## Прайс от 3.02.26
[11 empty] | 2026-02-03 | 2026-02-26
Российский артикул | - | Оригинальный артикул | Категория продукции 1 (Группа товаров) | Категория продукции 2 (Серия) | Категория продукции 3 (Подсерия) | Наименование модели | Спецификация (1) | Страна происхождения | Наименование модели + Спецификация | Описание товара | РРЦ с НДС, Руб | РРЦ с НДС, Руб | -10% | -20% | -30% | Доступность к заказу | Рекомендуемые аналоги
H2400000218R |  | H2400000218 | STEPPER MOTOR | MOTOR(5PHASE IMPORTS) SERIES | K Series | 02K-S523 | 24 SQUARE | Южная Корея | 02K-S523^24 SQUARE^ |  | 0 | 0 | 0 | 0 | 0 | Цену и срок поставки уточняйте дополнительно.
H2400000219R |  | H2400000219 | STEPPER MOTOR | MOTOR(5PHASE IMPORTS) SERIES | K Series | 02K-S523W | 24 SQUARE | Южная Корея | 02K-S523W^24 SQUARE^ |  | 0 | 0 | 0 | 0 | 0 | Цену и срок поставки уточняйте дополнительно.
H2400000220R |  | H2400000220 | STEPPER MOTOR | MOTOR(5PHASE IMPORTS) SERIES | K Series | 04K-S525 | 24 SQUARE | Южная Корея | 04K-S525^24 SQUARE^ |  | 0 | 0 | 0 | 0 | 0 | Цену и срок поставки уточняйте дополнительно.
H2400000221R |  | H2400000221 | STEPPER MOTOR | MOTOR(5PHASE IMPORTS) SERIES | K Series | 04K-S525W | 24 SQUARE | Южная Корея | 04K-S525W^24 SQUARE^ |  | 0 | 0 | 0 | 0 | 0 | Цену и срок поставки уточняйте дополнительно.
B1650000205R |  | B1650000205 | PRESSURE SENSOR | ACCESSORY | PSAN SERIES | 1CD00253A(SA)(PSO-C01) | 1CD00253AB | Южная Корея | 1CD00253A(SA)(PSO-C01)^1CD00253AB^Materials | Кабель для датчиков давления 2 метра | 0 | 0 | 0 | 0 | 0 | Цену и срок поставки уточняйте дополнительно.
D3700001121R |  | D3700001121 | ROTARY ENCODER | ACCESSORY | WHEEL (ENC SERIES) | 2CD00001AA | ENC WHEEL BUSH | Южная Корея | 2CD00001AA^ENC WHEEL BUSH^ | Дополнительный аксессуар для энкодера серии ENC, втулка | 0 | 0 | 0 | 0 | 0 | Цену и срок поставки уточняйте дополнительно.
D3750000161R |  | A2050001044 | PROXIMITY SENSOR | ACCESSORY | BRACKET | 2CD00152AB | PSN17 BRACKET | Китай | 2CD00152AB^PSN17 BRACKET^ | Кронштейн для PSN17, сталь, Uпит. НЕТ | 0 | 0 | 0 | 0 | 0 | Цену и срок поставки уточняйте дополнительно.
D3900000229R |  | D3900000229 | ROTARY ENCODER | ACCESSORY | WHEEL (ENC SERIES) | 2CD00609AB (ENC PULLEY 0.25YD) | ENC WHEEL(228.6MM) | Южная Корея | 2CD00609AB (ENC PULLEY 0.25YD)^ENC WHEEL(228.6MM)^ | Дополнительный аксессуар для энкодера серии ENC, одно колесо, длина окружности 228.6 мм | 830 | 771.9 | 747 | 664 | 581 | Доступно к заказу.
A2400000128R |  | A2400000128 | STEPPER MOTOR | MOTOR(5PHASE GEAR) SERIES | AK-G Series | A10K-S545-G5 | 42-SQUARE PL GEAR | Южная Корея | A10K-S545-G5^42-SQUARE PL GEAR^ | 5-фазный шаговый двигатель, d=42 мм, сплошной вал, передаточное число 1:5, 0,75 A, 10 кгс*см, с редуктором | 0 | 0 | 0 | 0 | 0 | Цену и срок поставки уточняйте дополнительно.
A2400000728R |  | A2400000728 | STEPPER MOTOR | MOTOR(5PHASE GEAR) SERIES | AK-GB Series | A10K-S545-GB5 | 42SQ.PL GEAR-BRAKE | Южная Корея | A10K-S545-GB5^42SQ.PL GEAR-BRAKE^ |  | 0 | 0 | 0 | 0 | 0 | Цену и срок поставки уточняйте дополнительно.
A2400000130R |  | A2400000130 | STEPPER MOTOR | MOTOR(5PHASE GEAR) SERIES | AK-G Series | A10K-S545W-G5 | 42-SQUARE PL GEAR | Южная Корея | A10K-S545W-G5^42-SQUARE PL GEAR^ | 5-фазный шаговый двигатель, d=42 мм, двойной вал, 0,75 A, длина 47 мм, с редуктором, передаточное число 1:5 | 0 | 0 | 0 | 0 | 0 | Цену и срок поставки уточняйте дополнительно.
A2400000109R |  | A2400000109 | STEPPER MOTOR | MOTOR(5PHASE GEAR) SERIES | AK-G Series | A140K-G599-G5 | 85-SQUARE PL GEAR | Южная Корея | A140K-G599-G5^85-SQUARE PL GEAR^ | 5-фазный шаговый двигатель, d=85 мм, сплошной вал, передаточное число 1:5, 2,8 А, 140 кгс*см, с редуктором | 0 | 0 | 0 | 0 | 0 | Цену и срок поставки уточняйте дополнительно.
A2400000123R |  | A2400000123 | STEPPER MOTOR | MOTOR(5PHASE GEAR) SERIES | AK-GB Series | A140K-G599-GB5 | 85-SQUARE GEARED-BRAKE | Южная Корея | A140K-G599-GB5^85-SQUARE GEARED-BRAKE^ |  | 0 | 0 | 0 | 0 | 0 | Цену и срок поставки уточняйте дополнительно.
A2400000111R |  | A2400000111 | STEPPER MOTOR | MOTOR(5PHASE GEAR) SERIES | AK-G Series | A140K-G599W-G5 | 85-SQUARE PL GEAR | Южная Корея | A140K-G599W-G5^85-SQUARE PL GEAR^ | 5-фазный шаговый двигатель, d=85 мм, с редуктором,двойной вал, передаточное число 1:5, 2,8 А, 140 кгс*см, с редуктором | 0 | 0 | 0 | 0 | 0 | Цену и срок поставки уточняйте дополнительно.
A2400000106R |  | A2400000106 | STEPPER MOTOR | MOTOR(5PHASE GEAR) SERIES | AK-G Series | A140K-M599-G5 | 85-SQUARE PL GEAR | Южная Корея | A140K-M599-G5^85-SQUARE PL GEAR^ | 5-фазный шаговый двигатель, d=85 мм, сплошной вал, передаточное число 1:5, 1,4 А, 140 кгс*см, с редуктором | 0 | 0 | 0 | 0 | 0 | Цену и срок поставки уточняйте дополнительно.
A2400000122R |  | H2400000403 | STEPPER MOTOR | MOTOR(5PHASE GEAR) SERIES | AK-GB Series | A140K-M599-GB5 | 85SQ.PL GEAR-BRAKE | Южная Корея | A140K-M599-GB5^85SQ.PL GEAR-BRAKE^ | 5-фазный шаговый двигатель, d=85 мм, сплошной вал, передаточное число 1:5, 1,4 А, 140 кгс*см, с встроенным редуктором и тормозом | 88610 | 82407.3 | 79749 | 70888 | 62027 | Доступно к заказу.
A2400000108R |  | A2400000108 | STEPPER MOTOR | MOTOR(5PHASE GEAR) SERIES | AK-G Series | A140K-M599W-G5 | 85-SQUARE PL GEAR | Южная Корея | A140K-M599W-G5^85-SQUARE PL GEAR^ |  | 0 | 0 | 0 | 0 | 0 | Цену и срок поставки уточняйте дополнительно.
A2400000134R |  | A2400000134 | STEPPER MOTOR | MOTOR(5PHASE GEAR) SERIES | AK-G Series | A15K-S545-G10 | 42-SQUARE PL GEAR | Южная Корея | A15K-S545-G10^42-SQUARE PL GEAR^ | 5-фазный шаговый двигатель, d=42 мм, сплошной вал, передаточное число 1:10, 0,75 A, 15 кгс*см, с редуктором | 0 | 0 | 0 | 0 | 0 | Цену и срок поставки уточняйте дополнительно.
A2400000131R |  | A2400000131 | STEPPER MOTOR | MOTOR(5PHASE GEAR) SERIES | AK-G Series | A15K-S545-G7.2 | 42-SQUARE PL GEAR | Южная Корея | A15K-S545-G7.2^42-SQUARE PL GEAR^ | 5-фазный шаговый двигатель, d=42 мм, сплошной вал, 0,75 A, длина 47 мм, с редуктором, передаточное число 1:7,2 | 0 | 0 | 0 | 0 | 0 | Цену и срок поставки уточняйте дополнительно.
A2400000730R |  | A2400000730 | STEPPER MOTOR | MOTOR(5PHASE GEAR) SERIES | AK-GB Series | A15K-S545-GB10 | 42SQ.PL GEAR-BRAKE | Южная Корея | A15K-S545-GB10^42SQ.PL GEAR-BRAKE^ |  | 0 | 0 | 0 | 0 | 0 | Цену и срок поставки уточняйте дополнительно.
A2400000729R |  | A2400000729 | STEPPER MOTOR | MOTOR(5PHASE GEAR) SERIES | AK-GB Series | A15K-S545-GB7.2 | 42SQ.PL GEAR-BRAKE | Южная Корея | A15K-S545-GB7.2^42SQ.PL GEAR-BRAKE^ |  | 0 | 0 | 0 | 0 | 0 | Цену и срок поставки уточняйте дополнительно.
A2400000135R |  | A2400000135 | STEPPER MOTOR | MOTOR(5PHASE GEAR) SERIES | AK-G Series | A15K-S545W-G10 | 42-SQUARE PL GEAR | Южная Корея | A15K-S545W-G10^42-SQUARE PL GEAR^ | 5-фазный шаговый двигатель, d=42 мм, двойной вал, 0,75 A, длина 47 мм, с редуктором, передаточное число 1:10 | 0 | 0 | 0 | 0 | 0 | Цену и срок поставки уточняйте дополнительно.
A2400000133R |  | H2400000373 | STEPPER MOTOR | MOTOR(5PHASE GEAR) SERIES | AK-G Series | A15K-S545W-G7.2 | 42SQ.PL GEAR | Южная Корея | A15K-S545W-G7.2^42SQ.PL GEAR^ | 5-фазный шаговый двигатель, d=42 мм, двойной вал, 0,75 A, длина 47 мм, с редуктором, передаточное число 1:7,2 | 34140 | 31750.2 | 30726 | 27312 | 23898 | Доступно к заказу.
H2400000438R |  | H2400000438 | STEPPER MOTOR | MOTOR(2PHASE,SINANO) SERIES | AK Series | A16K-G268 | 2 PHASE 56 SQUARE | Южная Корея | A16K-G268^2 PHASE 56 SQUARE^ |  | 0 | 0 | 0 | 0 | 0 | Возможность заказа уточняйте дополнительно.
A2400000025R |  | H2400000275 | STEPPER MOTOR | MOTOR(5PHASE STANDARD SHAFT) SERIES | AK Series | A16K-G569 | 60SQ. | Южная Корея | A16K-G569^60SQ.^ | 5-фазный шаговый двигатель, d=60мм, Сплошной вал, 2.8A, 16.6 кгс*см | 24240 | 22543.2 | 21816 | 19392 | 16968 | Доступно к заказу.
A2400000028R |  | A2400000028 | STEPPER MOTOR | MOTOR(5PHASE BRAKE) SERIES | AK-B Series | A16K-G569-B | 60-SQUARE BRAKE TYPE | Южная Корея | A16K-G569-B^60-SQUARE BRAKE TYPE^ | 5-фазный шаговый двигатель, d=60мм, Сплошной вал, 2.8A, 16.6 кгс*см, Встроенный тормоз | 0 | 0 | 0 | 0 | 0 | Цену и срок поставки уточняйте дополнительно.
A2400000656R |  | H2400000277 | STEPPER MOTOR | MOTOR(5PHASE STANDARD SHAFT) SERIES | AK Series | A16K-G569-S | 60SQ.STANDARD WIRE CONN. | Южная Корея | A16K-G569-S^60SQ.STANDARD WIRE CONN.^GL |  | 27010 | 25119.3 | 24309 | 21608 | 18907 | Доступно к заказу.
A2400000657R |  | A2400000657 | STEPPER MOTOR | MOTOR(5PHASE BRAKE) SERIES | AK-B Series | A16K-G569-SB | 60SQ.STANDARD WIRE CONN.-BRAKE | Южная Корея | A16K-G569-SB^60SQ.STANDARD WIRE CONN.-BRAKE^ |  | 0 | 0 | 0 | 0 | 0 | Цену и срок поставки уточняйте дополнительно.
A2400000026R |  | H2400000276 | STEPPER MOTOR | MOTOR(5PHASE STANDARD SHAFT) SERIES | AK Series | A16K-G569W | 60SQ. | Южная Корея | A16K-G569W^60SQ.^ | 5-фазный шаговый двигатель, d=60мм, Двойной вал, 2.8A, 16.6 кгс*см | 24700 | 22971 | 22230 | 19760 | 17290 | Доступно к заказу.
A2400000027R |  | H2400000278 | STEPPER MOTOR | MOTOR(5PHASE STANDARD SHAFT) SERIES | AK Series | A16K-G569W-S | 60SQ.STANDARD WIRE CONN. | Южная Корея | A16K-G569W-S^60SQ.STANDARD WIRE CONN.^ |  | 27450 | 25528.5 | 24705 | 21960 | 19215 | Доступно к заказу.
A2400000019R |  | H2400000268 | STEPPER MOTOR | MOTOR(5PHASE STANDARD SHAFT) SERIES | AK Series | A16K-M569 | 60SQ. | Южная Корея | A16K-M569^60SQ.^ | 5-фазный шаговый двигатель, синхронный, d=60мм, Сплошной вал, 1.4А, 16.6 кгс*см, 17 Вт | 26910 | 25026.3 | 24219 | 21528 | 18837 | Доступно к заказу.
A2400000655R |  | H2400000323 | STEPPER MOTOR | MOTOR(5PHASE STANDARD SHAFT) SERIES | AK Series | A16K-M569 | 60SQ.CABLE(3M) | Южная Корея | A16K-M569^60SQ.CABLE(3M)^GL | 5-фазный шаговый двигатель, d=60мм, Сплошной вал, 1.4А, 16.6 кгс*см | 27640 | 25705.2 | 24876 | 22112 | 19348 | Доступно к заказу.
A2400000023R |  | A2400000023 | STEPPER MOTOR | MOTOR(5PHASE BRAKE) SERIES | AK-B Series | A16K-M569-B | 60-SQUARE BRAKE TYPE | Южная Корея | A16K-M569-B^60-SQUARE BRAKE TYPE^ |  | 0 | 0 | 0 | 0 | 0 | Цену и срок поставки уточняйте дополнительно.
A2400000094R |  | A2400000094 | STEPPER MOTOR | MOTOR(5PHASE BRAKE) SERIES | AK-B Series | A16K-M569HW | 60-SQUARE HELICAL SHAFT | Южная Корея | A16K-M569HW^60-SQUARE HELICAL SHAFT^ |  | 0 | 0 | 0 | 0 | 0 | Цену и срок поставки уточняйте дополнительно.
A2400000021R |  | H2400000270 | STEPPER MOTOR | MOTOR(5PHASE STANDARD SHAFT) SERIES | AK Series | A16K-M569-S | 60SQ.STANDARD WIRE CONN. | Южная Корея | A16K-M569-S^60SQ.STANDARD WIRE CONN.^ | 5-ти фазный шаговый двигатель, сплошной вал, 16.6 кгс*см, 1.4А, Ш 60см, Д 89мм, 10-ти проводное соединение | 29390 | 27332.7 | 26451 | 23512 | 20573 | Доступно к заказу.
A2400000653R |  | A2400000653 | STEPPER MOTOR | MOTOR(5PHASE BRAKE) SERIES | AK-B Series | A16K-M569-SB | 60SQ.STANDARD WIRE CONN.-BRAKE | Южная Корея | A16K-M569-SB^60SQ.STANDARD WIRE CONN.-BRAKE^ |  | 0 | 0 | 0 | 0 | 0 | Цену и срок поставки уточняйте дополнительно.
A2400000020R |  | H2400000269 | STEPPER MOTOR | MOTOR(5PHASE STANDARD SHAFT) SERIES | AK Series | A16K-M569W | 60SQ. | Южная Корея | A16K-M569W^60SQ.^ | 5-фазный шаговый двигатель, d=60мм, Двойной вал, 1.4А, 16.6 кгс*см | 26080 | 24254.4 | 23472 | 20864 | 18256 | Доступно к заказу. Цена действует на текущий складской остаток товара. Под заказ действует цена из столбца "L" ("РРЦ по завершению остатков с НДС, Руб").
A2400000022R |  | H2400000271 | STEPPER MOTOR | MOTOR(5PHASE STANDARD SHAFT) SERIES | AK Series | A16K-M569W-S | 60SQ.STANDARD WIRE CONN. | Южная Корея | A16K-M569W-S^60SQ.STANDARD WIRE CONN.^ | 5-фазный шаговый двигатель, d=60мм, двойной вал, 1.4А, 16.6 кгс*см, подключение - стандартная схема, Вт 21,3 | 29860 | 27769.8 | 26874 | 23888 | 20902 | Доступно к заказу.
A2400000679R |  | H2400000235 | STEPPER MOTOR | MOTOR(5PHASE STANDARD SHAFT) SERIES | AK Series | A1K-M543 | 42SQ. | Южная Корея | A1K-M543^42SQ.^GL |  | 0 | 0 | 0 | 0 | 0 | Возможность заказа уточняйте дополнительно.
A2400000680R |  | H2400000236 | STEPPER MOTOR | MOTOR(5PHASE STANDARD SHAFT) SERIES | AK Series | A1K-M543W | 42SQ. | Южная Корея | A1K-M543W^42SQ.^GL | 5-ти фазный шаговый двигатель, сплошной двойной вал, 1,3 кгс*см, 0.75А, ширина 42мм, длина 39мм | 0 | 0 | 0 | 0 | 0 | Возможность заказа уточняйте дополнительно.
A2400000042R |  | H2400000222 | STEPPER MOTOR | MOTOR(5PHASE STANDARD SHAFT) SERIES | AK Series | A1K-S543 | 42SQ. | Южная Корея | A1K-S543^42SQ.^ | 5-фазный шаговый двигатель, 42мм, сплошной вал, 0.75A, 1.3 кгс*см момент, 5-проводное, Вт 10,5 | 17290 | 16079.7 | 15561 | 13832 | 12103 | Доступно к заказу. Цена действует на текущий складской остаток товара. Под заказ действует цена из столбца "L" ("РРЦ по завершению остатков с НДС, Руб").
A2400000672R |  | A2400000672 | STEPPER MOTOR | MOTOR(5PHASE BRAKE) SERIES | AK-B Series | A1K-S543-B | 42SQ.BRAKE | Южная Корея | A1K-S543-B^42SQ.BRAKE^ |  | 0 | 0 | 0 | 0 | 0 | Цену и срок поставки уточняйте дополнительно.
A2400000673R |  | H2400000224 | STEPPER MOTOR | MOTOR(5PHASE STANDARD SHAFT) SERIES | AK Series | A1K-S543-S | 42SQ.STANDARD WIRE CONN. | Южная Корея | A1K-S543-S^42SQ.STANDARD WIRE CONN.^GL |  | 20850 | 19390.5 | 18765 | 16680 | 14595 | Доступно к заказу.
A2400000043R |  | H2400000223 | STEPPER MOTOR | MOTOR(5PHASE STANDARD SHAFT) SERIES | AK Series | A1K-S543W | 42SQ. | Южная Корея | A1K-S543W^42SQ.^ |  | 18340 | 17056.2 | 16506 | 14672 | 12838 | Доступно к заказу.
A2400000674R |  | H2400000225 | STEPPER MOTOR | MOTOR(5PHASE STANDARD SHAFT) SERIES | AK Series | A1K-S543W-S | 60SQ.STANDARD WIRE CONN. | Южная Корея | A1K-S543W-S^60SQ.STANDARD WIRE CONN.^GL |  | 21360 | 19864.8 | 19224 | 17088 | 14952 | Доступно к заказу.
A2400000119R |  | H2400000400 | STEPPER MOTOR | MOTOR(5PHASE GEAR) SERIES | AK-G Series | A200K-G599-G10 | 85SQ.PL GEAR | Южная Корея | A200K-G599-G10^85SQ.PL GEAR^ | 5-фазный шаговый двигатель, d=85 мм, сплошной вал, передаточное число 1:10, 2,8 А, 200 кгс*см, с редуктором | 72000 | 66960 | 64800 | 57600 | 50400 | Доступно к заказу.
A2400000114R |  | A2400000114 | STEPPER MOTOR | MOTOR(5PHASE GEAR) SERIES | AK-G Series | A200K-G599-G7.2 | 85-SQUARE PL GEAR | Южная Корея | A200K-G599-G7.2^85-SQUARE PL GEAR^ | 5-фазный шаговый двигатель, d=85 мм, сплошной вал, 2,8 А, 200 кгс*см, с редуктором, передаточное число 1:7,2 | 0 | 0 | 0 | 0 | 0 | Цену и срок поставки уточняйте дополнительно.
A2400000127R |  | H2400000408 | STEPPER MOTOR | MOTOR(5PHASE GEAR) SERIES | AK-GB Series | A200K-G599-GB10 | 85SQ.PL GEAR-BRAKE | Южная Корея | A200K-G599-GB10^85SQ.PL GEAR-BRAKE^ | 5-фазный шаговый двигатель, d=85 мм, сплошной вал, 2,8 А, 200 кгс*см, С встроенным редуктором и тормозом, передаточное число 1:10 | 88600 | 82398 | 79740 | 70880 | 62020 | Доступно к заказу.
A2400000125R |  | A2400000125 | STEPPER MOTOR | MOTOR(5PHASE GEAR) SERIES | AK-GB Series | A200K-G599-GB7.2 | 85-SQUARE GEARED-BRAKE | Южная Корея | A200K-G599-GB7.2^85-SQUARE GEARED-BRAKE^ | 5-фазный шаговый двигатель, d=85 мм, сплошной вал, 2,8 А, 200 кгс*см, С встроенным редуктором и тормозом передаточное число 1 : 7,2 | 0 | 0 | 0 | 0 | 0 | Цену и срок поставки уточняйте дополнительно.
A2400000121R |  | A2400000121 | STEPPER MOTOR | MOTOR(5PHASE GEAR) SERIES | AK-G Series | A200K-G599W-G10 | 85-SQUARE PL GEAR | Южная Корея | A200K-G599W-G10^85-SQUARE PL GEAR^ | 5-фазный шаговый двигатель, d=85 мм, двойной вал, 2,8 А, 200 кгс*см, с редуктором передаточное число 1 : 7,2 | 20890 | 19427.7 | 18801 | 16712 | 14623 | Цена действует на текущий складской остаток товара. Цену и срок поставки под заказ уточняйте дополнительно.
A2400000115R |  | A2400000115 | STEPPER MOTOR | MOTOR(5PHASE GEAR) SERIES | AK-G Series | A200K-G599W-G7.2 | 85-SQUARE PL GEAR | Южная Корея | A200K-G599W-G7.2^85-SQUARE PL GEAR^ | 5-фазный шаговый двигатель, d=85 мм, двойной вал, 2,8 А, 200 кгс*см, с редуктором передаточное число 1 : 7,2 | 0 | 0 | 0 | 0 | 0 | Цену и срок поставки уточняйте дополнительно.
A2400000116R |  | A2400000116 | STEPPER MOTOR | MOTOR(5PHASE GEAR) SERIES | AK-G Series | A200K-M599-G10 | 85-SQUARE PL GEAR | Южная Корея | A200K-M599-G10^85-SQUARE PL GEAR^ | 5-фазный шаговый двигатель, d=85 мм, сплошной вал, передаточное число 1:10, 1,4 А, 200 кгс*см, с редуктором | 0 | 0 | 0 | 0 | 0 | Цену и срок поставки уточняйте дополнительно.
A2400000112R |  | A2400000112 | STEPPER MOTOR | MOTOR(5PHASE GEAR) SERIES | AK-G Series | A200K-M599-G7.2 | 85-SQUARE PL GEAR | Южная Корея | A200K-M599-G7.2^85-SQUARE PL GEAR^ | 5-фазный шаговый двигатель, d=85 мм, сплошной вал, 1,4 А, 200 кгс*см, с редуктором передаточное число 1 : 7,2 | 0 | 0 | 0 | 0 | 0 | Цену и срок поставки уточняйте дополнительно.
A2400000126R |  | A2400000126 | STEPPER MOTOR | MOTOR(5PHASE GEAR) SERIES | AK-GB Series | A200K-M599-GB10 | 85-SQUARE GEARED-BRAKE | Южная Корея | A200K-M599-GB10^85-SQUARE GEARED-BRAKE^ |  | 0 | 0 | 0 | 0 | 0 | Цену и срок поставки уточняйте дополнительно.
A2400000124R |  | A2400000124 | STEPPER MOTOR | MOTOR(5PHASE GEAR) SERIES | AK-GB Series | A200K-M599-GB7.2 | 85-SQUARE GEARED-BRAKE | Южная Корея | A200K-M599-GB7.2^85-SQUARE GEARED-BRAKE^ |  | 0 | 0 | 0 | 0 | 0 | Цену и срок поставки уточняйте дополнительно.
A2400000118R |  | A2400000118 | STEPPER MOTOR | MOTOR(5PHASE GEAR) SERIES | AK-G Series | A200K-M599W-G10 | 85-SQUARE PL GEAR | Южная Корея | A200K-M599W-G10^85-SQUARE PL GEAR^ | 5-фазный шаговый двигатель, d=85 мм, двойной вал, 1,4 А, 200 кгс*см, с редуктором, передаточное число 1:10 | 20890 | 19427.7 | 18801 | 16712 | 14623 | Цена действует на текущий складской остаток товара. Цену и срок поставки под заказ уточняйте дополнительно.
A2400000113R |  | H2400000395 | STEPPER MOTOR | MOTOR(5PHASE GEAR) SERIES | AK-G Series | A200K-M599W-G7.2 | 85SQ.PL GEAR | Южная Корея | A200K-M599W-G7.2^85SQ.PL GEAR^ | 5-фазный шаговый двигатель, d=85 мм, двойной вал, 1,4 А, 200 кгс*см, с редуктором передаточное число 1 : 7,2 | 73400 | 68262 | 66060 | 58720 | 51380 | Доступно к заказу.
A2400000030R |  | H2400000282 | STEPPER MOTOR | MOTOR(5PHASE STANDARD SHAFT) SERIES | AK Series | A21K-G596 | 85SQ. | Южная Корея | A21K-G596^85SQ.^ |  | 40160 | 37348.8 | 36144 | 32128 | 28112 | Доступно к заказу.
A2400000031R |  | A2400000031 | STEPPER MOTOR | MOTOR(5PHASE BRAKE) SERIES | AK-B Series | A21K-G596-B | 85-SQUARE BRAKE TYPE | Южная Корея | A21K-G596-B^85-SQUARE BRAKE TYPE^ | 5-фазный шаговый двигатель, d=85мм, Сплошной вал, 2.8A, 21 кгс*см, Встроенный тормоз | 0 | 0 | 0 | 0 | 0 | Цену и срок поставки уточняйте дополнительно.
A2400000660R |  | H2400000286 | STEPPER MOTOR | MOTOR(5PHASE STANDARD SHAFT) SERIES | AK Series | A21K-G596-S | 85SQ.STANDARD WIRE CONN. | Южная Корея | A21K-G596-S^85SQ.STANDARD WIRE CONN.^GL |  | 42930 | 39924.9 | 38637 | 34344 | 30051 | Доступно к заказу.
A2400000661R |  | A2400000661 | STEPPER MOTOR | MOTOR(5PHASE BRAKE) SERIES | AK-B Series | A21K-G596-SB | 85SQ.STANDARD WIRE CONN.-BRAKE | Южная Корея | A21K-G596-SB^85SQ.STANDARD WIRE CONN.-BRAKE^ |  | 0 | 0 | 0 | 0 | 0 | Цену и срок поставки уточняйте дополнительно.
A2400000033R |  | H2400000285 | STEPPER MOTOR | MOTOR(5PHASE STANDARD SHAFT) SERIES | AK Series | A21K-G596W | 85SQ. | Южная Корея | A21K-G596W^85SQ.^ |  | 41310 | 38418.3 | 37179 | 33048 | 28917 | Доступно к заказу.
A2400000662R |  | H2400000288 | STEPPER MOTOR | MOTOR(5PHASE STANDARD SHAFT) SERIES | AK Series | A21K-G596W-S | 85SQ.STANDARD WIRE CONN. | Южная Корея | A21K-G596W-S^85SQ.STANDARD WIRE CONN.^GL |  | 44080 | 40994.4 | 39672 | 35264 | 30856 | Доступно к заказу.
A2400000053R |  | H2400000309 | STEPPER MOTOR | MOTOR(5PHASE STANDARD SHAFT) SERIES | AK Series | A21K-M596 | 85SQ. | Южная Корея | A21K-M596^85SQ.^ | 5-фазный шаговый двигатель, 85мм, Сплошной вал, 1.4A, 21 кгс*см момент, 5-проводное | 43690 | 40631.7 | 39321 | 34952 | 30583 | Доступно к заказу.
A2400000054R |  | H2400000310 | STEPPER MOTOR | MOTOR(5PHASE BRAKE) SERIES | AK-B Series | A21K-M596-B | 85SQ.BRAKE | Южная Корея | A21K-M596-B^85SQ.BRAKE^ | 5-ти фазный шаговый двигатель, сплошной вал, 21 кгс*см, 1.4А, Ш 85см, Д 68мм, Встроенный тормоз | 59910 | 55716.3 | 53919 | 47928 | 41937 | Доступно к заказу. Цена действует на текущий складской остаток товара. Под заказ действует цена из столбца "L" ("РРЦ по завершению остатков с НДС, Руб").
A2400000064R |  | H2400000313 | STEPPER MOTOR | MOTOR(5PHASE STANDARD SHAFT) SERIES | AK Series | A21K-M596-S | 85SQ.STANDARD WIRE CONN. | Южная Корея | A21K-M596-S^85SQ.STANDARD WIRE CONN.^ | 5-фазный шаговый двигатель, 85мм, Сплошной вал, 1.4A, 21 кгс*см момент, Стандартное подключение | 46710 | 43440.3 | 42039 | 37368 | 32697 | Доступно к заказу.
A2400000685R |  | A2400000685 | STEPPER MOTOR | MOTOR(5PHASE BRAKE) SERIES | AK-B Series | A21K-M596-SB | 85SQ.STANDARD WIRE CONN.-BRAKE | Южная Корея | A21K-M596-SB^85SQ.STANDARD WIRE CONN.-BRAKE^ |  | 0 | 0 | 0 | 0 | 0 | Цену и срок поставки уточняйте дополнительно.
A2400000056R |  | H2400000312 | STEPPER MOTOR | MOTOR(5PHASE STANDARD SHAFT) SERIES | AK Series | A21K-M596W | 85SQ. | Южная Корея | A21K-M596W^85SQ.^ | 5-фазный шаговый двигатель постоянного тока, 85мм, двойной сплошной вал, 1.4A, 21 кгс*см момент, 5-проводное, мощность 20,2 Вт | 44950 | 41803.5 | 40455 | 35960 | 31465 | Доступно к заказу.
A2400000686R |  | H2400000315 | STEPPER MOTOR | MOTOR(5PHASE STANDARD SHAFT) SERIES | AK Series | A21K-M596W-S | 85SQ.STANDARD WIRE CONN. | Южная Корея | A21K-M596W-S^85SQ.STANDARD WIRE CONN.^GL |  | 47960 | 44602.8 | 43164 | 38368 | 33572 | Доступно к заказу.
H2400000426R |  | H2400000426 | STEPPER MOTOR | MOTOR(2PHASE,SINANO) SERIES | AK Series | A2K-M243 | 2 PHASE 42 SQUARE | Южная Корея | A2K-M243^2 PHASE 42 SQUARE^ |  | 0 | 0 | 0 | 0 | 0 | Возможность заказа уточняйте дополнительно.
A2400000052R |  | H4750000003 | STEPPER MOTOR | MOTOR(5PHASE STANDARD SHAFT) SERIES | AK Series | A2K-M544 | 42-SQUARE | Южная Корея | A2K-M544^42-SQUARE^GL |  | 19080 | 17744.4 | 17172 | 15264 | 13356 | Доступно к заказу.
A2400000681R |  | H2400000238 | STEPPER MOTOR | MOTOR(5PHASE STANDARD SHAFT) SERIES | AK Series | A2K-M544W | 42SQ. | Южная Корея | A2K-M544W^42SQ.^GL | 5-фазный шаговый двигатель, d=42мм, Сплошной вал, 1.4А, 1.8 кгс*см, Соединение 5-конечной звездой(стандартное) | 19590 | 18218.7 | 17631 | 15672 | 13713 | Доступно к заказу.
A2400000044R |  | H2400000226 | STEPPER MOTOR | MOTOR(5PHASE STANDARD SHAFT) SERIES | AK Series | A2K-S544 | 42SQ. | Южная Корея | A2K-S544^42SQ.^ | 5-фазный шаговый двигатель, d=42мм, Сплошной вал, 0.75A, 1,8 кгс*см. | 19080 | 17744.4 | 17172 | 15264 | 13356 | Доступно к заказу.
A2400000675R |  | H4750000006 | STEPPER MOTOR | MOTOR(5PHASE BRAKE) SERIES | AK-B Series | A2K-S544-B | 42SQ.BRAKE | Южная Корея | A2K-S544-B^42SQ.BRAKE^GL | 5-фазный шаговый двигатель постоянного тока, d=42мм, длина корпуса 62мм, Сплошной вал, 0.75А, 1.80 кгс*см, Встроенный тормоз, 5-проводный, 11 Вт | 33300 | 30969 | 29970 | 26640 | 23310 | Доступно к заказу.
A2400000046R |  | H2400000228 | STEPPER MOTOR | MOTOR(5PHASE STANDARD SHAFT) SERIES | AK Series | A2K-S544-S | 42SQ.STANDARD WIRE CONN. | Южная Корея | A2K-S544-S^42SQ.STANDARD WIRE CONN.^ |  | 22100 | 20553 | 19890 | 17680 | 15470 | Доступно к заказу.
A2400000045R |  | H2400000227 | STEPPER MOTOR | MOTOR(5PHASE STANDARD SHAFT) SERIES | AK Series | A2K-S544W | 42SQ. | Южная Корея | A2K-S544W^42SQ.^ | 5-фазный шаговый двигатель, 42мм, Сплошной вал, 0.75A, 1.8 кгс*см момент, Стандартное подключение, Вт 11,6 | 19990 | 18590.7 | 17991 | 15992 | 13993 | Доступно к заказу.
A2400000047R |  | H2400000229 | STEPPER MOTOR | MOTOR(5PHASE STANDARD SHAFT) SERIES | AK Series | A2K-S544W-S | 42SQ.STANDARD WIRE CONN. | Южная Корея | A2K-S544W-S^42SQ.STANDARD WIRE CONN.^ | 5-фазный шаговый двигатель, 42мм, Сплошной вал, 0.75A, 1.8 кгс*см момент, Стандартное подключение | 22610 | 21027.3 | 20349 | 18088 | 15827 | Доступно к заказу.
A2400000095R |  | H2400000376 | STEPPER MOTOR | MOTOR(5PHASE GEAR) SERIES | AK-G Series | A35K-M566-G5 | 60SQ.PL GEAR | Южная Корея | A35K-M566-G5^60SQ.PL GEAR^ | 5-фазный шаговый двигатель, d=60 мм, сплошной вал, передаточное число 1:5, 1,4 А, 35 кгс*см, с редуктором | 51220 | 47634.6 | 46098 | 40976 | 35854 | Доступно к заказу.
A2400000103R |  | A2400000103 | STEPPER MOTOR | MOTOR(5PHASE GEAR) SERIES | AK-GB Series | A35K-M566-GB5 | 60-SQUARE GEARED-BRAKE | Южная Корея | A35K-M566-GB5^60-SQUARE GEARED-BRAKE^ | 5-фазный шаговый двигатель, сплошной вал, 1,4 А, 35 кгс*см, С встроенным редуктором и тормозом, передаточное число 1:5, 5-проводной | 0 | 0 | 0 | 0 | 0 | Цену и срок поставки уточняйте дополнительно.
A2400000136R |  | A2400000136 | STEPPER MOTOR | MOTOR(5PHASE RA) SERIES | AK-R Series | A35K-M566-R5 | 60-SQUARE RA | Южная Корея | A35K-M566-R5^60-SQUARE RA^ | 5-фазный шаговый двигатель, d=60 мм, со ступицей, передаточное число 1:5, 1,4 А, 35 кгс*см | 0 | 0 | 0 | 0 | 0 | Цену и срок поставки уточняйте дополнительно.
A2400000142R |  | A2400000142 | STEPPER MOTOR | MOTOR(5PHASE RA) SERIES | AK-RB Series | A35K-M566-RB5 | ROTARY ACTUATOR+BRAKE | Южная Корея | A35K-M566-RB5^ROTARY ACTUATOR+BRAKE^ |  | 0 | 0 | 0 | 0 | 0 | Цену и срок поставки уточняйте дополнительно.
A2400000097R |  | A2400000097 | STEPPER MOTOR | MOTOR(5PHASE GEAR) SERIES | AK-G Series | A35K-M566W-G5 | 60-SQUARE PL GEAR | Южная Корея | A35K-M566W-G5^60-SQUARE PL GEAR^ | 5-фазный шаговый двигатель, d=60 мм, с редуктором,двойной вал, передаточное число 1:5, 1,4 А, 35 кгс*см, с редуктором | 53290 | 49559.7 | 47961 | 42632 | 37303 | Доступно к заказу.
A2400000731R |  | A2400000731 | STEPPER MOTOR | MOTOR(5PHASE RA) SERIES | AK-R Series | A35K-M566W-R5 | 60SQ.ROTARY ACTUATOR | Южная Корея | A35K-M566W-R5^60SQ.ROTARY ACTUATOR^ |  | 0 | 0 | 0 | 0 | 0 | Цену и срок поставки уточняйте дополнительно.
H2400000427R |  | H2400000427 | STEPPER MOTOR | MOTOR(2PHASE,SINANO) SERIES | AK Series | A3K-M244 | 2 PHASE 42 SQUARE | Южная Корея | A3K-M244^2 PHASE 42 SQUARE^ |  | 0 | 0 | 0 | 0 | 0 | Возможность заказа уточняйте дополнительно.
H2400000428R |  | H2400000428 | STEPPER MOTOR | MOTOR(2PHASE,SINANO) SERIES | AK Series | A3K-M244W | 2 PHASE 42 SQUARE | Южная Корея | A3K-M244W^2 PHASE 42 SQUARE^ |  | 0 | 0 | 0 | 0 | 0 | Возможность заказа уточняйте дополнительно.
A2400000682R |  | H2400000239 | STEPPER MOTOR | MOTOR(5PHASE STANDARD SHAFT) SERIES | AK Series | A3K-M545 | 42SQ. | Южная Корея | A3K-M545^42SQ.^GL |  | 0 | 0 | 0 | 0 | 0 | Возможность заказа уточняйте дополнительно.
A2400000683R |  | H2400000240 | STEPPER MOTOR | MOTOR(5PHASE STANDARD SHAFT) SERIES | AK Series | A3K-M545W | 42SQ. | Южная Корея | A3K-M545W^42SQ.^GL |  | 0 | 0 | 0 | 0 | 0 | Возможность заказа уточняйте дополнительно.
A2400000048R |  | H2400000230 | STEPPER MOTOR | MOTOR(5PHASE STANDARD SHAFT) SERIES | AK Series | A3K-S545 | 42SQ. | Южная Корея | A3K-S545^42SQ.^ | 5-фазный шаговый двигатель, 42мм, Сплошной вал, 0.75A, 2.4 кгс*см момент | 19080 | 17744.4 | 17172 | 15264 | 13356 | Доступно к заказу.
A2400000677R |  | A2400000677 | STEPPER MOTOR | MOTOR(5PHASE BRAKE) SERIES | AK-B Series | A3K-S545-B | 42SQ.BRAKE | Южная Корея | A3K-S545-B^42SQ.BRAKE^ |  | 0 | 0 | 0 | 0 | 0 | Цену и срок поставки уточняйте дополнительно.
A2400000051R |  | H2400000233 | STEPPER MOTOR | MOTOR(5PHASE STANDARD SHAFT) SERIES | AK Series | A3K-S545-S | 42SQ. | Южная Корея | A3K-S545-S^42SQ.^ |  | 22100 | 20553 | 19890 | 17680 | 15470 | Доступно к заказу.
A2400000050R |  | H2400000232 | STEPPER MOTOR | MOTOR(5PHASE STANDARD SHAFT) SERIES | AK Series | A3K-S545W | 42SQ. | Южная Корея | A3K-S545W^42SQ.^ | 5-фазный шаговый двигатель, 42мм, Двойной сплошной вал, 0.75A, 2.4 кгс*см момент | 19590 | 18218.7 | 17631 | 15672 | 13713 | Доступно к заказу.
A2400000678R |  | H2400000234 | STEPPER MOTOR | MOTOR(5PHASE STANDARD SHAFT) SERIES | AK Series | A3K-S545W-S | 42SQ. | Южная Корея | A3K-S545W-S^42SQ.^GL |  | 22610 | 21027.3 | 20349 | 18088 | 15827 | Доступно к заказу.
A2400000098R |  | A2400000098 | STEPPER MOTOR | MOTOR(5PHASE GEAR) SERIES | AK-G Series | A40K-M566-G7.2 | 60-SQUARE PL GEAR | Южная Корея | A40K-M566-G7.2^60-SQUARE PL GEAR^ | 5-фазный шаговый двигатель, d=60 мм, сплошной вал, передаточное число 1:7,2, 1,4 А, 40 кгс*см, с редуктором | 0 | 0 | 0 | 0 | 0 | Цену и срок поставки уточняйте дополнительно.
A2400000104R |  | H2400000386 | STEPPER MOTOR | MOTOR(5PHASE GEAR) SERIES | AK-GB Series | A40K-M566-GB7.2 | 60SQ.PL GEAR-BRAKE | Южная Корея | A40K-M566-GB7.2^60SQ.PL GEAR-BRAKE^ | 5-фазный шаговый двигатель, d=60 мм, сплошной вал, передаточное число 1:7,2, 1,4 А, 40 кгс*см, с редуктором и тормозом | 58740 | 54628.2 | 52866 | 46992 | 41118 | Доступно к заказу.
A2400000138R |  | A2400000138 | STEPPER MOTOR | MOTOR(5PHASE RA) SERIES | AK-R Series | A40K-M566-R7.2 | 60-SQUARE RA | Южная Корея | A40K-M566-R7.2^60-SQUARE RA^ |  | 0 | 0 | 0 | 0 | 0 | Цену и срок поставки уточняйте дополнительно.
A2400000143R |  | A2400000143 | STEPPER MOTOR | MOTOR(5PHASE RA) SERIES | AK-RB Series | A40K-M566-RB7.2 | ROTARY ACTUATOR+BRAKE | Южная Корея | A40K-M566-RB7.2^ROTARY ACTUATOR+BRAKE^ |  | 0 | 0 | 0 | 0 | 0 | Цену и срок поставки уточняйте дополнительно.
A2400000099R |  | A2400000099 | STEPPER MOTOR | MOTOR(5PHASE GEAR) SERIES | AK-G Series | A40K-M566W-G7.2 | 60-SQUARE PL GEAR | Южная Корея | A40K-M566W-G7.2^60-SQUARE PL GEAR^ | 5-фазный шаговый двигатель, d=60 мм, двойной вал, сплошной вал, передаточное число 1 : 7,2, 1,4 А, 40 кгс*см | 0 | 0 | 0 | 0 | 0 | Цену и срок поставки уточняйте дополнительно.
A2400000732R |  | A2400000732 | STEPPER MOTOR | MOTOR(5PHASE RA) SERIES | AK-R Series | A40K-M566W-R7.2 | 60SQ.ROTARY ACTUATOR | Южная Корея | A40K-M566W-R7.2^60SQ.ROTARY ACTUATOR^ |  | 0 | 0 | 0 | 0 | 0 | Цену и срок поставки уточняйте дополнительно.
A2400000034R |  | H2400000289 | STEPPER MOTOR | MOTOR(5PHASE STANDARD SHAFT) SERIES | AK Series | A41K-G599 | 85SQ. | Южная Корея | A41K-G599^85SQ.^ | 5-фазный шаговый двигатель, 85мм,односторонний вал, 2.8A, 41 кгс*см момент, 5-проводное | 44990 | 41840.7 | 40491 | 35992 | 31493 | Доступно к заказу. Цена действует на текущий складской остаток товара. Под заказ действует цена из столбца "L" ("РРЦ по завершению остатков с НДС, Руб").
A2400000664R |  | H2400000446 | STEPPER MOTOR | MOTOR(5PHASE STANDARD SHAFT) SERIES | AK Series | A41K-G599 | 85SQ.CABLE(3M)KEY SHAFT | Южная Корея | A41K-G599^85SQ.CABLE(3M)KEY SHAFT^GL |  | 48480 | 45086.4 | 43632 | 38784 | 33936 | Доступно к заказу.
A2400000035R |  | A2400000035 | STEPPER MOTOR | MOTOR(5PHASE BRAKE) SERIES | AK-B Series | A41K-G599-B | 85-SQUARE BRAKE TYPE | Южная Корея | A41K-G599-B^85-SQUARE BRAKE TYPE^ |  | 0 | 0 | 0 | 0 | 0 | Цену и срок поставки уточняйте дополнительно.
A2400000665R |  | H2400000292 | STEPPER MOTOR | MOTOR(5PHASE STANDARD SHAFT) SERIES | AK Series | A41K-G599-S | 85SQ.STANDARD WIRE CONN.-BRAKE | Южная Корея | A41K-G599-S^85SQ.STANDARD WIRE CONN.-BRAKE^GL |  | 49380 | 45923.4 | 44442 | 39504 | 34566 | Доступно к заказу.
A2400000666R |  | A2400000666 | STEPPER MOTOR | MOTOR(5PHASE BRAKE) SERIES | AK-B Series | A41K-G599-SB | 85SQ.BRAKE | Южная Корея | A41K-G599-SB^85SQ.BRAKE^ | 5-фазный шаговый двигатель постоянного тока, со встроенным тормозом, с выступающим валом, фланец 85×85мм/корпус L=133мм, max момент удержания 41кгс·см (тормоз 40кгс·см), 2.8A/фаза, шаг/полушаг 0.72°/0.36°, IP30, 52,8 Вт | 0 | 0 | 0 | 0 | 0 | Цену и срок поставки уточняйте дополнительно.
A2400000036R |  | H2400000291 | STEPPER MOTOR | MOTOR(5PHASE STANDARD SHAFT) SERIES | AK Series | A41K-G599W | 85SQ. | Южная Корея | A41K-G599W^85SQ.^ | 5-фазный шаговый двигатель, 85мм, Двойной сплошной вал, 2.8A, 41 кгс*см момент, 5-проводное | 48480 | 45086.4 | 43632 | 38784 | 33936 | Доступно к заказу.
A2400000667R |  | H2400000294 | STEPPER MOTOR | MOTOR(5PHASE STANDARD SHAFT) SERIES | AK Series | A41K-G599W-S | 85SQ.STANDARD WIRE CONN. | Южная Корея | A41K-G599W-S^85SQ.STANDARD WIRE CONN.^GL |  | 50530 | 46992.9 | 45477 | 40424 | 35371 | Доступно к заказу.
A2400000057R |  | H2400000303 | STEPPER MOTOR | MOTOR(5PHASE STANDARD SHAFT) SERIES | AK Series | A41K-M599 | 85SQ. | Южная Корея | A41K-M599^85SQ.^ | 5-фазный шаговый двигатель, 85мм, Сплошной вал, 1.4A, 41 кгс*см момент, 5-проводное | 38700 | 35991 | 34830 | 30960 | 27090 | Доступно к заказу.
A2400000058R |  | A2400000058 | STEPPER MOTOR | MOTOR(5PHASE BRAKE) SERIES | AK-B Series | A41K-M599-B | 85-SQUARE BRAKE TYPE | Южная Корея | A41K-M599-B^85-SQUARE BRAKE TYPE^ |  | 0 | 0 | 0 | 0 | 0 | Цену и срок поставки уточняйте дополнительно.
A2400000065R |  | H2400000306 | STEPPER MOTOR | MOTOR(5PHASE STANDARD SHAFT) SERIES | AK Series | A41K-M599-S | 85SQ.STANDARD WIRE CONN. | Южная Корея | A41K-M599-S^85SQ.STANDARD WIRE CONN.^ |  | 53720 | 49959.6 | 48348 | 42976 | 37604 | Доступно к заказу.
A2400000687R |  | A2400000687 | STEPPER MOTOR | MOTOR(5PHASE BRAKE) SERIES | AK-B Series | A41K-M599-SB | 85SQ.BRAKE | Южная Корея | A41K-M599-SB^85SQ.BRAKE^ |  | 0 | 0 | 0 | 0 | 0 | Цену и срок поставки уточняйте дополнительно.
A2400000059R |  | H2400000305 | STEPPER MOTOR | MOTOR(5PHASE STANDARD SHAFT) SERIES | AK Series | A41K-M599W | 85SQ. | Южная Корея | A41K-M599W^85SQ.^ | 5-фазный шаговый двигатель, 85мм, Двойной сплошной вал, 1.4A, 41 кгс*см момент, 5-проводное | 52740 | 49048.2 | 47466 | 42192 | 36918 | Доступно к заказу.
A2400000688R |  | H2400000308 | STEPPER MOTOR | MOTOR(5PHASE STANDARD SHAFT) SERIES | AK Series | A41K-M599W-S | 85SQ.STANDARD WIRE CONN. | Южная Корея | A41K-M599W-S^85SQ.STANDARD WIRE CONN.^GL |  | 54980 | 51131.4 | 49482 | 43984 | 38486 | Доступно к заказу.
A2400000692R |  | H2400000252 | STEPPER MOTOR | MOTOR(5PHASE STANDARD SHAFT) SERIES | AK Series | A4K-G564 | 60SQ. | Южная Корея | A4K-G564^60SQ.^GL |  | 17540 | 16312.2 | 15786 | 14032 | 12278 | Доступно к заказу.
A2400000693R |  | H2400000253 | STEPPER MOTOR | MOTOR(5PHASE STANDARD SHAFT) SERIES | AK Series | A4K-G564W | 60SQ. | Южная Корея | A4K-G564W^60SQ.^GL | 5-фазный шаговый двигатель, d=60мм, Двойной вал, 2.8A, 4.20 кгс*см, 5-проводный | 18010 | 16749.3 | 16209 | 14408 | 12607 | Доступно к заказу.
H2400000429R |  | H2400000429 | STEPPER MOTOR | MOTOR(2PHASE,SINANO) SERIES | AK Series | A4K-M245 | 2 PHASE 42 SQUARE | Южная Корея | A4K-M245^2 PHASE 42 SQUARE^ | 2-фазный Шаговый двигатель, D=42мм, Сплошной вал, 1.2А, 0.348 Н*м Момент удержания | 2190 | 2036.7 | 1971 | 1752 | 1533 | Цена действует на текущий складской остаток товара. Возможность заказа уточняйте дополнительно.
A2400000005R |  | H2400000246 | STEPPER MOTOR | MOTOR(5PHASE STANDARD SHAFT) SERIES | AK Series | A4K-M564 | 60SQ. | Южная Корея | A4K-M564^60SQ.^ | 5-ти фазный шаговый двигатель, со встроенным тормозом, сплошной вал, фланец 60×60мм/корпус L=33мм, max момент удержания 4.2кгс·см (тормоз 8кгс·см), 1.4A/фаза, шаг/полушаг 0.72°/0.36°, IP30 | 19470 | 18107.1 | 17523 | 15576 | 13629 | Доступно к заказу.
A2400000008R |  | H2400000250 | STEPPER MOTOR | MOTOR(5PHASE BRAKE) SERIES | AK-B Series | A4K-M564-B | 60SQ.BRAKE | Южная Корея | A4K-M564-B^60SQ.BRAKE^ | 5-ти фазный шаговый двигатель, сплошной вал, фланец 60×60мм/корпус L=48.5мм, max момент удержания 4.2кгс·см, 1.4A/фаза, шаг/полушаг 0.72°/0.36°, IP30 | 35860 | 33349.8 | 32274 | 28688 | 25102 | Доступно к заказу.
A2400000007R |  | H2400000248 | STEPPER MOTOR | MOTOR(5PHASE STANDARD SHAFT) SERIES | AK Series | A4K-M564-S | 60SQ.STANDARD WIRE CONN. | Южная Корея | A4K-M564-S^60SQ.STANDARD WIRE CONN.^ |  | 22100 | 20553 | 19890 | 17680 | 15470 | Доступно к заказу.
A2400000648R |  | A2400000648 | STEPPER MOTOR | MOTOR(5PHASE BRAKE) SERIES | AK-B Series | A4K-M564-SB | 60SQ.STANDARD WIRE CONN.-BRAKE | Южная Корея | A4K-M564-SB^60SQ.STANDARD WIRE CONN.-BRAKE^ |  | 0 | 0 | 0 | 0 | 0 | Цену и срок поставки уточняйте дополнительно.
A2400000006R |  | H2400000247 | STEPPER MOTOR | MOTOR(5PHASE STANDARD SHAFT) SERIES | AK Series | A4K-M564W | 60SQ. | Южная Корея | A4K-M564W^60SQ.^ | 5-фазный шаговый двигатель, d=60мм, Двойной вал, 1.4А, 4.20 кгс*см, 5-проводный | 19590 | 18218.7 | 17631 | 15672 | 13713 | Доступно к заказу.
A2400000647R |  | H2400000249 | STEPPER MOTOR | MOTOR(5PHASE STANDARD SHAFT) SERIES | AK Series | A4K-M564W-S | 60SQ.STANDARD WIRE CONN. | Южная Корея | A4K-M564W-S^60SQ.STANDARD WIRE CONN.^GL |  | 22610 | 21027.3 | 20349 | 18088 | 15827 | Доступно к заказу.
A2400000002R |  | H2400000302 | STEPPER MOTOR | MOTOR(5PHASE STANDARD SHAFT) SERIES | AK Series | A4K-S564 | 60SQ. | Южная Корея | A4K-S564^60SQ.^ | 5-фазный шаговый двигатель, d=60мм, Сплошной вал, 0.75А, 4.20 кгс*см, 5-проводный, Вт 18,8 | 19090 | 17753.7 | 17181 | 15272 | 13363 | Доступно к заказу.
A2400000004R |  | A2400000004 | STEPPER MOTOR | MOTOR(5PHASE BRAKE) SERIES | AK-B Series | A4K-S564-B | 60-SQUARE BRAKE TYPE | Южная Корея | A4K-S564-B^60-SQUARE BRAKE TYPE^ |  | 0 | 0 | 0 | 0 | 0 | Цену и срок поставки уточняйте дополнительно.
A2400000644R |  | H2400000242 | STEPPER MOTOR | MOTOR(5PHASE STANDARD SHAFT) SERIES | AK Series | A4K-S564-S | 60SQ.STANDARD WIRE CONN. | Южная Корея | A4K-S564-S^60SQ.STANDARD WIRE CONN.^GL |  | 22100 | 20553 | 19890 | 17680 | 15470 | Доступно к заказу.
A2400000646R |  | A2400000646 | STEPPER MOTOR | MOTOR(5PHASE BRAKE) SERIES | AK-B Series | A4K-S564-SB | 60SQ.STANDARD WIRE CONN.-BRAKE | Южная Корея | A4K-S564-SB^60SQ.STANDARD WIRE CONN.-BRAKE^ |  | 0 | 0 | 0 | 0 | 0 | Цену и срок поставки уточняйте дополнительно.
A2400000003R |  | H2400000241 | STEPPER MOTOR | MOTOR(5PHASE STANDARD SHAFT) SERIES | AK Series | A4K-S564W | 60SQ. | Южная Корея | A4K-S564W^60SQ.^ | 5-ти фазный шаговый двигатель, двойной сплошной вал, фланец 60×60мм/корпус L=48.5мм, max момент удержания 4.2кгс·см, 0.75A/фаза, шаг/полушаг 0.72°/0.36°, IP30 | 19590 | 18218.7 | 17631 | 15672 | 13713 | Доступно к заказу.
A2400000645R |  | H2400000243 | STEPPER MOTOR | MOTOR(5PHASE STANDARD SHAFT) SERIES | AK Series | A4K-S564W-S | 60SQ.STANDARD WIRE CONN. | Южная Корея | A4K-S564W-S^60SQ.STANDARD WIRE CONN.^GL |  | 22610 | 21027.3 | 20349 | 18088 | 15827 | Доступно к заказу.
A2400000100R |  | H2400000381 | STEPPER MOTOR | MOTOR(5PHASE GEAR) SERIES | AK-G Series | A50K-M566-G10 | 60SQ.PL GEAR | Южная Корея | A50K-M566-G10^60SQ.PL GEAR^ | 5-фазный шаговый двигатель, d=60 мм, сплошной вал, передаточное число 1:10, 1,4 А, 50 кгс*см, с редуктором | 51220 | 47634.6 | 46098 | 40976 | 35854 | Доступно к заказу.
A2400000105R |  | A2400000105 | STEPPER MOTOR | MOTOR(5PHASE GEAR) SERIES | AK-GB Series | A50K-M566-GB10 | 60-SQUARE GEARED-BRAKE | Южная Корея | A50K-M566-GB10^60-SQUARE GEARED-BRAKE^ | 5-фазный шаговый двигатель, сплошной вал, 1,4 А, 50 кгс*см, С встроенным редуктором и тормозом, передаточное число 1:10 | 18410 | 17121.3 | 16569 | 14728 | 12887 | Цена действует на текущий складской остаток товара. Цену и срок поставки под заказ уточняйте дополнительно.
A2400000139R |  | A2400000139 | STEPPER MOTOR | MOTOR(5PHASE RA) SERIES | AK-R Series | A50K-M566-R10 | 60-SQUARE RA | Южная Корея | A50K-M566-R10^60-SQUARE RA^ | 5-фазный шаговый двигатель, d=60 мм, со ступицей, передаточное число 1:10, 1,4 А, 50 кгс*см | 0 | 0 | 0 | 0 | 0 | Цену и срок поставки уточняйте дополнительно.
A2400000144R |  | A2400000144 | STEPPER MOTOR | MOTOR(5PHASE RA) SERIES | AK-RB Series | A50K-M566-RB10 | ROTARY ACTUATOR+BRAKE | Южная Корея | A50K-M566-RB10^ROTARY ACTUATOR+BRAKE^ | 5-фазный шаговый двигатель, сплошной вал, 1,4 А, 50 кгс*см, со ступицей и встроенным тормозом, передаточное число 1:10 | 0 | 0 | 0 | 0 | 0 | Цену и срок поставки уточняйте дополнительно.
A2400000102R |  | H2400000384 | STEPPER MOTOR | MOTOR(5PHASE GEAR) SERIES | AK-G Series | A50K-M566W-G10 | 60SQ.PL GEAR | Южная Корея | A50K-M566W-G10^60SQ.PL GEAR^ | 5-фазный шаговый двигатель, двойной вал, 1,4 А, 50 кгс*см, с редукторомпередаточное число 1:10 | 52240 | 48583.2 | 47016 | 41792 | 36568 | Доступно к заказу.
A2400000141R |  | A2400000141 | STEPPER MOTOR | MOTOR(5PHASE RA) SERIES | AK-R Series | A50K-M566W-R10 | 60-SQUARE RA | Южная Корея | A50K-M566W-R10^60-SQUARE RA^ |  | 0 | 0 | 0 | 0 | 0 | Цену и срок поставки уточняйте дополнительно.
A2400000037R |  | H2400000295 | STEPPER MOTOR | MOTOR(5PHASE STANDARD SHAFT) SERIES | AK Series | A63K-G5913 | 85SQ. | Южная Корея | A63K-G5913^85SQ.^ | 5-фазный шаговый двигатель, фрейм 85мм, Сплошной вал, 2.8A, 63 кгс*см момент, 5-проводное соединение | 58850 | 54730.5 | 52965 | 47080 | 41195 | Доступно к заказу.
A2400000038R |  | A2400000038 | STEPPER MOTOR | MOTOR(5PHASE BRAKE) SERIES | AK-B Series | A63K-G5913-B | 85-SQUARE BRAKE TYPE | Южная Корея | A63K-G5913-B^85-SQUARE BRAKE TYPE^ | 5-фазный шаговый двигатель, 85мм, Сплошной вал, 2.8A, 63 кгс*см момент, 5-проводное, Встроенный тормоз | 0 | 0 | 0 | 0 | 0 | Цену и срок поставки уточняйте дополнительно.
A2400000041R |  | H2400000299 | STEPPER MOTOR | MOTOR(5PHASE STANDARD SHAFT) SERIES | AK Series | A63K-G5913-S | 85SQ. | Южная Корея | A63K-G5913-S^85SQ.^ | 5-ти фазный шаговый двигатель, выступающий валл, фланец 85×85мм/корпус L=118мм, max момент удержания 63кгс·см, 2.8A/фаза, шаг/полушаг 0.72°/0.36°, IP30 | 60940 | 56674.2 | 54846 | 48752 | 42658 | Доступно к заказу.
A2400000669R |  | A2400000669 | STEPPER MOTOR | MOTOR(5PHASE BRAKE) SERIES | AK-B Series | A63K-G5913-SB | 85SQ.BRAKE | Южная Корея | A63K-G5913-SB^85SQ.BRAKE^ |  | 78230 | 72753.9 | 70407 | 62584 | 54761 | Доступно к заказу.
A2400000040R |  | H2400000298 | STEPPER MOTOR | MOTOR(5PHASE STANDARD SHAFT) SERIES | AK Series | A63K-G5913W | 85SQ. | Южная Корея | A63K-G5913W^85SQ.^ | 5-фазный шаговый двигатель, 85мм, Сплошной вал, 2.8A, 63 кгс*см момент, два вала | 60000 | 55800 | 54000 | 48000 | 42000 | Доступно к заказу.
A2400000670R |  | H2400000301 | STEPPER MOTOR | MOTOR(5PHASE STANDARD SHAFT) SERIES | AK Series | A63K-G5913W-S | 85SQ. | Южная Корея | A63K-G5913W-S^85SQ.^GL |  | 62090 | 57743.7 | 55881 | 49672 | 43463 | Доступно к заказу.
A2400000060R |  | H2400000316 | STEPPER MOTOR | MOTOR(5PHASE STANDARD SHAFT) SERIES | AK Series | A63K-M5913 | 85SQ. | Южная Корея | A63K-M5913^85SQ.^ | 5-фазный шаговый двигатель, 85мм, Сплошной вал, 1.4A, 63 кгс*см момент | 58850 | 54730.5 | 52965 | 47080 | 41195 | Доступно к заказу.
A2400000061R |  | H2400000317 | STEPPER MOTOR | MOTOR(5PHASE BRAKE) SERIES | AK-B Series | A63K-M5913-B | 85SQ.BRAKE | Южная Корея | A63K-M5913-B^85SQ.BRAKE^ | 5-фазный шаговый двигатель, со встроенным тормозом, сплошной вал, фланец 85×85мм/корпус L=163мм, max момент удержания 63кгс·см (тормоз 40кгс·см), 1.4A/фаза, шаг/полушаг 0.72°/0.36°, IP30, 42,7 Вт | 75450 | 70168.5 | 67905 | 60360 | 52815 | Доступно к заказу.
A2400000689R |  | H2400000320 | STEPPER MOTOR | MOTOR(5PHASE STANDARD SHAFT) SERIES | AK Series | A63K-M5913-S | 85SQ.STANDARD WIRE CONN. | Южная Корея | A63K-M5913-S^85SQ.STANDARD WIRE CONN.^GL |  | 60940 | 56674.2 | 54846 | 48752 | 42658 | Доступно к заказу.
A2400000690R |  | A2400000690 | STEPPER MOTOR | MOTOR(5PHASE BRAKE) SERIES | AK-B Series | A63K-M5913-SB | 85SQ.STANDARD WIRE CONN.-BRAKE | Южная Корея | A63K-M5913-SB^85SQ.STANDARD WIRE CONN.-BRAKE^ |  | 0 | 0 | 0 | 0 | 0 | Цену и срок поставки уточняйте дополнительно.
A2400000063R |  | H2400000319 | STEPPER MOTOR | MOTOR(5PHASE STANDARD SHAFT) SERIES | AK Series | A63K-M5913W | 85SQ. | Южная Корея | A63K-M5913W^85SQ.^ | 5-фазный шаговый двигатель, 85мм, стандартный вал, 1.4A, 63 кгс*см момент, 5-проводное, 128мм длина двигателя,тип вала:двусторонний, тормоз; стандартный тип | 60000 | 55800 | 54000 | 48000 | 42000 | Доступно к заказу.
A2400000691R |  | H2400000322 | STEPPER MOTOR | MOTOR(5PHASE STANDARD SHAFT) SERIES | AK Series | A63K-M5913W-S | 85SQ.STANDARD WIRE CONN. | Южная Корея | A63K-M5913W-S^85SQ.STANDARD WIRE CONN.^GL |  | 62090 | 57743.7 | 55881 | 49672 | 43463 | Доступно к заказу.
H2400000434R |  | H2400000434 | STEPPER MOTOR | MOTOR(2PHASE,SINANO) SERIES | AK Series | A6K-G264 | 2 PHASE 56 SQUARE | Южная Корея | A6K-G264^2 PHASE 56 SQUARE^ |  | 0 | 0 | 0 | 0 | 0 | Возможность заказа уточняйте дополнительно.
H2400000435R |  | H2400000435 | STEPPER MOTOR | MOTOR(2PHASE,SINANO) SERIES | AK Series | A6K-G264W | 2 PHASE 56 SQUARE | Южная Корея | A6K-G264W^2 PHASE 56 SQUARE^ |  | 0 | 0 | 0 | 0 | 0 | Возможность заказа уточняйте дополнительно.
A2400000695R |  | H2400000255 | STEPPER MOTOR | MOTOR(5PHASE STANDARD SHAFT) SERIES | AK Series | A8K-G566W | 60SQ. | Южная Корея | A8K-G566W^60SQ.^GL |  | 18690 | 17381.7 | 16821 | 14952 | 13083 | Доступно к заказу.
A2400000013R |  | H2400000262 | STEPPER MOTOR | MOTOR(5PHASE STANDARD SHAFT) SERIES | AK Series | A8K-M566 | 60SQ. | Южная Корея | A8K-M566^60SQ.^ | 5-фазный шаговый двигатель, d=60мм, Сплошной вал, 1.4А, 8.30 кгс*см, 5-проводный, 17,9 Вт | 20230 | 18813.9 | 18207 | 16184 | 14161 | Доступно к заказу.
A2400000017R |  | H2400000266 | STEPPER MOTOR | MOTOR(5PHASE BRAKE) SERIES | AK-B Series | A8K-M566-B | 60SQ.BRAKE | Южная Корея | A8K-M566-B^60SQ.BRAKE^ | 5-фазный шаговый двигатель, размер фланца 60мм, Сплошной вал, 1.4А, 8.3 кгс*см, длина двигателя 59,5мм, Встроенный тормоз, 5 фаз, мощность 17,9 Вт | 35900 | 33387 | 32310 | 28720 | 25130 | Доступно к заказу.
A2400000015R |  | H2400000264 | STEPPER MOTOR | MOTOR(5PHASE STANDARD SHAFT) SERIES | AK Series | A8K-M566-S | 60SQ.STANDARD WIRE CONN. | Южная Корея | A8K-M566-S^60SQ.STANDARD WIRE CONN.^ | 5-фазный шаговый двигатель, d=60мм, Сплошной вал, 1.4А, 8.30 кгс*см, 10-проводный | 22850 | 21250.5 | 20565 | 18280 | 15995 | Доступно к заказу.
A2400000651R |  | A2400000651 | STEPPER MOTOR | MOTOR(5PHASE BRAKE) SERIES | AK-B Series | A8K-M566-SB | 60SQ.STANDARD WIRE CONN.-BRAKE | Южная Корея | A8K-M566-SB^60SQ.STANDARD WIRE CONN.-BRAKE^ |  | 0 | 0 | 0 | 0 | 0 | Цену и срок поставки уточняйте дополнительно.
A2400000014R |  | H2400000263 | STEPPER MOTOR | MOTOR(5PHASE STANDARD SHAFT) SERIES | AK Series | A8K-M566W | 60SQ. | Южная Корея | A8K-M566W^60SQ.^ |  | 20340 | 18916.2 | 18306 | 16272 | 14238 | Доступно к заказу.
A2400000016R |  | H2400000265 | STEPPER MOTOR | MOTOR(5PHASE STANDARD SHAFT) SERIES | AK Series | A8K-M566W-S | 60SQ.STANDARD WIRE CONN. | Южная Корея | A8K-M566W-S^60SQ.STANDARD WIRE CONN.^ | 5-фазный шаговый двигатель, d=60мм, Двойной вал, 1.4А, 8.30 кгс*см, 10-проводный | 23360 | 21724.8 | 21024 | 18688 | 16352 | Доступно к заказу.
A2400000009R |  | H2400000256 | STEPPER MOTOR | MOTOR(5PHASE STANDARD SHAFT) SERIES | AK Series | A8K-S566 | 60SQ. | Южная Корея | A8K-S566^60SQ.^ | 5-фазный шаговый двигатель, d=60мм, Сплошной вал, 0,75А, 8.30 кгс*см | 19820 | 18432.6 | 17838 | 15856 | 13874 | Доступно к заказу.
A2400000012R |  | A2400000012 | STEPPER MOTOR | MOTOR(5PHASE BRAKE) SERIES | AK-B Series | A8K-S566-B | 60-SQUARE BRAKE TYPE | Южная Корея | A8K-S566-B^60-SQUARE BRAKE TYPE^ | 5-фазный шаговый двигатель, d=60мм, Сплошной вал, 0,75А, 8.30 кгс*см, Встроенный тормоз | 0 | 0 | 0 | 0 | 0 | Цену и срок поставки уточняйте дополнительно.
A2400000011R |  | H2400000258 | STEPPER MOTOR | MOTOR(5PHASE STANDARD SHAFT) SERIES | AK Series | A8K-S566-S | 60SQ.STANDARD WIRE CONN. | Южная Корея | A8K-S566-S^60SQ.STANDARD WIRE CONN.^ |  | 22850 | 21250.5 | 20565 | 18280 | 15995 | Доступно к заказу.
A2400000650R |  | A2400000650 | STEPPER MOTOR | MOTOR(5PHASE BRAKE) SERIES | AK-B Series | A8K-S566-SB | 60SQ.STANDARD WIRE CONN.-BRAKE | Южная Корея | A8K-S566-SB^60SQ.STANDARD WIRE CONN.-BRAKE^ |  | 0 | 0 | 0 | 0 | 0 | Цену и срок поставки уточняйте дополнительно.
A2400000010R |  | H2400000257 | STEPPER MOTOR | MOTOR(5PHASE STANDARD SHAFT) SERIES | AK Series | A8K-S566W | 60SQ. | Южная Корея | A8K-S566W^60SQ.^ | 5-фазный шаговый двигатель, d=60мм, Двойной вал, 0,75А, 8.30 кгс*см | 20340 | 18916.2 | 18306 | 16272 | 14238 | Доступно к заказу.
A2400000649R |  | H2400000259 | STEPPER MOTOR | MOTOR(5PHASE STANDARD SHAFT) SERIES | AK Series | A8K-S566W-S | 60SQ.STANDARD WIRE CONN. | Южная Корея | A8K-S566W-S^60SQ.STANDARD WIRE CONN.^GL |  | 23350 | 21715.5 | 21015 | 18680 | 16345 | Доступно к заказу.
H2400000436R |  | H2400000436 | STEPPER MOTOR | MOTOR(2PHASE,SINANO) SERIES | AK Series | A9K-G265 | 2 PHASE 56 SQUARE | Южная Корея | A9K-G265^2 PHASE 56 SQUARE^ |  | 0 | 0 | 0 | 0 | 0 | Возможность заказа уточняйте дополнительно.
H2400000437R |  | H2400000437 | STEPPER MOTOR | MOTOR(2PHASE,SINANO) SERIES | AK Series | A9K-G265W | 2 PHASE 56 SQUARE | Южная Корея | A9K-G265W^2 PHASE 56 SQUARE^ |  | 0 | 0 | 0 | 0 | 0 | Возможность заказа уточняйте дополнительно.
A5500000088R |  | A5500000088 | TERMINAL BLOCK | RELAY TERMINAL | ABL SERIES | ABL-H16R6-NN | 24VDC | Южная Корея | ABL-H16R6-NN^24VDC^ |  | 0 | 0 | 0 | 0 | 0 | Цену и срок поставки уточняйте дополнительно.
A5500000089R |  | A5500000089 | TERMINAL BLOCK | RELAY TERMINAL | ABL SERIES | ABL-H16R6-PN | 24VDC | Южная Корея | ABL-H16R6-PN^24VDC^ |  | 0 | 0 | 0 | 0 | 0 | Цену и срок поставки уточняйте дополнительно.
A5500000090R |  | A5500000090 | TERMINAL BLOCK | RELAY TERMINAL | ABL SERIES | ABL-L01PA-NN | 24VDC | Южная Корея | ABL-L01PA-NN^24VDC^ |  | 0 | 0 | 0 | 0 | 0 | Цену и срок поставки уточняйте дополнительно.
A5500000091R |  | A5500000091 | TERMINAL BLOCK | RELAY TERMINAL | ABL SERIES | ABL-L01PA-NY | 24VDC | Южная Корея | ABL-L01PA-NY^24VDC^ |  | 0 | 0 | 0 | 0 | 0 | Цену и срок поставки уточняйте дополнительно.
A5500000094R |  | A5500000094 | TERMINAL BLOCK | RELAY TERMINAL | ABL SERIES | ABL-L01PA-PN | 24VDC | Южная Корея | ABL-L01PA-PN^24VDC^ |  | 0 | 0 | 0 | 0 | 0 | Цену и срок поставки уточняйте дополнительно.
A5500000095R |  | A5500000095 | TERMINAL BLOCK | RELAY TERMINAL | ABL SERIES | ABL-L01PA-PY | 24VDC | Южная Корея | ABL-L01PA-PY^24VDC^ |  | 0 | 0 | 0 | 0 | 0 | Цену и срок поставки уточняйте дополнительно.
A5500000092R |  | A5500000092 | TERMINAL BLOCK | RELAY TERMINAL | ABL SERIES | ABL-L01TN-NN | 24VDC | Южная Корея | ABL-L01TN-NN^24VDC^ |  | 0 | 0 | 0 | 0 | 0 | Цену и срок поставки уточняйте дополнительно.
A5500000093R |  | A5500000093 | TERMINAL BLOCK | RELAY TERMINAL | ABL SERIES | ABL-L01TN-NY | 24VDC | Южная Корея | ABL-L01TN-NY^24VDC^ |  | 0 | 0 | 0 | 0 | 0 | Цену и срок поставки уточняйте дополнительно.
A5500000096R |  | A5500000096 | TERMINAL BLOCK | RELAY TERMINAL | ABL SERIES | ABL-L01TN-PN | 24VDC | Южная Корея | ABL-L01TN-PN^24VDC^ |  | 0 | 0 | 0 | 0 | 0 | Цену и срок поставки уточняйте дополнительно.
A5500000097R |  | A5500000097 | TERMINAL BLOCK | RELAY TERMINAL | ABL SERIES | ABL-L01TN-PY | 24VDC | Южная Корея | ABL-L01TN-PY^24VDC^ |  | 0 | 0 | 0 | 0 | 0 | Цену и срок поставки уточняйте дополнительно.
A5500000098R |  | A5500000098 | TERMINAL BLOCK | RELAY TERMINAL | ABL SERIES | ABL-L04PA-UN | 24VDC | Южная Корея | ABL-L04PA-UN^24VDC^ |  | 0 | 0 | 0 | 0 | 0 | Цену и срок поставки уточняйте дополнительно.
A5500000099R |  | A5500000099 | TERMINAL BLOCK | RELAY TERMINAL | ABL SERIES | ABL-L04PA-UY | 24VDC | Южная Корея | ABL-L04PA-UY^24VDC^ |  | 0 | 0 | 0 | 0 | 0 | Цену и срок поставки уточняйте дополнительно.
A5500000084R |  | A5500000084 | TERMINAL BLOCK | RELAY TERMINAL | ABL SERIES | ABL-L04PQ-UN | 24VDC | Южная Корея | ABL-L04PQ-UN^24VDC^ |  | 0 | 0 | 0 | 0 | 0 | Цену и срок поставки уточняйте дополнительно.
A5500000085R |  | A5500000085 | TERMINAL BLOCK | RELAY TERMINAL | ABL SERIES | ABL-L04PQ-UY | 24VDC | Южная Корея | ABL-L04PQ-UY^24VDC^ |  | 0 | 0 | 0 | 0 | 0 | Цену и срок поставки уточняйте дополнительно.
A5500000086R |  | H5500000040 | TERMINAL BLOCK | RELAY TERMINAL | ABL SERIES | ABL-L04R6-UN | 24VDC | Южная Корея | ABL-L04R6-UN^24VDC^GL | Интерфейсный модуль (Клеммный блок) ввода-вывода с реле, безвинтовой, релейных каналов: 4, тип реле: OMRON G6B, логика входа: универсальная, варистор: не установлен, номинальное напряжение и номинальный ток нагрузки: 250В~ 5A, 30В= 5А | 11850 | 11020.5 | 10665 | 9480 | 8295 | Доступно к заказу.
A5500000087R |  | A5500000087 | TERMINAL BLOCK | RELAY TERMINAL | ABL SERIES | ABL-L04R6-UY | 24VDC | Южная Корея | ABL-L04R6-UY^24VDC^ |  | 0 | 0 | 0 | 0 | 0 | Цену и срок поставки уточняйте дополнительно.
A5500000100R |  | A5500000100 | TERMINAL BLOCK | RELAY TERMINAL | ABL SERIES | ABL-L04TN-UN | 24VDC | Южная Корея | ABL-L04TN-UN^24VDC^ |  | 0 | 0 | 0 | 0 | 0 | Цену и срок поставки уточняйте дополнительно.
A5500000101R |  | A5500000101 | TERMINAL BLOCK | RELAY TERMINAL | ABL SERIES | ABL-L04TN-UY | 24VDC | Южная Корея | ABL-L04TN-UY^24VDC^ |  | 0 | 0 | 0 | 0 | 0 | Цену и срок поставки уточняйте дополнительно.
A5500000027R |  | A5500000027 | TERMINAL BLOCK | RELAY TERMINAL | ABS(16) SERIES | ABS-H16PA-NN | 24VDC(UL) | Южная Корея | ABS-H16PA-NN^24VDC(UL)^ | Интерфейсный модуль (Клеммный блок) ввода-вывода с реле и Hirose разъемом, Hirose разъём, 16 реле, Matsushita(Panasonic)PA, NPN( COM+), 250 В~ 3A, 30В= 3A | 0 | 0 | 0 | 0 | 0 | Цену и срок поставки уточняйте дополнительно.
A5500000030R |  | A5500000030 | TERMINAL BLOCK | RELAY TERMINAL | ABS(16) SERIES | ABS-H16PA-PN | 24VDC(UL) | Южная Корея | ABS-H16PA-PN^24VDC(UL)^ | Интерфейсный модуль (Клеммный блок) ввода-вывода с реле и Hirose разъемом, Hirose разъём, 16 реле, Matsushita(Panasonic)PA, PNP(COM-), 250 В~ 3A, 30В= 3A | 0 | 0 | 0 | 0 | 0 | Цену и срок поставки уточняйте дополнительно.
A5500000033R |  | A5500000033 | TERMINAL BLOCK | RELAY TERMINAL | ABS(16) SERIES | ABS-H16TN-NN | 24VDC(UL) | Южная Корея | ABS-H16TN-NN^24VDC(UL)^ | Интерфейсный модуль (Клеммный блок) ввода-вывода с реле и Hirose разъемом, Hirose разъём, 16 реле, Takamisawa(Fujitsu)NYP, NPN( COM+), 250 В~ 3A, 30В= 3A | 26340 | 24496.2 | 23706 | 21072 | 18438 | Цена действует на текущий складской остаток товара. Цену и срок поставки под заказ уточняйте дополнительно.
A5500000036R |  | H5500000020 | TERMINAL BLOCK | RELAY TERMINAL | ABS(16) SERIES | ABS-H16TN-PN | 24VDC(UL) | Южная Корея | ABS-H16TN-PN^24VDC(UL)^GL | Интерфейсный модуль (Клеммный блок) ввода-вывода с реле и Hirose разъемом, Hirose разъём, 16 реле, Takamisawa(Fujitsu)NYP, PNP(COM-), 250 В~ 3A, 30В= 3A | 38050 | 35386.5 | 34245 | 30440 | 26635 | Доступно к заказу. Цена действует на текущий складской остаток товара. Под заказ действует цена из столбца "L" ("РРЦ по завершению остатков с НДС, Руб").
A5500000039R |  | A5500000039 | TERMINAL BLOCK | RELAY TERMINAL | ABS(32) SERIES | ABS-H32PA-NN | 24VDC(UL) | Южная Корея | ABS-H32PA-NN^24VDC(UL)^ | Интерфейсный модуль (Клеммный блок) ввода-вывода с реле и Hirose разъемом, Hirose разъём, 32 реле, Matsushita(Panasonic)PA, NPN( COM+), 250 В~ 2A, 30В= 2A | 0 | 0 | 0 | 0 | 0 | Цену и срок поставки уточняйте дополнительно.
A5500000042R |  | H5500000022 | TERMINAL BLOCK | RELAY TERMINAL | ABS(32) SERIES | ABS-H32PA-PN | 24VDC(UL) | Южная Корея | ABS-H32PA-PN^24VDC(UL)^GL | Интерфейсный модуль (Клеммный блок) ввода-вывода с реле и Hirose разъемом, Hirose разъём, 32 реле, Matsushita(Panasonic)PA, PNP(COM-), 250 В~ 2A, 30В= 2A | 46130 | 42900.9 | 41517 | 36904 | 32291 | Доступно к заказу.
A5500000045R |  | H5500000023 | TERMINAL BLOCK | RELAY TERMINAL | ABS(32) SERIES | ABS-H32TN-NN | 24VDC(UL) | Южная Корея | ABS-H32TN-NN^24VDC(UL)^GL | Интерфейсный модуль (Клеммный блок) ввода-вывода с реле и Hirose разъемом, Hirose разъём, 32 реле, Takamisawa(Fujitsu)NYP, NPN( COM+), 250 В~ 2A, 30В= 2A | 58450 | 54358.5 | 52605 | 46760 | 40915 | Доступно к заказу.
A5500000048R |  | A5500000048 | TERMINAL BLOCK | RELAY TERMINAL | ABS(32) SERIES | ABS-H32TN-PN | 24VDC(UL) | Южная Корея | ABS-H32TN-PN^24VDC(UL)^ | Интерфейсный модуль (Клеммный блок) ввода-вывода с реле и Hirose разъемом, Hirose разъём, 32 реле, Takamisawa(Fujitsu)NYP, PNP(COM-), 250 В~ 2A, 30В= 2A | 0 | 0 | 0 | 0 | 0 | Цену и срок поставки уточняйте дополнительно.
A5500000052R |  | A5500000052 | TERMINAL BLOCK | RELAY TERMINAL | ABS(01) SERIES | ABS-S01PA-CN | 24VDC(UL) | Южная Корея | ABS-S01PA-CN^24VDC(UL)^ | Интерфейсный модуль (Клеммный блок) ввода-вывода с реле, Винтовая колодка, 1 реле, Matsushita(Panasonic)PQ, Без COM контакта, 250 В~ 3A, 30В= 3A | 0 | 0 | 0 | 0 | 0 | Цену и срок поставки уточняйте дополнительно.
A5500000057R |  | A5500000057 | TERMINAL BLOCK | RELAY TERMINAL | ABS(01) SERIES | ABS-S01PQ-CN | 24VDC(UL) | Южная Корея | ABS-S01PQ-CN^24VDC(UL)^ | Интерфейсный модуль (Клеммный блок) ввода-вывода с реле, Винтовая колодка, 1 реле, Matsushita(Panasonic)PQ, Без COM контакта, 250 В~ 5A, 30В= 5A | 0 | 0 | 0 | 0 | 0 | Цену и срок поставки уточняйте дополнительно.
A5500000064R |  | A5500000064 | TERMINAL BLOCK | RELAY TERMINAL | ABS(01) SERIES | ABS-S01R25-CN | 200/220VAC(UL) | Южная Корея | ABS-S01R25-CN^200/220VAC(UL)^ |  | 0 | 0 | 0 | 0 | 0 | Цену и срок поставки уточняйте дополнительно.
A5500000063R |  | A5500000063 | TERMINAL BLOCK | RELAY TERMINAL | ABS(01) SERIES | ABS-S01R26-CN | 100/110VAC(UL) | Южная Корея | ABS-S01R26-CN^100/110VAC(UL)^ |  | 0 | 0 | 0 | 0 | 0 | Цену и срок поставки уточняйте дополнительно.
A5500000062R |  | A5500000062 | TERMINAL BLOCK | RELAY TERMINAL | ABS(01) SERIES | ABS-S01R2-CN | 24VDC(UL) | Южная Корея | ABS-S01R2-CN^24VDC(UL)^ |  | 0 | 0 | 0 | 0 | 0 | Цену и срок поставки уточняйте дополнительно.
A5500000058R |  | A5500000058 | TERMINAL BLOCK | RELAY TERMINAL | ABS(01) SERIES | ABS-S01R6-CN | 24VDC(UL) | Южная Корея | ABS-S01R6-CN^24VDC(UL)^ | Интерфейсный модуль (Клеммный блок) ввода-вывода с реле, Винтовая колодка, 1 реле, Omron G6B, Без COM контакта, 250 В~ 5A, 30В= 5A | 0 | 0 | 0 | 0 | 0 | Цену и срок поставки уточняйте дополнительно.
A5500000055R |  | A5500000055 | TERMINAL BLOCK | RELAY TERMINAL | ABS(01) SERIES | ABS-S01TN-CN | 24VDC(UL) | Южная Корея | ABS-S01TN-CN^24VDC(UL)^ | Интерфейсный модуль (Клеммный блок) ввода-вывода с реле, Винтовая колодка, 1 реле, Takamisawa(Fujitsu)NYP, Без COM контакта, 250 В~ 3A, 30В= 3A | 0 | 0 | 0 | 0 | 0 | Цену и срок поставки уточняйте дополнительно.
A5500000024R |  | H5500000016 | TERMINAL BLOCK | RELAY TERMINAL | ABS(04) SERIES | ABS-S04PA-CN | 24VDC(UL) | Южная Корея | ABS-S04PA-CN^24VDC(UL)^GL | Интерфейсный модуль (Клеммный блок) ввода-вывода с реле, Винтовая колодка, 4 реле, Matsushita(Panasonic)PA, Без COM контакта, 250 В~ 3A, 30В= 3A | 5180 | 4817.4 | 4662 | 4144 | 3626 | Доступно к заказу.
A5500000050R |  | H5500000025 | TERMINAL BLOCK | RELAY TERMINAL | ABS(04) SERIES | ABS-S04TN-CN | 24VDC(UL) | Южная Корея | ABS-S04TN-CN^24VDC(UL)^GL | Интерфейсный модуль (Клеммный блок) ввода-вывода с реле, Винтовая колодка, 4 реле, Takamisawa(Fujitsu)NYP, Без COM контакта, 250 В~ 3A, 30В= 3A | 8140 | 7570.2 | 7326 | 6512 | 5698 | Доступно к заказу. Цена действует на текущий складской остаток товара. Под заказ действует цена из столбца "L" ("РРЦ по завершению остатков с НДС, Руб").
A5500001135R |  | A5500001135 | TERMINAL BLOCK | INTERFACE TERMINAL | ACL SERIES | ACL-20L | 250VAC/VDC | Южная Корея | ACL-20L^250VAC/VDC^ | Интерфейсный модуль (Клеммный блок) с общим выводом, безвинтовые клеммы, 20 подключений, схема разводки СЛЕВА «+» / СПРАВА «-», номинальный ток 10A 250V AC/DC, монтаж на DIN-рейку, IP20 | 0 | 0 | 0 | 0 | 0 | Цену и срок поставки уточняйте дополнительно.
A5500001136R |  | A5500001136 | TERMINAL BLOCK | INTERFACE TERMINAL | ACL SERIES | ACL-20T | 250VAC/VDC | Южная Корея | ACL-20T^250VAC/VDC^ |  | 0 | 0 | 0 | 0 | 0 | Цену и срок поставки уточняйте дополнительно.
A5500001137R |  | A5500001137 | TERMINAL BLOCK | INTERFACE TERMINAL | ACL SERIES | ACL-40L | 250VAC/VDC | Южная Корея | ACL-40L^250VAC/VDC^ |  | 0 | 0 | 0 | 0 | 0 | Цену и срок поставки уточняйте дополнительно.
A5500001138R |  | A5500001138 | TERMINAL BLOCK | INTERFACE TERMINAL | ACL SERIES | ACL-40T | 250VAC/VDC | Южная Корея | ACL-40T^250VAC/VDC^ |  | 0 | 0 | 0 | 0 | 0 | Цену и срок поставки уточняйте дополнительно.
A5500001139R |  | A5500001139 | TERMINAL BLOCK | INTERFACE TERMINAL | ACL SERIES | ACL-50L | 250VAC/VDC | Южная Корея | ACL-50L^250VAC/VDC^ |  | 0 | 0 | 0 | 0 | 0 | Цену и срок поставки уточняйте дополнительно.
A5500001140R |  | A5500001140 | TERMINAL BLOCK | INTERFACE TERMINAL | ACL SERIES | ACL-50T | 250VAC/VDC | Южная Корея | ACL-50T^250VAC/VDC^ |  | 0 | 0 | 0 | 0 | 0 | Цену и срок поставки уточняйте дополнительно.
A5500001141R |  | A5500001141 | TERMINAL BLOCK | INTERFACE TERMINAL | ACR SERIES | ACR-20L | 30VAC/VDC | Южная Корея | ACR-20L^30VAC/VDC^ |  | 0 | 0 | 0 | 0 | 0 | Цену и срок поставки уточняйте дополнительно.
A5500001142R |  | A5500001142 | TERMINAL BLOCK | INTERFACE TERMINAL | ACR SERIES | ACR-20T | 250VAC/VDC | Южная Корея | ACR-20T^250VAC/VDC^ | Интерфейсный модуль (Клеммный блок) с общим выводом, винтовые клеммы с подвижным зажимом, 20 подключений, схема разводки СВЕРХУ «+» / СНИЗУ «-», номинальный ток 10A 250V AC/DC, монтаж на DIN-рейку, IP20 | 0 | 0 | 0 | 0 | 0 | Цену и срок поставки уточняйте дополнительно.
A5500001143R |  | A5500001143 | TERMINAL BLOCK | INTERFACE TERMINAL | ACR SERIES | ACR-40L | 30VAC/VDC | Южная Корея | ACR-40L^30VAC/VDC^ |  | 0 | 0 | 0 | 0 | 0 | Цену и срок поставки уточняйте дополнительно.
A5500001144R |  | A5500001144 | TERMINAL BLOCK | INTERFACE TERMINAL | ACR SERIES | ACR-40T | 250VAC/VDC | Южная Корея | ACR-40T^250VAC/VDC^ |  | 0 | 0 | 0 | 0 | 0 | Цену и срок поставки уточняйте дополнительно.
A5500001145R |  | A5500001145 | TERMINAL BLOCK | INTERFACE TERMINAL | ACR SERIES | ACR-50L | 30VAC/VDC | Южная Корея | ACR-50L^30VAC/VDC^ |  | 0 | 0 | 0 | 0 | 0 | Цену и срок поставки уточняйте дополнительно.
A5500001146R |  | A5500001146 | TERMINAL BLOCK | INTERFACE TERMINAL | ACR SERIES | ACR-50T | 250VAC/VDC | Южная Корея | ACR-50T^250VAC/VDC^ |  | 0 | 0 | 0 | 0 | 0 | Цену и срок поставки уточняйте дополнительно.
A5500000010R |  | A5500000010 | TERMINAL BLOCK | COMMON TERMINAL | ACS SERIES | ACS-20L | 20P(UL) | Южная Корея | ACS-20L^20P(UL)^ | Интерфейсный модуль (Клеммный блок) ввода-вывода с общим выводом, 20 контактов, Левый общий, Правый общий, 125В=/~, Шаг контакта 7мм, На DIN-рейку | 0 | 0 | 0 | 0 | 0 | Цену и срок поставки уточняйте дополнительно.
A5500000012R |  | A5500000012 | TERMINAL BLOCK | COMMON TERMINAL | ACS SERIES | ACS-20T | 20P(UL) | Южная Корея | ACS-20T^20P(UL)^ | Интерфейсный модуль (Клеммный блок) ввода-вывода с общим выводом, 20 контактов, Верхний общий, Нижний общий, 125В=/~, Шаг контакта 7мм, На DIN-рейку | 500 | 465 | 450 | 400 | 350 | Цена действует на текущий складской остаток товара. Цену и срок поставки под заказ уточняйте дополнительно.
A5500000014R |  | A5500000014 | TERMINAL BLOCK | COMMON TERMINAL | ACS SERIES | ACS-40L | 40P(UL) | Южная Корея | ACS-40L^40P(UL)^ | Интерфейсный модуль (Клеммный блок) ввода-вывода с общим выводом, 40 контактов, Левый общий, Правый общий, 125В=/~, Шаг контакта 7мм, На DIN-рейку | 0 | 0 | 0 | 0 | 0 | Цену и срок поставки уточняйте дополнительно.
A5500000016R |  | A5500000016 | TERMINAL BLOCK | COMMON TERMINAL | ACS SERIES | ACS-40T | 40P(UL) | Южная Корея | ACS-40T^40P(UL)^ | Интерфейсный модуль (Клеммный блок) ввода-вывода с общим выводом, 40 контактов, Верхний общий, Нижний общий, 125В=/~, Шаг контакта 7мм, На DIN-рейку | 0 | 0 | 0 | 0 | 0 | Цену и срок поставки уточняйте дополнительно.
A5500000017R |  | A5500000017 | TERMINAL BLOCK | COMMON TERMINAL | ACS SERIES | ACS-50L | 50P(CE) | Южная Корея | ACS-50L^50P(CE)^ | Модуль ввода-вывода с общим выводом, 50 контактов, Левый общий, Правый общий, 125В=/~, Шаг контакта 7мм, На DIN-рейку | 0 | 0 | 0 | 0 | 0 | Возможность заказа уточняйте дополнительно.
A5500000019R |  | A5500000020 | TERMINAL BLOCK | COMMON TERMINAL | ACS SERIES | ACS-50T | 50P(UL) | Южная Корея | ACS-50T^50P(UL)^ | Модуль ввода-вывода с общим выводом, 50 контактов, Верхний общий, Нижний общий, 125В=/~, Шаг контакта 7мм, На DIN-рейку | 0 | 0 | 0 | 0 | 0 | Цену и срок поставки уточняйте дополнительно.
A2300000002R |  | A2300000002 | FIELD NETWORK | REMOTE I/O | ADIO SERIES | ADIO-EC-MA08AN-ILM | V1-24VDC | Южная Корея | ADIO-EC-MA08AN-ILM^V1-24VDC^EtherCAT/IO-LINK |  | 0 | 0 | 0 | 0 | 0 | Возможность заказа уточняйте дополнительно.
A2300000001R |  | A2300000001 | FIELD NETWORK | REMOTE I/O | ADIO SERIES | ADIO-EC-MA08AP-ILM | V1-24VDC | Южная Корея | ADIO-EC-MA08AP-ILM^V1-24VDC^EtherCAT/IO-LINK |  | 0 | 0 | 0 | 0 | 0 | Возможность заказа уточняйте дополнительно.
A2300000006R |  | A2300000006 | FIELD NETWORK | REMOTE I/O | ADIO SERIES | ADIO-EI-MA08AN-ILM | V1-24VDC | Южная Корея | ADIO-EI-MA08AN-ILM^V1-24VDC^EtherNet/IP / IO-LINK |  | 0 | 0 | 0 | 0 | 0 | Возможность заказа уточняйте дополнительно.
A2300000005R |  | A2300000005 | FIELD NETWORK | REMOTE I/O | ADIO SERIES | ADIO-EI-MA08AP-ILM | V1-24VDC | Южная Корея | ADIO-EI-MA08AP-ILM^V1-24VDC^EtherCAT/IO-LINK | Распределительная коробка: 8 разъёмов M12, подключение через разъём M12 (штекер) для Ethernet, подключение через разъём M12 (штекер) для I/O-Link, разъём 7/8" для доп.питания PWR IN, разъём 7/8" для доп.питания PWR OUT, порт PDCT для I/O-Link через разъём M12(штекер), логика входа PNP, 5-pin M12, Uпит. 24В=, IP67 | 0 | 0 | 0 | 0 | 0 | Возможность заказа уточняйте дополнительно.
A2300000008R |  | A2300000008 | FIELD NETWORK | REMOTE I/O | ADIO SERIES | ADIO-PN-MA08AN-ILM | V1-24VDC | Южная Корея | ADIO-PN-MA08AN-ILM^V1-24VDC^EtherNet/IP / IO-LINK |  | 0 | 0 | 0 | 0 | 0 | Возможность заказа уточняйте дополнительно.
A2300000007R |  | A2300000007 | FIELD NETWORK | REMOTE I/O | ADIO SERIES | ADIO-PN-MA08AP-ILM | V1-24VDC | Южная Корея | ADIO-PN-MA08AP-ILM^V1-24VDC^EtherNet/IP / IO-LINK | Распределительная коробка: 8 разъёмов, подключение через разъём M12 (штекер) для PROFINET через Ethernet, подключение через разъём M12 (штекер) для I/O-Link, порт PDCT через разъём M12(штекер), логика входа PNP/NPN, 5-pin M12, Uпит. 12…24V DC, IP67 | 0 | 0 | 0 | 0 | 0 | Возможность заказа уточняйте дополнительно.
A1800000023R |  | H1800000012 | DOOR SENSOR | DOOR | ADS-A SERIES | ADS-AE | 12-24VAC/DC | Южная Корея | ADS-AE^12-24VAC/DC^GL | Датчик открывания дверей, диффузный, расстояние срабатывания: 2.0…2.7 м, источник света: инфракрасный СИД (850нм, модулированный сигнал), потребляемая мощность: макс. 4 ВA (при 24 В~), выход управления: реле (1 нормально открытый контакт), фронтальная плоскость зоны обнаружения: 7.5°, 14.5°, 21.5°, 28.5° (4 варианта настройки), левая/правая зона обнаружения: освещение каждой из (1,2,3 зон), (7, 8, 9 зон) , Uпит. 24…240 В~ 24…240 B=, IP50 | 14970 | 13922.1 | 13473 | 11976 | 10479 | Доступно к заказу.
A1800000001R |  | H1800000001 | DOOR SENSOR | DOOR | ADS-A SERIES | ADS-AF | 24-240VAC/24-240VDC | Южная Корея | ADS-AF^24-240VAC/24-240VDC^GL | Датчик открывания дверей, диффузный, расстояние срабатывания: 2.0…2.7 м, источник света: инфракрасный СИД (850нм, модулированный сигнал), потребляемая мощность: макс. 4 ВA (при 240 В~), выход управления: реле (1 нормально открытый контакт), фронтальная плоскость зоны обнаружения: 7.5°, 14.5°, 21.5°, 28.5° (4 варианта настройки), левая/правая зона обнаружения: освещение каждой из (1,2,3 зон), (7, 8, 9 зон) , Uпит. 12…24 В~ 12…24 B=, IP50 | 14970 | 13922.1 | 13473 | 11976 | 10479 | Доступно к заказу.
A1800000007R |  | A1800000007 | DOOR SENSOR | ACCESSORY | BRACKET | ADS-SB10 | SCREW | Южная Корея | ADS-SB10^SCREW^ | Кронштейн для крепления винтовым соединением для датчиков ADS | 0 | 0 | 0 | 0 | 0 | Цену и срок поставки уточняйте дополнительно.
A1800000008R |  | A1800000008 | DOOR SENSOR | ACCESSORY | BRACKET | ADS-SB12 | ONE PUSH | Южная Корея | ADS-SB12^ONE PUSH^ | Кронштейн для крепления фиксатором для датчиков ADS | 0 | 0 | 0 | 0 | 0 | Цену и срок поставки уточняйте дополнительно.
A1800000024R |  | H1800000015 | DOOR SENSOR | DOOR SIDE | ADS-SE SERIES | ADS-SE1 | 12-24VAC/VDC(10M) | Южная Корея | ADS-SE1^12-24VAC/VDC(10M)^GL | Датчик дверного проёма экономичный, на просвет, расстояние срабатывания: 0…10 м, источник света: инфракрасный СИД (850нм, модулированный сигнал), потребляемая мощность: потребляемый ток: 2 ВА, потребляемая мощность: 50 мА, выход управления: реле (1 нормально открытый контакт), монтаж датчика: 1 канал, регулировка чувствительности: установка с помощью кнопки, длина кабеля: 5 м, Uпит. 12…24 В~ 12…24 B=, IP30 | 9100 | 8463 | 8190 | 7280 | 6370 | Доступно к заказу.
A1800000014R |  | H1800000007 | DOOR SENSOR | DOOR SIDE | ADS-SE SERIES | ADS-SE1 | 12-24VAC/VDC(NEW) | Южная Корея | ADS-SE1^12-24VAC/VDC(NEW)^GL | Датчик дверного проёма экономичный, на просвет, расстояние срабатывания: 0…10 м, источник света: инфракрасный СИД (850нм, модулированный сигнал), потребляемая мощность: потребляемый ток: 2 ВА, потребляемая мощность: 50 мА, выход управления: реле (1 нормально открытый контакт), монтаж датчика: 1 канал, регулировка чувствительности: установка с помощью кнопки, длина кабеля: 5 м, Uпит. 12…24 В~ 12…24 B=, IP30 | 8090 | 7523.7 | 7281 | 6472 | 5663 | Доступно к заказу.
A1800000025R |  | A1800000025 | DOOR SENSOR | DOOR SIDE | ADS-SE SERIES | ADS-SE2 | 12-24VAC/VDC(10M) | Южная Корея | ADS-SE2^12-24VAC/VDC(10M)^ | Датчик дверного проёма экономичный, на просвет, расстояние срабатывания: 0…10 м, источник света: инфракрасный СИД (850нм, модулированный сигнал), потребляемая мощность: потребляемый ток: 2 ВА, потребляемая мощность: 50 мА, выход управления: реле (1 нормально открытый контакт), монтаж датчика: 2 канала, регулировка чувствительности: установка с помощью кнопки, длина кабеля: 5 м, Uпит. 12…24 В~ 12…24 B=, IP30 | 0 | 0 | 0 | 0 | 0 | Цену и срок поставки уточняйте дополнительно.
A1800000016R |  | H1800000009 | DOOR SENSOR | DOOR SIDE | ADS-SE SERIES | ADS-SE2 | 12-24VAC/VDC(NEW) | Южная Корея | ADS-SE2^12-24VAC/VDC(NEW)^GL | Датчик дверного проёма экономичный, на просвет, расстояние срабатывания: 0…10 м, источник света: инфракрасный СИД (850нм, модулированный сигнал), потребляемая мощность: потребляемый ток: 2 ВА, потребляемая мощность: 50 мА, выход управления: реле (1 нормально открытый контакт), монтаж датчика: 2 канала, регулировка чувствительности: установка с помощью кнопки, длина кабеля: 5 м, Uпит. 12…24 В~ 12…24 B=, IP30 | 9500 | 8835 | 8550 | 7600 | 6650 | Доступно к заказу.
A1800000018R |  | H1800000010 | DOOR SENSOR | DOOR SIDE | ADS-SE1/2 SERIES | ADS-SEC1 | 12-24VAC/VDC(NEW) | Южная Корея | ADS-SEC1^12-24VAC/VDC(NEW)^GL | Контроллер для датчика дверного проёма ADS-SE1, выход управления: реле (1 нормально открытый контакт), монтаж датчика: 1 канал, Uпит. 12…24 В~ 12…24 B=, IP30 | 3850 | 3580.5 | 3465 | 3080 | 2695 | Доступно к заказу.
A1800000020R |  | H1800000011 | DOOR SENSOR | DOOR SIDE | ADS-SE1/2 SERIES | ADS-SEC2 | 12-24VAC/VDC(NEW) | Южная Корея | ADS-SEC2^12-24VAC/VDC(NEW)^GL | Контроллер для датчика дверного проёма ADS-SE2, выход управления: реле (1 нормально открытый контакт), монтаж датчика: 2 канала, Uпит. 12…24 В~ 12…24 B=, IP30 | 4210 | 3915.3 | 3789 | 3368 | 2947 | Доступно к заказу.
A1800000022R |  | H1800000014 | DOOR SENSOR | DOOR SIDE | SIDE SENSOR | ADS-SHP | 10M(PLASTIC NUT) | Южная Корея | ADS-SHP^10M(PLASTIC NUT)^GL | Инфракрасный датчик контроля проёма, к контроллерам ADS-SEC1/2, отдельно излучатель и приёмник длина кабеля 10м, на просвет, расстояние срабатывания: 0…10 м, источник света: инфракрасный СИД (850нм, модулированный сигнал), Uпит. 12…24 В~ 12…24 B=, IP30 | 4210 | 3915.3 | 3789 | 3368 | 2947 | Доступно к заказу.
A1800000021R |  | H1800000013 | DOOR SENSOR | DOOR SIDE | SIDE SENSOR | ADS-SHP | 5M(PLASTIC NUT) | Южная Корея | ADS-SHP^5M(PLASTIC NUT)^GL | Инфракрасный датчик контроля проёма, к контроллерам ADS-SEC1/2, отдельно излучатель и приёмник длина кабеля 5м, на просвет, расстояние срабатывания: 0…10 м, источник света: инфракрасный СИД (850нм, модулированный сигнал), Uпит. 12…24 В~ 12…24 B=, IP30 | 4510 | 4194.3 | 4059 | 3608 | 3157 | Доступно к заказу. Цена действует на текущий складской остаток товара. Под заказ действует цена из столбца "L" ("РРЦ по завершению остатков с НДС, Руб").
A5500000021R |  | A5500000021 | TERMINAL BLOCK | SENSOR CONNECTOR TERMINAL | AFE SERIES | AFE4-H20-16LF | 12-24VDC(UL) | Южная Корея | AFE4-H20-16LF^12-24VDC(UL)^ | Интерфейсный модуль (Клеммный блок) для датчиков с разъёмом, 20 контактов, 16 Датчиков, По выбору NPN/PNP, 12-24В=, Шаг контакта 7мм, На DIN-рейку | 0 | 0 | 0 | 0 | 0 | Цену и срок поставки уточняйте дополнительно.
A5500000022R |  | A5500000022 | TERMINAL BLOCK | SENSOR CONNECTOR TERMINAL | AFE SERIES | AFE4-H40-32LF | 12-24VDC(UL) | Южная Корея | AFE4-H40-32LF^12-24VDC(UL)^ | Интерфейсный модуль (Клеммный блок) для датчиков с разъёмом, 40 контактов, 32 датчика, По выбору NPN/PNP, 12-24В=, Шаг контакта 7мм, На DIN-рейку | 0 | 0 | 0 | 0 | 0 | Цену и срок поставки уточняйте дополнительно.
A5500000081R |  | H7250000045 | TERMINAL BLOCK | INTERFACE TERMINAL | AFL SERIES | AFL-H20 | 125VDC/VAC | Южная Корея | AFL-H20^125VDC/VAC^GL | Интерфейсный модуль (Клеммный блок) ввода-вывода, 20 контактов, индикаторы питания и работы: нет, зажимные безвинтовые контакты, 125В=/~, Шаг контакта 5мм, На DIN-рейку, входная логика: нет, коннектор HIF3BA, XG4A-2031, XG4A-2631 | 4160 | 3868.8 | 3744 | 3328 | 2912 | Доступно к заказу. Цена действует на текущий складской остаток товара. Под заказ действует цена из столбца "L" ("РРЦ по завершению остатков с НДС, Руб").
A5500000082R |  | A5500000082 | TERMINAL BLOCK | INTERFACE TERMINAL | AFL SERIES | AFL-H20-LN | 24VDC | Южная Корея | AFL-H20-LN^24VDC^ | Интерфейсный модуль (Клеммный блок) ввода-вывода, 20 контактов, индикаторы питания и работы: есть, зажимные безвинтовые контакты, 24В=, Шаг контакта 5мм, На DIN-рейку, входная логика: NPN, коннектор HIF3BA, XG4A-2031, XG4A-2631 | 0 | 0 | 0 | 0 | 0 | Цену и срок поставки уточняйте дополнительно.
A5500000083R |  | H7250000047 | TERMINAL BLOCK | INTERFACE TERMINAL | AFL SERIES | AFL-H20-LP | 24VDC | Южная Корея | AFL-H20-LP^24VDC^ | Интерфейсный модуль (Клеммный блок) ввода-вывода, 20 контактов, индикаторы питания и работы: есть, зажимные безвинтовые контакты, 24В=, Шаг контакта 5мм, На DIN-рейку, входная логика: PNP, коннектор HIF3BA, XG4A-2031, XG4A-2631 | 4310 | 4008.3 | 3879 | 3448 | 3017 | Доступно к заказу. Цена действует на текущий складской остаток товара. Под заказ действует цена из столбца "L" ("РРЦ по завершению остатков с НДС, Руб").
A5500001152R |  | A5500001152 | TERMINAL BLOCK | INTERFACE TERMINAL | AFL SERIES | AFL-H26 | 26P | Южная Корея | AFL-H26^26P^ |  | 0 | 0 | 0 | 0 | 0 | Возможность заказа уточняйте дополнительно.
A5500000073R |  | H5500000028 | TERMINAL BLOCK | INTERFACE TERMINAL | AFL SERIES | AFL-H40 | 125VDC/VAC(UL) | Южная Корея | AFL-H40^125VDC/VAC(UL)^GL | Интерфейсный модуль (Клеммный блок) ввода-вывода, 40 контактов, индикаторы питания и работы: нет, зажимные безвинтовые контакты, 125В=/~, Шаг контакта 5мм, На DIN-рейку, входная логика: нет, коннектор HIF3BA, XG4A-2031, XG4A-2631 | 5800 | 5394 | 5220 | 4640 | 4060 | Доступно к заказу. Цена действует на текущий складской остаток товара. Под заказ действует цена из столбца "L" ("РРЦ по завершению остатков с НДС, Руб").
A5500000077R |  | A5500000077 | TERMINAL BLOCK | INTERFACE TERMINAL | AFL SERIES | AFL-H40-LN | 24VDC(UL) | Южная Корея | AFL-H40-LN^24VDC(UL)^ |  | 0 | 0 | 0 | 0 | 0 | Цену и срок поставки уточняйте дополнительно.
A5500000079R |  | A5500000079 | TERMINAL BLOCK | INTERFACE TERMINAL | AFL SERIES | AFL-H40-LP | 24VDC(UL) | Южная Корея | AFL-H40-LP^24VDC(UL)^ |  | 0 | 0 | 0 | 0 | 0 | Цену и срок поставки уточняйте дополнительно.
A5500000075R |  | A5500000075 | TERMINAL BLOCK | INTERFACE TERMINAL | AFL SERIES | AFL-H50 | 125VDC/VAC(UL) | Южная Корея | AFL-H50^125VDC/VAC(UL)^ |  | 0 | 0 | 0 | 0 | 0 | Цену и срок поставки уточняйте дополнительно.
A5500000076R |  | A5500000076 | TERMINAL BLOCK | INTERFACE TERMINAL | AFL SERIES | AFL-H50B | 125VDC/VAC(UL) | Южная Корея | AFL-H50B^125VDC/VAC(UL)^ |  | 0 | 0 | 0 | 0 | 0 | Цену и срок поставки уточняйте дополнительно.
A5500000070R |  | A5500000070 | TERMINAL BLOCK | INTERFACE TERMINAL | AFR SERIES | AFR-H20 | 125VAC/VDC | Южная Корея | AFR-H20^125VAC/VDC^ |  | 0 | 0 | 0 | 0 | 0 | Цену и срок поставки уточняйте дополнительно.
A5500000071R |  | A5500000071 | TERMINAL BLOCK | INTERFACE TERMINAL | AFR SERIES | AFR-H20-LN | 24VDC | Южная Корея | AFR-H20-LN^24VDC^ |  | 0 | 0 | 0 | 0 | 0 | Цену и срок поставки уточняйте дополнительно.
A5500000072R |  | A5500000072 | TERMINAL BLOCK | INTERFACE TERMINAL | AFR SERIES | AFR-H20-LP | 24VDC | Южная Корея | AFR-H20-LP^24VDC^ |  | 0 | 0 | 0 | 0 | 0 | Цену и срок поставки уточняйте дополнительно.
A5500001153R |  | A5500001153 | TERMINAL BLOCK | INTERFACE TERMINAL | AFR SERIES | AFR-H26 | 26P | Южная Корея | AFR-H26^26P^ |  | 0 | 0 | 0 | 0 | 0 | Возможность заказа уточняйте дополнительно.
A5500000065R |  | A5500000065 | TERMINAL BLOCK | INTERFACE TERMINAL | AFR SERIES | AFR-H40 | 125VDC/VAC(UL) | Южная Корея | AFR-H40^125VDC/VAC(UL)^ |  | 0 | 0 | 0 | 0 | 0 | Цену и срок поставки уточняйте дополнительно.
A5500000068R |  | A5500000068 | TERMINAL BLOCK | INTERFACE TERMINAL | AFR SERIES | AFR-H40-LN | 24VDC(UL) | Южная Корея | AFR-H40-LN^24VDC(UL)^ |  | 0 | 0 | 0 | 0 | 0 | Цену и срок поставки уточняйте дополнительно.
A5500000069R |  | A5500000069 | TERMINAL BLOCK | INTERFACE TERMINAL | AFR SERIES | AFR-H40-LP | 24VDC(UL) | Южная Корея | AFR-H40-LP^24VDC(UL)^ |  | 0 | 0 | 0 | 0 | 0 | Цену и срок поставки уточняйте дополнительно.
A5500000066R |  | A5500000066 | TERMINAL BLOCK | INTERFACE TERMINAL | AFR SERIES | AFR-H50 | 125VDC/VAC(UL) | Южная Корея | AFR-H50^125VDC/VAC(UL)^ |  | 0 | 0 | 0 | 0 | 0 | Цену и срок поставки уточняйте дополнительно.
A5500000067R |  | A5500000067 | TERMINAL BLOCK | INTERFACE TERMINAL | AFR SERIES | AFR-H50B | 125VDC/VAC(UL) | Южная Корея | AFR-H50B^125VDC/VAC(UL)^ |  | 0 | 0 | 0 | 0 | 0 | Цену и срок поставки уточняйте дополнительно.
A5500000003R |  | A5500000003 | TERMINAL BLOCK | INTERFACE TERMINAL | AFS SERIES | AFS-H20 | 20P(UL) | Южная Корея | AFS-H20^20P(UL)^ | Интерфейсный модуль (Клеммный блок) ввода-вывода, 20 контактов, 125В=/~, Шаг контакта 7мм, На DIN-рейку | 2880 | 2678.4 | 2592 | 2304 | 2016 | Цена действует на текущий складской остаток товара. Цену и срок поставки под заказ уточняйте дополнительно.
A5500001151R |  | A5500001151 | TERMINAL BLOCK | INTERFACE TERMINAL | AFS SERIES | AFS-H26 | 26P | Южная Корея | AFS-H26^26P^ |  | 0 | 0 | 0 | 0 | 0 | Возможность заказа уточняйте дополнительно.
A5500000006R |  | H5500000002 | TERMINAL BLOCK | INTERFACE TERMINAL | AFS SERIES | AFS-H40 | 40P(UL) | Южная Корея | AFS-H40^40P(UL)^GL | Интерфейсный модуль (Клеммный блок) ввода-вывода, 40 контактов, 125В=/~, Шаг контакта 7мм, На DIN-рейку | 4180 | 3887.4 | 3762 | 3344 | 2926 | Доступно к заказу. Цена действует на текущий складской остаток товара. Под заказ действует цена из столбца "L" ("РРЦ по завершению остатков с НДС, Руб").
A5500000008R |  | H5500000003 | TERMINAL BLOCK | INTERFACE TERMINAL | AFS SERIES | AFS-H50 | 50P(UL) | Южная Корея | AFS-H50^50P(UL)^GL | Интерфейсный модуль (Клеммный блок) ввода-вывода, 50 контактов, 125В=/~, Шаг контакта 7мм, На DIN-рейку | 6450 | 5998.5 | 5805 | 5160 | 4515 | Доступно к заказу.
A5500001154R |  | A5500001154 | TERMINAL BLOCK | INTERFACE TERMINAL | AFS SERIES | AFS-HB40 | 40P | Южная Корея | AFS-HB40^40P^ |  | 0 | 0 | 0 | 0 | 0 | Возможность заказа уточняйте дополнительно.
A2400000075R |  | H2400000340 | STEPPER MOTOR | MOTOR(5PHASE HOLLOW SHAFT) SERIES | AHK Series | AH16K-G569 | 60SQ.HOLLOW SHAFT | Южная Корея | AH16K-G569^60SQ.HOLLOW SHAFT^ | 5-фазный шаговый двигатель, d=60 мм, полый вал, 2,8 А, 16.6 кгс*см | 37170 | 34568.1 | 33453 | 29736 | 26019 | Доступно к заказу.
A2400000077R |  | A2400000077 | STEPPER MOTOR | MOTOR(5PHASE HOLLOW SHAFT) SERIES | AHK Series | AH16K-G569W | 60-SQUARE HOLLOW SHAFT | Южная Корея | AH16K-G569W^60-SQUARE HOLLOW SHAFT^ |  | 0 | 0 | 0 | 0 | 0 | Цену и срок поставки уточняйте дополнительно.
A2400000072R |  | H2400000337 | STEPPER MOTOR | MOTOR(5PHASE HOLLOW SHAFT) SERIES | AHK Series | AH16K-M569 | 60SQ.HOLLOW SHAFT | Южная Корея | AH16K-M569^60SQ.HOLLOW SHAFT^ | 5-фазный шаговый двигатель, d=60 мм, полый вал, 1,4 А, 16.6 кгс*см | 40440 | 37609.2 | 36396 | 32352 | 28308 | Доступно к заказу.
A2400000074R |  | A2400000074 | STEPPER MOTOR | MOTOR(5PHASE HOLLOW SHAFT) SERIES | AHK Series | AH16K-M569W | 60-SQUARE HOLLOW SHAFT | Южная Корея | AH16K-M569W^60-SQUARE HOLLOW SHAFT^ |  | 0 | 0 | 0 | 0 | 0 | Цену и срок поставки уточняйте дополнительно.
A2400000701R |  | A2400000701 | STEPPER MOTOR | MOTOR(5PHASE HOLLOW SHAFT) SERIES | AHK Series | AH1K-S543 | 42SQ.HOLLOW SHAFT | Южная Корея | AH1K-S543^42SQ.HOLLOW SHAFT^ | 5-фазный шаговый двигатель, d=42 мм, полый вал, 0,75 A, 1.3 кгс*см | 0 | 0 | 0 | 0 | 0 | Возможность заказа уточняйте дополнительно.
A2400000702R |  | A2400000702 | STEPPER MOTOR | MOTOR(5PHASE HOLLOW SHAFT) SERIES | AHK Series | AH1K-S543 | 42SQ.HOLLOW SHAFT(OPTION) | Южная Корея | AH1K-S543^42SQ.HOLLOW SHAFT(OPTION)^ |  | 0 | 0 | 0 | 0 | 0 | Возможность заказа уточняйте дополнительно.
A2400000709R |  | A2400000709 | STEPPER MOTOR | MOTOR(5PHASE HOLLOW SHAFT) SERIES | AHK Series | AH21K-G596 | 85SQ.HOLLOW SHAFT | Южная Корея | AH21K-G596^85SQ.HOLLOW SHAFT^ |  | 0 | 0 | 0 | 0 | 0 | Цену и срок поставки уточняйте дополнительно.
A2400000083R |  | A2400000083 | STEPPER MOTOR | MOTOR(5PHASE HOLLOW SHAFT) SERIES | AHK Series | AH21K-G596W | 85-SQUARE HOLLOW SHAFT | Южная Корея | AH21K-G596W^85-SQUARE HOLLOW SHAFT^ | 5-фазный шаговый двигатель, с полым сквозным валом, 2,8 А, 21 кгс*см, 5-проводной | 0 | 0 | 0 | 0 | 0 | Цену и срок поставки уточняйте дополнительно.
A2400000082R |  | H2400000343 | STEPPER MOTOR | MOTOR(5PHASE HOLLOW SHAFT) SERIES | AHK Series | AH21K-M596 | 85SQ.HOLLOW SHAFT | Южная Корея | AH21K-M596^85SQ.HOLLOW SHAFT^ | 5-фазный шаговый двигатель, полый сквозной вал, d=85 мм, 1,4 А, 21 кгс*см, 85мм*68мм | 51490 | 47885.7 | 46341 | 41192 | 36043 | Доступно к заказу.
A2400000708R |  | A2400000708 | STEPPER MOTOR | MOTOR(5PHASE HOLLOW SHAFT) SERIES | AHK Series | AH21K-M596W | 85SQ.HOLLOW SHAFT | Южная Корея | AH21K-M596W^85SQ.HOLLOW SHAFT^ | 5-фазный шаговый двигатель, с полым сквозным валом, 1,4 А, 21 кгс*см, 5-проводной | 0 | 0 | 0 | 0 | 0 | Цену и срок поставки уточняйте дополнительно.
A2400000703R |  | A2400000703 | STEPPER MOTOR | MOTOR(5PHASE HOLLOW SHAFT) SERIES | AHK Series | AH2K-S544 | 42SQ.HOLLOW SHAFT | Южная Корея | AH2K-S544^42SQ.HOLLOW SHAFT^ |  | 0 | 0 | 0 | 0 | 0 | Цену и срок поставки уточняйте дополнительно.
A2400000707R |  | H2400000326 | STEPPER MOTOR | MOTOR(5PHASE HOLLOW SHAFT) SERIES | AHK Series | AH3K-S545 | 42SQ.HOLLOW SHAFT | Южная Корея | AH3K-S545^42SQ.HOLLOW SHAFT^GL | 5-фазный шаговый двигатель, d=42 мм, полый вал, 0,75 A, 2.4 кгс*см | 33150 | 30829.5 | 29835 | 26520 | 23205 | Доступно к заказу.
A2400000710R |  | A2400000710 | STEPPER MOTOR | MOTOR(5PHASE HOLLOW SHAFT) SERIES | AHK Series | AH41K-G599 | 85SQ.HOLLOW SHAFT | Южная Корея | AH41K-G599^85SQ.HOLLOW SHAFT^ | 5-фазный шаговый двигатель, d=85 мм, полый вал, 2,8 А, 63 кгс*см | 0 | 0 | 0 | 0 | 0 | Цену и срок поставки уточняйте дополнительно.
A2400000711R |  | A2400000711 | STEPPER MOTOR | MOTOR(5PHASE HOLLOW SHAFT) SERIES | AHK Series | AH41K-G599W | 85SQ.HOLLOW SHAFT | Южная Корея | AH41K-G599W^85SQ.HOLLOW SHAFT^ | 5-фазный шаговый двигатель, с полым сквозным валом, 2,8 А, 63 кгс*см, 5-проводной | 0 | 0 | 0 | 0 | 0 | Цену и срок поставки уточняйте дополнительно.
A2400000084R |  | A2400000084 | STEPPER MOTOR | MOTOR(5PHASE HOLLOW SHAFT) SERIES | AHK Series | AH41K-M599 | 85-SQUARE HOLLOW SHAFT | Южная Корея | AH41K-M599^85-SQUARE HOLLOW SHAFT^ | 5-фазный шаговый двигатель, d=85 мм, полый вал, 1,4 А, 63 кгс*см | 0 | 0 | 0 | 0 | 0 | Цену и срок поставки уточняйте дополнительно.
A2400000085R |  | A2400000085 | STEPPER MOTOR | MOTOR(5PHASE HOLLOW SHAFT) SERIES | AHK Series | AH41K-M599W | 85-SQUARE HOLLOW SHAFT | Южная Корея | AH41K-M599W^85-SQUARE HOLLOW SHAFT^ | 5-фазный шаговый двигатель, с полым сквозным валом, 1,4 А, 63 кгс*см, 5-проводной | 0 | 0 | 0 | 0 | 0 | Цену и срок поставки уточняйте дополнительно.
A2400000068R |  | A2400000068 | STEPPER MOTOR | MOTOR(5PHASE HOLLOW SHAFT) SERIES | AHK Series | AH4K-M564 | 60-SQUARE HOLLOW SHAFT | Южная Корея | AH4K-M564^60-SQUARE HOLLOW SHAFT^ | 5-фазный шаговый двигатель, d=60 мм, полый вал, 1,4 А, 4.2 кгс*см, 5-проводной | 0 | 0 | 0 | 0 | 0 | Цену и срок поставки уточняйте дополнительно.
A2400000697R |  | A2400000697 | STEPPER MOTOR | MOTOR(5PHASE HOLLOW SHAFT) SERIES | AHK Series | AH4K-M564W | 60SQ.HOLLOW SHAFT | Южная Корея | AH4K-M564W^60SQ.HOLLOW SHAFT^ |  | 0 | 0 | 0 | 0 | 0 | Цену и срок поставки уточняйте дополнительно.
A2400000066R |  | A2400000066 | STEPPER MOTOR | MOTOR(5PHASE HOLLOW SHAFT) SERIES | AHK Series | AH4K-S564 | 60-SQUARE HOLLOW SHAFT | Южная Корея | AH4K-S564^60-SQUARE HOLLOW SHAFT^ |  | 0 | 0 | 0 | 0 | 0 | Цену и срок поставки уточняйте дополнительно.
A2400000696R |  | A2400000696 | STEPPER MOTOR | MOTOR(5PHASE HOLLOW SHAFT) SERIES | AHK Series | AH4K-S564-S | 60SQ.HOLLOW SHAFT | Южная Корея | AH4K-S564-S^60SQ.HOLLOW SHAFT^ |  | 0 | 0 | 0 | 0 | 0 | Цену и срок поставки уточняйте дополнительно.
A2400000067R |  | A2400000067 | STEPPER MOTOR | MOTOR(5PHASE HOLLOW SHAFT) SERIES | AHK Series | AH4K-S564W | 60-SQUARE HOLLOW SHAFT | Южная Корея | AH4K-S564W^60-SQUARE HOLLOW SHAFT^ | 5-фазный шаговый двигатель, с полым сквозным валом, 0,75 A, 4.2 кгс*см, 5-проводной | 0 | 0 | 0 | 0 | 0 | Цену и срок поставки уточняйте дополнительно.
A2400000088R |  | A2400000088 | STEPPER MOTOR | MOTOR(5PHASE HOLLOW SHAFT) SERIES | AHK Series | AH63K-G5913 | 85-SQUARE HOLLOW SHAFT | Южная Корея | AH63K-G5913^85-SQUARE HOLLOW SHAFT^ | 5-фазный шаговый двигатель, d=85 мм, полый вал, 2,8 А, 63 кгс*см | 0 | 0 | 0 | 0 | 0 | Цену и срок поставки уточняйте дополнительно.
A2400000090R |  | A2400000090 | STEPPER MOTOR | MOTOR(5PHASE HOLLOW SHAFT) SERIES | AHK Series | AH63K-G5913W | 85-SQUARE HOLLOW SHAFT | Южная Корея | AH63K-G5913W^85-SQUARE HOLLOW SHAFT^ | 5-фазный шаговый двигатель, d=85 мм, с полым сквозным валом, 2,8 А, 63 кгс*см, 5-проводной | 0 | 0 | 0 | 0 | 0 | Цену и срок поставки уточняйте дополнительно.
A2400000086R |  | A2400000086 | STEPPER MOTOR | MOTOR(5PHASE HOLLOW SHAFT) SERIES | AHK Series | AH63K-M5913 | 85-SQUARE HOLLOW SHAFT | Южная Корея | AH63K-M5913^85-SQUARE HOLLOW SHAFT^ | 5-фазный шаговый двигатель, d=85 мм, полый вал, 1,4 А, 63 кгс*см | 0 | 0 | 0 | 0 | 0 | Цену и срок поставки уточняйте дополнительно.
A2400000712R |  | A2400000712 | STEPPER MOTOR | MOTOR(5PHASE HOLLOW SHAFT) SERIES | AHK Series | AH63K-M5913W | 85SQ.HOLLOW SHAFT | Южная Корея | AH63K-M5913W^85SQ.HOLLOW SHAFT^ | 5-фазный шаговый двигатель, с полым сквозным валом, 1,4 А, 63 кгс*см, 5-проводной | 0 | 0 | 0 | 0 | 0 | Цену и срок поставки уточняйте дополнительно.
A2400000070R |  | H2400000335 | STEPPER MOTOR | MOTOR(5PHASE HOLLOW SHAFT) SERIES | AHK Series | AH8K-M566 | 60SQ.HOLLOW SHAFT | Южная Корея | AH8K-M566^60SQ.HOLLOW SHAFT^ | 5-фазный шаговый двигатель, полый вал, d=60 мм, 1,4 А, 8,3 кгс*см, 60мм*59,5 мм | 34640 | 32215.2 | 31176 | 27712 | 24248 | Доступно к заказу.
A2400000071R |  | H2400000336 | STEPPER MOTOR | MOTOR(5PHASE HOLLOW SHAFT) SERIES | AHK Series | AH8K-M566W | 60SQ.HOLLOW SHAFT | Южная Корея | AH8K-M566W^60SQ.HOLLOW SHAFT^ | 5-фазный шаговый двигатель, полый сквозной вал, d=60 мм, 1,4 А, 8,3 кгс*см, 60мм*59,5 мм, | 35150 | 32689.5 | 31635 | 28120 | 24605 | Доступно к заказу.
A2400000069R |  | A2400000069 | STEPPER MOTOR | MOTOR(5PHASE HOLLOW SHAFT) SERIES | AHK Series | AH8K-S566 | 60-SQUARE HOLLOW SHAFT | Южная Корея | AH8K-S566^60-SQUARE HOLLOW SHAFT^ |  | 0 | 0 | 0 | 0 | 0 | Цену и срок поставки уточняйте дополнительно.
A2400000698R |  | A2400000698 | STEPPER MOTOR | MOTOR(5PHASE HOLLOW SHAFT) SERIES | AHK Series | AH8K-S566W | 60SQ.HOLLOW SHAFT | Южная Корея | AH8K-S566W^60SQ.HOLLOW SHAFT^ |  | 0 | 0 | 0 | 0 | 0 | Цену и срок поставки уточняйте дополнительно.
A2400000786R |  | A2400000786 | STEPPER MOTOR | 2-PHASE CLOSED LOOP SYSTEMS(INC) | AiA-M (Motor) | AiA-M-60LA | AiA SERVO MOTOR | Южная Корея | AiA-M-60LA^AiA SERVO MOTOR^PROSTEPPER | 2-х фазный шаговый двигатель, до 2 А/фаза, 22,43 кгс*см, мин.шаг 0.9, разрешение до 10000 имп/об, 6 фаз энкодера, длина 68.3 мм, 207,3 Вт | 54700 | 50871 | 49230 | 43760 | 38290 | Доступно к заказу.
A2400000815R |  | A2400000815 | STEPPER MOTOR | 2-PHASE CLOSED LOOP SYSTEMS(INC) | AiA-M-B (Motor) | AiA-M-60LA-B | AI SERVO MOTOR | Южная Корея | AiA-M-60LA-B^AI SERVO MOTOR^PROSTEPPER |  | 0 | 0 | 0 | 0 | 0 | Цену и срок поставки уточняйте дополнительно.
A2400000826R |  | A2400000826 | STEPPER MOTOR | 2-PHASE CLOSED LOOP SYSTEMS(INC) | AiA-M (Motor) | AiA-M-60LA-G10 | DRW200391 | Южная Корея | AiA-M-60LA-G10^DRW200391^ |  | 0 | 0 | 0 | 0 | 0 | Цену и срок поставки уточняйте дополнительно.
A2400000824R |  | A2400000824 | STEPPER MOTOR | 2-PHASE CLOSED LOOP SYSTEMS(INC) | AiA-M (Motor) | AiA-M-60LA-G5 | DRW200389 | Южная Корея | AiA-M-60LA-G5^DRW200389^ |  | 0 | 0 | 0 | 0 | 0 | Цену и срок поставки уточняйте дополнительно.
A2400000825R |  | A2400000825 | STEPPER MOTOR | 2-PHASE CLOSED LOOP SYSTEMS(INC) | AiA-M (Motor) | AiA-M-60LA-G7.2 | DRW200390 | Южная Корея | AiA-M-60LA-G7.2^DRW200390^ |  | 0 | 0 | 0 | 0 | 0 | Цену и срок поставки уточняйте дополнительно.
A2400000835R |  | A2400000835 | STEPPER MOTOR | 2-PHASE CLOSED LOOP SYSTEMS(INC) | AiA-M (Motor) | AiA-M-60LA-R10 | DRW200419 | Южная Корея | AiA-M-60LA-R10^DRW200419^ |  | 0 | 0 | 0 | 0 | 0 | Цену и срок поставки уточняйте дополнительно.
A2400000833R |  | A2400000833 | STEPPER MOTOR | 2-PHASE CLOSED LOOP SYSTEMS(INC) | AiA-M (Motor) | AiA-M-60LA-R5 | DRW200417 | Южная Корея | AiA-M-60LA-R5^DRW200417^ |  | 0 | 0 | 0 | 0 | 0 | Цену и срок поставки уточняйте дополнительно.
A2400000834R |  | A2400000834 | STEPPER MOTOR | 2-PHASE CLOSED LOOP SYSTEMS(INC) | AiA-M (Motor) | AiA-M-60LA-R7.2 | DRW200418 | Южная Корея | AiA-M-60LA-R7.2^DRW200418^ |  | 0 | 0 | 0 | 0 | 0 | Цену и срок поставки уточняйте дополнительно.
A2400000785R |  | A2400000785 | STEPPER MOTOR | 2-PHASE CLOSED LOOP SYSTEMS(INC) | AiA-M (Motor) | AiA-M-60MA | AiA SERVO MOTOR | Южная Корея | AiA-M-60MA^AiA SERVO MOTOR^PROSTEPPER |  | 0 | 0 | 0 | 0 | 0 | Цену и срок поставки уточняйте дополнительно.
A2400000814R |  | A2400000814 | STEPPER MOTOR | 2-PHASE CLOSED LOOP SYSTEMS(INC) | AiA-M-B (Motor) | AiA-M-60MA-B | AI SERVO MOTOR | Южная Корея | AiA-M-60MA-B^AI SERVO MOTOR^PROSTEPPER | 2-х фазный шаговый двигатель со встроенным тормозом, для серий AISA, AISA-D, до 2 А/фаза, 11,22 кгс*см, мин.шаг 0.9, разрешение до 10000 имп/об, 6 фаз энкодера, длина корпуса двигателя 117,8 мм, мощность 31,1 Вт | 0 | 0 | 0 | 0 | 0 | Цену и срок поставки уточняйте дополнительно.
A2400000788R |  | A2400000788 | STEPPER MOTOR | 2-PHASE CLOSED LOOP SYSTEMS(INC) | AiA-M (Motor) | AiA-M-86LA | AiA SERVO MOTOR | Южная Корея | AiA-M-86LA^AiA SERVO MOTOR^PROSTEPPER |  | 0 | 0 | 0 | 0 | 0 | Цену и срок поставки уточняйте дополнительно.
A2400000817R |  | A2400000817 | STEPPER MOTOR | 2-PHASE CLOSED LOOP SYSTEMS(INC) | AiA-M-B (Motor) | AiA-M-86LA-B | AI SERVO MOTOR | Южная Корея | AiA-M-86LA-B^AI SERVO MOTOR^PROSTEPPER |  | 0 | 0 | 0 | 0 | 0 | Цену и срок поставки уточняйте дополнительно.
A2400000829R |  | A2400000829 | STEPPER MOTOR | 2-PHASE CLOSED LOOP SYSTEMS(INC) | AiA-M (Motor) | AiA-M-86LA-G10 | DRW200394 | Южная Корея | AiA-M-86LA-G10^DRW200394^ |  | 0 | 0 | 0 | 0 | 0 | Цену и срок поставки уточняйте дополнительно.
A2400000827R |  | A2400000827 | STEPPER MOTOR | 2-PHASE CLOSED LOOP SYSTEMS(INC) | AiA-M (Motor) | AiA-M-86LA-G5 | DRW200392 | Южная Корея | AiA-M-86LA-G5^DRW200392^ |  | 0 | 0 | 0 | 0 | 0 | Цену и срок поставки уточняйте дополнительно.
A2400000828R |  | A2400000828 | STEPPER MOTOR | 2-PHASE CLOSED LOOP SYSTEMS(INC) | AiA-M (Motor) | AiA-M-86LA-G7.2 | DRW200393 | Южная Корея | AiA-M-86LA-G7.2^DRW200393^ |  | 0 | 0 | 0 | 0 | 0 | Цену и срок поставки уточняйте дополнительно.
A2400000787R |  | A2400000787 | STEPPER MOTOR | 2-PHASE CLOSED LOOP SYSTEMS(INC) | AiA-M (Motor) | AiA-M-86MA | AiA SERVO MOTOR | Южная Корея | AiA-M-86MA^AiA SERVO MOTOR^PROSTEPPER |  | 0 | 0 | 0 | 0 | 0 | Цену и срок поставки уточняйте дополнительно.
A2400000816R |  | A2400000816 | STEPPER MOTOR | 2-PHASE CLOSED LOOP SYSTEMS(INC) | AiA-M-B (Motor) | AiA-M-86MA-B | AI SERVO MOTOR | Южная Корея | AiA-M-86MA-B^AI SERVO MOTOR^PROSTEPPER |  | 0 | 0 | 0 | 0 | 0 | Цену и срок поставки уточняйте дополнительно.
A2350000757R |  | H4650000086 | STEPPER MOTOR | 2-PHASE CLOSED LOOP SYSTEMS(INC) | AiC Set | AiC-20LA | 24VDC | Южная Корея | AiC-20LA^24VDC^SET GL |  | 108230 | 100653.9 | 97407 | 86584 | 75761 | Доступно к заказу.
A2350000810R |  | A2350000810 | STEPPER MOTOR | 2-PHASE CLOSED LOOP SYSTEMS(INC) | AiC-CL Set | AiC-20LA-CL | 24VDC | Южная Корея | AiC-20LA-CL^24VDC^SET |  | 0 | 0 | 0 | 0 | 0 | Цену и срок поставки уточняйте дополнительно.
A4650000003R |  | A4650000003 | STEPPER MOTOR | 2-PHASE CLOSED LOOP SYSTEMS(INC) | AiC-EC Set | AiC-20LA-EC | 24VDC | Южная Корея | AiC-20LA-EC^24VDC^SET |  | 0 | 0 | 0 | 0 | 0 | Возможность заказа уточняйте дополнительно.
A2350000756R |  | H4650000085 | STEPPER MOTOR | 2-PHASE CLOSED LOOP SYSTEMS(INC) | AiC Set | AiC-20MA | 24VDC | Южная Корея | AiC-20MA^24VDC^SET GL |  | 106860 | 99379.8 | 96174 | 85488 | 74802 | Доступно к заказу.
A2350000809R |  | A2350000809 | STEPPER MOTOR | 2-PHASE CLOSED LOOP SYSTEMS(INC) | AiC-CL Set | AiC-20MA-CL | 24VDC | Южная Корея | AiC-20MA-CL^24VDC^SET |  | 0 | 0 | 0 | 0 | 0 | Цену и срок поставки уточняйте дополнительно.
A4650000002R |  | A4650000002 | STEPPER MOTOR | 2-PHASE CLOSED LOOP SYSTEMS(INC) | AiC-EC Set | AiC-20MA-EC | 24VDC | Южная Корея | AiC-20MA-EC^24VDC^SET |  | 0 | 0 | 0 | 0 | 0 | Возможность заказа уточняйте дополнительно.
A2350000760R |  | H4650000089 | STEPPER MOTOR | 2-PHASE CLOSED LOOP SYSTEMS(INC) | AiC Set | AiC-28LB | 24VDC | Южная Корея | AiC-28LB^24VDC^SET GL |  | 112620 | 104736.6 | 101358 | 90096 | 78834 | Доступно к заказу.
A2350000813R |  | A2350000813 | STEPPER MOTOR | 2-PHASE CLOSED LOOP SYSTEMS(INC) | AiC-CL Set | AiC-28LB-CL | 24VDC | Южная Корея | AiC-28LB-CL^24VDC^SET |  | 0 | 0 | 0 | 0 | 0 | Цену и срок поставки уточняйте дополнительно.
A4650000006R |  | A4650000006 | STEPPER MOTOR | 2-PHASE CLOSED LOOP SYSTEMS(INC) | AiC-EC Set | AiC-28LB-EC | 24VDC | Южная Корея | AiC-28LB-EC^24VDC^SET |  | 0 | 0 | 0 | 0 | 0 | Возможность заказа уточняйте дополнительно.
A2350000759R |  | H4650000088 | STEPPER MOTOR | 2-PHASE CLOSED LOOP SYSTEMS(INC) | AiC Set | AiC-28MB | 24VDC | Южная Корея | AiC-28MB^24VDC^SET GL |  | 111220 | 103434.6 | 100098 | 88976 | 77854 | Доступно к заказу.
A2350000812R |  | A2350000812 | STEPPER MOTOR | 2-PHASE CLOSED LOOP SYSTEMS(INC) | AiC-CL Set | AiC-28MB-CL | 24VDC | Южная Корея | AiC-28MB-CL^24VDC^SET |  | 0 | 0 | 0 | 0 | 0 | Цену и срок поставки уточняйте дополнительно.
A4650000005R |  | A4650000005 | STEPPER MOTOR | 2-PHASE CLOSED LOOP SYSTEMS(INC) | AiC-EC Set | AiC-28MB-EC | 24VDC | Южная Корея | AiC-28MB-EC^24VDC^SET |  | 0 | 0 | 0 | 0 | 0 | Возможность заказа уточняйте дополнительно.
A2350000758R |  | H4650000087 | STEPPER MOTOR | 2-PHASE CLOSED LOOP SYSTEMS(INC) | AiC Set | AiC-28SB | 24VDC | Южная Корея | AiC-28SB^24VDC^SET GL |  | 109850 | 102160.5 | 98865 | 87880 | 76895 | Доступно к заказу.
A2350000811R |  | A2350000811 | STEPPER MOTOR | 2-PHASE CLOSED LOOP SYSTEMS(INC) | AiC-CL Set | AiC-28SB-CL | 24VDC | Южная Корея | AiC-28SB-CL^24VDC^SET |  | 0 | 0 | 0 | 0 | 0 | Цену и срок поставки уточняйте дополнительно.
A4650000004R |  | A4650000004 | STEPPER MOTOR | 2-PHASE CLOSED LOOP SYSTEMS(INC) | AiC-EC Set | AiC-28SB-EC | 24VDC | Южная Корея | AiC-28SB-EC^24VDC^SET |  | 0 | 0 | 0 | 0 | 0 | Возможность заказа уточняйте дополнительно.
A2350000763R |  | H4650000092 | STEPPER MOTOR | 2-PHASE CLOSED LOOP SYSTEMS(INC) | AiC Set | AiC-35LB | 24VDC | Южная Корея | AiC-35LB^24VDC^SET GL |  | 108230 | 100653.9 | 97407 | 86584 | 75761 | Доступно к заказу.
A2350000816R |  | A2350000816 | STEPPER MOTOR | 2-PHASE CLOSED LOOP SYSTEMS(INC) | AiC-CL Set | AiC-35LB-CL | 24VDC | Южная Корея | AiC-35LB-CL^24VDC^SET |  | 0 | 0 | 0 | 0 | 0 | Цену и срок поставки уточняйте дополнительно.
A4650000009R |  | A4650000009 | STEPPER MOTOR | 2-PHASE CLOSED LOOP SYSTEMS(INC) | AiC-EC Set | AiC-35LB-EC | 24VDC | Южная Корея | AiC-35LB-EC^24VDC^SET |  | 0 | 0 | 0 | 0 | 0 | Возможность заказа уточняйте дополнительно.
A2350000762R |  | H4650000091 | STEPPER MOTOR | 2-PHASE CLOSED LOOP SYSTEMS(INC) | AiC Set | AiC-35MB | 24VDC | Южная Корея | AiC-35MB^24VDC^SET GL |  | 106860 | 99379.8 | 96174 | 85488 | 74802 | Доступно к заказу.
A2350000815R |  | A2350000815 | STEPPER MOTOR | 2-PHASE CLOSED LOOP SYSTEMS(INC) | AiC-CL Set | AiC-35MB-CL | 24VDC | Южная Корея | AiC-35MB-CL^24VDC^SET |  | 0 | 0 | 0 | 0 | 0 | Цену и срок поставки уточняйте дополнительно.
A4650000008R |  | A4650000008 | STEPPER MOTOR | 2-PHASE CLOSED LOOP SYSTEMS(INC) | AiC-EC Set | AiC-35MB-EC | 24VDC | Южная Корея | AiC-35MB-EC^24VDC^SET |  | 0 | 0 | 0 | 0 | 0 | Возможность заказа уточняйте дополнительно.
A2350000761R |  | H4650000090 | STEPPER MOTOR | 2-PHASE CLOSED LOOP SYSTEMS(INC) | AiC Set | AiC-35SB | 24VDC | Южная Корея | AiC-35SB^24VDC^SET GL |  | 105460 | 98077.8 | 94914 | 84368 | 73822 | Доступно к заказу.
A2350000814R |  | A2350000814 | STEPPER MOTOR | 2-PHASE CLOSED LOOP SYSTEMS(INC) | AiC-CL Set | AiC-35SB-CL | 24VDC | Южная Корея | AiC-35SB-CL^24VDC^SET |  | 0 | 0 | 0 | 0 | 0 | Цену и срок поставки уточняйте дополнительно.
A4650000007R |  | A4650000007 | STEPPER MOTOR | 2-PHASE CLOSED LOOP SYSTEMS(INC) | AiC-EC Set | AiC-35SB-EC | 24VDC | Южная Корея | AiC-35SB-EC^24VDC^SET |  | 0 | 0 | 0 | 0 | 0 | Возможность заказа уточняйте дополнительно.
A2350000641R |  | H2350000176 | STEPPER MOTOR | 2-PHASE CLOSED LOOP SYSTEMS(INC) | AiC Set | AiC-42LA | 24VDC | Южная Корея | AiC-42LA^24VDC^GL |  | 103620 | 96366.6 | 93258 | 82896 | 72534 | Доступно к заказу.
A2350000731R |  | A2350000731 | STEPPER MOTOR | 2-PHASE CLOSED LOOP SYSTEMS(INC) | AiC Set (Break type) | AiC-42LA-B | 24VDC | Южная Корея | AiC-42LA-B^24VDC^SET |  | 0 | 0 | 0 | 0 | 0 | Цену и срок поставки уточняйте дополнительно.
A2350000783R |  | A2350000783 | STEPPER MOTOR | 2-PHASE CLOSED LOOP SYSTEMS(INC) | AIC-CL Set | AiC-42LA-B-CL | 24VDC | Южная Корея | AiC-42LA-B-CL^24VDC^SET |  | 0 | 0 | 0 | 0 | 0 | Цену и срок поставки уточняйте дополнительно.
A4650000021R |  | A4650000021 | STEPPER MOTOR | 2-PHASE CLOSED LOOP SYSTEMS(INC) | AIC-EC Set | AiC-42LA-B-EC | 24VDC | Южная Корея | AiC-42LA-B-EC^24VDC^SET |  | 0 | 0 | 0 | 0 | 0 | Возможность заказа уточняйте дополнительно.
A2350000774R |  | A2350000774 | STEPPER MOTOR | 2-PHASE CLOSED LOOP SYSTEMS(INC) | AiC-CL Set | AiC-42LA-CL | 24VDC | Южная Корея | AiC-42LA-CL^24VDC^SET |  | 0 | 0 | 0 | 0 | 0 | Цену и срок поставки уточняйте дополнительно.
A4650000012R |  | A4650000012 | STEPPER MOTOR | 2-PHASE CLOSED LOOP SYSTEMS(INC) | AiC-EC Set | AiC-42LA-EC | 24VDC | Южная Корея | AiC-42LA-EC^24VDC^SET |  | 0 | 0 | 0 | 0 | 0 | Возможность заказа уточняйте дополнительно.
A2350000640R |  | H2350000175 | STEPPER MOTOR | 2-PHASE CLOSED LOOP SYSTEMS(INC) | AiC Set | AiC-42MA | 24VDC | Южная Корея | AiC-42MA^24VDC^GL |  | 102210 | 95055.3 | 91989 | 81768 | 71547 | Доступно к заказу.
A2350000730R |  | A2350000730 | STEPPER MOTOR | 2-PHASE CLOSED LOOP SYSTEMS(INC) | AiC Set (Break type) | AiC-42MA-B | 24VDC | Южная Корея | AiC-42MA-B^24VDC^SET |  | 0 | 0 | 0 | 0 | 0 | Цену и срок поставки уточняйте дополнительно.
A2350000782R |  | A2350000782 | STEPPER MOTOR | 2-PHASE CLOSED LOOP SYSTEMS(INC) | AIC-CL Set | AiC-42MA-B-CL | 24VDC | Южная Корея | AiC-42MA-B-CL^24VDC^SET |  | 0 | 0 | 0 | 0 | 0 | Цену и срок поставки уточняйте дополнительно.
A4650000020R |  | A4650000020 | STEPPER MOTOR | 2-PHASE CLOSED LOOP SYSTEMS(INC) | AIC-EC Set | AiC-42MA-B-EC | 24VDC | Южная Корея | AiC-42MA-B-EC^24VDC^SET |  | 0 | 0 | 0 | 0 | 0 | Возможность заказа уточняйте дополнительно.
A2350000773R |  | A2350000773 | STEPPER MOTOR | 2-PHASE CLOSED LOOP SYSTEMS(INC) | AiC-CL Set | AiC-42MA-CL | 24VDC | Южная Корея | AiC-42MA-CL^24VDC^SET |  | 0 | 0 | 0 | 0 | 0 | Цену и срок поставки уточняйте дополнительно.
A4650000011R |  | A4650000011 | STEPPER MOTOR | 2-PHASE CLOSED LOOP SYSTEMS(INC) | AiC-EC Set | AiC-42MA-EC | 24VDC | Южная Корея | AiC-42MA-EC^24VDC^SET |  | 0 | 0 | 0 | 0 | 0 | Возможность заказа уточняйте дополнительно.
A2350000639R |  | H2350000174 | STEPPER MOTOR | 2-PHASE CLOSED LOOP SYSTEMS(INC) | AiC Set | AiC-42SA | 24VDC | Южная Корея | AiC-42SA^24VDC^GL |  | 100850 | 93790.5 | 90765 | 80680 | 70595 | Доступно к заказу.
A2350000729R |  | A2350000729 | STEPPER MOTOR | 2-PHASE CLOSED LOOP SYSTEMS(INC) | AiC Set (Break type) | AiC-42SA-B | 24VDC | Южная Корея | AiC-42SA-B^24VDC^SET |  | 0 | 0 | 0 | 0 | 0 | Цену и срок поставки уточняйте дополнительно.
A2350000781R |  | A2350000781 | STEPPER MOTOR | 2-PHASE CLOSED LOOP SYSTEMS(INC) | AIC-CL Set | AiC-42SA-B-CL | 24VDC | Южная Корея | AiC-42SA-B-CL^24VDC^SET |  | 0 | 0 | 0 | 0 | 0 | Цену и срок поставки уточняйте дополнительно.
A4650000019R |  | A4650000019 | STEPPER MOTOR | 2-PHASE CLOSED LOOP SYSTEMS(INC) | AIC-EC Set | AiC-42SA-B-EC | 24VDC | Южная Корея | AiC-42SA-B-EC^24VDC^SET |  | 0 | 0 | 0 | 0 | 0 | Возможность заказа уточняйте дополнительно.
A2350000772R |  | A2350000772 | STEPPER MOTOR | 2-PHASE CLOSED LOOP SYSTEMS(INC) | AiC-CL Set | AiC-42SA-CL | 24VDC | Южная Корея | AiC-42SA-CL^24VDC^SET |  | 0 | 0 | 0 | 0 | 0 | Цену и срок поставки уточняйте дополнительно.
A4650000010R |  | A4650000010 | STEPPER MOTOR | 2-PHASE CLOSED LOOP SYSTEMS(INC) | AiC-EC Set | AiC-42SA-EC | 24VDC | Южная Корея | AiC-42SA-EC^24VDC^SET |  | 0 | 0 | 0 | 0 | 0 | Возможность заказа уточняйте дополнительно.
A2350000644R |  | H2350000179 | STEPPER MOTOR | 2-PHASE CLOSED LOOP SYSTEMS(INC) | AiC Set | AiC-56LA | 24VDC | Южная Корея | AiC-56LA^24VDC^GL |  | 108010 | 100449.3 | 97209 | 86408 | 75607 | Доступно к заказу.
A2350000734R |  | A2350000734 | STEPPER MOTOR | 2-PHASE CLOSED LOOP SYSTEMS(INC) | AiC Set (Break type) | AiC-56LA-B | 24VDC | Южная Корея | AiC-56LA-B^24VDC^SET |  | 0 | 0 | 0 | 0 | 0 | Цену и срок поставки уточняйте дополнительно.
A2350000786R |  | A2350000786 | STEPPER MOTOR | 2-PHASE CLOSED LOOP SYSTEMS(INC) | AIC-CL Set | AiC-56LA-B-CL | 24VDC | Южная Корея | AiC-56LA-B-CL^24VDC^SET |  | 0 | 0 | 0 | 0 | 0 | Цену и срок поставки уточняйте дополнительно.
A4650000024R |  | A4650000024 | STEPPER MOTOR | 2-PHASE CLOSED LOOP SYSTEMS(INC) | AIC-EC Set | AiC-56LA-B-EC | 24VDC | Южная Корея | AiC-56LA-B-EC^24VDC^SET |  | 0 | 0 | 0 | 0 | 0 | Возможность заказа уточняйте дополнительно.
A2350000777R |  | A2350000777 | STEPPER MOTOR | 2-PHASE CLOSED LOOP SYSTEMS(INC) | AiC-CL Set | AiC-56LA-CL | 24VDC | Южная Корея | AiC-56LA-CL^24VDC^SET |  | 0 | 0 | 0 | 0 | 0 | Цену и срок поставки уточняйте дополнительно.
A4650000015R |  | A4650000015 | STEPPER MOTOR | 2-PHASE CLOSED LOOP SYSTEMS(INC) | AiC-EC Set | AiC-56LA-EC | 24VDC | Южная Корея | AiC-56LA-EC^24VDC^SET |  | 0 | 0 | 0 | 0 | 0 | Возможность заказа уточняйте дополнительно.
A2350000643R |  | H2350000178 | STEPPER MOTOR | 2-PHASE CLOSED LOOP SYSTEMS(INC) | AiC Set | AiC-56MA | 24VDC | Южная Корея | AiC-56MA^24VDC^GL |  | 106610 | 99147.3 | 95949 | 85288 | 74627 | Доступно к заказу.
A2350000733R |  | A2350000733 | STEPPER MOTOR | 2-PHASE CLOSED LOOP SYSTEMS(INC) | AiC Set (Break type) | AiC-56MA-B | 24VDC | Южная Корея | AiC-56MA-B^24VDC^SET |  | 0 | 0 | 0 | 0 | 0 | Цену и срок поставки уточняйте дополнительно.
A2350000785R |  | A2350000785 | STEPPER MOTOR | 2-PHASE CLOSED LOOP SYSTEMS(INC) | AIC-CL Set | AiC-56MA-B-CL | 24VDC | Южная Корея | AiC-56MA-B-CL^24VDC^SET |  | 0 | 0 | 0 | 0 | 0 | Цену и срок поставки уточняйте дополнительно.
A4650000023R |  | A4650000023 | STEPPER MOTOR | 2-PHASE CLOSED LOOP SYSTEMS(INC) | AIC-EC Set | AiC-56MA-B-EC | 24VDC | Южная Корея | AiC-56MA-B-EC^24VDC^SET |  | 0 | 0 | 0 | 0 | 0 | Возможность заказа уточняйте дополнительно.
A2350000776R |  | A2350000776 | STEPPER MOTOR | 2-PHASE CLOSED LOOP SYSTEMS(INC) | AiC-CL Set | AiC-56MA-CL | 24VDC | Южная Корея | AiC-56MA-CL^24VDC^SET |  | 0 | 0 | 0 | 0 | 0 | Цену и срок поставки уточняйте дополнительно.
A4650000014R |  | A4650000014 | STEPPER MOTOR | 2-PHASE CLOSED LOOP SYSTEMS(INC) | AiC-EC Set | AiC-56MA-EC | 24VDC | Южная Корея | AiC-56MA-EC^24VDC^SET |  | 0 | 0 | 0 | 0 | 0 | Возможность заказа уточняйте дополнительно.
A2350000642R |  | H2350000177 | STEPPER MOTOR | 2-PHASE CLOSED LOOP SYSTEMS(INC) | AiC Set | AiC-56SA | 24VDC | Южная Корея | AiC-56SA^24VDC^GL |  | 105240 | 97873.2 | 94716 | 84192 | 73668 | Доступно к заказу.
A2350000732R |  | A2350000732 | STEPPER MOTOR | 2-PHASE CLOSED LOOP SYSTEMS(INC) | AiC Set (Break type) | AiC-56SA-B | 24VDC | Южная Корея | AiC-56SA-B^24VDC^SET |  | 0 | 0 | 0 | 0 | 0 | Цену и срок поставки уточняйте дополнительно.
A2350000784R |  | A2350000784 | STEPPER MOTOR | 2-PHASE CLOSED LOOP SYSTEMS(INC) | AIC-CL Set | AiC-56SA-B-CL | 24VDC | Южная Корея | AiC-56SA-B-CL^24VDC^SET |  | 0 | 0 | 0 | 0 | 0 | Цену и срок поставки уточняйте дополнительно.
A4650000022R |  | A4650000022 | STEPPER MOTOR | 2-PHASE CLOSED LOOP SYSTEMS(INC) | AIC-EC Set | AiC-56SA-B-EC | 24VDC | Южная Корея | AiC-56SA-B-EC^24VDC^SET |  | 0 | 0 | 0 | 0 | 0 | Возможность заказа уточняйте дополнительно.
A2350000775R |  | A2350000775 | STEPPER MOTOR | 2-PHASE CLOSED LOOP SYSTEMS(INC) | AiC-CL Set | AiC-56SA-CL | 24VDC | Южная Корея | AiC-56SA-CL^24VDC^SET |  | 0 | 0 | 0 | 0 | 0 | Цену и срок поставки уточняйте дополнительно.
A4650000013R |  | A4650000013 | STEPPER MOTOR | 2-PHASE CLOSED LOOP SYSTEMS(INC) | AiC-EC Set | AiC-56SA-EC | 24VDC | Южная Корея | AiC-56SA-EC^24VDC^SET |  | 0 | 0 | 0 | 0 | 0 | Возможность заказа уточняйте дополнительно.
A2350000647R |  | H2350000182 | STEPPER MOTOR | 2-PHASE CLOSED LOOP SYSTEMS(INC) | AiC Set | AiC-60LA | 24VDC | Южная Корея | AiC-60LA^24VDC^GL |  | 112370 | 104504.1 | 101133 | 89896 | 78659 | Доступно к заказу.
A2350000737R |  | A2350000737 | STEPPER MOTOR | 2-PHASE CLOSED LOOP SYSTEMS(INC) | AiC Set (Break type) | AiC-60LA-B | 24VDC | Южная Корея | AiC-60LA-B^24VDC^SET |  | 0 | 0 | 0 | 0 | 0 | Цену и срок поставки уточняйте дополнительно.
A2350000789R |  | A2350000789 | STEPPER MOTOR | 2-PHASE CLOSED LOOP SYSTEMS(INC) | AIC-CL Set | AiC-60LA-B-CL | 24VDC | Южная Корея | AiC-60LA-B-CL^24VDC^SET |  | 0 | 0 | 0 | 0 | 0 | Цену и срок поставки уточняйте дополнительно.
A4650000027R |  | A4650000027 | STEPPER MOTOR | 2-PHASE CLOSED LOOP SYSTEMS(INC) | AIC-EC Set | AiC-60LA-B-EC | 24VDC | Южная Корея | AiC-60LA-B-EC^24VDC^SET |  | 0 | 0 | 0 | 0 | 0 | Возможность заказа уточняйте дополнительно.
A2350000780R |  | A2350000780 | STEPPER MOTOR | 2-PHASE CLOSED LOOP SYSTEMS(INC) | AiC-CL Set | AiC-60LA-CL | 24VDC | Южная Корея | AiC-60LA-CL^24VDC^SET |  | 0 | 0 | 0 | 0 | 0 | Цену и срок поставки уточняйте дополнительно.
A4650000018R |  | A4650000018 | STEPPER MOTOR | 2-PHASE CLOSED LOOP SYSTEMS(INC) | AiC-EC Set | AiC-60LA-EC | 24VDC | Южная Корея | AiC-60LA-EC^24VDC^SET |  | 0 | 0 | 0 | 0 | 0 | Возможность заказа уточняйте дополнительно.
A2350000646R |  | H2350000181 | STEPPER MOTOR | 2-PHASE CLOSED LOOP SYSTEMS(INC) | AiC Set | AiC-60MA | 24VDC | Южная Корея | AiC-60MA^24VDC^GL |  | 111000 | 103230 | 99900 | 88800 | 77700 | Доступно к заказу.
A2350000736R |  | A2350000736 | STEPPER MOTOR | 2-PHASE CLOSED LOOP SYSTEMS(INC) | AiC Set (Break type) | AiC-60MA-B | 24VDC | Южная Корея | AiC-60MA-B^24VDC^SET |  | 0 | 0 | 0 | 0 | 0 | Цену и срок поставки уточняйте дополнительно.
A2350000788R |  | A2350000788 | STEPPER MOTOR | 2-PHASE CLOSED LOOP SYSTEMS(INC) | AIC-CL Set | AiC-60MA-B-CL | 24VDC | Южная Корея | AiC-60MA-B-CL^24VDC^SET |  | 0 | 0 | 0 | 0 | 0 | Цену и срок поставки уточняйте дополнительно.
A4650000026R |  | A4650000026 | STEPPER MOTOR | 2-PHASE CLOSED LOOP SYSTEMS(INC) | AIC-EC Set | AiC-60MA-B-EC | 24VDC | Южная Корея | AiC-60MA-B-EC^24VDC^SET |  | 0 | 0 | 0 | 0 | 0 | Возможность заказа уточняйте дополнительно.
A2350000779R |  | A2350000779 | STEPPER MOTOR | 2-PHASE CLOSED LOOP SYSTEMS(INC) | AiC-CL Set | AiC-60MA-CL | 24VDC | Южная Корея | AiC-60MA-CL^24VDC^SET |  | 0 | 0 | 0 | 0 | 0 | Цену и срок поставки уточняйте дополнительно.
A4650000017R |  | A4650000017 | STEPPER MOTOR | 2-PHASE CLOSED LOOP SYSTEMS(INC) | AiC-EC Set | AiC-60MA-EC | 24VDC | Южная Корея | AiC-60MA-EC^24VDC^SET |  | 0 | 0 | 0 | 0 | 0 | Возможность заказа уточняйте дополнительно.
A2350000645R |  | H2350000180 | STEPPER MOTOR | 2-PHASE CLOSED LOOP SYSTEMS(INC) | AiC Set | AiC-60SA | 24VDC | Южная Корея | AiC-60SA^24VDC^GL |  | 109630 | 101955.9 | 98667 | 87704 | 76741 | Доступно к заказу.
A2350000735R |  | A2350000735 | STEPPER MOTOR | 2-PHASE CLOSED LOOP SYSTEMS(INC) | AiC Set (Break type) | AiC-60SA-B | 24VDC | Южная Корея | AiC-60SA-B^24VDC^SET |  | 0 | 0 | 0 | 0 | 0 | Цену и срок поставки уточняйте дополнительно.
A2350000787R |  | A2350000787 | STEPPER MOTOR | 2-PHASE CLOSED LOOP SYSTEMS(INC) | AIC-CL Set | AiC-60SA-B-CL | 24VDC | Южная Корея | AiC-60SA-B-CL^24VDC^SET |  | 0 | 0 | 0 | 0 | 0 | Цену и срок поставки уточняйте дополнительно.
A4650000025R |  | A4650000025 | STEPPER MOTOR | 2-PHASE CLOSED LOOP SYSTEMS(INC) | AIC-EC Set | AiC-60SA-B-EC | 24VDC | Южная Корея | AiC-60SA-B-EC^24VDC^SET |  | 0 | 0 | 0 | 0 | 0 | Возможность заказа уточняйте дополнительно.
A2350000778R |  | A2350000778 | STEPPER MOTOR | 2-PHASE CLOSED LOOP SYSTEMS(INC) | AiC-CL Set | AiC-60SA-CL | 24VDC | Южная Корея | AiC-60SA-CL^24VDC^SET |  | 0 | 0 | 0 | 0 | 0 | Цену и срок поставки уточняйте дополнительно.
A4650000016R |  | A4650000016 | STEPPER MOTOR | 2-PHASE CLOSED LOOP SYSTEMS(INC) | AiC-EC Set | AiC-60SA-EC | 24VDC | Южная Корея | AiC-60SA-EC^24VDC^SET |  | 0 | 0 | 0 | 0 | 0 | Возможность заказа уточняйте дополнительно.
A2350000752R |  | A2350000752 | STEPPER MOTOR | 2-PHASE CLOSED LOOP SYSTEMS(INC) | AiCA Set | AiCA-60LA | 200-240VAC | Южная Корея | AiCA-60LA^200-240VAC^SET |  | 0 | 0 | 0 | 0 | 0 | Цену и срок поставки уточняйте дополнительно.
A2350000838R |  | A2350000838 | STEPPER MOTOR | 2-PHASE CLOSED LOOP SYSTEMS(INC) | AiCA Set (Break type) | AiCA-60LA-B | 200-240VAC | Южная Корея | AiCA-60LA-B^200-240VAC^SET |  | 0 | 0 | 0 | 0 | 0 | Цену и срок поставки уточняйте дополнительно.
A4650000086R |  | A4650000086 | STEPPER MOTOR | 2-PHASE CLOSED LOOP SYSTEMS(INC) | AICA-EC | AiCA-60LA-B-EC | V1-200-240VAC | Южная Корея | AiCA-60LA-B-EC^V1-200-240VAC^SET |  | 0 | 0 | 0 | 0 | 0 | Цену и срок поставки уточняйте дополнительно.
A4650000082R |  | A4650000082 | STEPPER MOTOR | 2-PHASE CLOSED LOOP SYSTEMS(INC) | AiCA-EC | AiCA-60LA-EC | V1-200-240VAC | Южная Корея | AiCA-60LA-EC^V1-200-240VAC^SET |  | 0 | 0 | 0 | 0 | 0 | Цену и срок поставки уточняйте дополнительно.
A2350000751R |  | H4650000053 | STEPPER MOTOR | 2-PHASE CLOSED LOOP SYSTEMS(INC) | AiCA Set | AiCA-60MA | 200-240VAC | Китай | AiCA-60MA^200-240VAC^SET GL |  | 151240 | 140653.2 | 136116 | 120992 | 105868 | Доступно к заказу.
A2350000837R |  | A2350000837 | STEPPER MOTOR | 2-PHASE CLOSED LOOP SYSTEMS(INC) | AiCA Set (Break type) | AiCA-60MA-B | 200-240VAC | Южная Корея | AiCA-60MA-B^200-240VAC^SET |  | 0 | 0 | 0 | 0 | 0 | Цену и срок поставки уточняйте дополнительно.
A4650000085R |  | A4650000085 | STEPPER MOTOR | 2-PHASE CLOSED LOOP SYSTEMS(INC) | AICA-EC | AiCA-60MA-B-EC | V1-200-240VAC | Южная Корея | AiCA-60MA-B-EC^V1-200-240VAC^SET |  | 0 | 0 | 0 | 0 | 0 | Цену и срок поставки уточняйте дополнительно.
A4650000081R |  | A4650000081 | STEPPER MOTOR | 2-PHASE CLOSED LOOP SYSTEMS(INC) | AiCA-EC | AiCA-60MA-EC | V1-200-240VAC | Южная Корея | AiCA-60MA-EC^V1-200-240VAC^SET |  | 0 | 0 | 0 | 0 | 0 | Цену и срок поставки уточняйте дополнительно.
A2350000754R |  | A4650000070 | STEPPER MOTOR | 2-PHASE CLOSED LOOP SYSTEMS(INC) | AiCA Set | AiCA-86LA | 200-240VAC(VER.A) | Южная Корея | AiCA-86LA^200-240VAC(VER.A)^SET | Система управления с двигателем. Комплект состоит из 2-х фазного шагового двигателя (до 2 А/фаза, 40,8 кгс*см, мин.шаг 0.9, разрешение до 10000 имп/об, 6 фаз энкодера, длина корпуса двигателя 109,4 мм, мощность 251,3 Вт), интеллектуального контроллера и драйвера 2-х фазного шагового двигателя (до 2 А/фаза, разрешение до 10000 имп/об, Uпит. 200...240В~, мощность до 300 Вт) | 0 | 0 | 0 | 0 | 0 | Цену и срок поставки уточняйте дополнительно.
A2350000840R |  | A2350000840 | STEPPER MOTOR | 2-PHASE CLOSED LOOP SYSTEMS(INC) | AiCA Set (Break type) | AiCA-86LA-B | 200-240VAC | Южная Корея | AiCA-86LA-B^200-240VAC^SET |  | 0 | 0 | 0 | 0 | 0 | Цену и срок поставки уточняйте дополнительно.
A4650000088R |  | A4650000088 | STEPPER MOTOR | 2-PHASE CLOSED LOOP SYSTEMS(INC) | AICA-EC | AiCA-86LA-B-EC | V1-200-240VAC | Южная Корея | AiCA-86LA-B-EC^V1-200-240VAC^SET |  | 0 | 0 | 0 | 0 | 0 | Цену и срок поставки уточняйте дополнительно.
A4650000084R |  | A4650000084 | STEPPER MOTOR | 2-PHASE CLOSED LOOP SYSTEMS(INC) | AiCA-EC | AiCA-86LA-EC | V1-200-240VAC | Южная Корея | AiCA-86LA-EC^V1-200-240VAC^SET |  | 0 | 0 | 0 | 0 | 0 | Цену и срок поставки уточняйте дополнительно.
A2350000753R |  | A2350000753 | STEPPER MOTOR | 2-PHASE CLOSED LOOP SYSTEMS(INC) | AiCA Set | AiCA-86MA | 200-240VAC | Южная Корея | AiCA-86MA^200-240VAC^SET |  | 0 | 0 | 0 | 0 | 0 | Цену и срок поставки уточняйте дополнительно.
A2350000839R |  | A2350000839 | STEPPER MOTOR | 2-PHASE CLOSED LOOP SYSTEMS(INC) | AiCA Set (Break type) | AiCA-86MA-B | 200-240VAC | Южная Корея | AiCA-86MA-B^200-240VAC^SET |  | 0 | 0 | 0 | 0 | 0 | Цену и срок поставки уточняйте дополнительно.
A4650000087R |  | A4650000087 | STEPPER MOTOR | 2-PHASE CLOSED LOOP SYSTEMS(INC) | AICA-EC | AiCA-86MA-B-EC | V1-200-240VAC | Южная Корея | AiCA-86MA-B-EC^V1-200-240VAC^SET | Комплект контроллер+драйвер+двигатель, шаг 0.9/1.8 , Uпит. 200...240В~, размер фрейма:86x86 мм,до 2 А/фаза,длина мотора 107.8 мм, 2.8 Н*м,разрешение до 10000 имп/об, 6 фаз энкодера, с встроенным тормозом, поддержка EtherCaT, IP20, | 0 | 0 | 0 | 0 | 0 | Цену и срок поставки уточняйте дополнительно.
A4650000083R |  | A4650000083 | STEPPER MOTOR | 2-PHASE CLOSED LOOP SYSTEMS(INC) | AiCA-EC | AiCA-86MA-EC | V1-200-240VAC | Южная Корея | AiCA-86MA-EC^V1-200-240VAC^SET |  | 0 | 0 | 0 | 0 | 0 | Цену и срок поставки уточняйте дополнительно.
A2350000748R |  | A2350000748 | STEPPER DRIVER | 2-PHASE CLOSED LOOP SYSTEMS(INC) | AiCA-D SERIES | AiCA-D-60LA | 200-240VAC | Южная Корея | AiCA-D-60LA^200-240VAC^DRIVER |  | 0 | 0 | 0 | 0 | 0 | Цену и срок поставки уточняйте дополнительно.
A2350000830R |  | A2350000830 | STEPPER DRIVER | 2-PHASE CLOSED LOOP SYSTEMS(INC) | AiCA-D-В SERIES | AiCA-D-60LA-B | 200-240VAC | Южная Корея | AiCA-D-60LA-B^200-240VAC^ |  | 0 | 0 | 0 | 0 | 0 | Цену и срок поставки уточняйте дополнительно.
A4650000094R |  | A4650000094 | STEPPER DRIVER | 2-PHASE CLOSED LOOP SYSTEMS(INC) | AICA-D-EC | AiCA-D-60LA-B-EC | V1-200-240VAC | Южная Корея | AiCA-D-60LA-B-EC^V1-200-240VAC^DRIVER |  | 0 | 0 | 0 | 0 | 0 | Цену и срок поставки уточняйте дополнительно.
A4650000090R |  | A4650000090 | STEPPER DRIVER | 2-PHASE CLOSED LOOP SYSTEMS(INC) | AiCA-D-EC | AiCA-D-60LA-EC | V1-200-240VAC | Южная Корея | AiCA-D-60LA-EC^V1-200-240VAC^DRIVER |  | 0 | 0 | 0 | 0 | 0 | Цену и срок поставки уточняйте дополнительно.
A2350000747R |  | A2350000747 | STEPPER DRIVER | 2-PHASE CLOSED LOOP SYSTEMS(INC) | AiCA-D SERIES | AiCA-D-60MA | 200-240VAC | Южная Корея | AiCA-D-60MA^200-240VAC^DRIVER |  | 0 | 0 | 0 | 0 | 0 | Цену и срок поставки уточняйте дополнительно.
A2350000829R |  | A2350000829 | STEPPER DRIVER | 2-PHASE CLOSED LOOP SYSTEMS(INC) | AiCA-D-В SERIES | AiCA-D-60MA-B | 200-240VAC | Южная Корея | AiCA-D-60MA-B^200-240VAC^ |  | 0 | 0 | 0 | 0 | 0 | Цену и срок поставки уточняйте дополнительно.
A4650000093R |  | A4650000093 | STEPPER DRIVER | 2-PHASE CLOSED LOOP SYSTEMS(INC) | AICA-D-EC | AiCA-D-60MA-B-EC | V1-200-240VAC | Южная Корея | AiCA-D-60MA-B-EC^V1-200-240VAC^DRIVER |  | 0 | 0 | 0 | 0 | 0 | Цену и срок поставки уточняйте дополнительно.
A4650000089R |  | A4650000089 | STEPPER DRIVER | 2-PHASE CLOSED LOOP SYSTEMS(INC) | AiCA-D-EC | AiCA-D-60MA-EC | V1-200-240VAC | Южная Корея | AiCA-D-60MA-EC^V1-200-240VAC^DRIVER |  | 0 | 0 | 0 | 0 | 0 | Цену и срок поставки уточняйте дополнительно.
A4650000066R |  | A4650000066 | STEPPER DRIVER | 2-PHASE CLOSED LOOP SYSTEMS(INC) | AiCA-D-В SERIES | AiCA-D-86LA | 200-240VAC(VER.A) | Южная Корея | AiCA-D-86LA^200-240VAC(VER.A)^ |  | 0 | 0 | 0 | 0 | 0 | Цену и срок поставки уточняйте дополнительно.
A2350000832R |  | A2350000832 | STEPPER DRIVER | 2-PHASE CLOSED LOOP SYSTEMS(INC) | AiCA-D-В SERIES | AiCA-D-86LA-B | 200-240VAC | Южная Корея | AiCA-D-86LA-B^200-240VAC^ |  | 0 | 0 | 0 | 0 | 0 | Цену и срок поставки уточняйте дополнительно.
A4650000096R |  | A4650000096 | STEPPER DRIVER | 2-PHASE CLOSED LOOP SYSTEMS(INC) | AICA-D-EC | AiCA-D-86LA-B-EC | V1-200-240VAC | Южная Корея | AiCA-D-86LA-B-EC^V1-200-240VAC^DRIVER |  | 0 | 0 | 0 | 0 | 0 | Цену и срок поставки уточняйте дополнительно.
A4650000092R |  | A4650000092 | STEPPER DRIVER | 2-PHASE CLOSED LOOP SYSTEMS(INC) | AiCA-D-EC | AiCA-D-86LA-EC | V1-200-240VAC | Южная Корея | AiCA-D-86LA-EC^V1-200-240VAC^DRIVER |  | 0 | 0 | 0 | 0 | 0 | Цену и срок поставки уточняйте дополнительно.
A2350000749R |  | A2350000749 | STEPPER DRIVER | 2-PHASE CLOSED LOOP SYSTEMS(INC) | AiCA-D SERIES | AiCA-D-86MA | 200-240VAC | Южная Корея | AiCA-D-86MA^200-240VAC^DRIVER |  | 0 | 0 | 0 | 0 | 0 | Цену и срок поставки уточняйте дополнительно.
A2350000831R |  | A2350000831 | STEPPER DRIVER | 2-PHASE CLOSED LOOP SYSTEMS(INC) | AiCA-D-В SERIES | AiCA-D-86MA-B | 200-240VAC | Южная Корея | AiCA-D-86MA-B^200-240VAC^ |  | 0 | 0 | 0 | 0 | 0 | Цену и срок поставки уточняйте дополнительно.
A4650000095R |  | A4650000095 | STEPPER DRIVER | 2-PHASE CLOSED LOOP SYSTEMS(INC) | AICA-D-EC | AiCA-D-86MA-B-EC | V1-200-240VAC | Южная Корея | AiCA-D-86MA-B-EC^V1-200-240VAC^DRIVER |  | 0 | 0 | 0 | 0 | 0 | Цену и срок поставки уточняйте дополнительно.
A4650000091R |  | A4650000091 | STEPPER DRIVER | 2-PHASE CLOSED LOOP SYSTEMS(INC) | AiCA-D-EC | AiCA-D-86MA-EC | V1-200-240VAC | Южная Корея | AiCA-D-86MA-EC^V1-200-240VAC^DRIVER |  | 0 | 0 | 0 | 0 | 0 | Цену и срок поставки уточняйте дополнительно.
A2350000765R |  | A2350000765 | STEPPER DRIVER | 2-PHASE CLOSED LOOP SYSTEMS(INC) | AiC-D SERIES | AiC-D-20LA | 24VDC | Южная Корея | AiC-D-20LA^24VDC^DRIVER |  | 0 | 0 | 0 | 0 | 0 | Цену и срок поставки уточняйте дополнительно.
A2350000818R |  | A2350000818 | STEPPER DRIVER | 2-PHASE CLOSED LOOP SYSTEMS(INC) | AiC-D-CL SERIES | AiC-D-20LA-CL | 24VDC | Южная Корея | AiC-D-20LA-CL^24VDC^ |  | 0 | 0 | 0 | 0 | 0 | Возможность заказа уточняйте дополнительно.
A4650000029R |  | A4650000029 | STEPPER DRIVER | 2-PHASE CLOSED LOOP SYSTEMS(INC) | AiC-D-EC SERIES | AiC-D-20LA-EC | 24VDC | Южная Корея | AiC-D-20LA-EC^24VDC^DRIVER |  | 0 | 0 | 0 | 0 | 0 | Возможность заказа уточняйте дополнительно.
A2350000764R |  | A2350000764 | STEPPER DRIVER | 2-PHASE CLOSED LOOP SYSTEMS(INC) | AiC-D SERIES | AiC-D-20MA | 24VDC | Южная Корея | AiC-D-20MA^24VDC^DRIVER |  | 0 | 0 | 0 | 0 | 0 | Цену и срок поставки уточняйте дополнительно.
A2350000817R |  | A2350000817 | STEPPER DRIVER | 2-PHASE CLOSED LOOP SYSTEMS(INC) | AiC-D-CL SERIES | AiC-D-20MA-CL | 24VDC | Южная Корея | AiC-D-20MA-CL^24VDC^ |  | 0 | 0 | 0 | 0 | 0 | Возможность заказа уточняйте дополнительно.
A4650000028R |  | A4650000028 | STEPPER DRIVER | 2-PHASE CLOSED LOOP SYSTEMS(INC) | AiC-D-EC SERIES | AiC-D-20MA-EC | 24VDC | Южная Корея | AiC-D-20MA-EC^24VDC^DRIVER |  | 0 | 0 | 0 | 0 | 0 | Возможность заказа уточняйте дополнительно.
A2350000768R |  | A2350000768 | STEPPER DRIVER | 2-PHASE CLOSED LOOP SYSTEMS(INC) | AiC-D SERIES | AiC-D-28LB | 24VDC | Южная Корея | AiC-D-28LB^24VDC^DRIVER |  | 0 | 0 | 0 | 0 | 0 | Цену и срок поставки уточняйте дополнительно.
A2350000821R |  | A2350000821 | STEPPER DRIVER | 2-PHASE CLOSED LOOP SYSTEMS(INC) | AiC-D-CL SERIES | AiC-D-28LB-CL | 24VDC | Южная Корея | AiC-D-28LB-CL^24VDC^ |  | 0 | 0 | 0 | 0 | 0 | Возможность заказа уточняйте дополнительно.
A4650000032R |  | A4650000032 | STEPPER DRIVER | 2-PHASE CLOSED LOOP SYSTEMS(INC) | AiC-D-EC SERIES | AiC-D-28LB-EC | 24VDC | Южная Корея | AiC-D-28LB-EC^24VDC^DRIVER |  | 0 | 0 | 0 | 0 | 0 | Возможность заказа уточняйте дополнительно.
A2350000767R |  | A2350000767 | STEPPER DRIVER | 2-PHASE CLOSED LOOP SYSTEMS(INC) | AiC-D SERIES | AiC-D-28MB | 24VDC | Южная Корея | AiC-D-28MB^24VDC^DRIVER |  | 0 | 0 | 0 | 0 | 0 | Цену и срок поставки уточняйте дополнительно.
A2350000820R |  | A2350000820 | STEPPER DRIVER | 2-PHASE CLOSED LOOP SYSTEMS(INC) | AiC-D-CL SERIES | AiC-D-28MB-CL | 24VDC | Южная Корея | AiC-D-28MB-CL^24VDC^ |  | 0 | 0 | 0 | 0 | 0 | Возможность заказа уточняйте дополнительно.
A4650000031R |  | A4650000031 | STEPPER DRIVER | 2-PHASE CLOSED LOOP SYSTEMS(INC) | AiC-D-EC SERIES | AiC-D-28MB-EC | 24VDC | Южная Корея | AiC-D-28MB-EC^24VDC^DRIVER |  | 0 | 0 | 0 | 0 | 0 | Возможность заказа уточняйте дополнительно.
A2350000766R |  | A2350000766 | STEPPER DRIVER | 2-PHASE CLOSED LOOP SYSTEMS(INC) | AiC-D SERIES | AiC-D-28SB | 24VDC | Южная Корея | AiC-D-28SB^24VDC^DRIVER |  | 0 | 0 | 0 | 0 | 0 | Цену и срок поставки уточняйте дополнительно.
A2350000819R |  | A2350000819 | STEPPER DRIVER | 2-PHASE CLOSED LOOP SYSTEMS(INC) | AiC-D-CL SERIES | AiC-D-28SB-CL | 24VDC | Южная Корея | AiC-D-28SB-CL^24VDC^ |  | 0 | 0 | 0 | 0 | 0 | Возможность заказа уточняйте дополнительно.
A4650000030R |  | A4650000030 | STEPPER DRIVER | 2-PHASE CLOSED LOOP SYSTEMS(INC) | AiC-D-EC SERIES | AiC-D-28SB-EC | 24VDC | Южная Корея | AiC-D-28SB-EC^24VDC^DRIVER |  | 0 | 0 | 0 | 0 | 0 | Возможность заказа уточняйте дополнительно.
A2350000771R |  | A2350000771 | STEPPER DRIVER | 2-PHASE CLOSED LOOP SYSTEMS(INC) | AiC-D SERIES | AiC-D-35LB | 24VDC | Южная Корея | AiC-D-35LB^24VDC^DRIVER |  | 0 | 0 | 0 | 0 | 0 | Цену и срок поставки уточняйте дополнительно.
A2350000824R |  | A2350000824 | STEPPER DRIVER | 2-PHASE CLOSED LOOP SYSTEMS(INC) | AiC-D-CL SERIES | AiC-D-35LB-CL | 24VDC | Южная Корея | AiC-D-35LB-CL^24VDC^ |  | 0 | 0 | 0 | 0 | 0 | Возможность заказа уточняйте дополнительно.
A4650000035R |  | A4650000035 | STEPPER DRIVER | 2-PHASE CLOSED LOOP SYSTEMS(INC) | AiC-D-EC SERIES | AiC-D-35LB-EC | 24VDC | Южная Корея | AiC-D-35LB-EC^24VDC^DRIVER |  | 0 | 0 | 0 | 0 | 0 | Возможность заказа уточняйте дополнительно.
A2350000770R |  | A2350000770 | STEPPER DRIVER | 2-PHASE CLOSED LOOP SYSTEMS(INC) | AiC-D SERIES | AiC-D-35MB | 24VDC | Южная Корея | AiC-D-35MB^24VDC^DRIVER |  | 0 | 0 | 0 | 0 | 0 | Цену и срок поставки уточняйте дополнительно.
A2350000823R |  | A2350000823 | STEPPER DRIVER | 2-PHASE CLOSED LOOP SYSTEMS(INC) | AiC-D-CL SERIES | AiC-D-35MB-CL | 24VDC | Южная Корея | AiC-D-35MB-CL^24VDC^ |  | 0 | 0 | 0 | 0 | 0 | Возможность заказа уточняйте дополнительно.
A4650000034R |  | A4650000034 | STEPPER DRIVER | 2-PHASE CLOSED LOOP SYSTEMS(INC) | AiC-D-EC SERIES | AiC-D-35MB-EC | 24VDC | Южная Корея | AiC-D-35MB-EC^24VDC^DRIVER |  | 0 | 0 | 0 | 0 | 0 | Возможность заказа уточняйте дополнительно.
A2350000769R |  | A2350000769 | STEPPER DRIVER | 2-PHASE CLOSED LOOP SYSTEMS(INC) | AiC-D SERIES | AiC-D-35SB | 24VDC | Южная Корея | AiC-D-35SB^24VDC^DRIVER |  | 0 | 0 | 0 | 0 | 0 | Цену и срок поставки уточняйте дополнительно.
A2350000822R |  | A2350000822 | STEPPER DRIVER | 2-PHASE CLOSED LOOP SYSTEMS(INC) | AiC-D-CL SERIES | AiC-D-35SB-CL | 24VDC | Южная Корея | AiC-D-35SB-CL^24VDC^ |  | 0 | 0 | 0 | 0 | 0 | Возможность заказа уточняйте дополнительно.
A4650000033R |  | A4650000033 | STEPPER DRIVER | 2-PHASE CLOSED LOOP SYSTEMS(INC) | AiC-D-EC SERIES | AiC-D-35SB-EC | 24VDC | Южная Корея | AiC-D-35SB-EC^24VDC^DRIVER |  | 0 | 0 | 0 | 0 | 0 | Возможность заказа уточняйте дополнительно.
A2350000650R |  | A2350000650 | STEPPER DRIVER | 2-PHASE CLOSED LOOP SYSTEMS(INC) | AiC-D SERIES | AiC-D-42LA | 24VDC | Южная Корея | AiC-D-42LA^24VDC^ |  | 0 | 0 | 0 | 0 | 0 | Цену и срок поставки уточняйте дополнительно.
A2350000740R |  | A2350000740 | STEPPER DRIVER | 2-PHASE CLOSED LOOP SYSTEMS(INC) | AiC-D SERIES | AiC-D-42LA-B | 24VDC | Южная Корея | AiC-D-42LA-B^24VDC^DRIVER |  | 0 | 0 | 0 | 0 | 0 | Цену и срок поставки уточняйте дополнительно.
A2350000801R |  | A2350000801 | STEPPER DRIVER | 2-PHASE CLOSED LOOP SYSTEMS(INC) | AiC-D-CL SERIES | AiC-D-42LA-B-CL | 24VDC | Южная Корея | AiC-D-42LA-B-CL^24VDC^DRIVER |  | 0 | 0 | 0 | 0 | 0 | Цену и срок поставки уточняйте дополнительно.
A4650000047R |  | A4650000047 | STEPPER DRIVER | 2-PHASE CLOSED LOOP SYSTEMS(INC) | AIC-D-EC SERIES | AiC-D-42LA-B-EC | 24VDC | Южная Корея | AiC-D-42LA-B-EC^24VDC^DRIVER |  | 0 | 0 | 0 | 0 | 0 | Возможность заказа уточняйте дополнительно.
A2350000792R |  | A2350000792 | STEPPER DRIVER | 2-PHASE CLOSED LOOP SYSTEMS(INC) | AiC-D-CL SERIES | AiC-D-42LA-CL | 24VDC | Южная Корея | AiC-D-42LA-CL^24VDC^DRIVER |  | 0 | 0 | 0 | 0 | 0 | Цену и срок поставки уточняйте дополнительно.
A4650000038R |  | A4650000038 | STEPPER DRIVER | 2-PHASE CLOSED LOOP SYSTEMS(INC) | AiC-D-EC SERIES | AiC-D-42LA-EC | 24VDC | Южная Корея | AiC-D-42LA-EC^24VDC^DRIVER |  | 0 | 0 | 0 | 0 | 0 | Возможность заказа уточняйте дополнительно.
A2350000649R |  | A2350000649 | STEPPER DRIVER | 2-PHASE CLOSED LOOP SYSTEMS(INC) | AiC-D SERIES | AiC-D-42MA | 24VDC | Южная Корея | AiC-D-42MA^24VDC^ |  | 0 | 0 | 0 | 0 | 0 | Цену и срок поставки уточняйте дополнительно.
A2350000739R |  | A2350000739 | STEPPER DRIVER | 2-PHASE CLOSED LOOP SYSTEMS(INC) | AiC-D SERIES | AiC-D-42MA-B | 24VDC | Южная Корея | AiC-D-42MA-B^24VDC^DRIVER |  | 0 | 0 | 0 | 0 | 0 | Цену и срок поставки уточняйте дополнительно.
A2350000800R |  | A2350000800 | STEPPER DRIVER | 2-PHASE CLOSED LOOP SYSTEMS(INC) | AiC-D-CL SERIES | AiC-D-42MA-B-CL | 24VDC | Южная Корея | AiC-D-42MA-B-CL^24VDC^DRIVER |  | 0 | 0 | 0 | 0 | 0 | Цену и срок поставки уточняйте дополнительно.
A4650000046R |  | A4650000046 | STEPPER DRIVER | 2-PHASE CLOSED LOOP SYSTEMS(INC) | AIC-D-EC SERIES | AiC-D-42MA-B-EC | 24VDC | Южная Корея | AiC-D-42MA-B-EC^24VDC^DRIVER |  | 0 | 0 | 0 | 0 | 0 | Возможность заказа уточняйте дополнительно.
A2350000791R |  | A2350000791 | STEPPER DRIVER | 2-PHASE CLOSED LOOP SYSTEMS(INC) | AiC-D-CL SERIES | AiC-D-42MA-CL | 24VDC | Южная Корея | AiC-D-42MA-CL^24VDC^DRIVER |  | 0 | 0 | 0 | 0 | 0 | Цену и срок поставки уточняйте дополнительно.
A4650000037R |  | A4650000037 | STEPPER DRIVER | 2-PHASE CLOSED LOOP SYSTEMS(INC) | AiC-D-EC SERIES | AiC-D-42MA-EC | 24VDC | Южная Корея | AiC-D-42MA-EC^24VDC^DRIVER |  | 0 | 0 | 0 | 0 | 0 | Возможность заказа уточняйте дополнительно.
A2350000648R |  | A2350000648 | STEPPER DRIVER | 2-PHASE CLOSED LOOP SYSTEMS(INC) | AiC-D SERIES | AiC-D-42SA | 24VDC | Южная Корея | AiC-D-42SA^24VDC^ |  | 0 | 0 | 0 | 0 | 0 | Цену и срок поставки уточняйте дополнительно.
A2350000738R |  | A2350000738 | STEPPER DRIVER | 2-PHASE CLOSED LOOP SYSTEMS(INC) | AiC-D SERIES | AiC-D-42SA-B | 24VDC | Южная Корея | AiC-D-42SA-B^24VDC^DRIVER |  | 0 | 0 | 0 | 0 | 0 | Цену и срок поставки уточняйте дополнительно.
A2350000799R |  | A2350000799 | STEPPER DRIVER | 2-PHASE CLOSED LOOP SYSTEMS(INC) | AiC-D-CL SERIES | AiC-D-42SA-B-CL | 24VDC | Южная Корея | AiC-D-42SA-B-CL^24VDC^DRIVER |  | 0 | 0 | 0 | 0 | 0 | Цену и срок поставки уточняйте дополнительно.
A4650000045R |  | A4650000045 | STEPPER DRIVER | 2-PHASE CLOSED LOOP SYSTEMS(INC) | AIC-D-EC SERIES | AiC-D-42SA-B-EC | 24VDC | Южная Корея | AiC-D-42SA-B-EC^24VDC^DRIVER |  | 0 | 0 | 0 | 0 | 0 | Возможность заказа уточняйте дополнительно.
A2350000790R |  | A2350000790 | STEPPER DRIVER | 2-PHASE CLOSED LOOP SYSTEMS(INC) | AiC-D-CL SERIES | AiC-D-42SA-CL | 24VDC | Южная Корея | AiC-D-42SA-CL^24VDC^DRIVER |  | 0 | 0 | 0 | 0 | 0 | Цену и срок поставки уточняйте дополнительно.
A4650000036R |  | A4650000036 | STEPPER DRIVER | 2-PHASE CLOSED LOOP SYSTEMS(INC) | AiC-D-EC SERIES | AiC-D-42SA-EC | 24VDC | Южная Корея | AiC-D-42SA-EC^24VDC^DRIVER |  | 0 | 0 | 0 | 0 | 0 | Возможность заказа уточняйте дополнительно.
A2350000653R |  | A2350000653 | STEPPER DRIVER | 2-PHASE CLOSED LOOP SYSTEMS(INC) | AiC-D SERIES | AiC-D-56LA | 24VDC | Южная Корея | AiC-D-56LA^24VDC^ |  | 0 | 0 | 0 | 0 | 0 | Цену и срок поставки уточняйте дополнительно.
A2350000743R |  | A2350000743 | STEPPER DRIVER | 2-PHASE CLOSED LOOP SYSTEMS(INC) | AiC-D SERIES | AiC-D-56LA-B | 24VDC | Южная Корея | AiC-D-56LA-B^24VDC^DRIVER |  | 0 | 0 | 0 | 0 | 0 | Цену и срок поставки уточняйте дополнительно.
A2350000804R |  | A2350000804 | STEPPER DRIVER | 2-PHASE CLOSED LOOP SYSTEMS(INC) | AiC-D-CL SERIES | AiC-D-56LA-B-CL | 24VDC | Южная Корея | AiC-D-56LA-B-CL^24VDC^DRIVER |  | 0 | 0 | 0 | 0 | 0 | Цену и срок поставки уточняйте дополнительно.
A4650000050R |  | A4650000050 | STEPPER DRIVER | 2-PHASE CLOSED LOOP SYSTEMS(INC) | AIC-D-EC SERIES | AiC-D-56LA-B-EC | 24VDC | Южная Корея | AiC-D-56LA-B-EC^24VDC^DRIVER |  | 0 | 0 | 0 | 0 | 0 | Возможность заказа уточняйте дополнительно.
A2350000795R |  | A2350000795 | STEPPER DRIVER | 2-PHASE CLOSED LOOP SYSTEMS(INC) | AiC-D-CL SERIES | AiC-D-56LA-CL | 24VDC | Южная Корея | AiC-D-56LA-CL^24VDC^DRIVER |  | 0 | 0 | 0 | 0 | 0 | Цену и срок поставки уточняйте дополнительно.
A4650000041R |  | A4650000041 | STEPPER DRIVER | 2-PHASE CLOSED LOOP SYSTEMS(INC) | AiC-D-EC SERIES | AiC-D-56LA-EC | 24VDC | Южная Корея | AiC-D-56LA-EC^24VDC^DRIVER |  | 0 | 0 | 0 | 0 | 0 | Возможность заказа уточняйте дополнительно.
A2350000652R |  | A2350000652 | STEPPER DRIVER | 2-PHASE CLOSED LOOP SYSTEMS(INC) | AiC-D SERIES | AiC-D-56MA | 24VDC | Южная Корея | AiC-D-56MA^24VDC^ |  | 0 | 0 | 0 | 0 | 0 | Цену и срок поставки уточняйте дополнительно.
A2350000742R |  | A2350000742 | STEPPER DRIVER | 2-PHASE CLOSED LOOP SYSTEMS(INC) | AiC-D SERIES | AiC-D-56MA-B | 24VDC | Южная Корея | AiC-D-56MA-B^24VDC^DRIVER |  | 0 | 0 | 0 | 0 | 0 | Цену и срок поставки уточняйте дополнительно.
A2350000803R |  | A2350000803 | STEPPER DRIVER | 2-PHASE CLOSED LOOP SYSTEMS(INC) | AiC-D-CL SERIES | AiC-D-56MA-B-CL | 24VDC | Южная Корея | AiC-D-56MA-B-CL^24VDC^DRIVER |  | 0 | 0 | 0 | 0 | 0 | Цену и срок поставки уточняйте дополнительно.
A4650000049R |  | A4650000049 | STEPPER DRIVER | 2-PHASE CLOSED LOOP SYSTEMS(INC) | AIC-D-EC SERIES | AiC-D-56MA-B-EC | 24VDC | Южная Корея | AiC-D-56MA-B-EC^24VDC^DRIVER |  | 0 | 0 | 0 | 0 | 0 | Возможность заказа уточняйте дополнительно.
A2350000794R |  | A2350000794 | STEPPER DRIVER | 2-PHASE CLOSED LOOP SYSTEMS(INC) | AiC-D-CL SERIES | AiC-D-56MA-CL | 24VDC | Южная Корея | AiC-D-56MA-CL^24VDC^DRIVER |  | 0 | 0 | 0 | 0 | 0 | Цену и срок поставки уточняйте дополнительно.
A4650000040R |  | A4650000040 | STEPPER DRIVER | 2-PHASE CLOSED LOOP SYSTEMS(INC) | AiC-D-EC SERIES | AiC-D-56MA-EC | 24VDC | Южная Корея | AiC-D-56MA-EC^24VDC^DRIVER |  | 0 | 0 | 0 | 0 | 0 | Возможность заказа уточняйте дополнительно.
A2350000651R |  | A2350000651 | STEPPER DRIVER | 2-PHASE CLOSED LOOP SYSTEMS(INC) | AiC-D SERIES | AiC-D-56SA | 24VDC | Южная Корея | AiC-D-56SA^24VDC^ |  | 0 | 0 | 0 | 0 | 0 | Цену и срок поставки уточняйте дополнительно.
A2350000741R |  | A2350000741 | STEPPER DRIVER | 2-PHASE CLOSED LOOP SYSTEMS(INC) | AiC-D SERIES | AiC-D-56SA-B | 24VDC | Южная Корея | AiC-D-56SA-B^24VDC^DRIVER |  | 0 | 0 | 0 | 0 | 0 | Цену и срок поставки уточняйте дополнительно.
A2350000802R |  | A2350000802 | STEPPER DRIVER | 2-PHASE CLOSED LOOP SYSTEMS(INC) | AiC-D-CL SERIES | AiC-D-56SA-B-CL | 24VDC | Южная Корея | AiC-D-56SA-B-CL^24VDC^DRIVER |  | 0 | 0 | 0 | 0 | 0 | Цену и срок поставки уточняйте дополнительно.
A4650000048R |  | A4650000048 | STEPPER DRIVER | 2-PHASE CLOSED LOOP SYSTEMS(INC) | AIC-D-EC SERIES | AiC-D-56SA-B-EC | 24VDC | Южная Корея | AiC-D-56SA-B-EC^24VDC^DRIVER |  | 0 | 0 | 0 | 0 | 0 | Возможность заказа уточняйте дополнительно.
A2350000793R |  | A2350000793 | STEPPER DRIVER | 2-PHASE CLOSED LOOP SYSTEMS(INC) | AiC-D-CL SERIES | AiC-D-56SA-CL | 24VDC | Южная Корея | AiC-D-56SA-CL^24VDC^DRIVER |  | 0 | 0 | 0 | 0 | 0 | Цену и срок поставки уточняйте дополнительно.
A4650000039R |  | A4650000039 | STEPPER DRIVER | 2-PHASE CLOSED LOOP SYSTEMS(INC) | AiC-D-EC SERIES | AiC-D-56SA-EC | 24VDC | Южная Корея | AiC-D-56SA-EC^24VDC^DRIVER |  | 0 | 0 | 0 | 0 | 0 | Возможность заказа уточняйте дополнительно.
A2350000656R |  | A2350000656 | STEPPER DRIVER | 2-PHASE CLOSED LOOP SYSTEMS(INC) | AiC-D SERIES | AiC-D-60LA | 24VDC | Южная Корея | AiC-D-60LA^24VDC^ |  | 0 | 0 | 0 | 0 | 0 | Цену и срок поставки уточняйте дополнительно.
A2350000746R |  | A2350000746 | STEPPER DRIVER | 2-PHASE CLOSED LOOP SYSTEMS(INC) | AiC-D SERIES | AiC-D-60LA-B | 24VDC | Южная Корея | AiC-D-60LA-B^24VDC^DRIVER |  | 0 | 0 | 0 | 0 | 0 | Цену и срок поставки уточняйте дополнительно.
A2350000807R |  | A2350000807 | STEPPER DRIVER | 2-PHASE CLOSED LOOP SYSTEMS(INC) | AiC-D-CL SERIES | AiC-D-60LA-B-CL | 24VDC | Южная Корея | AiC-D-60LA-B-CL^24VDC^DRIVER |  | 0 | 0 | 0 | 0 | 0 | Цену и срок поставки уточняйте дополнительно.
A4650000053R |  | A4650000053 | STEPPER DRIVER | 2-PHASE CLOSED LOOP SYSTEMS(INC) | AIC-D-EC SERIES | AiC-D-60LA-B-EC | 24VDC | Южная Корея | AiC-D-60LA-B-EC^24VDC^DRIVER |  | 0 | 0 | 0 | 0 | 0 | Возможность заказа уточняйте дополнительно.
A2350000798R |  | A2350000798 | STEPPER DRIVER | 2-PHASE CLOSED LOOP SYSTEMS(INC) | AiC-D-CL SERIES | AiC-D-60LA-CL | 24VDC | Южная Корея | AiC-D-60LA-CL^24VDC^DRIVER |  | 0 | 0 | 0 | 0 | 0 | Цену и срок поставки уточняйте дополнительно.
A4650000044R |  | A4650000044 | STEPPER DRIVER | 2-PHASE CLOSED LOOP SYSTEMS(INC) | AiC-D-EC SERIES | AiC-D-60LA-EC | 24VDC | Южная Корея | AiC-D-60LA-EC^24VDC^DRIVER |  | 0 | 0 | 0 | 0 | 0 | Возможность заказа уточняйте дополнительно.
A2350000655R |  | A2350000655 | STEPPER DRIVER | 2-PHASE CLOSED LOOP SYSTEMS(INC) | AiC-D SERIES | AiC-D-60MA | 24VDC | Южная Корея | AiC-D-60MA^24VDC^ |  | 0 | 0 | 0 | 0 | 0 | Цену и срок поставки уточняйте дополнительно.
A2350000745R |  | A2350000745 | STEPPER DRIVER | 2-PHASE CLOSED LOOP SYSTEMS(INC) | AiC-D SERIES | AiC-D-60MA-B | 24VDC | Южная Корея | AiC-D-60MA-B^24VDC^DRIVER |  | 0 | 0 | 0 | 0 | 0 | Цену и срок поставки уточняйте дополнительно.
A2350000806R |  | A2350000806 | STEPPER DRIVER | 2-PHASE CLOSED LOOP SYSTEMS(INC) | AiC-D-CL SERIES | AiC-D-60MA-B-CL | 24VDC | Южная Корея | AiC-D-60MA-B-CL^24VDC^DRIVER |  | 0 | 0 | 0 | 0 | 0 | Цену и срок поставки уточняйте дополнительно.
A4650000052R |  | A4650000052 | STEPPER DRIVER | 2-PHASE CLOSED LOOP SYSTEMS(INC) | AIC-D-EC SERIES | AiC-D-60MA-B-EC | 24VDC | Южная Корея | AiC-D-60MA-B-EC^24VDC^DRIVER |  | 0 | 0 | 0 | 0 | 0 | Возможность заказа уточняйте дополнительно.
A2350000797R |  | A2350000797 | STEPPER DRIVER | 2-PHASE CLOSED LOOP SYSTEMS(INC) | AiC-D-CL SERIES | AiC-D-60MA-CL | 24VDC | Южная Корея | AiC-D-60MA-CL^24VDC^DRIVER |  | 0 | 0 | 0 | 0 | 0 | Цену и срок поставки уточняйте дополнительно.
A4650000043R |  | A4650000043 | STEPPER DRIVER | 2-PHASE CLOSED LOOP SYSTEMS(INC) | AiC-D-EC SERIES | AiC-D-60MA-EC | 24VDC | Южная Корея | AiC-D-60MA-EC^24VDC^DRIVER |  | 0 | 0 | 0 | 0 | 0 | Возможность заказа уточняйте дополнительно.
A2350000654R |  | A2350000654 | STEPPER DRIVER | 2-PHASE CLOSED LOOP SYSTEMS(INC) | AiC-D SERIES | AiC-D-60SA | 24VDC | Южная Корея | AiC-D-60SA^24VDC^ |  | 0 | 0 | 0 | 0 | 0 | Цену и срок поставки уточняйте дополнительно.
A2350000744R |  | A2350000744 | STEPPER DRIVER | 2-PHASE CLOSED LOOP SYSTEMS(INC) | AiC-D SERIES | AiC-D-60SA-B | 24VDC | Южная Корея | AiC-D-60SA-B^24VDC^DRIVER |  | 0 | 0 | 0 | 0 | 0 | Цену и срок поставки уточняйте дополнительно.
A2350000805R |  | A2350000805 | STEPPER DRIVER | 2-PHASE CLOSED LOOP SYSTEMS(INC) | AiC-D-CL SERIES | AiC-D-60SA-B-CL | 24VDC | Южная Корея | AiC-D-60SA-B-CL^24VDC^DRIVER |  | 0 | 0 | 0 | 0 | 0 | Цену и срок поставки уточняйте дополнительно.
A4650000051R |  | A4650000051 | STEPPER DRIVER | 2-PHASE CLOSED LOOP SYSTEMS(INC) | AIC-D-EC SERIES | AiC-D-60SA-B-EC | 24VDC | Южная Корея | AiC-D-60SA-B-EC^24VDC^DRIVER |  | 0 | 0 | 0 | 0 | 0 | Возможность заказа уточняйте дополнительно.
A2350000796R |  | A2350000796 | STEPPER DRIVER | 2-PHASE CLOSED LOOP SYSTEMS(INC) | AiC-D-CL SERIES | AiC-D-60SA-CL | 24VDC | Южная Корея | AiC-D-60SA-CL^24VDC^DRIVER |  | 0 | 0 | 0 | 0 | 0 | Цену и срок поставки уточняйте дополнительно.
A4650000042R |  | A4650000042 | STEPPER DRIVER | 2-PHASE CLOSED LOOP SYSTEMS(INC) | AiC-D-EC SERIES | AiC-D-60SA-EC | 24VDC | Южная Корея | AiC-D-60SA-EC^24VDC^DRIVER |  | 0 | 0 | 0 | 0 | 0 | Возможность заказа уточняйте дополнительно.
A2400000805R |  | A2400000805 | STEPPER MOTOR | 2-PHASE CLOSED LOOP SYSTEMS(INC) | Ai-M (Motor) | Ai-M-20LA | AI SERVO MOTOR | Южная Корея | Ai-M-20LA^AI SERVO MOTOR^PROSTEPPER(VER.A) |  | 0 | 0 | 0 | 0 | 0 | Цену и срок поставки уточняйте дополнительно.
A2400000804R |  | A2400000804 | STEPPER MOTOR | 2-PHASE CLOSED LOOP SYSTEMS(INC) | Ai-M (Motor) | Ai-M-20MA | AI SERVO MOTOR | Южная Корея | Ai-M-20MA^AI SERVO MOTOR^PROSTEPPER(VER.A) | 2-х фазный шаговый двигатель, до 0,6 А/фаза, 0.183 кгс*см, мин.шаг 0.9, размер фрейма: 20x20 мм, разрешение до 10000 имп/об, 6 фаз энкодера, длина мотора 41.2мм, IP30, 1,3 Вт | 0 | 0 | 0 | 0 | 0 | Цену и срок поставки уточняйте дополнительно.
A2400000808R |  | A2400000808 | STEPPER MOTOR | 2-PHASE CLOSED LOOP SYSTEMS(INC) | Ai-M (Motor) | Ai-M-28LB | AI SERVO MOTOR | Южная Корея | Ai-M-28LB^AI SERVO MOTOR^PROSTEPPER(VER.A) |  | 0 | 0 | 0 | 0 | 0 | Цену и срок поставки уточняйте дополнительно.
A2400000807R |  | A2400000807 | STEPPER MOTOR | 2-PHASE CLOSED LOOP SYSTEMS(INC) | Ai-M (Motor) | Ai-M-28MB | AI SERVO MOTOR | Южная Корея | Ai-M-28MB^AI SERVO MOTOR^PROSTEPPER(VER.A) | 2-х фазный шаговый двигатель, до 1 А/фаза, 1.42 кгс*см, мин.шаг 0.9, размер фрейма: 28x28 мм, разрешение до 16000 имп/об, 6 фаз энкодера, длина мотора 59 мм, IP30, 13,6 Вт | 0 | 0 | 0 | 0 | 0 | Цену и срок поставки уточняйте дополнительно.
A2400000806R |  | A2400000806 | STEPPER MOTOR | 2-PHASE CLOSED LOOP SYSTEMS(INC) | Ai-M (Motor) | Ai-M-28SB | AI SERVO MOTOR | Южная Корея | Ai-M-28SB^AI SERVO MOTOR^PROSTEPPER(VER.A) |  | 0 | 0 | 0 | 0 | 0 | Цену и срок поставки уточняйте дополнительно.
A2400000811R |  | A2400000811 | STEPPER MOTOR | 2-PHASE CLOSED LOOP SYSTEMS(INC) | Ai-M (Motor) | Ai-M-35LB | AI SERVO MOTOR | Южная Корея | Ai-M-35LB^AI SERVO MOTOR^PROSTEPPER(VER.A) |  | 0 | 0 | 0 | 0 | 0 | Цену и срок поставки уточняйте дополнительно.
A2400000810R |  | A2400000810 | STEPPER MOTOR | 2-PHASE CLOSED LOOP SYSTEMS(INC) | Ai-M (Motor) | Ai-M-35MB | AI SERVO MOTOR | Южная Корея | Ai-M-35MB^AI SERVO MOTOR^PROSTEPPER(VER.A) | 2-х фазный шаговый двигатель, до 1.2 А/фаза, 1.326 кгс*см, мин.шаг 0.9, размер фрейма: 35x35 мм, разрешение до 16000 имп/об, 6 фаз энкодера, длина мотора 52 мм, IP30, 8 Вт | 0 | 0 | 0 | 0 | 0 | Цену и срок поставки уточняйте дополнительно.
A2400000809R |  | A2400000809 | STEPPER MOTOR | 2-PHASE CLOSED LOOP SYSTEMS(INC) | Ai-M (Motor) | Ai-M-35SB | AI SERVO MOTOR | Южная Корея | Ai-M-35SB^AI SERVO MOTOR^PROSTEPPER(VER.A) |  | 0 | 0 | 0 | 0 | 0 | Цену и срок поставки уточняйте дополнительно.
A2400000747R |  | A2400000747 | STEPPER MOTOR | 2-PHASE CLOSED LOOP SYSTEMS(INC) | Ai-M (Motor) | AI-M-42LA | AI SERVO MOTOR | Южная Корея | AI-M-42LA^AI SERVO MOTOR^PROSTEPPER(VER.A) |  | 0 | 0 | 0 | 0 | 0 | Цену и срок поставки уточняйте дополнительно.
A2400000768R |  | A2400000768 | STEPPER MOTOR | 2-PHASE CLOSED LOOP SYSTEMS(INC) | Ai-M-B (Motor) | Ai-M-42LA-B | AI SERVO MOTOR | Южная Корея | Ai-M-42LA-B^AI SERVO MOTOR^PROSTEPPER(VER.A) |  | 0 | 0 | 0 | 0 | 0 | Цену и срок поставки уточняйте дополнительно.
A4650000056R |  | A4650000056 | STEPPER MOTOR | 2-PHASE CLOSED LOOP SYSTEMS(INC) | Ai-M (Motor) | Ai-M-42LA-V2 | Ai SERVO MOTOR | Южная Корея | Ai-M-42LA-V2^Ai SERVO MOTOR^SHINANO |  | 0 | 0 | 0 | 0 | 0 | Возможность заказа уточняйте дополнительно.
A2400000746R |  | A2400000746 | STEPPER MOTOR | 2-PHASE CLOSED LOOP SYSTEMS(INC) | Ai-M (Motor) | AI-M-42MA | AI SERVO MOTOR | Южная Корея | AI-M-42MA^AI SERVO MOTOR^PROSTEPPER(VER.A) | 2-х фазный шаговый двигатель, до 1.7 А/фаза, 4.08 кгс*см, мин.шаг 0.9, размер фрейма: 42x42 мм, разрешение до 10000 имп/об, 6 фаз энкодера, длина мотора 73.5 мм, IP30, 18,8 Вт | 0 | 0 | 0 | 0 | 0 | Цену и срок поставки уточняйте дополнительно.
A2400000767R |  | A2400000767 | STEPPER MOTOR | 2-PHASE CLOSED LOOP SYSTEMS(INC) | Ai-M-B (Motor) | Ai-M-42MA-B | AI SERVO MOTOR | Южная Корея | Ai-M-42MA-B^AI SERVO MOTOR^PROSTEPPER(VER.A) |  | 0 | 0 | 0 | 0 | 0 | Цену и срок поставки уточняйте дополнительно.
A2400000820R |  | A2400000820 | STEPPER MOTOR | 2-PHASE CLOSED LOOP SYSTEMS(INC) | Ai-M (Motor) | Ai-M-42MA-G10 | DRW200385 | Южная Корея | Ai-M-42MA-G10^DRW200385^ |  | 0 | 0 | 0 | 0 | 0 | Цену и срок поставки уточняйте дополнительно.
A2400000818R |  | A2400000818 | STEPPER MOTOR | 2-PHASE CLOSED LOOP SYSTEMS(INC) | Ai-M (Motor) | Ai-M-42MA-G5 | DRW200383 | Южная Корея | Ai-M-42MA-G5^DRW200383^ |  | 0 | 0 | 0 | 0 | 0 | Цену и срок поставки уточняйте дополнительно.
A2400000819R |  | A2400000819 | STEPPER MOTOR | 2-PHASE CLOSED LOOP SYSTEMS(INC) | Ai-M (Motor) | Ai-M-42MA-G7.2 | DRW200384 | Южная Корея | Ai-M-42MA-G7.2^DRW200384^ |  | 0 | 0 | 0 | 0 | 0 | Цену и срок поставки уточняйте дополнительно.
A4650000055R |  | A4650000055 | STEPPER MOTOR | 2-PHASE CLOSED LOOP SYSTEMS(INC) | Ai-M (Motor) | Ai-M-42MA-V2 | Ai SERVO MOTOR | Южная Корея | Ai-M-42MA-V2^Ai SERVO MOTOR^SHINANO |  | 0 | 0 | 0 | 0 | 0 | Возможность заказа уточняйте дополнительно.
A2400000745R |  | A2400000745 | STEPPER MOTOR | 2-PHASE CLOSED LOOP SYSTEMS(INC) | Ai-M (Motor) | AI-M-42SA | AI SERVO MOTOR | Южная Корея | AI-M-42SA^AI SERVO MOTOR^PROSTEPPER(VER.A) |  | 0 | 0 | 0 | 0 | 0 | Цену и срок поставки уточняйте дополнительно.
A2400000766R |  | A2400000766 | STEPPER MOTOR | 2-PHASE CLOSED LOOP SYSTEMS(INC) | Ai-M-B (Motor) | Ai-M-42SA-B | AI SERVO MOTOR | Южная Корея | Ai-M-42SA-B^AI SERVO MOTOR^PROSTEPPER(VER.A) |  | 0 | 0 | 0 | 0 | 0 | Цену и срок поставки уточняйте дополнительно.
A4650000054R |  | A4650000054 | STEPPER MOTOR | 2-PHASE CLOSED LOOP SYSTEMS(INC) | Ai-M (Motor) | Ai-M-42SA-V2 | Ai SERVO MOTOR | Южная Корея | Ai-M-42SA-V2^Ai SERVO MOTOR^SHINANO |  | 0 | 0 | 0 | 0 | 0 | Возможность заказа уточняйте дополнительно.
A2400000750R |  | H4650000119 | STEPPER MOTOR | 2-PHASE CLOSED LOOP SYSTEMS(INC) | Ai-M (Motor) | AI-M-56LA | AI SERVO MOTOR | Южная Корея | AI-M-56LA^AI SERVO MOTOR^PROSTEPPER(VER.A) GL |  | 44300 | 41199 | 39870 | 35440 | 31010 | Доступно к заказу.
A2400000771R |  | A2400000771 | STEPPER MOTOR | 2-PHASE CLOSED LOOP SYSTEMS(INC) | Ai-M-B (Motor) | Ai-M-56LA-B | AI SERVO MOTOR | Южная Корея | Ai-M-56LA-B^AI SERVO MOTOR^PROSTEPPER(VER.A) |  | 0 | 0 | 0 | 0 | 0 | Цену и срок поставки уточняйте дополнительно.
A4650000059R |  | A4650000059 | STEPPER MOTOR | 2-PHASE CLOSED LOOP SYSTEMS(INC) | Ai-M (Motor) | Ai-M-56LA-V2 | Ai SERVO MOTOR | Южная Корея | Ai-M-56LA-V2^Ai SERVO MOTOR^SHINANO |  | 0 | 0 | 0 | 0 | 0 | Возможность заказа уточняйте дополнительно.
A2400000749R |  | H4650000118 | STEPPER MOTOR | 2-PHASE CLOSED LOOP SYSTEMS(INC) | Ai-M (Motor) | AI-M-56MA | AI SERVO MOTOR^PROSTEPPER(VER.A) | Южная Корея | AI-M-56MA^AI SERVO MOTOR^PROSTEPPER(VER.A)^GL | 2-х фазный шаговый двигатель, до 3.5 А/фаза, 12.24 кгс*см, мин.шаг 0.9, размер фрейма: 57.2x57.2 мм, разрешение до 10000 имп/об, 6 фаз энкодера, длина мотора 90.3 мм, IP30, 44 Вт | 42780 | 39785.4 | 38502 | 34224 | 29946 | Доступно к заказу.
A2400000770R |  | A2400000770 | STEPPER MOTOR | 2-PHASE CLOSED LOOP SYSTEMS(INC) | Ai-M-B (Motor) | Ai-M-56MA-B | AI SERVO MOTOR | Южная Корея | Ai-M-56MA-B^AI SERVO MOTOR^PROSTEPPER(VER.A) |  | 0 | 0 | 0 | 0 | 0 | Цену и срок поставки уточняйте дополнительно.
A4650000058R |  | A4650000058 | STEPPER MOTOR | 2-PHASE CLOSED LOOP SYSTEMS(INC) | Ai-M (Motor) | Ai-M-56MA-V2 | Ai SERVO MOTOR | Южная Корея | Ai-M-56MA-V2^Ai SERVO MOTOR^SHINANO |  | 0 | 0 | 0 | 0 | 0 | Возможность заказа уточняйте дополнительно.
A2400000748R |  | A2400000748 | STEPPER MOTOR | 2-PHASE CLOSED LOOP SYSTEMS(INC) | Ai-M (Motor) | AI-M-56SA | AI SERVO MOTOR | Южная Корея | AI-M-56SA^AI SERVO MOTOR^PROSTEPPER(VER.A) |  | 0 | 0 | 0 | 0 | 0 | Цену и срок поставки уточняйте дополнительно.
A2400000769R |  | A2400000769 | STEPPER MOTOR | 2-PHASE CLOSED LOOP SYSTEMS(INC) | Ai-M-B (Motor) | Ai-M-56SA-B | AI SERVO MOTOR | Южная Корея | Ai-M-56SA-B^AI SERVO MOTOR^PROSTEPPER(VER.A) |  | 0 | 0 | 0 | 0 | 0 | Цену и срок поставки уточняйте дополнительно.
A4650000057R |  | A4650000057 | STEPPER MOTOR | 2-PHASE CLOSED LOOP SYSTEMS(INC) | Ai-M (Motor) | Ai-M-56SA-V2 | Ai SERVO MOTOR | Южная Корея | Ai-M-56SA-V2^Ai SERVO MOTOR^SHINANO |  | 0 | 0 | 0 | 0 | 0 | Возможность заказа уточняйте дополнительно.
A2400000753R |  | A2400000753 | STEPPER MOTOR | 2-PHASE CLOSED LOOP SYSTEMS(INC) | Ai-M (Motor) | AI-M-60LA | AI SERVO MOTOR | Южная Корея | AI-M-60LA^AI SERVO MOTOR^PROSTEPPER(VER.A) |  | 0 | 0 | 0 | 0 | 0 | Цену и срок поставки уточняйте дополнительно.
A2400000774R |  | A2400000774 | STEPPER MOTOR | 2-PHASE CLOSED LOOP SYSTEMS(INC) | Ai-M-B (Motor) | Ai-M-60LA-B | AI SERVO MOTOR | Южная Корея | Ai-M-60LA-B^AI SERVO MOTOR^PROSTEPPER(VER.A) |  | 0 | 0 | 0 | 0 | 0 | Цену и срок поставки уточняйте дополнительно.
A4650000062R |  | A4650000062 | STEPPER MOTOR | 2-PHASE CLOSED LOOP SYSTEMS(INC) | Ai-M (Motor) | Ai-M-60LA-V2 | Ai SERVO MOTOR | Южная Корея | Ai-M-60LA-V2^Ai SERVO MOTOR^SHINANO |  | 0 | 0 | 0 | 0 | 0 | Возможность заказа уточняйте дополнительно.
A2400000752R |  | A2400000752 | STEPPER MOTOR | 2-PHASE CLOSED LOOP SYSTEMS(INC) | Ai-M (Motor) | AI-M-60MA | AI SERVO MOTOR | Южная Корея | AI-M-60MA^AI SERVO MOTOR^PROSTEPPER(VER.A) |  | 0 | 0 | 0 | 0 | 0 | Цену и срок поставки уточняйте дополнительно.
A2400000773R |  | A2400000773 | STEPPER MOTOR | 2-PHASE CLOSED LOOP SYSTEMS(INC) | Ai-M-B (Motor) | Ai-M-60MA-B | AI SERVO MOTOR | Южная Корея | Ai-M-60MA-B^AI SERVO MOTOR^PROSTEPPER(VER.A) |  | 0 | 0 | 0 | 0 | 0 | Цену и срок поставки уточняйте дополнительно.
A2400000823R |  | A2400000823 | STEPPER MOTOR | 2-PHASE CLOSED LOOP SYSTEMS(INC) | Ai-M (Motor) | Ai-M-60MA-G10 | DRW200388 | Южная Корея | Ai-M-60MA-G10^DRW200388^ |  | 0 | 0 | 0 | 0 | 0 | Цену и срок поставки уточняйте дополнительно.
A2400000821R |  | A2400000821 | STEPPER MOTOR | 2-PHASE CLOSED LOOP SYSTEMS(INC) | Ai-M (Motor) | Ai-M-60MA-G5 | DRW200386 | Южная Корея | Ai-M-60MA-G5^DRW200386^ |  | 0 | 0 | 0 | 0 | 0 | Цену и срок поставки уточняйте дополнительно.
A2400000822R |  | A2400000822 | STEPPER MOTOR | 2-PHASE CLOSED LOOP SYSTEMS(INC) | Ai-M (Motor) | Ai-M-60MA-G7.2 | DRW200387 | Южная Корея | Ai-M-60MA-G7.2^DRW200387^ |  | 0 | 0 | 0 | 0 | 0 | Цену и срок поставки уточняйте дополнительно.
A2400000832R |  | A2400000832 | STEPPER MOTOR | 2-PHASE CLOSED LOOP SYSTEMS(INC) | Ai-M (Motor) | Ai-M-60MA-R10 | DRW200416 | Южная Корея | Ai-M-60MA-R10^DRW200416^ |  | 0 | 0 | 0 | 0 | 0 | Цену и срок поставки уточняйте дополнительно.
A2400000830R |  | A2400000830 | STEPPER MOTOR | 2-PHASE CLOSED LOOP SYSTEMS(INC) | Ai-M (Motor) | Ai-M-60MA-R5 | DRW200414 | Южная Корея | Ai-M-60MA-R5^DRW200414^ |  | 0 | 0 | 0 | 0 | 0 | Цену и срок поставки уточняйте дополнительно.
A2400000831R |  | A2400000831 | STEPPER MOTOR | 2-PHASE CLOSED LOOP SYSTEMS(INC) | Ai-M (Motor) | Ai-M-60MA-R7.2 | DRW200415 | Южная Корея | Ai-M-60MA-R7.2^DRW200415^ |  | 0 | 0 | 0 | 0 | 0 | Цену и срок поставки уточняйте дополнительно.
A4650000061R |  | A4650000061 | STEPPER MOTOR | 2-PHASE CLOSED LOOP SYSTEMS(INC) | Ai-M (Motor) | Ai-M-60MA-V2 | Ai SERVO MOTOR | Южная Корея | Ai-M-60MA-V2^Ai SERVO MOTOR^SHINANO |  | 0 | 0 | 0 | 0 | 0 | Возможность заказа уточняйте дополнительно.
A2400000751R |  | A2400000751 | STEPPER MOTOR | 2-PHASE CLOSED LOOP SYSTEMS(INC) | Ai-M (Motor) | AI-M-60SA | AI SERVO MOTOR | Южная Корея | AI-M-60SA^AI SERVO MOTOR^PROSTEPPER(VER.A) |  | 0 | 0 | 0 | 0 | 0 | Цену и срок поставки уточняйте дополнительно.
A2400000772R |  | A2400000772 | STEPPER MOTOR | 2-PHASE CLOSED LOOP SYSTEMS(INC) | Ai-M-B (Motor) | Ai-M-60SA-B | AI SERVO MOTOR | Южная Корея | Ai-M-60SA-B^AI SERVO MOTOR^PROSTEPPER(VER.A) |  | 0 | 0 | 0 | 0 | 0 | Цену и срок поставки уточняйте дополнительно.
A4650000060R |  | A4650000060 | STEPPER MOTOR | 2-PHASE CLOSED LOOP SYSTEMS(INC) | Ai-M (Motor) | Ai-M-60SA-V2 | Ai SERVO MOTOR | Южная Корея | Ai-M-60SA-V2^Ai SERVO MOTOR^SHINANO |  | 0 | 0 | 0 | 0 | 0 | Возможность заказа уточняйте дополнительно.
A2350000713R |  | A2350000713 | STEPPER MOTOR | 2-PHASE CLOSED LOOP SYSTEMS(INC) | AiS Set | AiS-20LA | 24VDC | Южная Корея | AiS-20LA^24VDC^SET |  | 0 | 0 | 0 | 0 | 0 | Цену и срок поставки уточняйте дополнительно.
A2350000712R |  | A2350000712 | STEPPER MOTOR | 2-PHASE CLOSED LOOP SYSTEMS(INC) | AiS Set | AiS-20MA | 24VDC | Южная Корея | AiS-20MA^24VDC^SET |  | 0 | 0 | 0 | 0 | 0 | Цену и срок поставки уточняйте дополнительно.
A2350000716R |  | A2350000716 | STEPPER MOTOR | 2-PHASE CLOSED LOOP SYSTEMS(INC) | AiS Set | AiS-28LB | 24VDC | Южная Корея | AiS-28LB^24VDC^SET |  | 0 | 0 | 0 | 0 | 0 | Цену и срок поставки уточняйте дополнительно.
A2350000715R |  | A2350000715 | STEPPER MOTOR | 2-PHASE CLOSED LOOP SYSTEMS(INC) | AiS Set | AiS-28MB | 24VDC | Южная Корея | AiS-28MB^24VDC^SET |  | 0 | 0 | 0 | 0 | 0 | Цену и срок поставки уточняйте дополнительно.
A2350000714R |  | A2350000714 | STEPPER MOTOR | 2-PHASE CLOSED LOOP SYSTEMS(INC) | AiS Set | AiS-28SB | 24VDC | Южная Корея | AiS-28SB^24VDC^SET |  | 0 | 0 | 0 | 0 | 0 | Цену и срок поставки уточняйте дополнительно.
A2350000719R |  | A2350000719 | STEPPER MOTOR | 2-PHASE CLOSED LOOP SYSTEMS(INC) | AiS Set | AiS-35LB | 24VDC | Южная Корея | AiS-35LB^24VDC^SET |  | 0 | 0 | 0 | 0 | 0 | Цену и срок поставки уточняйте дополнительно.
A2350000718R |  | A2350000718 | STEPPER MOTOR | 2-PHASE CLOSED LOOP SYSTEMS(INC) | AiS Set | AiS-35MB | 24VDC | Южная Корея | AiS-35MB^24VDC^SET |  | 0 | 0 | 0 | 0 | 0 | Цену и срок поставки уточняйте дополнительно.
A2350000717R |  | A2350000717 | STEPPER MOTOR | 2-PHASE CLOSED LOOP SYSTEMS(INC) | AiS Set | AiS-35SB | 24VDC | Южная Корея | AiS-35SB^24VDC^SET |  | 0 | 0 | 0 | 0 | 0 | Цену и срок поставки уточняйте дополнительно.
A1950000951R |  | A1950000951 | STEPPER MOTOR | 2-PHASE CLOSED LOOP SYSTEMS(INC) | AiS Set | AiS-42LA | 24VDC(VER.C) | Южная Корея | AiS-42LA^24VDC(VER.C)^SET |  | 0 | 0 | 0 | 0 | 0 | Цену и срок поставки уточняйте дополнительно.
A2350000697R |  | A2350000697 | STEPPER MOTOR | 2-PHASE CLOSED LOOP SYSTEMS(INC) | AiS Set (Break type) | AiS-42LA-B | 24VDC | Южная Корея | AiS-42LA-B^24VDC^SET |  | 0 | 0 | 0 | 0 | 0 | Цену и срок поставки уточняйте дополнительно.
A1950000950R |  | A1950000950 | STEPPER MOTOR | 2-PHASE CLOSED LOOP SYSTEMS(INC) | AiS Set | AiS-42MA | 24VDC(VER.C) | Южная Корея | AiS-42MA^24VDC(VER.C)^SET |  | 0 | 0 | 0 | 0 | 0 | Цену и срок поставки уточняйте дополнительно.
A2350000696R |  | A2350000696 | STEPPER MOTOR | 2-PHASE CLOSED LOOP SYSTEMS(INC) | AiS Set (Break type) | AiS-42MA-B | 24VDC | Южная Корея | AiS-42MA-B^24VDC^SET |  | 0 | 0 | 0 | 0 | 0 | Цену и срок поставки уточняйте дополнительно.
A1950000949R |  | A1950000949 | STEPPER MOTOR | 2-PHASE CLOSED LOOP SYSTEMS(INC) | AiS Set | AiS-42SA | 24VDC(VER.C) | Южная Корея | AiS-42SA^24VDC(VER.C)^SET |  | 0 | 0 | 0 | 0 | 0 | Цену и срок поставки уточняйте дополнительно.
A2350000695R |  | A2350000695 | STEPPER MOTOR | 2-PHASE CLOSED LOOP SYSTEMS(INC) | AiS Set (Break type) | AiS-42SA-B | 24VDC | Южная Корея | AiS-42SA-B^24VDC^SET |  | 0 | 0 | 0 | 0 | 0 | Цену и срок поставки уточняйте дополнительно.
A1950000954R |  | A1950000954 | STEPPER MOTOR | 2-PHASE CLOSED LOOP SYSTEMS(INC) | AiS Set | AiS-56LA | 24VDC(VER.C) | Южная Корея | AiS-56LA^24VDC(VER.C)^SET | Система 2-фазного шагового привода с обратной связью, в компакном копусе 57,2х57,2мм, дилина двигателя 67,5мм, разрешающая способность энкодера 10 000 им/Об, интелелктуальный Драйвер шагового двигателя это электронное силовое устройство, которое на основании цифровых сигналов управления управляет сильноточными/высоковольтными обмотками шагового двигателя и позволяет шаговому двигателю делать шаги (вращаться).(в данном случае это комплект с двигателем), Uпит. 24В= | 25770 | 23966.1 | 23193 | 20616 | 18039 | Цена действует на текущий складской остаток товара. Цену и срок поставки под заказ уточняйте дополнительно.
A2350000700R |  | A2350000700 | STEPPER MOTOR | 2-PHASE CLOSED LOOP SYSTEMS(INC) | AiS Set (Break type) | AiS-56LA-B | 24VDC | Южная Корея | AiS-56LA-B^24VDC^SET |  | 0 | 0 | 0 | 0 | 0 | Цену и срок поставки уточняйте дополнительно.
A1950000953R |  | A1950000953 | STEPPER MOTOR | 2-PHASE CLOSED LOOP SYSTEMS(INC) | AiS Set | AiS-56MA | 24VDC(VER.C) | Южная Корея | AiS-56MA^24VDC(VER.C)^SET |  | 0 | 0 | 0 | 0 | 0 | Цену и срок поставки уточняйте дополнительно.
A2350000699R |  | A2350000699 | STEPPER MOTOR | 2-PHASE CLOSED LOOP SYSTEMS(INC) | AiS Set (Break type) | AiS-56MA-B | 24VDC | Южная Корея | AiS-56MA-B^24VDC^SET |  | 0 | 0 | 0 | 0 | 0 | Цену и срок поставки уточняйте дополнительно.
A1950000952R |  | A1950000952 | STEPPER MOTOR | 2-PHASE CLOSED LOOP SYSTEMS(INC) | AiS Set | AiS-56SA | 24VDC(VER.C) | Южная Корея | AiS-56SA^24VDC(VER.C)^SET |  | 0 | 0 | 0 | 0 | 0 | Цену и срок поставки уточняйте дополнительно.
A2350000698R |  | A2350000698 | STEPPER MOTOR | 2-PHASE CLOSED LOOP SYSTEMS(INC) | AiS Set (Break type) | AiS-56SA-B | 24VDC | Южная Корея | AiS-56SA-B^24VDC^SET |  | 0 | 0 | 0 | 0 | 0 | Цену и срок поставки уточняйте дополнительно.
A1950000957R |  | H2350000150 | STEPPER MOTOR | 2-PHASE CLOSED LOOP SYSTEMS(INC) | AiS Set | AiS-60LA | 24VDC(VER.C) SET | Южная Корея | AiS-60LA^24VDC(VER.C) SET^GL | Система 2-фазного шагового привода с обратной связью, в компакном копусе 60х60мм, дилина двигателя 67,5мм, разрешающая способность энкодера 10 000 им/Об, интелелктуальный Драйвер шагового двигателя это электронное силовое устройство, которое на основании цифровых сигналов управления управляет сильноточными/высоковольтными обмотками шагового двигателя и позволяет шаговому двигателю делать шаги (вращаться).(в данном случае это комплект с двигателем), Uпит. 24В= | 87010 | 80919.3 | 78309 | 69608 | 60907 | Доступно к заказу.
A2350000703R |  | A2350000703 | STEPPER MOTOR | 2-PHASE CLOSED LOOP SYSTEMS(INC) | AiS Set (Break type) | AiS-60LA-B | 24VDC | Южная Корея | AiS-60LA-B^24VDC^SET |  | 0 | 0 | 0 | 0 | 0 | Цену и срок поставки уточняйте дополнительно.
A1950000956R |  | A1950000956 | STEPPER MOTOR | 2-PHASE CLOSED LOOP SYSTEMS(INC) | AiS Set | AiS-60MA | 24VDC(VER.C) | Южная Корея | AiS-60MA^24VDC(VER.C)^SET |  | 0 | 0 | 0 | 0 | 0 | Цену и срок поставки уточняйте дополнительно.
A2350000702R |  | A2350000702 | STEPPER MOTOR | 2-PHASE CLOSED LOOP SYSTEMS(INC) | AiS Set (Break type) | AiS-60MA-B | 24VDC | Южная Корея | AiS-60MA-B^24VDC^SET |  | 0 | 0 | 0 | 0 | 0 | Цену и срок поставки уточняйте дополнительно.
A1950000955R |  | A1950000955 | STEPPER MOTOR | 2-PHASE CLOSED LOOP SYSTEMS(INC) | AiS Set | AiS-60SA | 24VDC(VER.C) | Южная Корея | AiS-60SA^24VDC(VER.C)^SET |  | 0 | 0 | 0 | 0 | 0 | Цену и срок поставки уточняйте дополнительно.
A2350000701R |  | A2350000701 | STEPPER MOTOR | 2-PHASE CLOSED LOOP SYSTEMS(INC) | AiS Set (Break type) | AiS-60SA-B | 24VDC | Южная Корея | AiS-60SA-B^24VDC^SET |  | 0 | 0 | 0 | 0 | 0 | Цену и срок поставки уточняйте дополнительно.
A2350000709R |  | A2350000709 | STEPPER MOTOR | 2-PHASE CLOSED LOOP SYSTEMS(INC) | AiSA Set | AiSA-60LA | 200-240VAC | Южная Корея | AiSA-60LA^200-240VAC^SET |  | 0 | 0 | 0 | 0 | 0 | Цену и срок поставки уточняйте дополнительно.
A2350000834R |  | H4650000066 | STEPPER MOTOR | 2-PHASE CLOSED LOOP SYSTEMS(INC) | AiSA Set (Break type) | AiSA-60LA-B | 200-240VAC | Южная Корея | AiSA-60LA-B^200-240VAC^SET GL |  | 149320 | 138867.6 | 134388 | 119456 | 104524 | Доступно к заказу.
A2350000708R |  | A2350000708 | STEPPER MOTOR | 2-PHASE CLOSED LOOP SYSTEMS(INC) | AiSA Set | AiSA-60MA | 200-240VAC | Южная Корея | AiSA-60MA^200-240VAC^SET | Система управления с двигателем. Комплект состоит из 2-х фазного шагового двигателя (до 2 А/фаза, 11,22 кгс*см, мин.шаг 0.9, разрешение до 10000 имп/об, 6 фаз энкодера, длина корпуса двигателя 52,8 мм, мощность 31,1 Вт) и драйвера 2-х фазного шагового двигателя (до 2 А/фаза, разрешение до 10000 имп/об, Uпит. 200...240В~, мощность до 160 Вт) | 0 | 0 | 0 | 0 | 0 | Цену и срок поставки уточняйте дополнительно.
A2350000833R |  | H4650000065 | STEPPER MOTOR | 2-PHASE CLOSED LOOP SYSTEMS(INC) | AiSA Set (Break type) | AiSA-60MA-B | 200-240VAC | Южная Корея | AiSA-60MA-B^200-240VAC^SET GL | Система управления с двигателем. Комплект состоит из 2-х фазного шагового двигателя со встроенным тормозом (до 2 А/фаза, 11,22 кгс*см, мин.шаг 0.9, разрешение до 10000 имп/об, 6 фаз энкодера, длина корпуса двигателя 89,4 мм, мощность 31,1 Вт) и драйвера 2-х фазного шагового двигателя со встроенным тормозом (до 2 А/фаза, разрешение до 10000 имп/об, Uпит. 200...240В~, мощность до 160 Вт) | 147920 | 137565.6 | 133128 | 118336 | 103544 | Доступно к заказу.
A2350000711R |  | A2350000711 | STEPPER MOTOR | 2-PHASE CLOSED LOOP SYSTEMS(INC) | AiSA Set | AiSA-86LA | 200-240VAC | Южная Корея | AiSA-86LA^200-240VAC^SET |  | 0 | 0 | 0 | 0 | 0 | Цену и срок поставки уточняйте дополнительно.
A2350000836R |  | H4650000068 | STEPPER MOTOR | 2-PHASE CLOSED LOOP SYSTEMS(INC) | AiSA Set (Break type) | AiSA-86LA-B | 200-240VAC | Южная Корея | AiSA-86LA-B^200-240VAC^SET GL |  | 191780 | 178355.4 | 172602 | 153424 | 134246 | Доступно к заказу.
A2350000710R |  | A2350000710 | STEPPER MOTOR | 2-PHASE CLOSED LOOP SYSTEMS(INC) | AiSA Set | AiSA-86MA | 200-240VAC | Южная Корея | AiSA-86MA^200-240VAC^SET |  | 0 | 0 | 0 | 0 | 0 | Цену и срок поставки уточняйте дополнительно.
A2350000835R |  | H4650000067 | STEPPER MOTOR | 2-PHASE CLOSED LOOP SYSTEMS(INC) | AiSA Set (Break type) | AiSA-86MA-B | 200-240VAC | Южная Корея | AiSA-86MA-B^200-240VAC^SET GL |  | 184830 | 171891.9 | 166347 | 147864 | 129381 | Доступно к заказу.
A2350000705R |  | A2350000705 | STEPPER DRIVER | 2-PHASE CLOSED LOOP SYSTEMS(INC) | AiSA-D SERIES | AiSA-D-60LA | 200-240VAC | Южная Корея | AiSA-D-60LA^200-240VAC^DRIVER | Драйвер 2-х фазного шагового двигателя, до 2 А/фаза, разрешение до 10000 имп/об, 200-240В~, мощность до 220 Вт | 57810 | 53763.3 | 52029 | 46248 | 40467 | Доступно к заказу.
A2350000826R |  | A2350000826 | STEPPER DRIVER | 2-PHASE CLOSED LOOP SYSTEMS(INC) | AiSA-D-B SERIES | AiSA-D-60LA-B | 200-240VAC | Южная Корея | AiSA-D-60LA-B^200-240VAC^ |  | 0 | 0 | 0 | 0 | 0 | Цену и срок поставки уточняйте дополнительно.
A2350000704R |  | A2350000704 | STEPPER DRIVER | 2-PHASE CLOSED LOOP SYSTEMS(INC) | AiSA-D SERIES | AiSA-D-60MA | 200-240VAC | Южная Корея | AiSA-D-60MA^200-240VAC^DRIVER |  | 0 | 0 | 0 | 0 | 0 | Цену и срок поставки уточняйте дополнительно.
A2350000825R |  | A2350000825 | STEPPER DRIVER | 2-PHASE CLOSED LOOP SYSTEMS(INC) | AiSA-D-B SERIES | AiSA-D-60MA-B | 200-240VAC | Южная Корея | AiSA-D-60MA-B^200-240VAC^DRIVER | Драйвер 2-х фазного шагового двигателя со встроенным тормозом, до 2 А/фаза, разрешение до 10000 имп/об, Uпит. 200...240В~, мощность до 160 Вт | 0 | 0 | 0 | 0 | 0 | Цену и срок поставки уточняйте дополнительно.
A2350000707R |  | A2350000707 | STEPPER DRIVER | 2-PHASE CLOSED LOOP SYSTEMS(INC) | AiSA-D SERIES | AiSA-D-86LA | 200-240VAC | Южная Корея | AiSA-D-86LA^200-240VAC^DRIVER |  | 0 | 0 | 0 | 0 | 0 | Цену и срок поставки уточняйте дополнительно.
A2350000828R |  | A2350000828 | STEPPER DRIVER | 2-PHASE CLOSED LOOP SYSTEMS(INC) | AiSA-D-B SERIES | AiSA-D-86LA-B | 200-240VAC | Южная Корея | AiSA-D-86LA-B^200-240VAC^ |  | 0 | 0 | 0 | 0 | 0 | Цену и срок поставки уточняйте дополнительно.
A2350000706R |  | A2350000706 | STEPPER DRIVER | 2-PHASE CLOSED LOOP SYSTEMS(INC) | AiSA-D SERIES | AiSA-D-86MA | 200-240VAC | Южная Корея | AiSA-D-86MA^200-240VAC^DRIVER |  | 0 | 0 | 0 | 0 | 0 | Цену и срок поставки уточняйте дополнительно.
A2350000827R |  | A2350000827 | STEPPER DRIVER | 2-PHASE CLOSED LOOP SYSTEMS(INC) | AiSA-D-B SERIES | AiSA-D-86MA-B | 200-240VAC | Южная Корея | AiSA-D-86MA-B^200-240VAC^ |  | 0 | 0 | 0 | 0 | 0 | Цену и срок поставки уточняйте дополнительно.
A2350000721R |  | A2350000721 | STEPPER DRIVER | 2-PHASE CLOSED LOOP SYSTEMS(INC) | AiS-D SERIES | AiS-D-20LA | 24VDC | Южная Корея | AiS-D-20LA^24VDC^DRIVER |  | 0 | 0 | 0 | 0 | 0 | Цену и срок поставки уточняйте дополнительно.
A2350000720R |  | A2350000720 | STEPPER DRIVER | 2-PHASE CLOSED LOOP SYSTEMS(INC) | AiS-D SERIES | AiS-D-20MA | 24VDC | Южная Корея | AiS-D-20MA^24VDC^DRIVER |  | 0 | 0 | 0 | 0 | 0 | Цену и срок поставки уточняйте дополнительно.
A2350000724R |  | A2350000724 | STEPPER DRIVER | 2-PHASE CLOSED LOOP SYSTEMS(INC) | AiS-D SERIES | AiS-D-28LB | 24VDC | Южная Корея | AiS-D-28LB^24VDC^DRIVER |  | 0 | 0 | 0 | 0 | 0 | Цену и срок поставки уточняйте дополнительно.
A2350000723R |  | A2350000723 | STEPPER DRIVER | 2-PHASE CLOSED LOOP SYSTEMS(INC) | AiS-D SERIES | AiS-D-28MB | 24VDC | Южная Корея | AiS-D-28MB^24VDC^DRIVER |  | 0 | 0 | 0 | 0 | 0 | Цену и срок поставки уточняйте дополнительно.
A2350000722R |  | A2350000722 | STEPPER DRIVER | 2-PHASE CLOSED LOOP SYSTEMS(INC) | AiS-D SERIES | AiS-D-28SB | 24VDC | Южная Корея | AiS-D-28SB^24VDC^DRIVER |  | 0 | 0 | 0 | 0 | 0 | Цену и срок поставки уточняйте дополнительно.
A2350000727R |  | A2350000727 | STEPPER DRIVER | 2-PHASE CLOSED LOOP SYSTEMS(INC) | AiS-D SERIES | AiS-D-35LB | 24VDC | Южная Корея | AiS-D-35LB^24VDC^DRIVER |  | 0 | 0 | 0 | 0 | 0 | Цену и срок поставки уточняйте дополнительно.
A2350000726R |  | A2350000726 | STEPPER DRIVER | 2-PHASE CLOSED LOOP SYSTEMS(INC) | AiS-D SERIES | AiS-D-35MB | 24VDC | Южная Корея | AiS-D-35MB^24VDC^DRIVER |  | 0 | 0 | 0 | 0 | 0 | Цену и срок поставки уточняйте дополнительно.
A2350000725R |  | A2350000725 | STEPPER DRIVER | 2-PHASE CLOSED LOOP SYSTEMS(INC) | AiS-D SERIES | AiS-D-35SB | 24VDC | Южная Корея | AiS-D-35SB^24VDC^DRIVER |  | 0 | 0 | 0 | 0 | 0 | Цену и срок поставки уточняйте дополнительно.
A1950000969R |  | A1950000969 | STEPPER DRIVER | 2-PHASE CLOSED LOOP SYSTEMS(INC) | AiS-D SERIES | AiS-D-42LA | 24VDC(VER.C) | Южная Корея | AiS-D-42LA^24VDC(VER.C)^DRIVER |  | 0 | 0 | 0 | 0 | 0 | Цену и срок поставки уточняйте дополнительно.
A2350000688R |  | A2350000688 | STEPPER DRIVER | 2-PHASE CLOSED LOOP SYSTEMS(INC) | AiS-D-B SERIES | AiS-D-42LA-B | 24VDC | Южная Корея | AiS-D-42LA-B^24VDC^DRIVER |  | 0 | 0 | 0 | 0 | 0 | Цену и срок поставки уточняйте дополнительно.
A1950000968R |  | A1950000968 | STEPPER DRIVER | 2-PHASE CLOSED LOOP SYSTEMS(INC) | AiS-D SERIES | AiS-D-42MA | 24VDC(VER.C) | Южная Корея | AiS-D-42MA^24VDC(VER.C)^DRIVER |  | 0 | 0 | 0 | 0 | 0 | Цену и срок поставки уточняйте дополнительно.
A2350000687R |  | A2350000687 | STEPPER DRIVER | 2-PHASE CLOSED LOOP SYSTEMS(INC) | AiS-D-B SERIES | AiS-D-42MA-B | 24VDC | Южная Корея | AiS-D-42MA-B^24VDC^DRIVER |  | 0 | 0 | 0 | 0 | 0 | Цену и срок поставки уточняйте дополнительно.
A1950000967R |  | A1950000967 | STEPPER DRIVER | 2-PHASE CLOSED LOOP SYSTEMS(INC) | AiS-D SERIES | AiS-D-42SA | 24VDC(VER.C) | Южная Корея | AiS-D-42SA^24VDC(VER.C)^DRIVER |  | 0 | 0 | 0 | 0 | 0 | Цену и срок поставки уточняйте дополнительно.
A2350000686R |  | A2350000686 | STEPPER DRIVER | 2-PHASE CLOSED LOOP SYSTEMS(INC) | AiS-D-B SERIES | AiS-D-42SA-B | 24VDC | Южная Корея | AiS-D-42SA-B^24VDC^DRIVER |  | 0 | 0 | 0 | 0 | 0 | Цену и срок поставки уточняйте дополнительно.
A1950000972R |  | A1950000972 | STEPPER DRIVER | 2-PHASE CLOSED LOOP SYSTEMS(INC) | AiS-D SERIES | AiS-D-56LA | 24VDC(VER.C) | Южная Корея | AiS-D-56LA^24VDC(VER.C)^DRIVER |  | 44410 | 41301.3 | 39969 | 35528 | 31087 | Доступно к заказу.
A2350000691R |  | A2350000691 | STEPPER DRIVER | 2-PHASE CLOSED LOOP SYSTEMS(INC) | AiS-D-B SERIES | AiS-D-56LA-B | 24VDC | Южная Корея | AiS-D-56LA-B^24VDC^DRIVER |  | 0 | 0 | 0 | 0 | 0 | Цену и срок поставки уточняйте дополнительно.
A1950000971R |  | A1950000971 | STEPPER DRIVER | 2-PHASE CLOSED LOOP SYSTEMS(INC) | AiS-D SERIES | AiS-D-56MA | 24VDC(VER.C) | Южная Корея | AiS-D-56MA^24VDC(VER.C)^DRIVER |  | 44410 | 41301.3 | 39969 | 35528 | 31087 | Доступно к заказу.
A2350000690R |  | A2350000690 | STEPPER DRIVER | 2-PHASE CLOSED LOOP SYSTEMS(INC) | AiS-D-B SERIES | AiS-D-56MA-B | 24VDC | Южная Корея | AiS-D-56MA-B^24VDC^DRIVER |  | 0 | 0 | 0 | 0 | 0 | Цену и срок поставки уточняйте дополнительно.
A1950000970R |  | A1950000970 | STEPPER DRIVER | 2-PHASE CLOSED LOOP SYSTEMS(INC) | AiS-D SERIES | AiS-D-56SA | 24VDC(VER.C) | Южная Корея | AiS-D-56SA^24VDC(VER.C)^DRIVER |  | 0 | 0 | 0 | 0 | 0 | Цену и срок поставки уточняйте дополнительно.
A2350000689R |  | A2350000689 | STEPPER DRIVER | 2-PHASE CLOSED LOOP SYSTEMS(INC) | AiS-D-B SERIES | AiS-D-56SA-B | 24VDC | Южная Корея | AiS-D-56SA-B^24VDC^DRIVER |  | 0 | 0 | 0 | 0 | 0 | Цену и срок поставки уточняйте дополнительно.
A1950000975R |  | H2350000156 | STEPPER DRIVER | 2-PHASE CLOSED LOOP SYSTEMS(INC) | AiS-D SERIES | AiS-D-60LA | 24VDC(VER.C) | Южная Корея | AiS-D-60LA^24VDC(VER.C)^DRIVER GL |  | 0 | 0 | 0 | 0 | 0 | Цену и срок поставки уточняйте дополнительно.
A2350000694R |  | A2350000694 | STEPPER DRIVER | 2-PHASE CLOSED LOOP SYSTEMS(INC) | AiS-D-B SERIES | AiS-D-60LA-B | 24VDC | Южная Корея | AiS-D-60LA-B^24VDC^DRIVER |  | 0 | 0 | 0 | 0 | 0 | Цену и срок поставки уточняйте дополнительно.
A1950000974R |  | A1950000974 | STEPPER DRIVER | 2-PHASE CLOSED LOOP SYSTEMS(INC) | AiS-D SERIES | AiS-D-60MA | 24VDC(VER.C) | Южная Корея | AiS-D-60MA^24VDC(VER.C)^DRIVER |  | 0 | 0 | 0 | 0 | 0 | Цену и срок поставки уточняйте дополнительно.
A2350000693R |  | A2350000693 | STEPPER DRIVER | 2-PHASE CLOSED LOOP SYSTEMS(INC) | AiS-D-B SERIES | AiS-D-60MA-B | 24VDC | Южная Корея | AiS-D-60MA-B^24VDC^DRIVER |  | 0 | 0 | 0 | 0 | 0 | Цену и срок поставки уточняйте дополнительно.
A1950000973R |  | A1950000973 | STEPPER DRIVER | 2-PHASE CLOSED LOOP SYSTEMS(INC) | AiS-D SERIES | AiS-D-60SA | 24VDC(VER.C) | Южная Корея | AiS-D-60SA^24VDC(VER.C)^DRIVER |  | 0 | 0 | 0 | 0 | 0 | Цену и срок поставки уточняйте дополнительно.
A2350000692R |  | A2350000692 | STEPPER DRIVER | 2-PHASE CLOSED LOOP SYSTEMS(INC) | AiS-D-B SERIES | AiS-D-60SA-B | 24VDC | Южная Корея | AiS-D-60SA-B^24VDC^DRIVER |  | 0 | 0 | 0 | 0 | 0 | Цену и срок поставки уточняйте дополнительно.
H1655000052R |  | H1655000052 | INDUSTRIAL PC | PANEL PC | APC SERIES | APC-1011-EN | DC24V | Южная Корея | APC-1011-EN^DC24V^ | Панельный промышленный компьютер с сенсорным ЖК-дисплеем 10.1" TFT 216.9×135.6мм (1280×800 IPS True Color), интерфейсы: RS232C/RS485/RS422/USB3.0/USB2.0/VGA/HDMI/Audio/Gigabit Ethernet, ОЗУ 4GB, SSD mSATA 64GB, ОС Microsoft Windows 10, Uпит. 24V DC, IP65 (передняя панель) | 0 | 0 | 0 | 0 | 0 | Цену и срок поставки уточняйте дополнительно.
H6300008661R |  | H6300008661 | MENICS | SIGNAL LIGHT(BULB) | AP SERIES | APG-01-R | 12VAC/DC | Южная Корея | APG-01-R^12VAC/DC^ | Сигнальный маяк Ø86×131мм (плафон с плоским верхом), монтаж на шпильках 3×M4, модуль с лампой накаливания (BA15S) вращающегося свечения: красный, Uпит. 12V AC/DC, IP42 | 0 | 0 | 0 | 0 | 0 | Цену и срок поставки уточняйте дополнительно.
H6300008663R |  | H6300008663 | MENICS | SIGNAL LIGHT(BULB) | AP SERIES | APG-01-Y | 12VAC/DC | Южная Корея | APG-01-Y^12VAC/DC^ | Сигнальный маяк Ø86×131мм (плафон с плоским верхом), монтаж на шпильках 3×M4, модуль с лампой накаливания (BA15S) вращающегося свечения: жёлтый, Uпит. 12V AC/DC, IP42 | 0 | 0 | 0 | 0 | 0 | Цену и срок поставки уточняйте дополнительно.
H6300008664R |  | H6300008664 | MENICS | SIGNAL LIGHT(BULB) | AP SERIES | APG-02-B | 24VAC/DC | Южная Корея | APG-02-B^24VAC/DC^ | Сигнальный маяк Ø86×131мм (плафон с плоским верхом), монтаж на шпильках 3×M4, модуль с лампой накаливания (BA15S) вращающегося свечения: синий, Uпит. 24V AC/DC, IP42 | 0 | 0 | 0 | 0 | 0 | Цену и срок поставки уточняйте дополнительно.
H6300008665R |  | H6300008665 | MENICS | SIGNAL LIGHT(BULB) | AP SERIES | APG-02-R | 24VAC/DC | Южная Корея | APG-02-R^24VAC/DC^ | Сигнальный маяк Ø86×131мм (плафон с плоским верхом), монтаж на шпильках 3×M4, модуль с лампой накаливания (BA15S) вращающегося свечения: красный, Uпит. 24V AC/DC, IP42 | 0 | 0 | 0 | 0 | 0 | Цену и срок поставки уточняйте дополнительно.
H6300008666R |  | H6300008666 | MENICS | SIGNAL LIGHT(BULB) | AP SERIES | APGB-01-R | 12VAC/DC | Южная Корея | APGB-01-R^12VAC/DC^ | Сигнальный маяк Ø86×131мм (плафон с плоским верхом), монтаж на шпильках 3×M4, модуль с лампой накаливания (BA15S) вращающегося свечения: красный + зуммер 85дБ, Uпит. 12V AC/DC, IP42 | 0 | 0 | 0 | 0 | 0 | Цену и срок поставки уточняйте дополнительно.
H6300011028R |  | H6300011028 | MENICS | SIGNAL LIGHT(BULB) | AP SERIES | APGB-01-Y | 12VAC/DC | Южная Корея | APGB-01-Y^12VAC/DC^ |  | 0 | 0 | 0 | 0 | 0 | Цену и срок поставки уточняйте дополнительно.
H6300008667R |  | H6300008667 | MENICS | SIGNAL LIGHT(BULB) | AP SERIES | APGB-02-R | 24VAC/DC | Южная Корея | APGB-02-R^24VAC/DC^ | Сигнальный маяк Ø86×131мм (плафон с плоским верхом), монтаж на шпильках 3×M4, модуль с лампой накаливания (BA15S) вращающегося свечения: красный + зуммер 85дБ, Uпит. 24V AC/DC, IP42 | 0 | 0 | 0 | 0 | 0 | Цену и срок поставки уточняйте дополнительно.
H6300009913R |  | H6300009913 | MENICS | SIGNAL LIGHT(BULB) | AP SERIES | APGF-01-R | 12VAC/DC | Южная Корея | APGF-01-R^12VAC/DC^ | Сигнальный маяк Ø86×131мм (плафон с плоским верхом), монтаж на шпильках 3×M4, модуль с лампой накаливания (BA15S) мигающего свечения: красный, Uпит. 12V AC/DC, IP42 | 0 | 0 | 0 | 0 | 0 | Цену и срок поставки уточняйте дополнительно.
H6300008671R |  | H6300008671 | MENICS | SIGNAL LIGHT(BULB) | AP SERIES | APGF-02-Y | 24VAC/DC | Южная Корея | APGF-02-Y^24VAC/DC^ | Сигнальный маяк Ø86×131мм (плафон с плоским верхом), монтаж на шпильках 3×M4, модуль с лампой накаливания (BA15S) мигающего свечения: жёлтый, Uпит. 24V AC/DC, IP42 | 0 | 0 | 0 | 0 | 0 | Цену и срок поставки уточняйте дополнительно.
A1250000036R |  | A1250000036 | FIELD NETWORK | REMOTE I/O | ARD SERIES | ARD-AI04 | INPUT,12-28VDC, MULTI RANGE | Южная Корея | ARD-AI04^INPUT,12-28VDC, MULTI RANGE^ | Модули удаленного ввода/вывода, Device Net, Analog Type, Input Type, 4 points, 12 - 28VDC | 0 | 0 | 0 | 0 | 0 | Цену и срок поставки уточняйте дополнительно.
A1250000037R |  | A1250000037 | FIELD NETWORK | REMOTE I/O | ARD SERIES | ARD-AO04 | OUTPUT,12-28VDC, MULTI RANGE | Южная Корея | ARD-AO04^OUTPUT,12-28VDC, MULTI RANGE^ | Модули удаленного ввода/вывода, Device Net, Analog Type, Output Type, 4 points, 12 - 28VDC | 0 | 0 | 0 | 0 | 0 | Цену и срок поставки уточняйте дополнительно.
A1250000010R |  | A1250000010 | FIELD NETWORK | REMOTE I/O | ARD SERIES | ARD-DI08A | 75-250VAC,13MA/POINT | Южная Корея | ARD-DI08A^75-250VAC,13MA/POINT^ | Модули удаленного ввода/вывода, Device Net, AC8 вх., Управляющий вход 75 - 250VAC, 13mA /порт, Питание 12 - 28В= | 0 | 0 | 0 | 0 | 0 | Цену и срок поставки уточняйте дополнительно.
A1250000011R |  | A1250000011 | FIELD NETWORK | REMOTE I/O | ARD SERIES | ARD-DI08AE | 75-250VAC,13MA/POINT | Южная Корея | ARD-DI08AE^75-250VAC,13MA/POINT^ | Модули удаленного ввода/вывода, Device Net, Модуль расширения AC8 вх., Управляющий вход 75 - 250VAC, 13mA /порт, Питание 12 - 28В= | 0 | 0 | 0 | 0 | 0 | Цену и срок поставки уточняйте дополнительно.
A1250000028R |  | A1250000028 | FIELD NETWORK | REMOTE I/O | ARD SERIES | ARD-DI08N-4S | NPN,10-28VDC,10MA/PIONT | Южная Корея | ARD-DI08N-4S^NPN,10-28VDC,10MA/PIONT^ | Модули удаленного ввода/вывода, Device Net, DC NPN 8 входов, Управляющий вход : 10 - 28В=, 10mA/контакт, Питание 12 - 28В= | 0 | 0 | 0 | 0 | 0 | Цену и срок поставки уточняйте дополнительно.
A1250000030R |  | A1250000030 | FIELD NETWORK | REMOTE I/O | ARD SERIES | ARD-DI08P-4S | PNP,10-28VDC,10MA/PIONT | Южная Корея | ARD-DI08P-4S^PNP,10-28VDC,10MA/PIONT^ | Модули удаленного ввода/вывода, Device Net, DC PNP 8 вх., Управляющий вход : 10 - 28В=, 10mA/контакт, Питание 12 - 28В= | 0 | 0 | 0 | 0 | 0 | Цену и срок поставки уточняйте дополнительно.
A1250000016R |  | A1250000016 | FIELD NETWORK | REMOTE I/O | ARD SERIES | ARD-DI16N | 10-28VDC,10MA/POINT | Южная Корея | ARD-DI16N^10-28VDC,10MA/POINT^ | Модули удаленного ввода/вывода, Device Net, DC NPN 16 вх., Управляющий вход : 10 - 28В=, 10mA/контакт, Питание 12 - 28В= | 0 | 0 | 0 | 0 | 0 | Цену и срок поставки уточняйте дополнительно.
A1250000017R |  | A1250000017 | FIELD NETWORK | REMOTE I/O | ARD SERIES | ARD-DI16NE | 10-28VDC,10MA/POINT | Южная Корея | ARD-DI16NE^10-28VDC,10MA/POINT^ | Модули удаленного ввода/вывода, Device Net, Модуль расширения, DC NPN 16 вх., Управляющий вход 10 - 28В=, 10mA/контакт, Питание 12 - 28В= | 0 | 0 | 0 | 0 | 0 | Цену и срок поставки уточняйте дополнительно.
A1250000026R |  | A1250000026 | FIELD NETWORK | REMOTE I/O | ARD SERIES | ARD-DI16P | 10-28VDC,10MA/POINT | Южная Корея | ARD-DI16P^10-28VDC,10MA/POINT^ | Модули удаленного ввода/вывода, Device Net, DC PNP 16 вх., Управляющий вход 10 - 28В=, 10mA/контакт, Питание 12 - 28В= | 0 | 0 | 0 | 0 | 0 | Цену и срок поставки уточняйте дополнительно.
A1250000027R |  | A1250000027 | FIELD NETWORK | REMOTE I/O | ARD SERIES | ARD-DI16PE | 10-28VDC,10MA/POINT | Южная Корея | ARD-DI16PE^10-28VDC,10MA/POINT^ | Модули удаленного ввода/вывода, Device Net, Модуль расширения, DC PNP 16 вх., Управляющий вход 10 - 28В=, 10mA/контакт, Питание 12 - 28В= | 0 | 0 | 0 | 0 | 0 | Цену и срок поставки уточняйте дополнительно.
A1250000032R |  | A1250000032 | FIELD NETWORK | REMOTE I/O | ARD SERIES | ARD-DO08N-4S | NPN,10-28VDC,0.3A/PIONT | Южная Корея | ARD-DO08N-4S^NPN,10-28VDC,0.3A/PIONT^ | Модули удаленного ввода/вывода, Device Net, DC NPN-выход с открытым коллектором 8 вых., Управляющий выход 10 - 28В=, 0.3A/контакт, Питание 12 - 28В= | 0 | 0 | 0 | 0 | 0 | Цену и срок поставки уточняйте дополнительно.
A1250000034R |  | A1250000034 | FIELD NETWORK | REMOTE I/O | ARD SERIES | ARD-DO08P-4S | PNP,10-28VDC,0.3A/PIONT | Южная Корея | ARD-DO08P-4S^PNP,10-28VDC,0.3A/PIONT^ | Модули удаленного ввода/вывода, Device Net, DC PNP-выход с открытым коллектором 8 вых., Управляющий выход 10 - 28В=, 0.3A/контакт, Питание 12 - 28В= | 0 | 0 | 0 | 0 | 0 | Цену и срок поставки уточняйте дополнительно.
A1250000012R |  | A1250000012 | FIELD NETWORK | REMOTE I/O | ARD SERIES | ARD-DO08R | RELAY,2A/POINT | Южная Корея | ARD-DO08R^RELAY,2A/POINT^ | Модули удаленного ввода/вывода, Device Net, релейный выход 8 points, Управляющий выход NO (1a) 2A 250VAC, Питание 12 - 28В= | 0 | 0 | 0 | 0 | 0 | Цену и срок поставки уточняйте дополнительно.
A1250000013R |  | A1250000013 | FIELD NETWORK | REMOTE I/O | ARD SERIES | ARD-DO08RE | RELAY,2A/POINT | Южная Корея | ARD-DO08RE^RELAY,2A/POINT^ | Модули удаленного ввода/вывода, Device Net, Модуль расширения, релейный выход 8 points, Управляющий выход NO (1a) 2A 250VAC, Питание 12 - 28В= | 0 | 0 | 0 | 0 | 0 | Цену и срок поставки уточняйте дополнительно.
A1250000014R |  | A1250000014 | FIELD NETWORK | REMOTE I/O | ARD SERIES | ARD-DO08S | SSR,1A/POINT | Южная Корея | ARD-DO08S^SSR,1A/POINT^ | Модули удаленного ввода/вывода, Device Net, 8 SSR выходов, Управляющий выход 30 - 250VAC, 1A /порт, Питание 12 - 28В= | 0 | 0 | 0 | 0 | 0 | Цену и срок поставки уточняйте дополнительно.
A1250000015R |  | A1250000015 | FIELD NETWORK | REMOTE I/O | ARD SERIES | ARD-DO08SE | SSR,1A/POINT | Южная Корея | ARD-DO08SE^SSR,1A/POINT^ | Модули удаленного ввода/вывода, Device Net, Модуль расширения, SSR output 8 points, Управляющий выход 30 - 250VAC, 1A /порт, Питание 12 - 28В= | 0 | 0 | 0 | 0 | 0 | Цену и срок поставки уточняйте дополнительно.
A1250000018R |  | A1250000018 | FIELD NETWORK | REMOTE I/O | ARD SERIES | ARD-DO16N | NPN,0.5A/POINT | Южная Корея | ARD-DO16N^NPN,0.5A/POINT^ | Модули удаленного ввода/вывода, Device Net, DCNPN-выход с открытым коллектором 16 вых., Управляющий выход 10 - 28В=, 0.5A/контакт, Питание 12 - 28В= | 0 | 0 | 0 | 0 | 0 | Цену и срок поставки уточняйте дополнительно.
A1250000019R |  | A1250000019 | FIELD NETWORK | REMOTE I/O | ARD SERIES | ARD-DO16NE | NPN,0.5A/POINT | Южная Корея | ARD-DO16NE^NPN,0.5A/POINT^ | Модули удаленного ввода/вывода, Device Net, Модуль расширения, DCNPN-выход с открытым коллектором 16 вых., Управляющий выход 10 - 28В=, 0.5A /порт, Питание 12 - 28В= | 0 | 0 | 0 | 0 | 0 | Цену и срок поставки уточняйте дополнительно.
A1250000020R |  | A1250000020 | FIELD NETWORK | REMOTE I/O | ARD SERIES | ARD-DO16P | PNP,0.5A/POINT | Южная Корея | ARD-DO16P^PNP,0.5A/POINT^ | Модули удаленного ввода/вывода, Device Net, DC PNP-выход с открытым коллектором 16 вых., Управляющий выход 10 - 28В=, 0.5A/контакт, Питание 12 - 28В= | 0 | 0 | 0 | 0 | 0 | Цену и срок поставки уточняйте дополнительно.
A1250000021R |  | A1250000021 | FIELD NETWORK | REMOTE I/O | ARD SERIES | ARD-DO16PE | PNP,0.5A/POINT | Южная Корея | ARD-DO16PE^PNP,0.5A/POINT^ | Модули удаленного ввода/вывода, Device Net, Модуль расширения, DC PNP-выход с открытым коллектором 16 вых., Управляющий выход 10 - 28В=, 0.5A/контакт, Питание 12 - 28В= | 0 | 0 | 0 | 0 | 0 | Цену и срок поставки уточняйте дополнительно.
A1250000022R |  | A1250000022 | FIELD NETWORK | REMOTE I/O | ARD SERIES | ARD-DX16N | 10-28VDC,NPN | Южная Корея | ARD-DX16N^10-28VDC,NPN^ | Модули удаленного ввода/вывода, Device Net, DC NPN Ввод ввода / вывода каждые 8 портов, Управляющий вход 10 -28В=, 10mA/контакт, Управляющий выход 0.5A/порт, Питание 12 - 28В= | 0 | 0 | 0 | 0 | 0 | Цену и срок поставки уточняйте дополнительно.
A1250000023R |  | A1250000023 | FIELD NETWORK | REMOTE I/O | ARD SERIES | ARD-DX16NE | 10-28VDC,NPN | Южная Корея | ARD-DX16NE^10-28VDC,NPN^ | Модули удаленного ввода/вывода, Device Net, Модуль расширения, DC NPN Ввод ввода / вывода каждые 8 портов, Управляющий вход 10 -28В=, 10mA/контакт, Управляющий выход 0.5A/порт, Питание 12 - 28В= | 0 | 0 | 0 | 0 | 0 | Цену и срок поставки уточняйте дополнительно.
A1250000024R |  | A1250000024 | FIELD NETWORK | REMOTE I/O | ARD SERIES | ARD-DX16P | 10-28VDC,PNP | Южная Корея | ARD-DX16P^10-28VDC,PNP^ | Модули удаленного ввода/вывода, Device Net, DC PNP Ввод ввода / вывода каждые 8 портов, Управляющий вход 10 -28В=, 10mA/контакт, Управляющий выход 0.5A/порт, Питание 12 - 28В= | 0 | 0 | 0 | 0 | 0 | Цену и срок поставки уточняйте дополнительно.
A1250000025R |  | A1250000025 | FIELD NETWORK | REMOTE I/O | ARD SERIES | ARD-DX16PE | 10-28VDC,PNP | Южная Корея | ARD-DX16PE^10-28VDC,PNP^ | Модули удаленного ввода/вывода, Device Net, DC PNP Ввод ввода / вывода каждые 8 портов, Модуль расширения, Управляющий вход 10 -28В=, 10mA/контакт, Управляющий выход 0.5A/порт, Питание 12 - 28В= | 0 | 0 | 0 | 0 | 0 | Цену и срок поставки уточняйте дополнительно.
A1250000086R |  | H1250001065 | FIELD NETWORK | REMOTE I/O | ARIO SERIES | ARIO-BASE-C | BASE-C | Южная Корея | ARIO-BASE-C^BASE-C^GL | Базовое устройство для коплеров серии ARIO, КОМПЛЕКТУЮЩЕЕ (БАЗА) | 3710 | 3450.3 | 3339 | 2968 | 2597 | Доступно к заказу.
A1250000088R |  | H1250001067 | FIELD NETWORK | REMOTE I/O | ARIO SERIES | ARIO-BASE-PBUS | BASE-PBUS | Южная Корея | ARIO-BASE-PBUS^BASE-PBUS^GL | Базовое устройство для модулей питания шин серии ARIO, КОМПЛЕКТУЮЩЕЕ (БАЗА) | 3710 | 3450.3 | 3339 | 2968 | 2597 | Доступно к заказу.
A1250000089R |  | H1250001068 | FIELD NETWORK | REMOTE I/O | ARIO SERIES | ARIO-BASE-PIO | BASE-PIO | Южная Корея | ARIO-BASE-PIO^BASE-PIO^GL | Базовое устройство для модулей подвода питания серии ARIO, КОМПЛЕКТУЮЩЕЕ (БАЗА) | 3710 | 3450.3 | 3339 | 2968 | 2597 | Доступно к заказу.
A1250000087R |  | H1250001066 | FIELD NETWORK | REMOTE I/O | ARIO SERIES | ARIO-BASE-S | BASE-S | Южная Корея | ARIO-BASE-S^BASE-S^GL | Базовое устройство для модулей ввода/вывода серии ARIO, КОМПЛЕКТУЮЩЕЕ (БАЗА) | 3710 | 3450.3 | 3339 | 2968 | 2597 | Доступно к заказу.
A1250000110R |  | H1250001089 | FIELD NETWORK | REMOTE I/O | ARIO SERIES | ARIO-BODY-P-B | V1-24VDC | Южная Корея | ARIO-BODY-P-B^V1-24VDC^GL | Блок управления модуля питания ARIO-P-B, КОМПЛЕКТУЮЩЕЕ (КОРПУС) | 6180 | 5747.4 | 5562 | 4944 | 4326 | Доступно к заказу.
A1250000108R |  | H1250001087 | FIELD NETWORK | REMOTE I/O | ARIO SERIES | ARIO-BODY-P-F1 | V1-24VDC | Южная Корея | ARIO-BODY-P-F1^V1-24VDC^GL | Блок управления модуля питания ARIO-P-F1, КОМПЛЕКТУЮЩЕЕ (КОРПУС) | 3930 | 3654.9 | 3537 | 3144 | 2751 | Доступно к заказу.
A1250000109R |  | H1250001088 | FIELD NETWORK | REMOTE I/O | ARIO SERIES | ARIO-BODY-P-F2 | V1-24VDC | Южная Корея | ARIO-BODY-P-F2^V1-24VDC^GL | Блок управления модуля питания ARIO-P-F2, КОМПЛЕКТУЮЩЕЕ (КОРПУС) | 3930 | 3654.9 | 3537 | 3144 | 2751 | Доступно к заказу.
A1250000106R |  | H1250001085 | FIELD NETWORK | REMOTE I/O | ARIO SERIES | ARIO-BODY-P-T1 | V1-24VDC | Южная Корея | ARIO-BODY-P-T1^V1-24VDC^GL | Блок управления модуля питания ARIO-P-T1, КОМПЛЕКТУЮЩЕЕ (КОРПУС) | 3930 | 3654.9 | 3537 | 3144 | 2751 | Доступно к заказу.
A1250000107R |  | H1250001086 | FIELD NETWORK | REMOTE I/O | ARIO SERIES | ARIO-BODY-P-T2 | V1-24VDC | Южная Корея | ARIO-BODY-P-T2^V1-24VDC^GL | Блок управления модуля питания ARIO-P-T2, КОМПЛЕКТУЮЩЕЕ (КОРПУС) | 3930 | 3654.9 | 3537 | 3144 | 2751 | Доступно к заказу.
A1250000099R |  | H1250001078 | FIELD NETWORK | REMOTE I/O | ARIO SERIES | ARIO-BODY-S-AI02C1 | V1-24VDC | Южная Корея | ARIO-BODY-S-AI02C1^V1-24VDC^GL | Блок управления модуля ввода ARIO-S-AI02C1, КОМПЛЕКТУЮЩЕЕ (КОРПУС) | 24290 | 22589.7 | 21861 | 19432 | 17003 | Доступно к заказу.
A1250000123R |  | H2300000017 | FIELD NETWORK | REMOTE I/O | ARIO SERIES | ARIO-BODY-S-AI02C2 | V1-24VDC | Южная Корея | ARIO-BODY-S-AI02C2^V1-24VDC^GL |  | 24290 | 22589.7 | 21861 | 19432 | 17003 | Доступно к заказу.
A1250000098R |  | H1250001077 | FIELD NETWORK | REMOTE I/O | ARIO SERIES | ARIO-BODY-S-AI02V1 | V1-24VDC | Южная Корея | ARIO-BODY-S-AI02V1^V1-24VDC^GL | Блок управления модуля ввода ARIO-S-AI02V1, КОМПЛЕКТУЮЩЕЕ (КОРПУС) | 24290 | 22589.7 | 21861 | 19432 | 17003 | Доступно к заказу.
A1250000122R |  | H2300000016 | FIELD NETWORK | REMOTE I/O | ARIO SERIES | ARIO-BODY-S-AI02V2 | V1-24VDC | Южная Корея | ARIO-BODY-S-AI02V2^V1-24VDC^GL |  | 24290 | 22589.7 | 21861 | 19432 | 17003 | Доступно к заказу.
A1250000101R |  | H1250001080 | FIELD NETWORK | REMOTE I/O | ARIO SERIES | ARIO-BODY-S-AI04C1 | V1-24VDC | Южная Корея | ARIO-BODY-S-AI04C1^V1-24VDC^GL | Блок управления модуля ввода ARIO-S-AI04C1, КОМПЛЕКТУЮЩЕЕ (КОРПУС) | 29110 | 27072.3 | 26199 | 23288 | 20377 | Доступно к заказу.
A1250000125R |  | H2300000019 | FIELD NETWORK | REMOTE I/O | ARIO SERIES | ARIO-BODY-S-AI04C2 | V1-24VDC | Южная Корея | ARIO-BODY-S-AI04C2^V1-24VDC^GL |  | 29110 | 27072.3 | 26199 | 23288 | 20377 | Доступно к заказу.
A1250000127R |  | H2300000021 | FIELD NETWORK | REMOTE I/O | ARIO SERIES | ARIO-BODY-S-AI04RTD | V1-24VDC | Южная Корея | ARIO-BODY-S-AI04RTD^V1-24VDC^GL |  | 41510 | 38604.3 | 37359 | 33208 | 29057 | Доступно к заказу.
A1250000126R |  | H2300000020 | FIELD NETWORK | REMOTE I/O | ARIO SERIES | ARIO-BODY-S-AI04TC | V1-24VDC | Южная Корея | ARIO-BODY-S-AI04TC^V1-24VDC^GL |  | 42340 | 39376.2 | 38106 | 33872 | 29638 | Доступно к заказу.
A1250000100R |  | H1250001079 | FIELD NETWORK | REMOTE I/O | ARIO SERIES | ARIO-BODY-S-AI04V1 | V1-24VDC | Южная Корея | ARIO-BODY-S-AI04V1^V1-24VDC^GL | Блок управления модуля ввода ARIO-S-AI04V1, КОМПЛЕКТУЮЩЕЕ (КОРПУС) | 29110 | 27072.3 | 26199 | 23288 | 20377 | Доступно к заказу.
A1250000124R |  | H2300000018 | FIELD NETWORK | REMOTE I/O | ARIO SERIES | ARIO-BODY-S-AI04V2 | V1-24VDC | Южная Корея | ARIO-BODY-S-AI04V2^V1-24VDC^GL |  | 29110 | 27072.3 | 26199 | 23288 | 20377 | Доступно к заказу.
A1250000103R |  | H1250001082 | FIELD NETWORK | REMOTE I/O | ARIO SERIES | ARIO-BODY-S-AO02C1 | V1-24VDC | Южная Корея | ARIO-BODY-S-AO02C1^V1-24VDC^GL | Блок управления модуля вывода ARIO-S-AO02C1, КОМПЛЕКТУЮЩЕЕ (КОРПУС) | 31580 | 29369.4 | 28422 | 25264 | 22106 | Доступно к заказу.
A1250000129R |  | H2300000023 | FIELD NETWORK | REMOTE I/O | ARIO SERIES | ARIO-BODY-S-AO02C2 | V1-24VDC | Южная Корея | ARIO-BODY-S-AO02C2^V1-24VDC^GL |  | 31580 | 29369.4 | 28422 | 25264 | 22106 | Доступно к заказу.
A1250000102R |  | H1250001081 | FIELD NETWORK | REMOTE I/O | ARIO SERIES | ARIO-BODY-S-AO02V1 | V1-24VDC | Южная Корея | ARIO-BODY-S-AO02V1^V1-24VDC^GL | Блок управления модуля вывода ARIO-S-AO02V1, КОМПЛЕКТУЮЩЕЕ (КОРПУС) | 31580 | 29369.4 | 28422 | 25264 | 22106 | Доступно к заказу.
A1250000128R |  | H2300000022 | FIELD NETWORK | REMOTE I/O | ARIO SERIES | ARIO-BODY-S-AO02V2 | V1-24VDC | Южная Корея | ARIO-BODY-S-AO02V2^V1-24VDC^GL |  | 31580 | 29369.4 | 28422 | 25264 | 22106 | Доступно к заказу.
A1250000105R |  | H1250001084 | FIELD NETWORK | REMOTE I/O | ARIO SERIES | ARIO-BODY-S-AO04C1 | V1-24VDC | Южная Корея | ARIO-BODY-S-AO04C1^V1-24VDC^GL | Блок управления модуля вывода ARIO-S-AO04C1, КОМПЛЕКТУЮЩЕЕ (КОРПУС) | 38410 | 35721.3 | 34569 | 30728 | 26887 | Доступно к заказу.
A1250000131R |  | H2300000025 | FIELD NETWORK | REMOTE I/O | ARIO SERIES | ARIO-BODY-S-AO04C2 | V1-24VDC | Южная Корея | ARIO-BODY-S-AO04C2^V1-24VDC^GL |  | 38410 | 35721.3 | 34569 | 30728 | 26887 | Доступно к заказу.
A1250000104R |  | H1250001083 | FIELD NETWORK | REMOTE I/O | ARIO SERIES | ARIO-BODY-S-AO04V1 | V1-24VDC | Южная Корея | ARIO-BODY-S-AO04V1^V1-24VDC^GL | Блок управления модуля вывода ARIO-S-AO04V1, КОМПЛЕКТУЮЩЕЕ (КОРПУС) | 38410 | 35721.3 | 34569 | 30728 | 26887 | Доступно к заказу.
A1250000130R |  | H2300000024 | FIELD NETWORK | REMOTE I/O | ARIO SERIES | ARIO-BODY-S-AO04V2 | V1-24VDC | Южная Корея | ARIO-BODY-S-AO04V2^V1-24VDC^GL |  | 38410 | 35721.3 | 34569 | 30728 | 26887 | Доступно к заказу.
A1250000090R |  | H1250001069 | FIELD NETWORK | REMOTE I/O | ARIO SERIES | ARIO-BODY-S-DI04N | V1-24VDC | Южная Корея | ARIO-BODY-S-DI04N^V1-24VDC^GL | Блок управления модуля ввода ARIO-S-DI04N, КОМПЛЕКТУЮЩЕЕ (КОРПУС) | 5160 | 4798.8 | 4644 | 4128 | 3612 | Доступно к заказу.
A1250000091R |  | H1250001070 | FIELD NETWORK | REMOTE I/O | ARIO SERIES | ARIO-BODY-S-DI04P | V1-24VDC | Южная Корея | ARIO-BODY-S-DI04P^V1-24VDC^GL | Блок управления модуля ввода ARIO-S-DI04P, КОМПЛЕКТУЮЩЕЕ (КОРПУС) | 5160 | 4798.8 | 4644 | 4128 | 3612 | Доступно к заказу.
A1250000092R |  | H1250001071 | FIELD NETWORK | REMOTE I/O | ARIO SERIES | ARIO-BODY-S-DI08N | V1-24VDC | Южная Корея | ARIO-BODY-S-DI08N^V1-24VDC^GL | Блок управления модуля ввода ARIO-S-DI08N, КОМПЛЕКТУЮЩЕЕ (КОРПУС) | 5990 | 5570.7 | 5391 | 4792 | 4193 | Доступно к заказу.
A1250000093R |  | H1250001072 | FIELD NETWORK | REMOTE I/O | ARIO SERIES | ARIO-BODY-S-DI08P | V1-24VDC | Южная Корея | ARIO-BODY-S-DI08P^V1-24VDC^GL | Блок управления модуля ввода ARIO-S-DI08P, КОМПЛЕКТУЮЩЕЕ (КОРПУС) | 5990 | 5570.7 | 5391 | 4792 | 4193 | Доступно к заказу.
A1250000094R |  | H1250001073 | FIELD NETWORK | REMOTE I/O | ARIO SERIES | ARIO-BODY-S-DO04N | V1-24VDC | Южная Корея | ARIO-BODY-S-DO04N^V1-24VDC^GL | Блок управления модуля вывода ARIO-S-DO04N, КОМПЛЕКТУЮЩЕЕ (КОРПУС) | 5990 | 5570.7 | 5391 | 4792 | 4193 | Доступно к заказу.
A1250000095R |  | H1250001074 | FIELD NETWORK | REMOTE I/O | ARIO SERIES | ARIO-BODY-S-DO04P | V1-24VDC | Южная Корея | ARIO-BODY-S-DO04P^V1-24VDC^GL | Блок управления модуля вывода ARIO-S-DO04P, КОМПЛЕКТУЮЩЕЕ (КОРПУС) | 5990 | 5570.7 | 5391 | 4792 | 4193 | Доступно к заказу.
A1250000096R |  | H1250001075 | FIELD NETWORK | REMOTE I/O | ARIO SERIES | ARIO-BODY-S-DO08N | V1-24VDC | Южная Корея | ARIO-BODY-S-DO08N^V1-24VDC^GL | Блок управления модуля вывода ARIO-S-DO08N, КОМПЛЕКТУЮЩЕЕ (КОРПУС) | 8670 | 8063.1 | 7803 | 6936 | 6069 | Доступно к заказу.
A1250000097R |  | H1250001076 | FIELD NETWORK | REMOTE I/O | ARIO SERIES | ARIO-BODY-S-DO08P | V1-24VDC | Южная Корея | ARIO-BODY-S-DO08P^V1-24VDC^GL | Блок управления модуля вывода ARIO-S-DO08P, КОМПЛЕКТУЮЩЕЕ (КОРПУС) | 8670 | 8063.1 | 7803 | 6936 | 6069 | Доступно к заказу.
A1250000058R |  | H1250001038 | FIELD NETWORK | REMOTE I/O | ARIO SERIES | ARIO-C-CL | V1-24VDC | Южная Корея | ARIO-C-CL^V1-24VDC^GL | Коплер (устройство сопряжения), протокол CC-Link, разъёмы 5-pin PCB (10Mbps) + USB 2.0, память I/O - 256/256 бит, соединение до 32 модулей, монтаж на DIN-рейку, Uпит. 24V DC, IP20, ЦЕЛОЕ УСТРОЙСТВО | 52040 | 48397.2 | 46836 | 41632 | 36428 | Доступно к заказу.
A1250000056R |  | H1250001036 | FIELD NETWORK | REMOTE I/O | ARIO SERIES | ARIO-C-DN | V1-24VDC | Южная Корея | ARIO-C-DN^V1-24VDC^GL | Коплер (устройство сопряжения), протокол DeviceNet, разъёмы 5-pin PCB (500kbps) + USB 2.0, память I/O - 255/255 бит, соединение до 32 модулей, монтаж на DIN-рейку, Uпит. 24V DC, IP20, ЦЕЛОЕ УСТРОЙСТВО | 39010 | 36279.3 | 35109 | 31208 | 27307 | Доступно к заказу.
A1250000055R |  | H1250001035 | FIELD NETWORK | REMOTE I/O | ARIO SERIES | ARIO-C-EC | V1-24VDC | Южная Корея | ARIO-C-EC^V1-24VDC^GL | Коплер (устройство сопряжения), протокол EtherCAT, разъёмы RJ45×2 (100Mbps) + USB 2.0, память I/O - 512/512 бит, соединение до 64 модулей, монтаж на DIN-рейку, Uпит. 24V DC, IP20, ЦЕЛОЕ УСТРОЙСТВО | 39010 | 36279.3 | 35109 | 31208 | 27307 | Доступно к заказу.
A1250000057R |  | H1250001037 | FIELD NETWORK | REMOTE I/O | ARIO SERIES | ARIO-C-EI | V1-24VDC | Южная Корея | ARIO-C-EI^V1-24VDC^GL | Коплер (устройство сопряжения), протокол EtherNet/IP, разъёмы RJ45×2 (10/100Mbps) + USB 2.0, память I/O - 504/504 бит, соединение до 64 модулей, монтаж на DIN-рейку, Uпит. 24V DC, IP20, ЦЕЛОЕ УСТРОЙСТВО | 52040 | 48397.2 | 46836 | 41632 | 36428 | Доступно к заказу.
A1250000061R |  | H1250001041 | FIELD NETWORK | REMOTE I/O | ARIO SERIES | ARIO-C-MR | V1-24VDC | Южная Корея | ARIO-C-MR^V1-24VDC^GL | Коплер (устройство сопряжения), протокол Modbus RTU, разъёмы 5-pin PCB (115.5kbps) + USB 2.0, память I/O - 256/256 бит, соединение до 32 модулей, монтаж на DIN-рейку, Uпит. 24V DC, IP20, ЦЕЛОЕ УСТРОЙСТВО | 25500 | 23715 | 22950 | 20400 | 17850 | Доступно к заказу.
A1250000062R |  | H1250001042 | FIELD NETWORK | REMOTE I/O | ARIO SERIES | ARIO-C-MT | V1-24VDC | Южная Корея | ARIO-C-MT^V1-24VDC^GL | Коплер (устройство сопряжения), протокол Modbus TCP, разъёмы RJ45×2 (10/100Mbps) + USB 2.0, память I/O - 512/512 бит, соединение до 64 модулей, монтаж на DIN-рейку, Uпит. 24V DC, IP20, ЦЕЛОЕ УСТРОЙСТВО | 39010 | 36279.3 | 35109 | 31208 | 27307 | Доступно к заказу.
A1250000059R |  | H1250001039 | FIELD NETWORK | REMOTE I/O | ARIO SERIES | ARIO-C-PB | V1-24VDC | Южная Корея | ARIO-C-PB^V1-24VDC^GL | Коплер (устройство сопряжения), протокол Profibus, разъёмы 9-pin DSUB (12Mbps) + USB 2.0, память I/O - 244/244 бит, соединение до 32 модулей, монтаж на DIN-рейку, Uпит. 24V DC, IP20, ЦЕЛОЕ УСТРОЙСТВО | 52040 | 48397.2 | 46836 | 41632 | 36428 | Доступно к заказу.
A1250000060R |  | H1250001040 | FIELD NETWORK | REMOTE I/O | ARIO SERIES | ARIO-C-PN | V1-24VDC | Южная Корея | ARIO-C-PN^V1-24VDC^GL | Коплер (устройство сопряжения), протокол ProfiNet, разъёмы RJ45×2 (100Mbps) + USB 2.0, память I/O - 512/512 бит, соединение до 64 модулей, монтаж на DIN-рейку, Uпит. 24V DC, IP20, ЦЕЛОЕ УСТРОЙСТВО | 52040 | 48397.2 | 46836 | 41632 | 36428 | Доступно к заказу.
A1250000079R |  | H1250001059 | FIELD NETWORK | REMOTE I/O | ARIO SERIES | ARIO-P-B | V1-24VDC | Южная Корея | ARIO-P-B^V1-24VDC^GL | Модуль питания шины, внешнее потребление 24V DC, внутренний источник 5V DC, монтаж на DIN-рейку, Uпит. 24V DC, IP20, ЦЕЛОЕ УСТРОЙСТВО | 10540 | 9802.2 | 9486 | 8432 | 7378 | Доступно к заказу.
A1250000080R |  | H1250001060 | FIELD NETWORK | REMOTE I/O | ARIO SERIES | ARIO-P-F1 | V1-24VDC | Южная Корея | ARIO-P-F1^V1-24VDC^GL | Модуль питания полевых устройств, Uвх./Uвых. - 24V DC/24V DC, количество входов/выходов источника питания: 24V - 6/0V - 2, монтаж на DIN-рейку, Uпит. 24V DC, IP20, ЦЕЛОЕ УСТРОЙСТВО | 8720 | 8109.6 | 7848 | 6976 | 6104 | Доступно к заказу.
A1250000081R |  | H1250001061 | FIELD NETWORK | REMOTE I/O | ARIO SERIES | ARIO-P-F2 | V1-24VDC | Южная Корея | ARIO-P-F2^V1-24VDC^GL | Модуль питания полевых устройств, Uвх./Uвых. - 24V DC/24V DC, количество входов/выходов источника питания: 24V - 2/0V - 6, монтаж на DIN-рейку, Uпит. 24V DC, IP20, ЦЕЛОЕ УСТРОЙСТВО | 8720 | 8109.6 | 7848 | 6976 | 6104 | Доступно к заказу.
A1250000082R |  | H1250001062 | FIELD NETWORK | REMOTE I/O | ARIO SERIES | ARIO-P-T1 | V1-24VDC | Южная Корея | ARIO-P-T1^V1-24VDC^GL | Модуль питания клеммных блоков, Uвых. 24V DC, количество входов/выходов источника питания: 24V - 8/0V - 4, монтаж на DIN-рейку, Uпит. 24V DC, IP20, ЦЕЛОЕ УСТРОЙСТВО | 8720 | 8109.6 | 7848 | 6976 | 6104 | Доступно к заказу.
A1250000083R |  | H1250001063 | FIELD NETWORK | REMOTE I/O | ARIO SERIES | ARIO-P-T2 | V1-24VDC | Южная Корея | ARIO-P-T2^V1-24VDC^GL | Модуль питания клеммных блоков, Uвых. 24V DC, количество входов/выходов источника питания: 24V - 4/0V - 8, монтаж на DIN-рейку, Uпит. 24V DC, IP20, ЦЕЛОЕ УСТРОЙСТВО | 8720 | 8109.6 | 7848 | 6976 | 6104 | Доступно к заказу.
A1250000073R |  | H1250001053 | FIELD NETWORK | REMOTE I/O | ARIO SERIES | ARIO-S-AI02C1 | V1-24VDC | Южная Корея | ARIO-S-AI02C1^V1-24VDC^GL | Модуль ввода аналоговых сигналов, 2 входа 0…20mA, монтаж на DIN-рейку, Uпит. 24V DC, IP20, ЦЕЛОЕ УСТРОЙСТВО | 29070 | 27035.1 | 26163 | 23256 | 20349 | Доступно к заказу.
A1250000112R |  | H2300000002 | FIELD NETWORK | REMOTE I/O | ARIO SERIES | ARIO-S-AI02C2 | V1-24VDC | Южная Корея | ARIO-S-AI02C2^V1-24VDC^GL | Модуль ввода аналоговых сигналов, 2 входа 4…20mA, монтаж на DIN-рейку, Uпит. 24V DC, IP20, ЦЕЛОЕ УСТРОЙСТВО | 29070 | 27035.1 | 26163 | 23256 | 20349 | Доступно к заказу.
A1250000071R |  | H1250001051 | FIELD NETWORK | REMOTE I/O | ARIO SERIES | ARIO-S-AI02V1 | V1-24VDC | Южная Корея | ARIO-S-AI02V1^V1-24VDC^GL | Модуль ввода аналоговых сигналов, 2 входа -10…10V DC, монтаж на DIN-рейку, Uпит. 24V DC, IP20, ЦЕЛОЕ УСТРОЙСТВО | 29070 | 27035.1 | 26163 | 23256 | 20349 | Доступно к заказу.
A1250000111R |  | H2300000001 | FIELD NETWORK | REMOTE I/O | ARIO SERIES | ARIO-S-AI02V2 | V1-24VDC | Южная Корея | ARIO-S-AI02V2^V1-24VDC^GL | Модуль ввода аналоговых сигналов, 2 входа 0…10V DC, монтаж на DIN-рейку, Uпит. 24V DC, IP20, ЦЕЛОЕ УСТРОЙСТВО | 29070 | 27035.1 | 26163 | 23256 | 20349 | Доступно к заказу.
A1250000074R |  | H1250001054 | FIELD NETWORK | REMOTE I/O | ARIO SERIES | ARIO-S-AI04C1 | V1-24VDC | Южная Корея | ARIO-S-AI04C1^V1-24VDC^GL | Модуль ввода аналоговых сигналов, 4 входа 0…20mA, монтаж на DIN-рейку, Uпит. 24V DC, IP20, ЦЕЛОЕ УСТРОЙСТВО | 34250 | 31852.5 | 30825 | 27400 | 23975 | Доступно к заказу.
A1250000114R |  | H2300000004 | FIELD NETWORK | REMOTE I/O | ARIO SERIES | ARIO-S-AI04C2 | V1-24VDC | Южная Корея | ARIO-S-AI04C2^V1-24VDC^GL | Модуль ввода аналоговых сигналов, 4 входа 4…20mA, монтаж на DIN-рейку, Uпит. 24V DC, IP20, ЦЕЛОЕ УСТРОЙСТВО | 34250 | 31852.5 | 30825 | 27400 | 23975 | Доступно к заказу.
A1250000116R |  | H2300000006 | FIELD NETWORK | REMOTE I/O | ARIO SERIES | ARIO-S-AI04RTD | V1-24VDC | Южная Корея | ARIO-S-AI04RTD^V1-24VDC^GL | Модуль ввода аналоговых сигналов, 4 входа для датчиков-термосопротивлений, монтаж на DIN-рейку, Uпит. 24V DC, IP20, ЦЕЛОЕ УСТРОЙСТВО | 47030 | 43737.9 | 42327 | 37624 | 32921 | Доступно к заказу.
A1250000115R |  | H2300000005 | FIELD NETWORK | REMOTE I/O | ARIO SERIES | ARIO-S-AI04TC | V1-24VDC | Южная Корея | ARIO-S-AI04TC^V1-24VDC^GL | Модуль ввода аналоговых сигналов, 4 входа для датчиков-термопар, монтаж на DIN-рейку, Uпит. 24V DC, IP20, ЦЕЛОЕ УСТРОЙСТВО | 48120 | 44751.6 | 43308 | 38496 | 33684 | Доступно к заказу.
A1250000072R |  | H1250001052 | FIELD NETWORK | REMOTE I/O | ARIO SERIES | ARIO-S-AI04V1 | V1-24VDC | Южная Корея | ARIO-S-AI04V1^V1-24VDC^GL | Модуль ввода аналоговых сигналов, 4 входа -10…10V DC, монтаж на DIN-рейку, Uпит. 24V DC, IP20, ЦЕЛОЕ УСТРОЙСТВО | 34250 | 31852.5 | 30825 | 27400 | 23975 | Доступно к заказу.
A1250000113R |  | H2300000003 | FIELD NETWORK | REMOTE I/O | ARIO SERIES | ARIO-S-AI04V2 | V1-24VDC | Южная Корея | ARIO-S-AI04V2^V1-24VDC^GL | Модуль ввода аналоговых сигналов, 4 входа 0…10V DC, монтаж на DIN-рейку, Uпит. 24V DC, IP20, ЦЕЛОЕ УСТРОЙСТВО | 34250 | 31852.5 | 30825 | 27400 | 23975 | Доступно к заказу.
A1250000077R |  | H1250001057 | FIELD NETWORK | REMOTE I/O | ARIO SERIES | ARIO-S-AO02C1 | V1-24VDC | Южная Корея | ARIO-S-AO02C1^V1-24VDC^GL | Модуль вывода аналоговых сигналов, 2 выхода 0…20mA, монтаж на DIN-рейку, Uпит. 24V DC, IP20, ЦЕЛОЕ УСТРОЙСТВО | 36850 | 34270.5 | 33165 | 29480 | 25795 | Доступно к заказу.
A1250000118R |  | H2300000008 | FIELD NETWORK | REMOTE I/O | ARIO SERIES | ARIO-S-AO02C2 | V1-24VDC | Южная Корея | ARIO-S-AO02C2^V1-24VDC^GL | Модуль вывода аналоговых сигналов, 2 выхода 4…20mA, монтаж на DIN-рейку, Uпит. 24V DC, IP20, ЦЕЛОЕ УСТРОЙСТВО | 36850 | 34270.5 | 33165 | 29480 | 25795 | Доступно к заказу.
A1250000075R |  | H1250001055 | FIELD NETWORK | REMOTE I/O | ARIO SERIES | ARIO-S-AO02V1 | V1-24VDC | Южная Корея | ARIO-S-AO02V1^V1-24VDC^GL | Модуль вывода аналоговых сигналов, 2 выхода -10…10V DC, монтаж на DIN-рейку, Uпит. 24V DC, IP20, ЦЕЛОЕ УСТРОЙСТВО | 36850 | 34270.5 | 33165 | 29480 | 25795 | Доступно к заказу.
A1250000117R |  | H2300000007 | FIELD NETWORK | REMOTE I/O | ARIO SERIES | ARIO-S-AO02V2 | V1-24VDC | Южная Корея | ARIO-S-AO02V2^V1-24VDC^GL | Модуль вывода аналоговых сигналов, 2 выхода 0…10V DC, монтаж на DIN-рейку, Uпит. 24V DC, IP20, ЦЕЛОЕ УСТРОЙСТВО | 36850 | 34270.5 | 33165 | 29480 | 25795 | Доступно к заказу.
A1250000078R |  | H1250001058 | FIELD NETWORK | REMOTE I/O | ARIO SERIES | ARIO-S-AO04C1 | V1-24VDC | Южная Корея | ARIO-S-AO04C1^V1-24VDC^GL | Модуль вывода аналоговых сигналов, 4 выхода 0…20mA, монтаж на DIN-рейку, Uпит. 24V DC, IP20, ЦЕЛОЕ УСТРОЙСТВО | 44660 | 41533.8 | 40194 | 35728 | 31262 | Доступно к заказу.
A1250000120R |  | H2300000010 | FIELD NETWORK | REMOTE I/O | ARIO SERIES | ARIO-S-AO04C2 | V1-24VDC | Южная Корея | ARIO-S-AO04C2^V1-24VDC^GL | Модуль вывода аналоговых сигналов, 4 выхода 4…20mA, монтаж на DIN-рейку, Uпит. 24V DC, IP20, ЦЕЛОЕ УСТРОЙСТВО | 44660 | 41533.8 | 40194 | 35728 | 31262 | Доступно к заказу.
A1250000076R |  | H1250001056 | FIELD NETWORK | REMOTE I/O | ARIO SERIES | ARIO-S-AO04V1 | V1-24VDC | Южная Корея | ARIO-S-AO04V1^V1-24VDC^GL | Модуль вывода аналоговых сигналов, 4 выхода -10…10V DC, монтаж на DIN-рейку, Uпит. 24V DC, IP20, ЦЕЛОЕ УСТРОЙСТВО | 44660 | 41533.8 | 40194 | 35728 | 31262 | Доступно к заказу.
A1250000119R |  | H2300000009 | FIELD NETWORK | REMOTE I/O | ARIO SERIES | ARIO-S-AO04V2 | V1-24VDC | Южная Корея | ARIO-S-AO04V2^V1-24VDC^GL | Модуль вывода аналоговых сигналов, 4 выхода 0…10V DC, монтаж на DIN-рейку, Uпит. 24V DC, IP20, ЦЕЛОЕ УСТРОЙСТВО | 44660 | 41533.8 | 40194 | 35728 | 31262 | Доступно к заказу.
A1250000063R |  | H1250001043 | FIELD NETWORK | REMOTE I/O | ARIO SERIES | ARIO-S-DI04N | V1-24VDC | Южная Корея | ARIO-S-DI04N^V1-24VDC^GL | Модуль ввода дискретных сигналов, 4 входа NPN, монтаж на DIN-рейку, IP20, Uпит. 24В=, ЦЕЛОЕ УСТРОЙСТВО | 9160 | 8518.8 | 8244 | 7328 | 6412 | Доступно к заказу.
A1250000065R |  | H1250001045 | FIELD NETWORK | REMOTE I/O | ARIO SERIES | ARIO-S-DI04P | V1-24VDC | Южная Корея | ARIO-S-DI04P^V1-24VDC^GL | Модуль ввода дискретных сигналов, 4 входа PNP, монтаж на DIN-рейку, Uпит. 24V DC, IP20, ЦЕЛОЕ УСТРОЙСТВО | 9160 | 8518.8 | 8244 | 7328 | 6412 | Доступно к заказу.
A1250000064R |  | H1250001044 | FIELD NETWORK | REMOTE I/O | ARIO SERIES | ARIO-S-DI08N | V1-24VDC | Южная Корея | ARIO-S-DI08N^V1-24VDC^GL | Модуль ввода дискретных сигналов, 8 входов NPN, монтаж на DIN-рейку, Uпит. 24V DC, IP20, ЦЕЛОЕ УСТРОЙСТВО | 10840 | 10081.2 | 9756 | 8672 | 7588 | Доступно к заказу.
A1250000066R |  | H1250001046 | FIELD NETWORK | REMOTE I/O | ARIO SERIES | ARIO-S-DI08P | V1-24VDC | Южная Корея | ARIO-S-DI08P^V1-24VDC^GL | Модуль ввода дискретных сигналов, 8 входов PNP, монтаж на DIN-рейку, Uпит. 24V DC, IP20, ЦЕЛОЕ УСТРОЙСТВО | 10840 | 10081.2 | 9756 | 8672 | 7588 | Доступно к заказу.
A1250000067R |  | H1250001047 | FIELD NETWORK | REMOTE I/O | ARIO SERIES | ARIO-S-DO04N | V1-24VDC | Южная Корея | ARIO-S-DO04N^V1-24VDC^GL | Модуль вывода дискретных сигналов, 4 выхода NPN, монтаж на DIN-рейку, Uпит. 24V DC, IP20, ЦЕЛОЕ УСТРОЙСТВО | 10840 | 10081.2 | 9756 | 8672 | 7588 | Доступно к заказу.
A1250000069R |  | H1250001049 | FIELD NETWORK | REMOTE I/O | ARIO SERIES | ARIO-S-DO04P | V1-24VDC | Южная Корея | ARIO-S-DO04P^V1-24VDC^GL | Модуль вывода дискретных сигналов, 4 выхода PNP, монтаж на DIN-рейку, Uпит. 24V DC, IP20, ЦЕЛОЕ УСТРОЙСТВО | 10840 | 10081.2 | 9756 | 8672 | 7588 | Доступно к заказу.
A1250000068R |  | H1250001048 | FIELD NETWORK | REMOTE I/O | ARIO SERIES | ARIO-S-DO08N | V1-24VDC | Южная Корея | ARIO-S-DO08N^V1-24VDC^GL | Модуль вывода дискретных сигналов, 8 выходов NPN, монтаж на DIN-рейку, Uпит. 24V DC, IP20, ЦЕЛОЕ УСТРОЙСТВО | 13870 | 12899.1 | 12483 | 11096 | 9709 | Доступно к заказу.
A1250000070R |  | H1250001050 | FIELD NETWORK | REMOTE I/O | ARIO SERIES | ARIO-S-DO08P | V1-24VDC | Южная Корея | ARIO-S-DO08P^V1-24VDC^GL | Модуль вывода дискретных сигналов, 8 выходов PNP, монтаж на DIN-рейку, Uпит. 24V DC, IP20, ЦЕЛОЕ УСТРОЙСТВО | 13870 | 12899.1 | 12483 | 11096 | 9709 | Доступно к заказу.
A1250000085R |  | H1250001064 | FIELD NETWORK | REMOTE I/O | ARIO SERIES | ARIO-TERMINAL-12 | TERMINAL-12 | Южная Корея | ARIO-TERMINAL-12^TERMINAL-12^GL | Клеммный блок для устройств серии ARIO, КОМПЛЕКТУЮЩЕЕ (ТЕРМИНАЛ) | 2900 | 2697 | 2610 | 2320 | 2030 | Доступно к заказу.
A1250000040R |  | H1250001028 | FIELD NETWORK | REMOTE I/O | ARM SERIES | ARM-DI08N-4S | NPN,10-28VDC,10MA/POINT | Южная Корея | ARM-DI08N-4S^NPN,10-28VDC,10MA/POINT^GL | Модули удаленного ввода/вывода, ModbusRTU, RS485, DC NPN 8 входов, Вход : 10 - 28В=, 10mA / Контакт, Питание 12 - 28В= | 20190 | 18776.7 | 18171 | 16152 | 14133 | Доступно к заказу.
A1250000041R |  | A1250000041 | FIELD NETWORK | REMOTE I/O | ARM SERIES | ARM-DI08P-4S | PNP,10-28VDC,10MA/POINT | Южная Корея | ARM-DI08P-4S^PNP,10-28VDC,10MA/POINT^ | Модули удаленного ввода/вывода, ModbusRTU, RS485, DC PNP 8 входов, Вход : 10 - 28В=, 10mA / Контакт, Питание 12 - 28В= | 0 | 0 | 0 | 0 | 0 | Цену и срок поставки уточняйте дополнительно.
A1250000042R |  | A1250000042 | FIELD NETWORK | REMOTE I/O | ARM SERIES | ARM-DO08N-4S | NPN,10-28VDC,0.3A/POINT | Южная Корея | ARM-DO08N-4S^NPN,10-28VDC,0.3A/POINT^ | Модули удаленного ввода/вывода, ModbusRTU, RS485, DC NPN 8 выходов, Вход : 10 - 28В=, 0.3A / Контакт, Питание 12 - 28В= | 0 | 0 | 0 | 0 | 0 | Цену и срок поставки уточняйте дополнительно.
A1250000043R |  | A1250000043 | FIELD NETWORK | REMOTE I/O | ARM SERIES | ARM-DO08P-4S | PNP,10-28VDC,0.3A/POINT | Южная Корея | ARM-DO08P-4S^PNP,10-28VDC,0.3A/POINT^ | Модули удаленного ввода/вывода, ModbusRTU, RS485, DC PNP 8 выходов, Вход : 10 - 28В=, 0.3A / Контакт, Питание 12 - 28В= | 0 | 0 | 0 | 0 | 0 | Цену и срок поставки уточняйте дополнительно.
A1250000029R |  | A1250000029 | FIELD NETWORK | REMOTE I/O | ARM SERIES | ARX-DI08N-4S | NPN,10-28VDC,10MA/PIONT | Южная Корея | ARX-DI08N-4S^NPN,10-28VDC,10MA/PIONT^ | Модули удаленного ввода/вывода, ModbusRTU, RS485, Модуль расширения, DC NPN 8 входов, Вход : 10 - 28В=, 10mA / Контакт, Питание 12 - 28В= | 0 | 0 | 0 | 0 | 0 | Цену и срок поставки уточняйте дополнительно.
A1250000031R |  | A1250000031 | FIELD NETWORK | REMOTE I/O | ARM SERIES | ARX-DI08P-4S | PNP,10-28VDC,10MA/PIONT | Южная Корея | ARX-DI08P-4S^PNP,10-28VDC,10MA/PIONT^ | Модули удаленного ввода/вывода, ModbusRTU, RS485, Модуль расширения, DC PNP 8 входов, Вход : 10 - 28В=, 10mA / Контакт, Питание 12 - 28В= | 0 | 0 | 0 | 0 | 0 | Цену и срок поставки уточняйте дополнительно.
A1250000033R |  | A1250000033 | FIELD NETWORK | REMOTE I/O | ARM SERIES | ARX-DO08N-4S | NPN,10-28VDC,0.3A/PIONT | Южная Корея | ARX-DO08N-4S^NPN,10-28VDC,0.3A/PIONT^ | Модули удаленного ввода/вывода, ModbusRTU, RS485, Модуль расширения, DC NPN 8 выходов, Вход : 10 - 28В=, 0.3A / Контакт, Питание 12 - 28В= | 0 | 0 | 0 | 0 | 0 | Цену и срок поставки уточняйте дополнительно.
A1250000035R |  | A1250000035 | FIELD NETWORK | REMOTE I/O | ARM SERIES | ARX-DO08P-4S | PNP,10-28VDC,0.3A/PIONT | Южная Корея | ARX-DO08P-4S^PNP,10-28VDC,0.3A/PIONT^ | Модули удаленного ввода/вывода, ModbusRTU, RS485, Модуль расширения, DC PNP 8 выходов, Вход : 10 - 28В=, 0.3A / Контакт, Питание 12 - 28В= | 0 | 0 | 0 | 0 | 0 | Цену и срок поставки уточняйте дополнительно.
H6300008776R |  | H6300008776 | MENICS | ACCESSORY | SIGNAL LIGHT COMPONENT ETC | AS GLOBE-B | SMOOTH LENS | Южная Корея | AS GLOBE-B^SMOOTH LENS^ |  | 0 | 0 | 0 | 0 | 0 | Цену и срок поставки уточняйте дополнительно.
H6300008775R |  | H6300008775 | MENICS | ACCESSORY | SIGNAL LIGHT COMPONENT ETC | AS GLOBE-G | PRISM LENS | Южная Корея | AS GLOBE-G^PRISM LENS^ |  | 0 | 0 | 0 | 0 | 0 | Цену и срок поставки уточняйте дополнительно.
H6300008774R |  | H6300008774 | MENICS | ACCESSORY | SIGNAL LIGHT COMPONENT ETC | AS GLOBE-G | SMOOTH LENS | Южная Корея | AS GLOBE-G^SMOOTH LENS^ |  | 0 | 0 | 0 | 0 | 0 | Цену и срок поставки уточняйте дополнительно.
H6300008771R |  | H6300008771 | MENICS | ACCESSORY | SIGNAL LIGHT COMPONENT ETC | AS GLOBE-R | SMOOTH LENS | Южная Корея | AS GLOBE-R^SMOOTH LENS^ |  | 0 | 0 | 0 | 0 | 0 | Цену и срок поставки уточняйте дополнительно.
H6300008767R |  | H6300008767 | MENICS | ACCESSORY | SIGNAL LIGHT COMPONENT ETC | AS GLOBE-Y | SMOOTH LENS | Южная Корея | AS GLOBE-Y^SMOOTH LENS^ |  | 0 | 0 | 0 | 0 | 0 | Цену и срок поставки уточняйте дополнительно.
A1600000752R |  | A1600000752 | PROXIMITY SENSOR | INDUCTIVE(RECTANGULAR) | AS80 SERIES | AS80-50DN3 | NO+NC(65VDC) | Китай | AS80-50DN3^NO+NC(65VDC)^ | Индуктивный датчик приближения Autonics AS80-50DN3, корпус прямоугольный 45×80×80мм стандартный, материал корпуса: пластик, расстояние срабатывания: 50мм, увеличенная чувствительность: есть, частота срабатывания: 30Гц, выход: NPN NO+NC, подключение: 4-проводная цепь, кабель 2м стандартный, Uпит. 12…24В=, IP67. | 12770 | 11876.1 | 11493 | 10216 | 8939 | Доступно к заказу.
A1600000754R |  | H1610000313 | PROXIMITY SENSOR | INDUCTIVE(RECTANGULAR) | AS80 SERIES | AS80-50DP3 | NO+NC(65VDC)(6M) | Вьетнам | AS80-50DP3^NO+NC(65VDC)(6M)^GL | Индуктивный датчик приближения Autonics AS80-50DP3, корпус прямоугольный 45×80×80мм стандартный, материал корпуса: пластик, расстояние срабатывания: 50мм, увеличенная чувствительность: есть, частота срабатывания: 30Гц, выход: PNP NO+NC, подключение: 4-проводная цепь, кабель 6м стандартный, Uпит. 12…24В=, IP67. | 0 | 0 | 0 | 0 | 0 | Цену и срок поставки уточняйте дополнительно.
A1600000753R |  | A1600000753 | PROXIMITY SENSOR | INDUCTIVE(RECTANGULAR) | AS80 SERIES | AS80-50DP3 | NO+NC(65VDC) | Китай | AS80-50DP3^NO+NC(65VDC)^ | Индуктивный датчик приближения Autonics AS80-50DP3, корпус прямоугольный 45×80×80мм стандартный, материал корпуса: пластик, расстояние срабатывания: 50мм, увеличенная чувствительность: есть, частота срабатывания: 30Гц, выход: PNP NO+NC, подключение: 4-проводная цепь, кабель 2м стандартный, Uпит. 12…24В=, IP67. | 12770 | 11876.1 | 11493 | 10216 | 8939 | Доступно к заказу.
H6300008174R |  | H6300008174 | MENICS | SIGNAL LIGHT(BULB) | AS SERIES | ASG-01-B | 12VDC | Южная Корея | ASG-01-B^12VDC^ | Сигнальный маяк Ø86×131мм, монтаж на шпильках 3×M4, модуль с лампой накаливания (BA15S) вращающегося свечения: синий, Uпит. 12V AC/DC, IP42 | 0 | 0 | 0 | 0 | 0 | Цену и срок поставки уточняйте дополнительно.
H6300008176R |  | H6300008176 | MENICS | SIGNAL LIGHT(BULB) | AS SERIES | ASG-01-G | 12VDC | Южная Корея | ASG-01-G^12VDC^ | Сигнальный маяк Ø86×131мм, монтаж на шпильках 3×M4, модуль с лампой накаливания (BA15S) вращающегося свечения: зелёный, Uпит. 12V AC/DC, IP42 | 4110 | 3822.3 | 3699 | 3288 | 2877 | Доступно к заказу.
H6300008178R |  | H6300008178 | MENICS | SIGNAL LIGHT(BULB) | AS SERIES | ASG-01-R | 12VDC | Южная Корея | ASG-01-R^12VDC^ | Сигнальный маяк Ø86×131мм, монтаж на шпильках 3×M4, модуль с лампой накаливания (BA15S) вращающегося свечения: красный, Uпит. 12V AC/DC, IP42 | 4110 | 3822.3 | 3699 | 3288 | 2877 | Доступно к заказу.
H6300008181R |  | H6300008181 | MENICS | SIGNAL LIGHT(BULB) | AS SERIES | ASG-01-Y | 12VDC | Южная Корея | ASG-01-Y^12VDC^ | Сигнальный маяк Ø86×131мм, монтаж на шпильках 3×M4, модуль с лампой накаливания (BA15S) вращающегося свечения: жёлтый, Uпит. 12V AC/DC, IP42 | 4110 | 3822.3 | 3699 | 3288 | 2877 | Доступно к заказу.
H6300008186R |  | H6300008186 | MENICS | SIGNAL LIGHT(BULB) | AS SERIES | ASG-02-B | 24VDC | Южная Корея | ASG-02-B^24VDC^ | Сигнальный маяк Ø86×131мм, монтаж на шпильках 3×M4, модуль с лампой накаливания (BA15S) вращающегося свечения: синий, Uпит. 24V AC/DC, IP42 | 0 | 0 | 0 | 0 | 0 | Цену и срок поставки уточняйте дополнительно.
H6300008189R |  | H6300008189 | MENICS | SIGNAL LIGHT(BULB) | AS SERIES | ASG-02-G | 24VDC | Южная Корея | ASG-02-G^24VDC^ | Сигнальный маяк Ø86×131мм, монтаж на шпильках 3×M4, модуль с лампой накаливания (BA15S) вращающегося свечения: зелёный, Uпит. 24V AC/DC, IP42 | 0 | 0 | 0 | 0 | 0 | Цену и срок поставки уточняйте дополнительно.
H6300008193R |  | H6300008193 | MENICS | SIGNAL LIGHT(BULB) | AS SERIES | ASG-02-R | 24VDC | Южная Корея | ASG-02-R^24VDC^ | Сигнальный маяк Ø86×131мм, монтаж на шпильках 3×M4, модуль с лампой накаливания (BA15S) вращающегося свечения: красный, Uпит. 24V AC/DC, IP42 | 4110 | 3822.3 | 3699 | 3288 | 2877 | Доступно к заказу.
H6300008205R |  | H6300008205 | MENICS | SIGNAL LIGHT(BULB) | AS SERIES | ASG-02-Y | 24VDC | Южная Корея | ASG-02-Y^24VDC^ | Сигнальные огни, Маячок, 86мм, Монтаж на шпильках, Жёлтый куполообразный, 24 VDC | 4180 | 3887.4 | 3762 | 3344 | 2926 | Доступно к заказу.
H6300004429R |  | H6300004429 | MENICS | SIGNAL LIGHT(BULB) | AS SERIES | ASGB-01-B | 12VDC | Южная Корея | ASGB-01-B^12VDC^ | Сигнальный маяк Ø86×131мм, монтаж на шпильках 3×M4, модуль с лампой накаливания (BA15S) вращающегося свечения: синий + зуммер 85дБ, Uпит. 12V AC/DC, IP42 | 0 | 0 | 0 | 0 | 0 | Цену и срок поставки уточняйте дополнительно.
H6300004430R |  | H6300004430 | MENICS | SIGNAL LIGHT(BULB) | AS SERIES | ASGB-01-R | 12VDC | Южная Корея | ASGB-01-R^12VDC^ | Сигнальный маяк Ø86×131мм, монтаж на шпильках 3×M4, модуль с лампой накаливания (BA15S) вращающегося свечения: красный + зуммер 85дБ, Uпит. 12V AC/DC, IP42 | 0 | 0 | 0 | 0 | 0 | Цену и срок поставки уточняйте дополнительно.
H6300004435R |  | H6300004435 | MENICS | SIGNAL LIGHT(BULB) | AS SERIES | ASGB-01-Y | 12VDC | Южная Корея | ASGB-01-Y^12VDC^ | Сигнальный маяк Ø86×131мм, монтаж на шпильках 3×M4, модуль с лампой накаливания (BA15S) вращающегося свечения: жёлтый + зуммер 85дБ, Uпит. 12V AC/DC, IP42 | 0 | 0 | 0 | 0 | 0 | Цену и срок поставки уточняйте дополнительно.
H6300008216R |  | H6300008216 | MENICS | SIGNAL LIGHT(BULB) | AS SERIES | ASGB-02-B | 24VDC | Южная Корея | ASGB-02-B^24VDC^ | Сигнальный маяк Ø86×131мм, монтаж на шпильках 3×M4, модуль с лампой накаливания (BA15S) вращающегося свечения: синий + зуммер 85дБ, Uпит. 24V AC/DC, IP42 | 6210 | 5775.3 | 5589 | 4968 | 4347 | Доступно к заказу.
H6300008219R |  | H6300008219 | MENICS | SIGNAL LIGHT(BULB) | AS SERIES | ASGB-02-G | 24VDC | Южная Корея | ASGB-02-G^24VDC^ | Сигнальный маяк Ø86×131мм, монтаж на шпильках 3×M4, модуль с лампой накаливания (BA15S) вращающегося свечения: зелёный + зуммер 85дБ, Uпит. 24V AC/DC, IP42 | 6210 | 5775.3 | 5589 | 4968 | 4347 | Доступно к заказу.
H6300008227R |  | H6300008227 | MENICS | SIGNAL LIGHT(BULB) | AS SERIES | ASGB-02-R | 24VDC | Южная Корея | ASGB-02-R^24VDC^ | Сигнальный маяк Ø86×131мм, монтаж на шпильках 3×M4, модуль с лампой накаливания (BA15S) вращающегося свечения: красный + зуммер 85дБ, Uпит. 24V AC/DC, IP42 | 6330 | 5886.9 | 5697 | 5064 | 4431 | Доступно к заказу.
H6300008241R |  | H6300008241 | MENICS | SIGNAL LIGHT(BULB) | AS SERIES | ASGB-02-Y | 24VDC | Южная Корея | ASGB-02-Y^24VDC^ | Сигнальный маяк Ø86×131мм, монтаж на шпильках 3×M4, модуль с лампой накаливания (BA15S) вращающегося свечения: жёлтый + зуммер 85дБ, Uпит. 24V AC/DC, IP42 | 6330 | 5886.9 | 5697 | 5064 | 4431 | Доступно к заказу.
H6300004392R |  | H6300004392 | MENICS | SIGNAL LIGHT(BULB) | AS SERIES | ASGF-01-B | 12VDC | Южная Корея | ASGF-01-B^12VDC^ | Сигнальный маяк Ø86×131мм, монтаж на шпильках 3×M4, модуль с лампой накаливания (BA15S) мигающего свечения: синий, Uпит. 12V AC/DC, IP42 | 0 | 0 | 0 | 0 | 0 | Цену и срок поставки уточняйте дополнительно.
H6300004391R |  | H6300004391 | MENICS | SIGNAL LIGHT(BULB) | AS SERIES | ASGF-01-G | 12VDC | Южная Корея | ASGF-01-G^12VDC^ | Сигнальный маяк Ø86×131мм, монтаж на шпильках 3×M4, модуль с лампой накаливания (BA15S) мигающего свечения: зелёный, Uпит. 12V AC/DC, IP42 | 0 | 0 | 0 | 0 | 0 | Цену и срок поставки уточняйте дополнительно.
H6300004474R |  | H6300004474 | MENICS | SIGNAL LIGHT(BULB) | AS SERIES | ASGF-01-R | 12VDC | Южная Корея | ASGF-01-R^12VDC^ | Сигнальный маяк Ø86×131мм, монтаж на шпильках 3×M4, модуль с лампой накаливания (BA15S) мигающего свечения: красный, Uпит. 12V AC/DC, IP42 | 0 | 0 | 0 | 0 | 0 | Цену и срок поставки уточняйте дополнительно.
H6300004476R |  | H6300004476 | MENICS | SIGNAL LIGHT(BULB) | AS SERIES | ASGF-01-Y | 12VDC | Южная Корея | ASGF-01-Y^12VDC^ | Сигнальный маяк Ø86×131мм, монтаж на шпильках 3×M4, модуль с лампой накаливания (BA15S) мигающего свечения: жёлтый, Uпит. 12V AC/DC, IP42 | 0 | 0 | 0 | 0 | 0 | Цену и срок поставки уточняйте дополнительно.
H6300004462R |  | H6300004462 | MENICS | SIGNAL LIGHT(BULB) | AS SERIES | ASGF-02-B | 24VDC | Южная Корея | ASGF-02-B^24VDC^ | Сигнальный маяк Ø86×131мм, монтаж на шпильках 3×M4, модуль с лампой накаливания (BA15S) мигающего свечения: синий, Uпит. 24V AC/DC, IP42 | 0 | 0 | 0 | 0 | 0 | Цену и срок поставки уточняйте дополнительно.
H6300004461R |  | H6300004461 | MENICS | SIGNAL LIGHT(BULB) | AS SERIES | ASGF-02-G | 24VDC | Южная Корея | ASGF-02-G^24VDC^ | Сигнальный маяк Ø86×131мм, монтаж на шпильках 3×M4, модуль с лампой накаливания (BA15S) мигающего свечения: зелёный, Uпит. 24V AC/DC, IP42 | 0 | 0 | 0 | 0 | 0 | Цену и срок поставки уточняйте дополнительно.
H6300004463R |  | H6300004463 | MENICS | SIGNAL LIGHT(BULB) | AS SERIES | ASGF-02-R | 24VDC | Южная Корея | ASGF-02-R^24VDC^ | Сигнальный маяк Ø86×131мм, монтаж на шпильках 3×M4, модуль с лампой накаливания (BA15S) мигающего свечения: красный, Uпит. 24V AC/DC, IP42 | 4540 | 4222.2 | 4086 | 3632 | 3178 | Доступно к заказу.
H6300004471R |  | H6300004471 | MENICS | SIGNAL LIGHT(BULB) | AS SERIES | ASGF-02-Y | 24VDC | Южная Корея | ASGF-02-Y^24VDC^ | Сигнальный маяк Ø86×131мм, монтаж на шпильках 3×M4, модуль с лампой накаливания (BA15S) мигающего свечения: жёлтый, Uпит. 24V AC/DC, IP42 | 0 | 0 | 0 | 0 | 0 | Цену и срок поставки уточняйте дополнительно.
A5500001150R |  | A5500001150 | TERMINAL BLOCK | RELAY TERMINAL | ASL SERIES | ASL-H16MP0-NN |  | Южная Корея | ASL-H16MP0-NN^^ |  | 0 | 0 | 0 | 0 | 0 | Цену и срок поставки уточняйте дополнительно.
A5500001149R |  | A5500001149 | TERMINAL BLOCK | RELAY TERMINAL | ASL SERIES | ASL-H16MP0-PN |  | Южная Корея | ASL-H16MP0-PN^^ |  | 0 | 0 | 0 | 0 | 0 | Цену и срок поставки уточняйте дополнительно.
A5500000104R |  | A5500000104 | TERMINAL BLOCK | RELAY TERMINAL | ASL SERIES | ASL-L01MP0-NN | 24VDC | Южная Корея | ASL-L01MP0-NN^24VDC^ |  | 0 | 0 | 0 | 0 | 0 | Цену и срок поставки уточняйте дополнительно.
A5500000105R |  | A5500000105 | TERMINAL BLOCK | RELAY TERMINAL | ASL SERIES | ASL-L01MP0-NY | 24VDC | Южная Корея | ASL-L01MP0-NY^24VDC^ | Интерфейсный модуль (Клеммный блок) ввода-вывода с реле, безвинтовая колодка, 1 реле, Panasonic AQZ202D, универсальный вход, варистор 60 В~/= 2,7A | 0 | 0 | 0 | 0 | 0 | Цену и срок поставки уточняйте дополнительно.
A5500000114R |  | A5500000114 | TERMINAL BLOCK | RELAY TERMINAL | ASL SERIES | ASL-L01MP0-PN | 24VDC | Южная Корея | ASL-L01MP0-PN^24VDC^ |  | 0 | 0 | 0 | 0 | 0 | Цену и срок поставки уточняйте дополнительно.
A5500000115R |  | A5500000115 | TERMINAL BLOCK | RELAY TERMINAL | ASL SERIES | ASL-L01MP0-PY | 24VDC | Южная Корея | ASL-L01MP0-PY^24VDC^ |  | 0 | 0 | 0 | 0 | 0 | Цену и срок поставки уточняйте дополнительно.
A5500000106R |  | A5500000106 | TERMINAL BLOCK | RELAY TERMINAL | ASL SERIES | ASL-L01SP0-NN | 24VDC | Южная Корея | ASL-L01SP0-NN^24VDC^ |  | 0 | 0 | 0 | 0 | 0 | Цену и срок поставки уточняйте дополнительно.
A5500000107R |  | A5500000107 | TERMINAL BLOCK | RELAY TERMINAL | ASL SERIES | ASL-L01SP0-NY | 24VDC | Южная Корея | ASL-L01SP0-NY^24VDC^ |  | 0 | 0 | 0 | 0 | 0 | Цену и срок поставки уточняйте дополнительно.
A5500000116R |  | A5500000116 | TERMINAL BLOCK | RELAY TERMINAL | ASL SERIES | ASL-L01SP0-PN | 24VDC | Южная Корея | ASL-L01SP0-PN^24VDC^ |  | 0 | 0 | 0 | 0 | 0 | Цену и срок поставки уточняйте дополнительно.
A5500000117R |  | A5500000117 | TERMINAL BLOCK | RELAY TERMINAL | ASL SERIES | ASL-L01SP0-PY | 24VDC | Южная Корея | ASL-L01SP0-PY^24VDC^ |  | 0 | 0 | 0 | 0 | 0 | Цену и срок поставки уточняйте дополнительно.
A5500000108R |  | A5500000108 | TERMINAL BLOCK | RELAY TERMINAL | ASL SERIES | ASL-L01SP1-NN | 24VDC | Южная Корея | ASL-L01SP1-NN^24VDC^ |  | 0 | 0 | 0 | 0 | 0 | Цену и срок поставки уточняйте дополнительно.
A5500000109R |  | A5500000109 | TERMINAL BLOCK | RELAY TERMINAL | ASL SERIES | ASL-L01SP1-NY | 24VDC | Южная Корея | ASL-L01SP1-NY^24VDC^ |  | 0 | 0 | 0 | 0 | 0 | Цену и срок поставки уточняйте дополнительно.
A5500000118R |  | A5500000118 | TERMINAL BLOCK | RELAY TERMINAL | ASL SERIES | ASL-L01SP1-PN | 24VDC | Южная Корея | ASL-L01SP1-PN^24VDC^ |  | 0 | 0 | 0 | 0 | 0 | Цену и срок поставки уточняйте дополнительно.
A5500000119R |  | A5500000119 | TERMINAL BLOCK | RELAY TERMINAL | ASL SERIES | ASL-L01SP1-PY | 24VDC | Южная Корея | ASL-L01SP1-PY^24VDC^ |  | 0 | 0 | 0 | 0 | 0 | Цену и срок поставки уточняйте дополнительно.
A5500000110R |  | A5500000110 | TERMINAL BLOCK | RELAY TERMINAL | ASL SERIES | ASL-L01SR0-NN | 24VDC | Южная Корея | ASL-L01SR0-NN^24VDC^ |  | 0 | 0 | 0 | 0 | 0 | Цену и срок поставки уточняйте дополнительно.
A5500000111R |  | A5500000111 | TERMINAL BLOCK | RELAY TERMINAL | ASL SERIES | ASL-L01SR0-NY | 24VDC | Южная Корея | ASL-L01SR0-NY^24VDC^ |  | 0 | 0 | 0 | 0 | 0 | Цену и срок поставки уточняйте дополнительно.
A5500000120R |  | A5500000120 | TERMINAL BLOCK | RELAY TERMINAL | ASL SERIES | ASL-L01SR0-PN | 24VDC | Южная Корея | ASL-L01SR0-PN^24VDC^ |  | 0 | 0 | 0 | 0 | 0 | Цену и срок поставки уточняйте дополнительно.
A5500000121R |  | A5500000121 | TERMINAL BLOCK | RELAY TERMINAL | ASL SERIES | ASL-L01SR0-PY | 24VDC | Южная Корея | ASL-L01SR0-PY^24VDC^ |  | 0 | 0 | 0 | 0 | 0 | Цену и срок поставки уточняйте дополнительно.
A5500000112R |  | A5500000112 | TERMINAL BLOCK | RELAY TERMINAL | ASL SERIES | ASL-L01ST0-NN | 24VDC | Южная Корея | ASL-L01ST0-NN^24VDC^ |  | 0 | 0 | 0 | 0 | 0 | Цену и срок поставки уточняйте дополнительно.
A5500000113R |  | A5500000113 | TERMINAL BLOCK | RELAY TERMINAL | ASL SERIES | ASL-L01ST0-NY | 24VDC | Южная Корея | ASL-L01ST0-NY^24VDC^ |  | 0 | 0 | 0 | 0 | 0 | Цену и срок поставки уточняйте дополнительно.
A5500000122R |  | A5500000122 | TERMINAL BLOCK | RELAY TERMINAL | ASL SERIES | ASL-L01ST0-PN | 24VDC | Южная Корея | ASL-L01ST0-PN^24VDC^ |  | 0 | 0 | 0 | 0 | 0 | Цену и срок поставки уточняйте дополнительно.
A5500000123R |  | A5500000123 | TERMINAL BLOCK | RELAY TERMINAL | ASL SERIES | ASL-L01ST0-PY | 24VDC | Южная Корея | ASL-L01ST0-PY^24VDC^ |  | 0 | 0 | 0 | 0 | 0 | Цену и срок поставки уточняйте дополнительно.
A5500000124R |  | A5500000124 | TERMINAL BLOCK | RELAY TERMINAL | ASL SERIES | ASL-L04MP0-UN | 24VDC | Южная Корея | ASL-L04MP0-UN^24VDC^ |  | 0 | 0 | 0 | 0 | 0 | Цену и срок поставки уточняйте дополнительно.
A5500000125R |  | A5500000125 | TERMINAL BLOCK | RELAY TERMINAL | ASL SERIES | ASL-L04MP0-UY | 24VDC | Южная Корея | ASL-L04MP0-UY^24VDC^ |  | 0 | 0 | 0 | 0 | 0 | Цену и срок поставки уточняйте дополнительно.
A5500000126R |  | A5500000126 | TERMINAL BLOCK | RELAY TERMINAL | ASL SERIES | ASL-L04SP0-UN | 24VDC | Южная Корея | ASL-L04SP0-UN^24VDC^ |  | 0 | 0 | 0 | 0 | 0 | Цену и срок поставки уточняйте дополнительно.
A5500000127R |  | A5500000127 | TERMINAL BLOCK | RELAY TERMINAL | ASL SERIES | ASL-L04SP0-UY | 24VDC | Южная Корея | ASL-L04SP0-UY^24VDC^ |  | 0 | 0 | 0 | 0 | 0 | Цену и срок поставки уточняйте дополнительно.
A5500000133R |  | A5500000133 | TERMINAL BLOCK | RELAY TERMINAL | ASL SERIES | ASL-L04ST0-UY | 24VDC | Южная Корея | ASL-L04ST0-UY^24VDC^ |  | 0 | 0 | 0 | 0 | 0 | Цену и срок поставки уточняйте дополнительно.
A1655000039R |  | A1655000039 | MACHINE VISION | ACCESSORY | VG ACCESSORY | ASST-VG |  | Южная Корея | ASST-VG^^ | Вспомогательный сборочный инструмент для датчика технического зрения, Монтажный инструмент | 920 | 855.6 | 828 | 736 | 644 | Цена действует на текущий складской остаток товара. Цену и срок поставки под заказ уточняйте дополнительно.
H6300008749R |  | H6300008749 | MENICS | ACCESSORY | SIGNAL LIGHT COMPONENT ETC | AS-Y(2) | GLOBE PRISM Φ86 H=82mm | Южная Корея | AS-Y(2)^GLOBE PRISM Φ86 H=82mm^ |  | 0 | 0 | 0 | 0 | 0 | Цену и срок поставки уточняйте дополнительно.
A1050000305R |  | H1050001325 | TIMER | ANALOG TIMER | ATN SERIES | AT11DN-1 | 12VDC | Вьетнам | AT11DN-1^12VDC^CN GL | Аналоговый таймер, Универсальный, 11-контактный штепсельный, Контакт с задержкой (тип 2c), 12 В= | 3110 | 2892.3 | 2799 | 2488 | 2177 | Доступно к заказу.
A1050000328R |  | H1050001326 | TIMER | ANALOG TIMER | ATN SERIES | AT11DN-2 | 24VAC/24VDC | Вьетнам | AT11DN-2^24VAC/24VDC^CN GL | Аналоговый таймер, Универсальный, 11-контактный штепсельный, Контакт с задержкой (тип 2c), 24В~/24В= | 3280 | 3050.4 | 2952 | 2624 | 2296 | Доступно к заказу.
A1050000309R |  | H1050001327 | TIMER | ANALOG TIMER | ATN SERIES | AT11EN | 100-240VAC/24-240VDC | Вьетнам | AT11EN^100-240VAC/24-240VDC^CN GL | Аналоговый таймер, Универсальный, 11-контактный штепсельный, Контакт с задержкой (тип 1c), Мгновенный контакт (тип 1c), 100-240 В~, 50/60 Гц, 24-240 В= | 3326.4 | 3093.552 | 2993.76 | 2661.12 | 2328.48 | Доступно к заказу.
A1050000303R |  | H1050001331 | TIMER | ANALOG TIMER | ATN SERIES | AT8N-1 | 12VDC | Вьетнам | AT8N-1^12VDC^CN GL | Аналоговый таймер, Универсальный, 8-контактный штепсельный, Зависит от выбранного режима работы: Контакт с задержкой (тип 2c) или Контакт с задержкой (тип 1c), Мгновенный контакт (тип 1c), 12 В= | 3280 | 3050.4 | 2952 | 2624 | 2296 | Доступно к заказу.
A1050000304R |  | H1050001332 | TIMER | ANALOG TIMER | ATN SERIES | AT8N-2 | 24VAC/24VDC | Вьетнам | AT8N-2^24VAC/24VDC^CN GL | Аналоговый таймер, Универсальный, 8-контактный штепсельный, Зависит от выбранного режима работы: Контакт с задержкой (тип 2c) или Контакт с задержкой (тип 1c), Мгновенный контакт (тип 1c), 24 В~/= 50/60 Гц | 5020 | 4668.6 | 4518 | 4016 | 3514 | Доступно к заказу. Цена действует на текущий складской остаток товара. Под заказ действует цена из столбца "L" ("РРЦ по завершению остатков с НДС, Руб").
A1050000325R |  | H1050001333 | TIMER | ANALOG TIMER | AT8PS/M SERIES | AT8PMN | 200-240VAC(NEW) | Вьетнам | AT8PMN^200-240VAC(NEW)^CN GL | Аналоговый таймер, Запуск при выключении питания, 8-контактный штепсельный, Задержка выключения, Минуты, 200-240 В~ | 4430 | 4119.9 | 3987 | 3544 | 3101 | Доступно к заказу.
A1050000324R |  | H1050001339 | TIMER | ANALOG TIMER | AT8PS/M SERIES | AT8PMN-2 | 24VAC/24VDC(NEW) | Вьетнам | AT8PMN-2^24VAC/24VDC(NEW)^CN GL | Аналоговый таймер, Запуск при выключении питания, 8-контактный штепсельный, Задержка выключения, Минуты, 24В~/24В= | 4430 | 4119.9 | 3987 | 3544 | 3101 | Доступно к заказу.
A1050000326R |  | A1050000326 | TIMER | ANALOG TIMER | AT8PS/M SERIES | AT8PMN-6 | 100-120VAC(NEW)(ENG) | Китай | AT8PMN-6^100-120VAC(NEW)(ENG)^ | Аналоговый таймер, Запуск при выключении питания, 8-контактный штепсельный, Задержка выключения, Минуты, 100-120В~ | 0 | 0 | 0 | 0 | 0 | Цену и срок поставки уточняйте дополнительно.
A1050000327R |  | A1050000327 | TIMER | ANALOG TIMER | AT8PS/M SERIES | AT8PMN-7 | 100/110VDC(NEW)(ENG) | Китай | AT8PMN-7^100/110VDC(NEW)(ENG)^ | Аналоговый таймер, Запуск при выключении питания, 8-контактный штепсельный, Задержка выключения, Минуты, 100/110В= | 0 | 0 | 0 | 0 | 0 | Цену и срок поставки уточняйте дополнительно.
A1050000320R |  | H1050001335 | TIMER | ANALOG TIMER | AT8PS/M SERIES | AT8PSN-2 | 24VAC/24VDC(NEW) | Вьетнам | AT8PSN-2^24VAC/24VDC(NEW)^CN GL | Аналоговый таймер, Запуск при выключении питания, 8-контактный штепсельный, Задержка выключения, Секунды, 24 В~/= | 4340 | 4036.2 | 3906 | 3472 | 3038 | Доступно к заказу.
A1050000323R |  | A1050000323 | TIMER | ANALOG TIMER | AT8PS/M SERIES | AT8PSN-7 | 100/110VDC(NEW)(ENG) | Китай | AT8PSN-7^100/110VDC(NEW)(ENG)^ | Аналоговый таймер, Запуск при выключении питания, 8-контактный штепсельный, Задержка выключения, Секунды, 100/110 В~ | 0 | 0 | 0 | 0 | 0 | Цену и срок поставки уточняйте дополнительно.
A1050000310R |  | H1050001336 | TIMER | ANALOG TIMER | AT8SDN SERIES | AT8SDN | 100-240VAC/24-240VDC | Вьетнам | AT8SDN^100-240VAC/24-240VDC^CN GL | Аналоговый таймер, Звезда-треугольник, 8-контактный штепсельный, Контакт "Звезда": Нормально открытый контакт: 1, Контакт "Треугольник": Нормально открытый контакт: 1, Секунды, 100-240 В~, 24-240 В= | 4170 | 3878.1 | 3753 | 3336 | 2919 | Доступно к заказу.
A1050000090R |  | A1050000090 | TIMER | ANALOG TIMER | ATE SERIES | ATE1-3S | DC24V | Южная Корея | ATE1-3S^DC24V^ | Таймер задержки включения, Двухполюсный двухползиционный Контакт с задержкой (тип 2с), Диапазон времени, 3 сек., 24 В= | 840 | 781.2 | 756 | 672 | 588 | Цена действует на текущий складской остаток товара. Предлагаем рассмотреть рекомендуемые аналоги из столбца "N" ("Рекомендуемые аналоги"). | ATE8-43D
A1050000107R |  | A1050000107 | TIMER | ANALOG TIMER | ATE SERIES | ATE1-6S | AC220V | Южная Корея | ATE1-6S^AC220V^ | Таймер задержки включения, Двухполюсный двухползиционный Контакт с задержкой (тип 2с), Диапазон времени, 6 сек., 220 В~ | 750 | 697.5 | 675 | 600 | 525 | Цена действует на текущий складской остаток товара. Предлагаем рассмотреть рекомендуемые аналоги из столбца "N" ("Рекомендуемые аналоги"). | ATE8-46D
A1050000136R |  | A1050000136 | TIMER | ANALOG TIMER | ATE SERIES | ATE2-60S | AC220V | Южная Корея | ATE2-60S^AC220V^ | Таймер задержки включения, Однополюсный двухползиционный Контакт с задержкой (тип 1с), Однополюсный двухползиционный Мгновенный контакт (тип 1с), Диапазон времени, 60 сек., 220 В~ | 680 | 632.4 | 612 | 544 | 476 | Цена действует на текущий складской остаток товара. Предлагаем рассмотреть рекомендуемые аналоги из столбца "N" ("Рекомендуемые аналоги"). | ATE8-46E
A1050000282R |  | H1050001283 | TIMER | ANALOG TIMER | ATE8 SERIES | ATE8-41 | 100-240VAC/24-240VDC | Южная Корея | ATE8-41^100-240VAC/24-240VDC^GL | Таймер, аналоговый, 1 сек/ 10 сек/ 1 мин/ 10 мин/ 1 час, контакт с задержкой 1C + мгновенный контакт 1a, 8-контактный (требуется сокет), 110-240 В~ 50/60 Гц, 24-240 В= | 2590 | 2408.7 | 2331 | 2072 | 1813 | Доступно к заказу. Цена действует на текущий складской остаток товара. Под заказ действует цена из столбца "L" ("РРЦ по завершению остатков с НДС, Руб").
A1050000300R |  | A1050000300 | TIMER | ANALOG TIMER | ATE8 SERIES | ATE8-410S | 100-240VAC/24-240VDC | Южная Корея | ATE8-410S^100-240VAC/24-240VDC^10S |  | 0 | 0 | 0 | 0 | 0 | Цену и срок поставки уточняйте дополнительно.
A1050000297R |  | A1050000297 | TIMER | ANALOG TIMER | ATE8 SERIES | ATE8-410SD | 100-240VAC/24-240VDC | Южная Корея | ATE8-410SD^100-240VAC/24-240VDC^10S |  | 0 | 0 | 0 | 0 | 0 | Цену и срок поставки уточняйте дополнительно.
A1050000286R |  | H1050001287 | TIMER | ANALOG TIMER | ATE8 SERIES | ATE8-41D | 100-240VAC/24-240VDC | Южная Корея | ATE8-41D^100-240VAC/24-240VDC^GL | Таймер, аналоговый, 1 сек/ 10 сек/ 1 мин/ 10 мин/ 1 час, контакт с задержкой 2C, 8-контактный (требуется сокет), 110-240 В~ 50/60 Гц, 24-240 В= | 2590 | 2408.7 | 2331 | 2072 | 1813 | Доступно к заказу. Цена действует на текущий складской остаток товара. Под заказ действует цена из столбца "L" ("РРЦ по завершению остатков с НДС, Руб").
A1050000290R |  | H1050001291 | TIMER | ANALOG TIMER | ATE8 SERIES | ATE8-41E | 100-240VAC/24-240VDC 1S/1 | Южная Корея | ATE8-41E^100-240VAC/24-240VDC 1S/1^ | Таймер, аналоговый, 1 сек/ 10 сек/ 1 мин/ 10 мин/ 1 час, контакт с задержкой 1C + мгновенный контакт 1C, 8-контактный (требуется сокет), 110-240 В~ 50/60 Гц, 24-240 В= | 2590 | 2408.7 | 2331 | 2072 | 1813 | Доступно к заказу. Цена действует на текущий складской остаток товара. Под заказ действует цена из столбца "L" ("РРЦ по завершению остатков с НДС, Руб").
A1050000283R |  | A1050000283 | TIMER | ANALOG TIMER | ATE8 SERIES | ATE8-43 | 100-240VAC/24-240VDC | Южная Корея | ATE8-43^100-240VAC/24-240VDC^3S/30S/3M/30M/3H | Таймер, аналоговый, 3 сек/ 30 сек/ 1 мин/ 30 мин/ 3 час, контакт с задержкой 1C + мгновенный контакт 1a, 8-контактный (требуется сокет), 110-240 В~ 50/60 Гц, 24-240 В= | 0 | 0 | 0 | 0 | 0 | Цену и срок поставки уточняйте дополнительно.
A1050000301R |  | A1050000301 | TIMER | ANALOG TIMER | ATE8 SERIES | ATE8-430S | 100-240VAC/24-240VDC | Южная Корея | ATE8-430S^100-240VAC/24-240VDC^30S |  | 0 | 0 | 0 | 0 | 0 | Цену и срок поставки уточняйте дополнительно.
A1050000287R |  | H1050001153 | TIMER | ANALOG TIMER | ATE8 SERIES | ATE8-43D | 100-240VAC/24-240VDC | Южная Корея | ATE8-43D^100-240VAC/24-240VDC^3S/30S/3M/30M/3H GL | Таймер, аналоговый, 3 сек/ 30 сек/ 3 мин/ 30 мин/ 3 час, контакт с задержкой 2C, 8-контактный (требуется сокет), 110-240 В~ 50/60 Гц, 24-240 В= | 2730 | 2538.9 | 2457 | 2184 | 1911 | Доступно к заказу.
A1050000291R |  | H1050001292 | TIMER | ANALOG TIMER | ATE8 SERIES | ATE8-43E | 100-240VAC/24-240VDC | Вьетнам | ATE8-43E^100-240VAC/24-240VDC^GL | Таймер, аналоговый, 3 сек/ 30 сек/ 1 мин/ 30 мин/ 3 час, контакт с задержкой 1C + мгновенный контакт 1C, 8-контактный (требуется сокет), 110-240 В~ 50/60 Гц, 24-240 В= | 2730 | 2538.9 | 2457 | 2184 | 1911 | Доступно к заказу.
A1050000299R |  | A1050000299 | TIMER | ANALOG TIMER | ATE8 SERIES | ATE8-43S | 100-240VAC/24-240VDC | Южная Корея | ATE8-43S^100-240VAC/24-240VDC^3S |  | 0 | 0 | 0 | 0 | 0 | Цену и срок поставки уточняйте дополнительно.
A1050000284R |  | A1050000284 | TIMER | ANALOG TIMER | ATE8 SERIES | ATE8-46 | 100-240VAC/24-240VDC | Южная Корея | ATE8-46^100-240VAC/24-240VDC^6S/60S/6M/60M/6H | Таймер, аналоговый, 6 сек/ 60 сек/ 6 мин/ 60 мин/ 6 час, контакт с задержкой 1C + мгновенный контакт 1a, 8-контактный (требуется сокет), 110-240 В~ 50/60 Гц, 24-240 В= | 0 | 0 | 0 | 0 | 0 | Цену и срок поставки уточняйте дополнительно.
A1050000288R |  | H1050001289 | TIMER | ANALOG TIMER | ATE8 SERIES | ATE8-46D | 100-240VAC/24-240VDC | Южная Корея | ATE8-46D^100-240VAC/24-240VDC^ | Таймер, аналоговый, 6 сек/ 60 сек/ 6 мин/ 60 мин/ 6 час, контакт с задержкой 2C, 8-контактный (требуется сокет), 110-240 В~ 50/60 Гц, 24-240 В= | 2730 | 2538.9 | 2457 | 2184 | 1911 | Доступно к заказу.
A1050000292R |  | H1050001293 | TIMER | ANALOG TIMER | ATE8 SERIES | ATE8-46E | 100-240VAC/24-240VDC | Вьетнам | ATE8-46E^100-240VAC/24-240VDC^GL | Таймер, аналоговый, 6 сек/ 60 сек/ 6 мин/ 60 мин/ 6 час, контакт с задержкой 1C + мгновенный контакт 1C, 8-контактный (требуется сокет), 110-240 В~ 50/60 Гц, 24-240 В= | 2730 | 2538.9 | 2457 | 2184 | 1911 | Доступно к заказу.
A1050000285R |  | A1050000285 | TIMER | ANALOG TIMER | ATE8 SERIES | ATE8-4C | 100-240VAC/24-240VDC | Южная Корея | ATE8-4C^100-240VAC/24-240VDC^12S/12M/24M/12H/24H | Таймер, аналоговый,12сек/ 12мин/ 24мин/ 12час/ 24час, контакт с задержкой 1C + мгновенный контакт 1a, 8-контактный (требуется сокет), 110-240 В~ 50/60 Гц, 24-240 В= | 0 | 0 | 0 | 0 | 0 | Цену и срок поставки уточняйте дополнительно.
A1050000289R |  | H1050001290 | TIMER | ANALOG TIMER | ATE8 SERIES | ATE8-4CD | 100-240VAC/24-240VDC | Южная Корея | ATE8-4CD^100-240VAC/24-240VDC^ | Таймер, аналоговый,12сек/ 12мин/ 24мин/ 12час/ 24час, контакт с задержкой 2C, 8-контактный (требуется сокет), 110-240 В~ 50/60 Гц, 24-240 В= | 2730 | 2538.9 | 2457 | 2184 | 1911 | Доступно к заказу.
A1050000293R |  | A1050000293 | TIMER | ANALOG TIMER | ATE8 SERIES | ATE8-4CE | 100-240VAC/24-240VDC | Южная Корея | ATE8-4CE^100-240VAC/24-240VDC^12S/12M/24M/12H/24H | Таймер, аналоговый,12сек/ 12мин/ 24мин/ 12час/ 24час, контакт с задержкой 1C + мгновенный контакт 1C, 8-контактный (требуется сокет), 110-240 В~ 50/60 Гц, 24-240 В= | 0 | 0 | 0 | 0 | 0 | Цену и срок поставки уточняйте дополнительно.
A1050000182R |  | A1050000182 | TIMER | ANALOG TIMER | ATM SERIES | ATM4-210M | 24VDC | Южная Корея | ATM4-210M^24VDC^ | Таймер, аналоговый, 4 конт., 24В=, 10мин. | 0 | 0 | 0 | 0 | 0 | Цену и срок поставки уточняйте дополнительно.
A1050000177R |  | H1050001087 | TIMER | ANALOG TIMER | ATM SERIES | ATM4-210S | 24VDC | Южная Корея | ATM4-210S^24VDC^GL | Таймер, аналоговый, 4 конт., 24В=, 10 сек. | 3170 | 2948.1 | 2853 | 2536 | 2219 | Доступно к заказу.
A1050000175R |  | A1050000175 | TIMER | ANALOG TIMER | ATM SERIES | ATM4-21S | 24VDC | Южная Корея | ATM4-21S^24VDC^ | Таймер, аналоговый, 4 конт., 24В=, 1 сек. | 0 | 0 | 0 | 0 | 0 | Цену и срок поставки уточняйте дополнительно.
A1050000183R |  | A1050000183 | TIMER | ANALOG TIMER | ATM SERIES | ATM4-230M | 24VDC | Южная Корея | ATM4-230M^24VDC^ |  | 0 | 0 | 0 | 0 | 0 | Цену и срок поставки уточняйте дополнительно.
A1050000178R |  | A1050000178 | TIMER | ANALOG TIMER | ATM SERIES | ATM4-230S | 24VDC | Южная Корея | ATM4-230S^24VDC^ | Таймер, аналоговый, 4 конт., 24В=, 30 сек. | 0 | 0 | 0 | 0 | 0 | Цену и срок поставки уточняйте дополнительно.
A1050000185R |  | A1050000185 | TIMER | ANALOG TIMER | ATM SERIES | ATM4-23H | 24VDC | Южная Корея | ATM4-23H^24VDC^ |  | 0 | 0 | 0 | 0 | 0 | Цену и срок поставки уточняйте дополнительно.
A1050000180R |  | A1050000180 | TIMER | ANALOG TIMER | ATM SERIES | ATM4-23M | 24VDC | Южная Корея | ATM4-23M^24VDC^ |  | 0 | 0 | 0 | 0 | 0 | Цену и срок поставки уточняйте дополнительно.
A1050000181R |  | A1050000181 | TIMER | ANALOG TIMER | ATM SERIES | ATM4-25M | 24VDC | Южная Корея | ATM4-25M^24VDC^ |  | 0 | 0 | 0 | 0 | 0 | Цену и срок поставки уточняйте дополнительно.
A1050000176R |  | A1050000176 | TIMER | ANALOG TIMER | ATM SERIES | ATM4-25S | 24VDC | Южная Корея | ATM4-25S^24VDC^ | Таймер, аналоговый, 4 конт., 24В=, 5 сек. | 0 | 0 | 0 | 0 | 0 | Цену и срок поставки уточняйте дополнительно.
A1050000184R |  | A1050000184 | TIMER | ANALOG TIMER | ATM SERIES | ATM4-260M | 24VDC | Южная Корея | ATM4-260M^24VDC^ | Таймер, аналоговый, 4 конт., 24В=, 60 мин. | 0 | 0 | 0 | 0 | 0 | Цену и срок поставки уточняйте дополнительно.
A1050000179R |  | H1050001089 | TIMER | ANALOG TIMER | ATM SERIES | ATM4-260S | 24VDC | Южная Корея | ATM4-260S^24VDC^GL | Таймер, аналоговый, 4 конт., 24В=, 60 сек. | 3080 | 2864.4 | 2772 | 2464 | 2156 | Доступно к заказу. Цена действует на текущий складской остаток товара. Под заказ действует цена из столбца "L" ("РРЦ по завершению остатков с НДС, Руб").
A1050000193R |  | H1050001103 | TIMER | ANALOG TIMER | ATM SERIES | ATM4-510M | 200-230VAC | Южная Корея | ATM4-510M^200-230VAC^GL | Таймер, аналоговый, 4 конт., 220 В~ 50/60 Hz, 10 мин. | 3170 | 2948.1 | 2853 | 2536 | 2219 | Доступно к заказу.
A1050000188R |  | H1050001098 | TIMER | ANALOG TIMER | ATM SERIES | ATM4-510S | 200-230VAC | Южная Корея | ATM4-510S^200-230VAC^GL | Таймер, аналоговый, 4 конт., 220В~ 50/60 Hz, 10 сек. | 3170 | 2948.1 | 2853 | 2536 | 2219 | Доступно к заказу.
A1050000186R |  | H1050001096 | TIMER | ANALOG TIMER | ATM SERIES | ATM4-51S | 200-230VAC | Южная Корея | ATM4-51S^200-230VAC^GL | Таймер, аналоговый, 4 конт., 220В~ 50/60 Hz, 1 сек. | 3080 | 2864.4 | 2772 | 2464 | 2156 | Доступно к заказу. Цена действует на текущий складской остаток товара. Под заказ действует цена из столбца "L" ("РРЦ по завершению остатков с НДС, Руб").
A1050000194R |  | A1050000194 | TIMER | ANALOG TIMER | ATM SERIES | ATM4-530M | 200-230VAC | Южная Корея | ATM4-530M^200-230VAC^ |  | 0 | 0 | 0 | 0 | 0 | Цену и срок поставки уточняйте дополнительно.
A1050000189R |  | A1050000189 | TIMER | ANALOG TIMER | ATM SERIES | ATM4-530S | 200-230VAC | Южная Корея | ATM4-530S^200-230VAC^ | Таймер, аналоговый, 4 конт., 220В~ 50/60 Hz, 30 сек. | 0 | 0 | 0 | 0 | 0 | Цену и срок поставки уточняйте дополнительно.
A1050000196R |  | A1050000196 | TIMER | ANALOG TIMER | ATM SERIES | ATM4-53H | 200-230VAC | Южная Корея | ATM4-53H^200-230VAC^ |  | 0 | 0 | 0 | 0 | 0 | Цену и срок поставки уточняйте дополнительно.
A1050000191R |  | H1050001101 | TIMER | ANALOG TIMER | ATM SERIES | ATM4-53M | 200-230VAC | Южная Корея | ATM4-53M^200-230VAC^GL | Таймер, аналоговый, 4 конт., 220В~ 50/60 Hz, 3 мин. | 3170 | 2948.1 | 2853 | 2536 | 2219 | Доступно к заказу.
A1050000192R |  | H1050001102 | TIMER | ANALOG TIMER | ATM SERIES | ATM4-55M | 200-230VAC | Южная Корея | ATM4-55M^200-230VAC^GL | Таймер, аналоговый, 4 конт., 220В~ 50/60 Hz, 5 мин. | 3170 | 2948.1 | 2853 | 2536 | 2219 | Доступно к заказу.
A1050000187R |  | H1050001097 | TIMER | ANALOG TIMER | ATM SERIES | ATM4-55S | 200-230VAC | Южная Корея | ATM4-55S^200-230VAC^GL | Миниатюрный аналоговый таймер, 14-контактный штепсельный, разъём 4PDT, 220 В~, 50/60 Гц, Максимальный диапазон времени 5 сек | 3170 | 2948.1 | 2853 | 2536 | 2219 | Доступно к заказу.
A1050000195R |  | A1050000195 | TIMER | ANALOG TIMER | ATM SERIES | ATM4-560M | 200-230VAC | Южная Корея | ATM4-560M^200-230VAC^ | Таймер, аналоговый, 4 конт., 220В~ 50/60 Hz, 60 мин. | 0 | 0 | 0 | 0 | 0 | Цену и срок поставки уточняйте дополнительно.
A1050000190R |  | H1050001100 | TIMER | ANALOG TIMER | ATM SERIES | ATM4-560S | 200-230VAC | Южная Корея | ATM4-560S^200-230VAC^GL | Таймер, аналоговый, 4 конт., 220В~ 50/60 Hz, 60 сек. | 3080 | 2864.4 | 2772 | 2464 | 2156 | Доступно к заказу. Цена действует на текущий складской остаток товара. Под заказ действует цена из столбца "L" ("РРЦ по завершению остатков с НДС, Руб").
A1050000204R |  | A1050000204 | TIMER | ANALOG TIMER | ATM SERIES | ATM4-610M | 100-120VAC | Южная Корея | ATM4-610M^100-120VAC^ |  | 0 | 0 | 0 | 0 | 0 | Цену и срок поставки уточняйте дополнительно.
A1050000199R |  | H1050001109 | TIMER | ANALOG TIMER | ATM SERIES | ATM4-610S | 100-120VAC | Южная Корея | ATM4-610S^100-120VAC^GL | Таймер аналоговый, 4 контакта 1C,100 В~, 50/60 Гц, 10 единиц, секунды. | 3080 | 2864.4 | 2772 | 2464 | 2156 | Доступно к заказу. Цена действует на текущий складской остаток товара. Под заказ действует цена из столбца "L" ("РРЦ по завершению остатков с НДС, Руб").
A1050000197R |  | A1050000197 | TIMER | ANALOG TIMER | ATM SERIES | ATM4-61S | 100-120VAC | Южная Корея | ATM4-61S^100-120VAC^ | Таймер, аналоговый, 4 конт., 110В~ 50/60 Hz, 1 сек. | 0 | 0 | 0 | 0 | 0 | Цену и срок поставки уточняйте дополнительно.
A1050000205R |  | A1050000205 | TIMER | ANALOG TIMER | ATM SERIES | ATM4-630M | 100-120VAC | Южная Корея | ATM4-630M^100-120VAC^ |  | 0 | 0 | 0 | 0 | 0 | Цену и срок поставки уточняйте дополнительно.
A1050000200R |  | A1050000200 | TIMER | ANALOG TIMER | ATM SERIES | ATM4-630S | 100-120VAC | Южная Корея | ATM4-630S^100-120VAC^ | Таймер, аналоговый, 4 конт., 110В~ 50/60 Hz, 30 сек. | 0 | 0 | 0 | 0 | 0 | Цену и срок поставки уточняйте дополнительно.
A1050000207R |  | A1050000207 | TIMER | ANALOG TIMER | ATM SERIES | ATM4-63H | 100-120VAC | Южная Корея | ATM4-63H^100-120VAC^ | Таймер, аналоговый, 4 конт., 110В~ 50/60 Hz, 3 час. | 0 | 0 | 0 | 0 | 0 | Цену и срок поставки уточняйте дополнительно.
A1050000202R |  | A1050000202 | TIMER | ANALOG TIMER | ATM SERIES | ATM4-63M | 100-120VAC | Южная Корея | ATM4-63M^100-120VAC^ |  | 0 | 0 | 0 | 0 | 0 | Цену и срок поставки уточняйте дополнительно.
A1050000203R |  | A1050000203 | TIMER | ANALOG TIMER | ATM SERIES | ATM4-65M | 100-120VAC | Южная Корея | ATM4-65M^100-120VAC^ |  | 0 | 0 | 0 | 0 | 0 | Цену и срок поставки уточняйте дополнительно.
A1050000198R |  | A1050000198 | TIMER | ANALOG TIMER | ATM SERIES | ATM4-65S | 100-120VAC | Южная Корея | ATM4-65S^100-120VAC^ | Таймер, аналоговый, 4 конт., 110В~ 50/60 Hz, 5 сек. | 0 | 0 | 0 | 0 | 0 | Цену и срок поставки уточняйте дополнительно.
A1050000206R |  | A1050000206 | TIMER | ANALOG TIMER | ATM SERIES | ATM4-660M | 100-120VAC | Южная Корея | ATM4-660M^100-120VAC^ | Таймер, аналоговый, 4 конт., 110В~ 50/60 Hz, 60 мин. | 0 | 0 | 0 | 0 | 0 | Цену и срок поставки уточняйте дополнительно.
A1050000201R |  | A1050000201 | TIMER | ANALOG TIMER | ATM SERIES | ATM4-660S | 100-120VAC | Южная Корея | ATM4-660S^100-120VAC^ | Таймер, аналоговый, 4 конт., 110В~ 50/60 Hz, 60 сек. | 0 | 0 | 0 | 0 | 0 | Цену и срок поставки уточняйте дополнительно.
H1050000001R |  | H1050001457 | TIMER | ANALOG TIMER | ATS SERIES | ATS8-11 | 12VDC | Вьетнам | ATS8-11^12VDC^ | Компактный аналоговый таймер, 6 режимов, Универсальная шкала(0.1 сек.-10час.), DPDT(2c) или 2 SPDT, 12 В=, 8-контактный, (Ответная колодка по запросу) | 3190 | 2966.7 | 2871 | 2552 | 2233 | Доступно к заказу.
H1050000025R |  | H1050001493 | TIMER | ANALOG TIMER | ATS8P SERIES | ATS8P-6M | 100-120VAC(NEW) | Вьетнам | ATS8P-6M^100-120VAC(NEW)^CN GL |  | 5180 | 4817.4 | 4662 | 4144 | 3626 | Доступно к заказу.
H6300008752R |  | H6300008752 | MENICS | ACCESSORY | SIGNAL LIGHT COMPONENT ETC | AVG GLOBE | G | Южная Корея | AVG GLOBE^G^ | Плафон для светосигнального маячка, Зелёный | 410 | 381.3 | 369 | 328 | 287 | Цена действует на текущий складской остаток товара. Цену и срок поставки под заказ уточняйте дополнительно.
H6300008750R |  | H6300008750 | MENICS | ACCESSORY | SIGNAL LIGHT COMPONENT ETC | AVG GLOBE | Y | Южная Корея | AVG GLOBE^Y^ |  | 0 | 0 | 0 | 0 | 0 | Цену и срок поставки уточняйте дополнительно.
H6300009294R |  | H6300009294 | MENICS | SIGNAL LIGHT(BULB) | AVG SERIES | AVG-01-R | 12VDC | Южная Корея | AVG-01-R^12VDC^ | Сигнальный маяк Ø135×166мм, монтаж на шпильках 3×M6, модуль с лампой накаливания (BA15D) вращающегося свечения: красный, Uпит. 12V DC, IP42 | 6070 | 5645.1 | 5463 | 4856 | 4249 | Доступно к заказу.
H6300009300R |  | H6300009300 | MENICS | SIGNAL LIGHT(BULB) | AVG SERIES | AVG-01-Y | 12VDC | Южная Корея | AVG-01-Y^12VDC^ | Сигнальный маяк Ø135×166мм, монтаж на шпильках 3×M6, модуль с лампой накаливания (BA15D) вращающегося свечения: жёлтый, Uпит. 12V DC, IP42 | 6070 | 5645.1 | 5463 | 4856 | 4249 | Доступно к заказу.
H6300005042R |  | H6300005042 | MENICS | SIGNAL LIGHT(BULB) | AVG SERIES | AVG-02-B | 24VDC | Южная Корея | AVG-02-B^24VDC^ | Сигнальный маяк Ø135×166мм, монтаж на шпильках 3×M6, модуль с лампой накаливания (BA15D) вращающегося свечения: синий, Uпит. 24V DC, IP42 | 0 | 0 | 0 | 0 | 0 | Цену и срок поставки уточняйте дополнительно.
H6300005043R |  | H6300005043 | MENICS | SIGNAL LIGHT(BULB) | AVG SERIES | AVG-02-G | 24VDC | Южная Корея | AVG-02-G^24VDC^ | Сигнальный маяк Ø135×166мм, монтаж на шпильках 3×M6, модуль с лампой накаливания (BA15D) вращающегося свечения: зелёный, Uпит. 24V DC, IP42 | 0 | 0 | 0 | 0 | 0 | Цену и срок поставки уточняйте дополнительно.
H6300005045R |  | H6300005045 | MENICS | SIGNAL LIGHT(BULB) | AVG SERIES | AVG-02-R | 24VDC | Южная Корея | AVG-02-R^24VDC^ | Сигнальные огни, Маячок, 135мм, Монтаж на шпильках, Красный, 24VDC | 6070 | 5645.1 | 5463 | 4856 | 4249 | Доступно к заказу.
H6300005053R |  | H6300005053 | MENICS | SIGNAL LIGHT(BULB) | AVG SERIES | AVG-02-Y | 24VDC | Южная Корея | AVG-02-Y^24VDC^ | Сигнальный маяк Ø135×166мм, монтаж на шпильках 3×M6, модуль с лампой накаливания (BA15D) вращающегося свечения: жёлтый, Uпит. 24V DC, IP42 | 6070 | 5645.1 | 5463 | 4856 | 4249 | Доступно к заказу.
H6300008754R |  | H6300008754 | MENICS | ACCESSORY | SIGNAL LIGHT COMPONENT ETC | AVG-B | GLOBE Ø135 H=111mm | Южная Корея | AVG-B^GLOBE Ø135 H=111mm^ | Плафон для светосигнального маячка, серия AVG, Ø135мм H=111мм, синий | 1040 | 967.2 | 936 | 832 | 728 | Доступно к заказу.
H6300005061R |  | H6300005061 | MENICS | SIGNAL LIGHT(BULB) | AVG SERIES | AVGB-01-B | 12VDC | Южная Корея | AVGB-01-B^12VDC^ | Сигнальный маяк Ø135×166мм, монтаж на шпильках 3×M6, модуль с лампой накаливания (BA15D) вращающегося свечения: синий + зуммер 80дБ, Uпит. 12V DC, IP42 | 0 | 0 | 0 | 0 | 0 | Цену и срок поставки уточняйте дополнительно.
H6300005060R |  | H6300005060 | MENICS | SIGNAL LIGHT(BULB) | AVG SERIES | AVGB-01-G | 12VDC | Южная Корея | AVGB-01-G^12VDC^ | Сигнальный маяк Ø135×166мм, монтаж на шпильках 3×M6, модуль с лампой накаливания (BA15D) вращающегося свечения: зелёный + зуммер 80дБ, Uпит. 12V DC, IP42 | 0 | 0 | 0 | 0 | 0 | Цену и срок поставки уточняйте дополнительно.
H6300005062R |  | H6300005062 | MENICS | SIGNAL LIGHT(BULB) | AVG SERIES | AVGB-01-R | 12VDC | Южная Корея | AVGB-01-R^12VDC^ | Сигнальный маяк Ø135×166мм, монтаж на шпильках 3×M6, модуль с лампой накаливания (BA15D) вращающегося свечения: красный + зуммер 80дБ, Uпит. 12V DC, IP42 | 0 | 0 | 0 | 0 | 0 | Цену и срок поставки уточняйте дополнительно.
H6300005066R |  | H6300005066 | MENICS | SIGNAL LIGHT(BULB) | AVG SERIES | AVGB-01-Y | 12VDC | Южная Корея | AVGB-01-Y^12VDC^ | Сигнальный маяк Ø135×166мм, монтаж на шпильках 3×M6, модуль с лампой накаливания (BA15D) вращающегося свечения: жёлтый + зуммер 80дБ, Uпит. 12V DC, IP42 | 7620 | 7086.6 | 6858 | 6096 | 5334 | Доступно к заказу.
H6300005071R |  | H6300005071 | MENICS | SIGNAL LIGHT(BULB) | AVG SERIES | AVGB-02-B | 24VDC | Южная Корея | AVGB-02-B^24VDC^ | Сигнальный маяк Ø135×166мм, монтаж на шпильках 3×M6, модуль с лампой накаливания (BA15D) вращающегося свечения: синий + зуммер 80дБ, Uпит. 24V DC, IP42 | 6940 | 6454.2 | 6246 | 5552 | 4858 | Доступно к заказу.
H6300005072R |  | H6300005072 | MENICS | SIGNAL LIGHT(BULB) | AVG SERIES | AVGB-02-G | 24VDC | Южная Корея | AVGB-02-G^24VDC^ | Сигнальный маяк Ø135×166мм, монтаж на шпильках 3×M6, модуль с лампой накаливания (BA15D) вращающегося свечения: зелёный + зуммер 80дБ, Uпит. 24V DC, IP42 | 7620 | 7086.6 | 6858 | 6096 | 5334 | Доступно к заказу.
H6300005076R |  | H6300005076 | MENICS | SIGNAL LIGHT(BULB) | AVG SERIES | AVGB-02-R | 24VDC | Южная Корея | AVGB-02-R^24VDC^ | Сигнальный маяк Ø135×166мм, монтаж на шпильках 3×M6, модуль с лампой накаливания (BA15D) вращающегося свечения: красный + зуммер 80дБ, Uпит. 24V DC, IP42 | 7780 | 7235.4 | 7002 | 6224 | 5446 | Доступно к заказу.
H6300005090R |  | H6300005090 | MENICS | SIGNAL LIGHT(BULB) | AVG SERIES | AVGB-02-Y | 24VDC | Южная Корея | AVGB-02-Y^24VDC^ | Сигнальный маяк Ø135×166мм, монтаж на шпильках 3×M6, модуль с лампой накаливания (BA15D) вращающегося свечения: жёлтый + зуммер 80дБ, Uпит. 24V DC, IP42 | 7780 | 7235.4 | 7002 | 6224 | 5446 | Доступно к заказу.
H6300004595R |  | H6300004595 | MENICS | SIGNAL LIGHT(BULB) | AVG SERIES | AVGB-20-R | 220VAC | Южная Корея | AVGB-20-R^220VAC^ | Сигнальный маяк Ø135×166мм, монтаж на шпильках 3×M6, модуль с лампой накаливания (BA15D) вращающегося свечения: красный + зуммер 80дБ, Uпит. 220V AC, IP42 | 7780 | 7235.4 | 7002 | 6224 | 5446 | Цена действует на текущий складской остаток товара. Возможность заказа уточняйте дополнительно.
H6300008780R |  | H6300008780 | MENICS | ACCESSORY | SIGNAL LIGHT COMPONENT ETC | AVG-R | GLOBE Ø135 H=111mm | Южная Корея | AVG-R^GLOBE Ø135 H=111mm^ | Плафон для светосигнального маячка, красный, Ø135 высота 111mm | 0 | 0 | 0 | 0 | 0 | Цену и срок поставки уточняйте дополнительно.
A5550009773R |  | A5550009773 | CONTROL SWITCH | BUZZER MAGNETIC | B2NB SERIES | B2NB-B1D | 12-24VDC(GREEN LED) | Китай | B2NB-B1D^12-24VDC(GREEN LED)^ | Магнитный зуммер, размеры (мм): ⌀ видимой части - 28.5, ⌀ скрытой части - 21, общая глубина - 64.5, глубина видимой части - 10, макс. толщина панели - 6, монтажное отверстие (мм): ⌀22/25, материал корпуса: пластик, индикатор состояния: красный СИД, зелёный СИД, тип сигнала: непрерывный/прерывистый звук, звуковое давление: 87±10дБ (0.1м), цвет корпуса: чёрный, Uпит. 12…24 В=, IP30 (передняя панель) | 1030 | 957.9 | 927 | 824 | 721 | Доступно к заказу.
A5550009775R |  | A5550009775 | CONTROL SWITCH | BUZZER MAGNETIC | B2NB SERIES | B2NB-B1D-R | 12-24VDC(RED LED) | Китай | B2NB-B1D-R^12-24VDC(RED LED)^ | Магнитный зуммер, размеры (мм): ⌀ видимой части - 28.5, ⌀ скрытой части - 21, общая глубина - 64.5, глубина видимой части - 10, макс. толщина панели - 6, монтажное отверстие (мм): ⌀22/25, материал корпуса: пластик, индикатор состояния: красный СИД, зелёный СИД, тип сигнала: непрерывный/прерывистый звук, звуковое давление: 87±10дБ (0.1м), цвет корпуса: чёрный, Uпит. 12…24 В=, IP30 (передняя панель) | 1030 | 957.9 | 927 | 824 | 721 | Доступно к заказу.
A5550000482R |  | A5550000482 | CONTROL SWITCH | BUZZER PIEZO | B2PB SERIES | B2PB-B1D | 24VDC | Китай | B2PB-B1D^24VDC^CAP NO PRINTING | Пьезозуммер, размеры (мм): ⌀ видимой части - 28.5, ⌀ скрытой части - 21, общая глубина - 64.5, глубина видимой части - 10, макс. толщина панели - 6, монтажное отверстие (мм): ⌀22/25, материал корпуса: пластик, индикатор состояния: зелёный СИД, тип сигнала: непрерывный/прерывистый звук, звуковое давление: 98±8дБ (0.1м), цвет корпуса: жёлтый, чёрный, Uпит. 12…24 В=, IP65 (передняя панель) | 1030 | 957.9 | 927 | 824 | 721 | Доступно к заказу.
A5550000483R |  | A5550000483 | CONTROL SWITCH | BUZZER PIEZO | B2PB SERIES | B2PB-B1D-R | 24VDC(RED LED) | Китай | B2PB-B1D-R^24VDC(RED LED)^CAP NO PRINTING | Пьезозуммер, размеры (мм): ⌀ видимой части - 28.5, ⌀ скрытой части - 21, общая глубина - 64.5, глубина видимой части - 10, макс. толщина панели - 6, монтажное отверстие (мм): ⌀22/25, материал корпуса: пластик, индикатор состояния: зелёный СИД, тип сигнала: непрерывный/прерывистый звук, звуковое давление: 98±8дБ (0.1м), цвет корпуса: жёлтый, чёрный, Uпит. 12…24 В=, IP65 (передняя панель) | 1030 | 957.9 | 927 | 824 | 721 | Доступно к заказу.
A5550012292R |  | A5550000380 | CONTROL SWITCH | BUZZER MELODY | B6MA SERIES | B6MA-4GDN | 12-24VDC, NPN | Китай | B6MA-4GDN^12-24VDC, NPN^ | Музыкальный зуммер, размеры (мм): □ видимой части - 80, ⌀ скрытой части - 65, общая глубина - 50, глубина видимой части - 14.5, монтажное отверстие (мм): ⌀66, материал корпуса: пластик, индикатор состояния: красный СИД, тип сигнала: 4 типа (скорая помощь, полиция, рингтон, "К Элизе"), звуковое давление: не более 105 дБ (0.1 мм), не более 95 дБ (1 м), цвет корпуса: белый, Uпит. 12…24 В=, IP65 (передняя панель) | 4970 | 4622.1 | 4473 | 3976 | 3479 | Доступно к заказу.
A5550012293R |  | A5550000381 | CONTROL SWITCH | BUZZER MELODY | B6MA SERIES | B6MA-4GDP | 12-24VDC, PNP | Китай | B6MA-4GDP^12-24VDC, PNP^ | Музыкальный зуммер, размеры (мм): □ видимой части - 80, ⌀ скрытой части - 65, общая глубина - 50, глубина видимой части - 14.5, монтажное отверстие (мм): ⌀66, материал корпуса: пластик, индикатор состояния: красный СИД, тип сигнала: 4 типа (скорая помощь, полиция, рингтон, "К Элизе"), звуковое давление: не более 105 дБ (0.1 мм), не более 95 дБ (1 м), цвет корпуса: белый, Uпит. 12…24 В=, IP65 (передняя панель) | 4930 | 4584.9 | 4437 | 3944 | 3451 | Доступно к заказу.
A5550012294R |  | A5550000382 | CONTROL SWITCH | BUZZER MELODY | B6MA SERIES | B6MA-4GLN | 110-220VAC, 50/60HZ, NPN | Китай | B6MA-4GLN^110-220VAC, 50/60HZ, NPN^ | Музыкальный зуммер, размеры (мм): □ видимой части - 80, ⌀ скрытой части - 65, общая глубина - 50, глубина видимой части - 14.5, монтажное отверстие (мм): ⌀66, материал корпуса: пластик, индикатор состояния: красный СИД, тип сигнала: 4 типа (скорая помощь, полиция, рингтон, "К Элизе"), звуковое давление: не более 105 дБ (0.1 мм), не более 95 дБ (1 м), цвет корпуса: белый, Uпит. 110…220 В~, IP65 (передняя панель) | 5600 | 5208 | 5040 | 4480 | 3920 | Доступно при минимальном заказе от ... шт.
A5550012295R |  | A5550000383 | CONTROL SWITCH | BUZZER MELODY | B6MA SERIES | B6MA-4GLP | 110-220VAC, 50/60HZ, PNP | Китай | B6MA-4GLP^110-220VAC, 50/60HZ, PNP^ | Музыкальный зуммер, размеры (мм): □ видимой части - 80, ⌀ скрытой части - 65, общая глубина - 50, глубина видимой части - 14.5, монтажное отверстие (мм): ⌀66, материал корпуса: пластик, индикатор состояния: красный СИД, тип сигнала: 4 типа (скорая помощь, полиция, рингтон, "К Элизе"), звуковое давление: не более 105 дБ (0.1 мм), не более 95 дБ (1 м), цвет корпуса: белый, Uпит. 110…220 В~, IP65 (передняя панель) | 5600 | 5208 | 5040 | 4480 | 3920 | Доступно при минимальном заказе от ... шт.
H1650001414R |  | H1650001564 | PHOTOELECTRIC SENSOR | MIDDLE | BA SERIES | BA2M-DDT | 12-24VDC(NEW) | Китай | BA2M-DDT^12-24VDC(NEW)^CN GL | Фотоэлектрический датчик Autonics BA2M-DDT, корпус полуовальный 19×15.5х48.5мм, материал корпуса: пластик (АБС), диффузный, положение излучателя/приемника фронтальное, инфракрасный LED (850нм), расстояние срабатывания: 2м, время срабатывания: 1мс, регулировка чувствительности: есть, NPN с открытым коллектором, на свет, таймер - нет, кабель (Ø3мм, 2м), Uпит. 12…24В=, IP64 | 4930 | 4584.9 | 4437 | 3944 | 3451 | Доступно к заказу.
H1650001415R |  | H1650001565 | PHOTOELECTRIC SENSOR | MIDDLE | BA SERIES | BA2M-DDTD | 12-24VDC(NEW) | Вьетнам | BA2M-DDTD^12-24VDC(NEW)^CN GL | Фотоэлектрический датчик Autonics BA2M-DDTD, корпус полуовальный 19×15.5х48.5мм, материал корпуса: пластик (АБС), диффузный, положение излучателя/приемника фронтальное, инфракрасный LED (850нм), расстояние срабатывания: 2м, время срабатывания: 1мс, регулировка чувствительности: есть, NPN с открытым коллектором, на затемнение, таймер - нет, кабель (Ø3мм, 2м), Uпит. 12…24В=, IP64 | 3810 | 3543.3 | 3429 | 3048 | 2667 | Доступно к заказу.
H1650001417R |  | H1650001566 | PHOTOELECTRIC SENSOR | MIDDLE | BA SERIES | BA2M-DDTD-P | 12-24VDC(NEW) | Вьетнам | BA2M-DDTD-P^12-24VDC(NEW)^CN GL | Фотоэлектрический датчик Autonics BA2M-DDTD-P, корпус полуовальный 19×15.5х48.5мм, материал корпуса: пластик (АБС), диффузный, положение излучателя/приемника фронтальное, инфракрасный LED (850нм), расстояние срабатывания: 2м, время срабатывания: 1мс, регулировка чувствительности: есть, PNP с открытым коллектором, на затемнение, таймер - нет, кабель (Ø3мм, 2м), Uпит. 12…24В=, IP64 | 3740 | 3478.2 | 3366 | 2992 | 2618 | Доступно к заказу.
H1650001416R |  | H1650001967 | PHOTOELECTRIC SENSOR | MIDDLE | BA SERIES | BA2M-DDT-P | 12-24VDC(NEW) | Вьетнам | BA2M-DDT-P^12-24VDC(NEW)^CN GL | Фотоэлектрический датчик Autonics BA2M-DDT-P, корпус полуовальный 19×15.5х48.5мм, материал корпуса: пластик (АБС), диффузный, положение излучателя/приемника фронтальное, инфракрасный LED (850нм), расстояние срабатывания: 2м, время срабатывания: 1мс, регулировка чувствительности: есть, PNP с открытым коллектором, на свет, таймер - нет, кабель (Ø3мм, 2м), Uпит. 12…24В=, IP64 | 4930 | 4584.9 | 4437 | 3944 | 3451 | Доступно к заказу.
A1650000331R |  | H1650001063 | PHOTOELECTRIC SENSOR | COLOR MARK SENSOR | BC SERIES | BC15-LDT-C | 12-24VDC | Южная Корея | BC15-LDT-C^12-24VDC^GL | Фотоэлектрический датчик цветной метки Autonics BC15-LDT-C, корпус прямоугольный 16×49.2×28мм, материал корпуса: пластик (поликарбонат), диффузный (конвергентный), положение излучателя/приемника фронтальное, светодиоды RGB разрешение 12 бит, расстояние срабатывания: 15мм, время срабатывания: 0.5мс, регулировка чувствительности: есть, NPN с открытым коллектором, цвет / цвет + интенсивность, таймер - есть, разъём М12, Uпит. 12…24В=, IP67 | 31220 | 29034.6 | 28098 | 24976 | 21854 | Доступно к заказу.
A1650000332R |  | H1650001064 | PHOTOELECTRIC SENSOR | COLOR MARK SENSOR | BC SERIES | BC15-LDT-C-P | 12-24VDC | Южная Корея | BC15-LDT-C-P^12-24VDC^GL | Фотоэлектрический датчик цветной метки Autonics BC15-LDT-C-P, корпус прямоугольный 16×49.2×28мм, материал корпуса: пластик (поликарбонат), диффузный (конвергентный), положение излучателя/приемника фронтальное, светодиоды RGB разрешение 12 бит, расстояние срабатывания: 15мм, время срабатывания: 0.5мс, регулировка чувствительности: есть, PNP с открытым коллектором, цвет / цвет + интенсивность, таймер - есть, разъём М12, Uпит. 12…24В=, IP67 | 31220 | 29034.6 | 28098 | 24976 | 21854 | Доступно к заказу.
A1910000006R |  | A1910000006 | DISPLACEMENT SENSOR | ACCESSORY | BD SERIES | BD BRACKET A | BD-030 | Южная Корея | BD BRACKET A^BD-030^ | Комплектующее для устройств серии BD, кронштейн для крепления BD-030, вариант A, материал: металл, цвет: металлик, длина 39,6 мм, ширина 54 мм, высота 20 мм, Uпит. НЕТ | 0 | 0 | 0 | 0 | 0 | Цену и срок поставки уточняйте дополнительно.
A1910000007R |  | A1910000007 | DISPLACEMENT SENSOR | ACCESSORY | BD SERIES | BD BRACKET B | BD-065/100 | Южная Корея | BD BRACKET B^BD-065/100^ | Комплектующее для устройств серии BD, кронштейн для крепления BD-065/100, вариант B, материал: металл, цвет: металлик, длина 44,1 мм, ширина 60,5 мм, высота 25 мм, Uпит. НЕТ | 0 | 0 | 0 | 0 | 0 | Цену и срок поставки уточняйте дополнительно.
A1910000008R |  | A1910000008 | DISPLACEMENT SENSOR | ACCESSORY | BD SERIES | BD BRACKET C | BD-A / BD-CRS | Южная Корея | BD BRACKET C^BD-A / BD-CRS^ | Комплектующее для устройств серии BD, кронштейн для крепления BD-A / BD-CRS, вариант C, материал: металл, цвет: металлик, длина 35 мм, ширина 28,5 мм, высота 8,5 мм, Uпит. НЕТ | 0 | 0 | 0 | 0 | 0 | Цену и срок поставки уточняйте дополнительно.
A1910000009R |  | H1910000014 | DISPLACEMENT SENSOR | LASER DISPLACEMENT SENSORS | BD SERIES | BD-030 | V2-10-30VDC | Южная Корея | BD-030^V2-10-30VDC^GL | Лазерный датчик смещения, диффузное отражение, диапазон измерений 20…40мм (эталонное расстояние 30мм) / разрешающая способность 1мкм, подключение к усилителю BD-A1 через кабель с разъёмом, Uпит. 10…30В=, IP67 | 147720 | 137379.6 | 132948 | 118176 | 103404 | Доступно к заказу.
A1910000010R |  | A1910000010 | DISPLACEMENT SENSOR | LASER DISPLACEMENT SENSORS | BD SERIES | BD-065 | V2-10-30VDC | Южная Корея | BD-065^V2-10-30VDC^ | Лазерный датчик смещения, диффузное отражение, диапазон измерений 50…80мм (эталонное расстояние 65мм) / разрешающая способность 2мкм, подключение к усилителю BD-A1 через кабель с разъёмом, Uпит. 10…30В=, IP67 | 0 | 0 | 0 | 0 | 0 | Цену и срок поставки уточняйте дополнительно.
A1910000011R |  | H1910000016 | DISPLACEMENT SENSOR | LASER DISPLACEMENT SENSORS | BD SERIES | BD-100 | V2-10-30VDC | Южная Корея | BD-100^V2-10-30VDC^GL | Лазерный датчик смещения, диффузное отражение, диапазон измерений 70…130мм (эталонное расстояние 100мм) / разрешающая способность 4мкм, подключение к усилителю BD-A1 через кабель с разъёмом, Uпит. 10…30В=, IP67 | 150710 | 140160.3 | 135639 | 120568 | 105497 | Доступно к заказу.
A1910000012R |  | A1910000012 | DISPLACEMENT SENSOR | LASER DISPLACEMENT SENSORS | BD SERIES | BD-300 | 10-30VDC | Южная Корея | BD-300^10-30VDC^ | Чувствительная головка лазерного датчика смещения, диффузное отражение, номинальная дистанция 300 мм , подключение к усилителю BD-A1 через кабель с разъёмом, Uпит. 10…30V, IP67 | 185920 | 172905.6 | 167328 | 148736 | 130144 | Доступно к заказу.
H1910000018R |  | H1910000018 | DISPLACEMENT SENSOR | LASER DISPLACEMENT SENSORS | BD SERIES | BD-600 | V1-10-30VDC | Южная Корея | BD-600^V1-10-30VDC^GL |  | 185920 | 172905.6 | 167328 | 148736 | 130144 | Доступно к заказу.
A1910000001R |  | H1910000005 | DISPLACEMENT SENSOR | LASER DISPLACEMENT SENSORS | BD SERIES | BD-A1 | 10-30VDC | Южная Корея | BD-A1^10-30VDC^GL | Блок усилителя лазерного датчика смещения, подключение чувствительной головки BD через разъём, Uпит. 10…30В=, монтаж на DIN-рейку, IP40 | 62730 | 58338.9 | 56457 | 50184 | 43911 | Доступно к заказу.
A1910000005R |  | H1910000009 | DISPLACEMENT SENSOR | LASER DISPLACEMENT SENSORS | BD SERIES | BD-CRS | 12-24VDC | Южная Корея | BD-CRS^12-24VDC^GL | Коммуникационный преобразователь для лазерных датчиков смещения, интерфейсы RS-232C/RS-485, Uпит. 12…30V DC (питание от блока усилителя), монтаж на DIN-рейку, IP40 | 60860 | 56599.8 | 54774 | 48688 | 42602 | Доступно к заказу. Цена действует на текущий складской остаток товара. Под заказ действует цена из столбца "L" ("РРЦ по завершению остатков с НДС, Руб").
H1650001553R |  | A1650000170 | PHOTOELECTRIC SENSOR | LARGE | BEN SERIES | BEN10M-TDT | DC12-24V | Китай | BEN10M-TDT^DC12-24V^ | Фотоэлектрический датчик Autonics BEN10M-TDT, корпус прямоугольный 18х50×50мм, материал корпуса: пластик (теплостойкий поликарбонат/АБС), на пересечение луча, положение излучателя/приемника фронтальное, инфракрасный LED (850нм), расстояние срабатывания: 10м, время срабатывания: 1мс, регулировка чувствительности: есть, PNP/NPN с открытым коллектором, на свет / на затемнение, таймер - нет, кабель (Ø5мм, 2м), Uпит. 12…24В=, IP50 | 5280 | 4910.4 | 4752 | 4224 | 3696 | Доступно к заказу.
A1650000182R |  | A1650000182 | PHOTOELECTRIC SENSOR | LARGE | BEN SERIES | BEN10M-TFR | (5M)DC24-240V/AC24-240V | Китай | BEN10M-TFR^(5M)DC24-240V/AC24-240V^ | Фотоэлектрический датчик Autonics BEN10M-TFR, корпус прямоугольный 18х50×50мм, материал корпуса: пластик (теплостойкий поликарбонат/АБС), на пересечение луча, положение излучателя/приемника фронтальное, инфракрасный LED (850нм), расстояние срабатывания: 10м, время срабатывания: 20мс, регулировка чувствительности: есть, реле, на свет / на затемнение, таймер - нет, кабель (Ø5мм, 5м), Uпит. 24…240В=/~, IP50 | 5740 | 5338.2 | 5166 | 4592 | 4018 | Доступно к заказу.
A1650000181R |  | A1650000181 | PHOTOELECTRIC SENSOR | LARGE | BEN SERIES | BEN10M-TFR | (7M)DC24-240V/AC24-240V | Китай | BEN10M-TFR^(7M)DC24-240V/AC24-240V^ | Фотоэлектрический датчик Autonics BEN10M-TFR, корпус прямоугольный 18х50×50мм, материал корпуса: пластик (теплостойкий поликарбонат/АБС), на пересечение луча, положение излучателя/приемника фронтальное, инфракрасный LED (850нм), расстояние срабатывания: 10м, время срабатывания: 20мс, регулировка чувствительности: есть, реле, на свет / на затемнение, таймер - нет, кабель (Ø5мм, 7м), Uпит. 24…240В=/~, IP50 | 6000 | 5580 | 5400 | 4800 | 4200 | Доступно к заказу.
H1650001348R |  | A1650000178 | PHOTOELECTRIC SENSOR | LARGE | BEN SERIES | BEN10M-TFR | DC24-240V/AC24-240V | Китай | BEN10M-TFR^DC24-240V/AC24-240V^ | Фотоэлектрический датчик Autonics BEN10M-TFR, корпус прямоугольный 18х50×50мм, материал корпуса: пластик (теплостойкий поликарбонат/АБС), на пересечение луча, положение излучателя/приемника фронтальное, инфракрасный LED (850нм), расстояние срабатывания: 10м, время срабатывания: 20мс, регулировка чувствительности: есть, реле, на свет / на затемнение, таймер - нет, кабель (Ø5мм, 2м), Uпит. 24…240В=/~, IP50 | 5520 | 5133.6 | 4968 | 4416 | 3864 | Доступно к заказу.
H1650001345R |  | A1650000175 | PHOTOELECTRIC SENSOR | LARGE | BEN SERIES | BEN300-DDT | DC12-24V | Китай | BEN300-DDT^DC12-24V^ | Фотоэлектрический датчик Autonics BEN300-DDT, корпус прямоугольный 18х50×50мм, материал корпуса: пластик (теплостойкий поликарбонат/АБС), диффузный, положение излучателя/приемника фронтальное, инфракрасный LED (940нм), расстояние срабатывания: 300мм, время срабатывания: 1мс, регулировка чувствительности: есть, PNP/NPN с открытым коллектором, на свет / на затемнение, таймер - нет, кабель (Ø5мм, 2м), Uпит. 12…24В=, IP50 | 4520 | 4203.6 | 4068 | 3616 | 3164 | Доступно к заказу.
H1650001356R |  | A1650000186 | PHOTOELECTRIC SENSOR | LARGE | BEN SERIES | BEN300-DFR | DC24-240V/AC24-240V | Китай | BEN300-DFR^DC24-240V/AC24-240V^ | Фотоэлектрический датчик Autonics BEN300-DFR, корпус прямоугольный 18х50×50мм, материал корпуса: пластик (теплостойкий поликарбонат/АБС), диффузный, положение излучателя/приемника фронтальное, инфракрасный LED (940нм), расстояние срабатывания: 300мм, время срабатывания: 20мс, регулировка чувствительности: есть, реле, на свет / на затемнение, таймер - нет, кабель (Ø5мм, 2м), Uпит. 24…240В=/~, IP50 | 4800 | 4464 | 4320 | 3840 | 3360 | Доступно к заказу.
H1650001343R |  | A1650000172 | PHOTOELECTRIC SENSOR | LARGE | BEN SERIES | BEN3M-PDT | DC12-24V | Китай | BEN3M-PDT^DC12-24V^ | Фотоэлектрический датчик Autonics BEN3M-PDT, корпус прямоугольный 18х50×50мм, материал корпуса: пластик (теплостойкий поликарбонат/АБС), рефлекторный (поляризационный фильтр), положение излучателя/приемника фронтальное, красный LED (660нм), расстояние срабатывания: 3м, время срабатывания: 1мс, регулировка чувствительности: есть, PNP/NPN с открытым коллектором, на свет / на затемнение, таймер - нет, кабель (Ø5мм, 2м), Uпит. 12…24В=, IP50 | 4800 | 4464 | 4320 | 3840 | 3360 | Доступно к заказу.
H1650001355R |  | A1650000185 | PHOTOELECTRIC SENSOR | LARGE | BEN SERIES | BEN3M-PFR | DC24-240V/AC24-240V | Китай | BEN3M-PFR^DC24-240V/AC24-240V^ | Фотоэлектрический датчик Autonics BEN3M-PFR, корпус прямоугольный 18х50×50мм, материал корпуса: пластик (теплостойкий поликарбонат/АБС), рефлекторный (поляризационный фильтр), положение излучателя/приемника фронтальное, красный LED (660нм), расстояние срабатывания: 3м, время срабатывания: 20мс, регулировка чувствительности: есть, реле, на свет / на затемнение, таймер - нет, кабель (Ø5мм, 2м), Uпит. 24…240В=/~, IP50 | 5240 | 4873.2 | 4716 | 4192 | 3668 | Доступно к заказу.
A1650001663R |  | A1650001663 | PHOTOELECTRIC SENSOR | LARGE | BEN SERIES | BEN500-DDT | 12-24VDC | Китай | BEN500-DDT^12-24VDC^ |  | 0 | 0 | 0 | 0 | 0 | Возможность заказа уточняйте дополнительно.
A1650001664R |  | A1650001664 | PHOTOELECTRIC SENSOR | LARGE | BEN SERIES | BEN500-DFR | 24-240VDC/24-240VAC | Китай | BEN500-DFR^24-240VDC/24-240VAC^ |  | 0 | 0 | 0 | 0 | 0 | Возможность заказа уточняйте дополнительно.
H1650001342R |  | A1650000171 | PHOTOELECTRIC SENSOR | LARGE | BEN SERIES | BEN5M-MDT | DC12-24V | Китай | BEN5M-MDT^DC12-24V^ | Фотоэлектрический датчик Autonics BEN5M-MDT, корпус прямоугольный 18х50×50мм, материал корпуса: пластик (теплостойкий поликарбонат/АБС), рефлекторный, положение излучателя/приемника фронтальное, инфракрасный LED (850нм), расстояние срабатывания: 5м, время срабатывания: 1мс, регулировка чувствительности: есть, PNP/NPN с открытым коллектором, на свет / на затемнение, таймер - нет, кабель (Ø5мм, 2м), Uпит. 12…24В=, IP50 | 4520 | 4203.6 | 4068 | 3616 | 3164 | Доступно к заказу.
A1650000184R |  | A1650000184 | PHOTOELECTRIC SENSOR | LARGE | BEN SERIES | BEN5M-MFR | (5M)DC24-240V/AC24-240V | Китай | BEN5M-MFR^(5M)DC24-240V/AC24-240V^ | Фотоэлектрический датчик Autonics BEN5M-MFR, корпус прямоугольный 18х50×50мм, материал корпуса: пластик (теплостойкий поликарбонат/АБС), рефлекторный, положение излучателя/приемника фронтальное, инфракрасный LED (850нм), расстояние срабатывания: 5м, время срабатывания: 20мс, регулировка чувствительности: есть, реле, на свет / на затемнение, таймер - нет, кабель (Ø5мм, 5м), Uпит. 24…240В=/~, IP50 | 4970 | 4622.1 | 4473 | 3976 | 3479 | Доступно к заказу.
H1650001353R |  | A1650000183 | PHOTOELECTRIC SENSOR | LARGE | BEN SERIES | BEN5M-MFR | DC24-240V/AC24-240V | Китай | BEN5M-MFR^DC24-240V/AC24-240V^ | Фотоэлектрический датчик Autonics BEN5M-MFR, корпус прямоугольный 18х50×50мм, материал корпуса: пластик (теплостойкий поликарбонат/АБС), рефлекторный, положение излучателя/приемника фронтальное, инфракрасный LED (850нм), расстояние срабатывания: 5м, время срабатывания: 20мс, регулировка чувствительности: есть, реле, на свет / на затемнение, таймер - нет, кабель (Ø5мм, 2м), Uпит. 24…240В=/~, IP50 | 4590 | 4268.7 | 4131 | 3672 | 3213 | Доступно к заказу.
A1750000035R |  | A1750000035 | FIBER OPTIC SENSOR | FIBER OPTIC AMPLIFIER | BF3 SERIES | BF3RX | 12-24VDC(3M) | Китай | BF3RX^12-24VDC(3M)^ | Датчик оптоволоконный (устройство общего назначения, оптоволоконный усилитель), корпус (WxHxL): 15х38,9х69,1, тип: встроенный сдвоенный регулятор настройки, Источник света: красный СИД (660 нм), время отклика: макс. 1мс, потребляемый ток: макс. 40 мА, режим работы: на свет/на затемнение (устанавливается с помощью контрольного провода), регулировка чувствительности: встроенный регулировочный винт (грубая, тонкая настройка), выход управления: NPN с открытым коллектором, таймер: -, Uпит. 12...24 В=, кабель 3м | 4450 | 4138.5 | 4005 | 3560 | 3115 | Доступно к заказу.
A1750000001R |  | A1750000001 | FIBER OPTIC SENSOR | FIBER OPTIC AMPLIFIER | BF3 SERIES | BF3RX | 12-24VDC | Китай | BF3RX^12-24VDC^ | Датчик оптоволоконный (устройство общего назначения, оптоволоконный усилитель), корпус (WxHxL): 15х38,9х69,1, тип: встроенный сдвоенный регулятор настройки, Источник света: красный СИД (660 нм), время отклика: макс. 1мс, потребляемый ток: макс. 40 мА, режим работы: на свет/на затемнение (устанавливается с помощью контрольного провода), регулировка чувствительности: встроенный регулировочный винт (грубая, тонкая настройка), выход управления: NPN с открытым коллектором, таймер: -, Uпит. 12...24 В= | 4320 | 4017.6 | 3888 | 3456 | 3024 | Доступно к заказу.
A1750000002R |  | A1750000002 | FIBER OPTIC SENSOR | FIBER OPTIC AMPLIFIER | BF3 SERIES | BF3RX-P | 12-24VDC | Китай | BF3RX-P^12-24VDC^ | Датчик оптоволоконный (устройство общего назначения, оптоволоконный усилитель), корпус (WxHxL): 15х38,9х69,1, тип: встроенный сдвоенный регулятор настройки, Источник света: красный СИД (660 нм), время отклика: макс. 1мс, потребляемый ток: макс. 40 мА, режим работы: на свет/на затемнение (устанавливается с помощью контрольного провода), регулировка чувствительности: встроенный регулировочный винт (грубая, тонкая настройка), выход управления: PNP с открытым коллектором, таймер: -, Uпит. 12...24 В= | 4260 | 3961.8 | 3834 | 3408 | 2982 | Доступно к заказу.
A1750000031R |  | H1750000010 | FIBER OPTIC SENSOR | FIBER OPTIC AMPLIFIER | BF4 SERIES | BF4G | 12-24VDC(NEW) | Китай | BF4G^12-24VDC(NEW)^GL | Датчик оптоволоконный (оптоволоконный усилитель высокой производительности), корпус (WxHxL): 12х32,8х62, тип: стандартный, Источник света: зеленый СИД (525 нм), время отклика: частота 1: макс. 0,5 мс, частота 2: макс. 0,7 мс, потребляемый ток: макс. 45 мА, режим работы: на свет/на затемнение (включается с помощью кнопки), регулировка чувствительности: ручная установка чувствительности, выход управления: NPN с открытым коллектором, таймер: задержка выключения (40 мс), Uпит. 12...24 В= | 9310 | 8658.3 | 8379 | 7448 | 6517 | Доступно к заказу.
A1750000033R |  | A1750000033 | FIBER OPTIC SENSOR | FIBER OPTIC AMPLIFIER | BF4 SERIES | BF4G-E | 12-24VDC(NEW) | Южная Корея | BF4G-E^12-24VDC(NEW)^ | Датчик оптоволоконный (оптоволоконный усилитель высокой производительности), корпус (WxHxL): 12х32,8х62, тип: с внешней синхронизацией, Источник света: зеленый СИД (525 нм), время отклика: частота 1: макс. 0,5 мс, частота 2: макс. 0,7 мс, потребляемый ток: макс. 45 мА, режим работы: на свет/на затемнение (включается с помощью кнопки), регулировка чувствительности: ручная установка чувствительности, выход управления: NPN с открытым коллектором, таймер: , Uпит. 12...24 В= | 0 | 0 | 0 | 0 | 0 | Цену и срок поставки уточняйте дополнительно.
A1750000032R |  | H1750000011 | FIBER OPTIC SENSOR | FIBER OPTIC AMPLIFIER | BF4 SERIES | BF4GP | 12-24VDC(NEW) | Южная Корея | BF4GP^12-24VDC(NEW)^GL | Датчик оптоволоконный (оптоволоконный усилитель высокой производительности), корпус (WxHxL): 12х32,8х62, тип: стандартный, Источник света: зеленый СИД (525 нм), время отклика: частота 1: макс. 0,5 мс, частота 2: макс. 0,7 мс, потребляемый ток: макс. 45 мА, режим работы: на свет/на затемнение (включается с помощью кнопки), регулировка чувствительности: ручная установка чувствительности, выход управления: PNP с открытым коллектором, таймер: задержка выключения (40 мс), Uпит. 12...24 В= | 9310 | 8658.3 | 8379 | 7448 | 6517 | Доступно к заказу.
A1750000034R |  | A1750000034 | FIBER OPTIC SENSOR | FIBER OPTIC AMPLIFIER | BF4 SERIES | BF4G-R | 12-24VDC(NEW) | Южная Корея | BF4G-R^12-24VDC(NEW)^ | Датчик оптоволоконный (оптоволоконный усилитель высокой производительности), корпус (WxHxL): 12х32,8х62, тип: стандартный, Источник света: зеленый СИД (525 нм), время отклика: частота 1: макс. 0,5 мс, частота 2: макс. 0,7 мс, потребляемый ток: макс. 45 мА, режим работы: на свет/на затемнение (включается с помощью кнопки), регулировка чувствительности: ручная установка чувствительности, выход управления: NPN с открытым коллектором, таймер: задержка выключения (40 мс), Uпит. 12...24 В= | 0 | 0 | 0 | 0 | 0 | Цену и срок поставки уточняйте дополнительно.
A1750000027R |  | A1750000027 | FIBER OPTIC SENSOR | FIBER OPTIC AMPLIFIER | BF4 SERIES | BF4R | 12-24VDC(NEW) | Китай | BF4R^12-24VDC(NEW)^ | Датчик оптоволоконный (оптоволоконный усилитель высокой производительности), корпус (WxHxL): 12х32,8х62, тип: стандартный, Источник света: красный СИД (660 нм), время отклика: частота 1: макс. 0,5 мс, частота 2: макс. 0,7 мс, потребляемый ток: макс. 45 мА, режим работы: на свет/на затемнение (включается с помощью кнопки), регулировка чувствительности: ручная установка чувствительности, выход управления: NPN с открытым коллектором, таймер: задержка выключения (40 мс), Uпит. 12...24 В= | 6100 | 5673 | 5490 | 4880 | 4270 | Доступно к заказу.
A1750000029R |  | A1750000029 | FIBER OPTIC SENSOR | FIBER OPTIC AMPLIFIER | BF4 SERIES | BF4R-E | 12-24VDC(NEW) | Китай | BF4R-E^12-24VDC(NEW)^ | Датчик оптоволоконный (оптоволоконный усилитель высокой производительности), корпус (WxHxL): 12х32,8х62, тип: с внешней синхронизацией, Источник света: красный СИД (660 нм), время отклика: частота 1: макс. 0,5 мс, частота 2: макс. 0,7 мс, потребляемый ток: макс. 45 мА, режим работы: на свет/на затемнение (включается с помощью кнопки), регулировка чувствительности: ручная установка чувствительности, выход управления: NPN с открытым коллектором, таймер: -, Uпит. 12...24 В= | 6170 | 5738.1 | 5553 | 4936 | 4319 | Доступно к заказу.
A1750000028R |  | A1750000028 | FIBER OPTIC SENSOR | FIBER OPTIC AMPLIFIER | BF4 SERIES | BF4RP | 12-24VDC(NEW) | Китай | BF4RP^12-24VDC(NEW)^ | Датчик оптоволоконный (оптоволоконный усилитель высокой производительности), корпус (WxHxL): 12х32,8х62, тип: стандартный, Источник света: красный СИД (660 нм), время отклика: частота 1: макс. 0,5 мс, частота 2: макс. 0,7 мс, потребляемый ток: макс. 45 мА, режим работы: на свет/на затемнение (включается с помощью кнопки), регулировка чувствительности: ручная установка чувствительности, выход управления: PNP с открытым коллектором, таймер: задержка выключения (40 мс), Uпит. 12...24 В= | 6100 | 5673 | 5490 | 4880 | 4270 | Доступно к заказу.
A1750000030R |  | A1750000030 | FIBER OPTIC SENSOR | FIBER OPTIC AMPLIFIER | BF4 SERIES | BF4R-R | 12-24VDC(NEW) | Китай | BF4R-R^12-24VDC(NEW)^ | Датчик оптоволоконный (оптоволоконный усилитель высокой производительности), корпус (WxHxL): 12х32,8х62, тип: с внешним входом для установки чувствительности, Источник света: красный СИД (660 нм), время отклика: частота 1: макс. 0,5 мс, частота 2: макс. 0,7 мс, потребляемый ток: макс. 45 мА, режим работы: на свет/на затемнение (включается с помощью кнопки), регулировка чувствительности: ручная установка чувствительности, с внешним входом для установки чувствительности (SW1, SW2), выход управления: NPN с открытым коллектором, таймер: задержка выключения (40 мс), Uпит. 12...24 В= | 6170 | 5738.1 | 5553 | 4936 | 4319 | Доступно к заказу.
A1750000017R |  | A1750000017 | FIBER OPTIC SENSOR | FIBER OPTIC AMPLIFIER | BF5 SERIES | BF5B-D1-N | 12-24VDC | Южная Корея | BF5B-D1-N^12-24VDC^ | Датчик оптоволоконный (оптоволоконный усилитель с двойным цифровым дисплеем), корпус (WxHxL): 10х30х70, тип: двойной дисплей, Источник света: синий СИД (470 нм), время отклика: 50мкс, 150мкс, 500мкс, 4мс, 10мс, потребляемый ток: макс. 50 мА, режим работы: на свет/на затемнение (устанавливается с помощью параметра), регулировка чувствительности: ручная установка чувствительности, установка чувствительности в режиме обучения (самонастройка, по 1 точке, по 2 точкам, позиционирование), выход управления: NPN с открытым коллектором, таймер: выключен, задержка выключения, задержка включения, время срабатывания (от 1 до 5000 мс), Uпит. 12...24 В=; IP40 | 0 | 0 | 0 | 0 | 0 | Цену и срок поставки уточняйте дополнительно.
A1750000018R |  | H1750000062 | FIBER OPTIC SENSOR | FIBER OPTIC AMPLIFIER | BF5 SERIES | BF5B-D1-P | 12-24VDC | Вьетнам | BF5B-D1-P^12-24VDC^GL | Датчик оптоволоконный (оптоволоконный усилитель с двойным цифровым дисплеем), корпус (WxHxL): 10х30х70, тип: двойной дисплей, Источник света: синий СИД (470 нм), время отклика: 50мкс, 150мкс, 500мкс, 4мс, 10мс, потребляемый ток: макс. 50 мА, режим работы: на свет/на затемнение (устанавливается с помощью параметра), регулировка чувствительности: ручная установка чувствительности, установка чувствительности в режиме обучения (самонастройка, по 1 точке, по 2 точкам, позиционирование), выход управления: PNP с открытым коллектором, таймер: выключен, задержка выключения, задержка включения, время срабатывания (от 1 до 5000 мс), Uпит. 12...24 В=; IP40 | 16450 | 15298.5 | 14805 | 13160 | 11515 | Доступно к заказу.
A1750000015R |  | A1750000015 | FIBER OPTIC SENSOR | FIBER OPTIC AMPLIFIER | BF5 SERIES | BF5G-D1-N | 12-24VDC | Южная Корея | BF5G-D1-N^12-24VDC^ | Датчик оптоволоконный (оптоволоконный усилитель с двойным цифровым дисплеем), корпус (WxHxL): 10х30х70, тип: двойной дисплей, Источник света: зеленый СИД (530 нм), время отклика: 50мкс, 150мкс, 500мкс, 4мс, 10мс, потребляемый ток: макс. 50 мА, режим работы: на свет/на затемнение (устанавливается с помощью параметра), регулировка чувствительности: ручная установка чувствительности, установка чувствительности в режиме обучения (самонастройка, по 1 точке, по 2 точкам, позиционирование), выход управления: NPN с открытым коллектором, таймер: выключен, задержка выключения, задержка включения, время срабатывания (от 1 до 5000 мс), Uпит. 12...24 В=; IP40 | 0 | 0 | 0 | 0 | 0 | Цену и срок поставки уточняйте дополнительно.
A1750000016R |  | H1750000061 | FIBER OPTIC SENSOR | FIBER OPTIC AMPLIFIER | BF5 SERIES | BF5G-D1-P | 12-24VDC | Вьетнам | BF5G-D1-P^12-24VDC^ | Датчик оптоволоконный (оптоволоконный усилитель с двойным цифровым дисплеем), корпус (WxHxL): 10х30х70, тип: двойной дисплей, Источник света: зеленый СИД (530 нм), время отклика: 50мкс, 150мкс, 500мкс, 4мс, 10мс, потребляемый ток: макс. 50 мА, режим работы: на свет/на затемнение (устанавливается с помощью параметра), регулировка чувствительности: ручная установка чувствительности, установка чувствительности в режиме обучения (самонастройка, по 1 точке, по 2 точкам, позиционирование), выход управления: PNP с открытым коллектором, таймер: выключен, задержка выключения, задержка включения, время срабатывания (от 1 до 5000 мс), Uпит. 12...24 В=; IP40 | 17560 | 16330.8 | 15804 | 14048 | 12292 | Доступно к заказу.
A1750001055R |  | A1750001055 | FIBER OPTIC SENSOR | FIBER OPTIC AMPLIFIER | BF5 SERIES | BF5R-D1-N | 12-24VDC(NEW)(3M) | Китай | BF5R-D1-N^12-24VDC(NEW)(3M)^ | Датчик оптоволоконный (оптоволоконный усилитель с двойным цифровым дисплеем), корпус (WxHxL): 10х30х70, тип: двойной дисплей, Источник света: красный СИД (660 нм), время отклика: 50мкс, 150мкс, 500мкс, 4мс, 10мс, потребляемый ток: макс. 50 мА, режим работы: на свет/на затемнение (устанавливается с помощью параметра), регулировка чувствительности: ручная установка чувствительности, установка чувствительности в режиме обучения (самонастройка, по 1 точке, по 2 точкам, позиционирование), выход управления: NPN с открытым коллектором, таймер: выключен, задержка выключения, задержка включения, время срабатывания (от 1 до 5000 мс), Uпит. 12...24 В=; IP40, кабель 3м | 11870 | 11039.1 | 10683 | 9496 | 8309 | Доступно к заказу.
A1750000020R |  | A1750000020 | FIBER OPTIC SENSOR | FIBER OPTIC AMPLIFIER | BF5 SERIES | BF5R-D1-N | 12-24VDC(NEW) | Китай | BF5R-D1-N^12-24VDC(NEW)^ | Датчик оптоволоконный (оптоволоконный усилитель с двойным цифровым дисплеем), корпус (WxHxL): 10х30х70, тип: двойной дисплей, Источник света: красный СИД (660 нм), время отклика: 50мкс, 150мкс, 500мкс, 4мс, 10мс, потребляемый ток: макс. 50 мА, режим работы: на свет/на затемнение (устанавливается с помощью параметра), регулировка чувствительности: ручная установка чувствительности, установка чувствительности в режиме обучения (самонастройка, по 1 точке, по 2 точкам, позиционирование), выход управления: NPN с открытым коллектором, таймер: выключен, задержка выключения, задержка включения, время срабатывания (от 1 до 5000 мс), Uпит. 12...24 В=; IP40 | 11160 | 10378.8 | 10044 | 8928 | 7812 | Доступно к заказу.
A1750000011R |  | H1750000004 | FIBER OPTIC SENSOR | FIBER OPTIC AMPLIFIER | BF5 SERIES | BF5R-D1-P | 12-24VDC | Южная Корея | BF5R-D1-P^12-24VDC^GL | Датчик оптоволоконный (оптоволоконный усилитель с двойным цифровым дисплеем), корпус (WxHxL): 10х30х70, тип: двойной дисплей, Источник света: красный СИД (660 нм), время отклика: 50мкс, 150мкс, 500мкс, 4мс, 10мс, потребляемый ток: макс. 50 мА, режим работы: на свет/на затемнение (устанавливается с помощью параметра), регулировка чувствительности: ручная установка чувствительности, установка чувствительности в режиме обучения (самонастройка, по 1 точке, по 2 точкам, позиционирование), выход управления: PNP с открытым коллектором, таймер: выключен, задержка выключения, задержка включения, время срабатывания (от 1 до 5000 мс), Uпит. 12...24 В=; IP40 | 16110 | 14982.3 | 14499 | 12888 | 11277 | Доступно к заказу.
A1750000019R |  | A1750000019 | FIBER OPTIC SENSOR | FIBER OPTIC AMPLIFIER | BF5 SERIES | BF5R-S1-N | 12-24VDC(NEW) | Китай | BF5R-S1-N^12-24VDC(NEW)^ | Датчик оптоволоконный (оптоволоконный усилитель с цифровым дисплеем), корпус (WxHxL): 10х30х70, тип: один дисплей, Источник света: красный СИД (660 нм), время отклика: 150мкс, 500мкс, 4 мс, потребляемый ток: макс. 50 мА, режим работы: на свет/на затемнение (устанавливается с помощью параметра), регулировка чувствительности: ручная установка чувствительности, установка чувствительности в режиме обучения (самонастройка), выход управления: NPN с открытым коллектором, таймер: выключен, задержка выключения (10мс, 40мс), Uпит. 12...24 В=; IP40 | 10380 | 9653.4 | 9342 | 8304 | 7266 | Доступно к заказу.
A1750000012R |  | H1750000009 | FIBER OPTIC SENSOR | FIBER OPTIC AMPLIFIER | BF5 SERIES | BF5R-S1-P | 12-24VDC | Южная Корея | BF5R-S1-P^12-24VDC^GL | Датчик оптоволоконный (оптоволоконный усилитель с цифровым дисплеем), корпус (WxHxL): 10х30х70, тип: один дисплей, Источник света: красный СИД (660 нм), время отклика: 150мкс, 500мкс, 4 мс, потребляемый ток: макс. 50 мА, режим работы: на свет/на затемнение (устанавливается с помощью параметра), регулировка чувствительности: ручная установка чувствительности, установка чувствительности в режиме обучения (самонастройка), выход управления: PNP с открытым коллектором, таймер: выключен, задержка выключения (10мс, 40мс), Uпит. 12...24 В=; IP40 | 13770 | 12806.1 | 12393 | 11016 | 9639 | Доступно к заказу.
A1750000022R |  | A1750000022 | FIBER OPTIC SENSOR | COMMUNICATION CONVERTER | BFC SERIES | BFC-N | 12-24VDC | Южная Корея | BFC-N^12-24VDC^ | Датчик оптоволоконный (коммуникационный преобразователь для оптоволоконного усилителя серии BF5)корпус (WxHxL): 10х30х70, тип: коммуникационный преобразователь для оптоволоконного усилителя, коммуникационный интерфейс RS485, последовательный интерфейс, программный вход, скорость обмена данными: 1200, 2400, 4800, 9600, 19200, 38400bps, вход: NPN, твердотельный, Uпит. 12...24 В=, IP40 | 5510 | 5124.3 | 4959 | 4408 | 3857 | Цена действует на текущий складской остаток товара. Цену и срок поставки под заказ уточняйте дополнительно.
A1750000021R |  | H1750000007 | FIBER OPTIC SENSOR | COMMUNICATION CONVERTER | BFC SERIES | BFC-P | 12-24VDC | Южная Корея | BFC-P^12-24VDC^GL | Датчик оптоволоконный (коммуникационный преобразователь для оптоволоконного усилителя серии BF5)корпус (WxHxL): 10х30х70, тип: коммуникационный преобразователь для оптоволоконного усилителя, коммуникационный интерфейс RS485, последовательный интерфейс, программный вход, скорость обмена данными: 1200, 2400, 4800, 9600, 19200, 38400bps, вход: PNP, твердотельный, Uпит. 12...24 В=, IP40 | 15110 | 14052.3 | 13599 | 12088 | 10577 | Доступно к заказу. Цена действует на текущий складской остаток товара. Под заказ действует цена из столбца "L" ("РРЦ по завершению остатков с НДС, Руб").
H1750000109R |  | H1750000109 | FIBER OPTIC SENSOR | FIBER OPTIC AMPLIFIER | BFNC SERIES | BFNC | V1-10-30VDC | Вьетнам | BFNC^V1-10-30VDC^GL |  | 20660 | 19213.8 | 18594 | 16528 | 14462 | Доступно при минимальном заказе от ... шт.
H1750000110R |  | H1750000110 | FIBER OPTIC SENSOR | FIBER OPTIC AMPLIFIER | BFNC SERIES | BFNC-CL | V1-10-30VDC | Вьетнам | BFNC-CL^V1-10-30VDC^GL |  | 30970 | 28802.1 | 27873 | 24776 | 21679 | Доступно при минимальном заказе от ... шт.
H1750000111R |  | H1750000111 | FIBER OPTIC SENSOR | FIBER OPTIC AMPLIFIER | BFNC SERIES | BFNC-EC | V1-10-30VDC | Вьетнам | BFNC-EC^V1-10-30VDC^GL |  | 30970 | 28802.1 | 27873 | 24776 | 21679 | Доступно при минимальном заказе от ... шт.
H1750000099R |  | H1750000099 | FIBER OPTIC SENSOR | FIBER OPTIC AMPLIFIER | BFN SERIES | BFN-D | V1-10-30VDC | Вьетнам | BFN-D^V1-10-30VDC^GL |  | 18590 | 17288.7 | 16731 | 14872 | 13013 | Доступно при минимальном заказе от ... шт.
H1750000103R |  | H1750000103 | FIBER OPTIC SENSOR | FIBER OPTIC AMPLIFIER | BFN SERIES | BFN-D2-A-C-IL3 | V1-10-30VDC | Вьетнам | BFN-D2-A-C-IL3^V1-10-30VDC^GL |  | 30970 | 28802.1 | 27873 | 24776 | 21679 | Доступно при минимальном заказе от ... шт.
H1750000104R |  | H1750000104 | FIBER OPTIC SENSOR | FIBER OPTIC AMPLIFIER | BFN SERIES | BFN-D2-A-IL3 | V1-10-30VDC | Вьетнам | BFN-D2-A-IL3^V1-10-30VDC^GL |  | 30970 | 28802.1 | 27873 | 24776 | 21679 | Доступно при минимальном заказе от ... шт.
H1750000105R |  | H1750000105 | FIBER OPTIC SENSOR | FIBER OPTIC AMPLIFIER | BFN SERIES | BFN-D2-C-IL3 | V1-10-30VDC | Вьетнам | BFN-D2-C-IL3^V1-10-30VDC^GL |  | 26840 | 24961.2 | 24156 | 21472 | 18788 | Доступно при минимальном заказе от ... шт.
H1750000106R |  | H1750000106 | FIBER OPTIC SENSOR | FIBER OPTIC AMPLIFIER | BFN SERIES | BFN-D2-IL3 | V1-10-30VDC | Вьетнам | BFN-D2-IL3^V1-10-30VDC^GL |  | 26840 | 24961.2 | 24156 | 21472 | 18788 | Доступно при минимальном заказе от ... шт.
H1750000100R |  | H1750000100 | FIBER OPTIC SENSOR | FIBER OPTIC AMPLIFIER | BFN SERIES | BFN-D-C | V1-10-30VDC | Вьетнам | BFN-D-C^V1-10-30VDC^GL |  | 18590 | 17288.7 | 16731 | 14872 | 13013 | Доступно при минимальном заказе от ... шт.
H1750000101R |  | H1750000101 | FIBER OPTIC SENSOR | FIBER OPTIC AMPLIFIER | BFN SERIES | BFN-D-C-IL3 | V1-10-30VDC | Вьетнам | BFN-D-C-IL3^V1-10-30VDC^GL |  | 22720 | 21129.6 | 20448 | 18176 | 15904 | Доступно при минимальном заказе от ... шт.
H1750000102R |  | H1750000102 | FIBER OPTIC SENSOR | FIBER OPTIC AMPLIFIER | BFN SERIES | BFN-D-IL3 | V1-10-30VDC | Вьетнам | BFN-D-IL3^V1-10-30VDC^GL |  | 22720 | 21129.6 | 20448 | 18176 | 15904 | Доступно при минимальном заказе от ... шт.
H1750000107R |  | H1750000107 | FIBER OPTIC SENSOR | FIBER OPTIC AMPLIFIER | BFN SERIES | BFN-N | V1-10-30VDC | Вьетнам | BFN-N^V1-10-30VDC^GL |  | 10310 | 9588.3 | 9279 | 8248 | 7217 | Доступно при минимальном заказе от ... шт.
H1750000108R |  | H1750000108 | FIBER OPTIC SENSOR | FIBER OPTIC AMPLIFIER | BFN SERIES | BFN-P | V1-10-30VDC | Вьетнам | BFN-P^V1-10-30VDC^GL |  | 10310 | 9588.3 | 9279 | 8248 | 7217 | Доступно при минимальном заказе от ... шт.
A4150000007R |  | A4150000007 | FIBER OPTIC SENSOR | ACCESSORY | BRACKET | BFX-BRACKET | BK | Китай | BFX-BRACKET^BK^ |  | 100 | 93 | 90 | 80 | 70 | Доступно к заказу.
A1750001045R |  | A1750000025 | FIBER OPTIC SENSOR | FIBER OPTIC AMPLIFIER | BFX SERIES | BFX-D1-N | 12-24VDC | Китай | BFX-D1-N^12-24VDC^ | Датчик оптоволоконный (оптоволоконный усилитель с двойным цифровым дисплеем), корпус (WxHxL): 10х30,6х70,5, тип: двойной дисплей, Источник света: красный СИД (660 нм), время отклика: 50мкс, 150мкс, 500мкс, 4мс, 10мс, потребляемый ток: макс. 50 мА, режим работы: на свет/на затемнение (устанавливается с помощью параметра), регулировка чувствительности: ручная установка чувствительности, установка чувствительности в режиме обучения (самонастройка, по 1 точке, по 2 точкам, позиционирование), выход управления: NPN с открытым коллектором, таймер: выключен, задержка выключения, задержка включения, время срабатывания (от 1 до 5000 мс), Uпит. 12...24 В=; IP40 | 4940 | 4594.2 | 4446 | 3952 | 3458 | Доступно к заказу.
A1750001046R |  | A1750000026 | FIBER OPTIC SENSOR | FIBER OPTIC AMPLIFIER | BFX SERIES | BFX-D1-P | 12-24VDC | Китай | BFX-D1-P^12-24VDC^ | Датчик оптоволоконный (оптоволоконный усилитель с двойным цифровым дисплеем), корпус (WxHxL): 10х30,6х70,5, тип: двойной дисплей, Источник света: красный СИД (660 нм), время отклика: 50мкс, 150мкс, 500мкс, 4мс, 10мс, потребляемый ток: макс. 50 мА, режим работы: на свет/на затемнение (устанавливается с помощью параметра), регулировка чувствительности: ручная установка чувствительности, установка чувствительности в режиме обучения (самонастройка, по 1 точке, по 2 точкам, позиционирование), выход управления: PNP с открытым коллектором, таймер: выключен, задержка выключения, задержка включения, время срабатывания (от 1 до 5000 мс), Uпит. 12...24 В=; IP40 | 4940 | 4594.2 | 4446 | 3952 | 3458 | Доступно к заказу.
A1650000310R |  | H1650001081 | PHOTOELECTRIC SENSOR | FRONT/SIDE MOUNTED | BH SERIES | BH1M-DDT | 12-24VDC | Южная Корея | BH1M-DDT^12-24VDC^GL | Фотоэлектрический датчик с универсальными вариантами подключения и монтажа Autonics BH1M-DDT, корпус компактный прямоугольный 14×34.5×28мм, материал корпуса: пластик (поликарбонат), диффузный, положение излучателя/приемника фронтальное, инфракрасный LED (850нм), расстояние срабатывания: 1м, время срабатывания: 1мс, регулировка чувствительности: есть, PNP/NPN с открытым коллектором, на свет / на затемнение, таймер - нет, кабель (Ø4мм, 2.1м), Uпит. 12…24В=, IP67 | 9280 | 8630.4 | 8352 | 7424 | 6496 | Доступно к заказу.
A1650000312R |  | H1650001083 | PHOTOELECTRIC SENSOR | FRONT/SIDE MOUNTED | BH SERIES | BH20M-TDT | 12-24VDC | Южная Корея | BH20M-TDT^12-24VDC^GL | Фотоэлектрический датчик с универсальными вариантами подключения и монтажа Autonics BH20M-TDT, корпус компактный прямоугольный 14×34.5×28мм, материал корпуса: пластик (поликарбонат), на пересечение луча, положение излучателя/приемника фронтальное, красный LED (660нм), расстояние срабатывания: 20м, время срабатывания: 1мс, регулировка чувствительности: есть, PNP/NPN с открытым коллектором, на свет / на затемнение, таймер - нет, кабель (Ø4мм, 2.1м), Uпит. 12…24В=, IP67 | 9950 | 9253.5 | 8955 | 7960 | 6965 | Доступно к заказу.
A1650000309R |  | H1650001080 | PHOTOELECTRIC SENSOR | FRONT/SIDE MOUNTED | BH SERIES | BH300-DDT | 12-24VDC | Южная Корея | BH300-DDT^12-24VDC^GL | Фотоэлектрический датчик с универсальными вариантами подключения и монтажа Autonics BH300-DDT, корпус компактный прямоугольный 14×34.5×28мм, материал корпуса: пластик (поликарбонат), диффузный, положение излучателя/приемника фронтальное, красный LED (660нм), расстояние срабатывания: 300мм, время срабатывания: 1мс, регулировка чувствительности: есть, PNP/NPN с открытым коллектором, на свет / на затемнение, таймер - нет, кабель (Ø4мм, 2.1м), Uпит. 12…24В=, IP67 | 7950 | 7393.5 | 7155 | 6360 | 5565 | Доступно к заказу.
A1650000311R |  | H1650001082 | PHOTOELECTRIC SENSOR | FRONT/SIDE MOUNTED | BH SERIES | BH4M-PDT | 12-24VDC | Южная Корея | BH4M-PDT^12-24VDC^GL | Фотоэлектрический датчик с универсальными вариантами подключения и монтажа Autonics BH4M-PDT, корпус компактный прямоугольный 14×34.5×28мм, материал корпуса: пластик (поликарбонат), рефлекторный (поляризационный фильтр), положение излучателя/приемника фронтальное, красный LED (660нм), расстояние срабатывания: 4м, время срабатывания: 1мс, регулировка чувствительности: есть, PNP/NPN с открытым коллектором, на свет / на затемнение, таймер - нет, кабель (Ø4мм, 2.1м), Uпит. 12…24В=, IP67 | 9028.8 | 8396.784 | 8125.92 | 7223.04 | 6320.16 | Доступно к заказу.
B1650000430R |  | B1650000430 | PHOTOELECTRIC SENSOR | ACCESSORY | BRACKET | BH-DDT/PDT-BRACKET | B/K | Южная Корея | BH-DDT/PDT-BRACKET^B/K^ |  | 0 | 0 | 0 | 0 | 0 | Цену и срок поставки уточняйте дополнительно.
A1650000009R |  | H7950002423 | PHOTOELECTRIC SENSOR | ACCESSORY | BRACKET | BJ BRACKET B | BRACKET B | Южная Корея | BJ BRACKET B^BRACKET B^GL | Кронштейн для серии BJ 14 x 35 мм (опциональный) | 410 | 381.3 | 369 | 328 | 287 | Доступно к заказу. Цена действует на текущий складской остаток товара. Под заказ действует цена из столбца "L" ("РРЦ по завершению остатков с НДС, Руб").
A1650000208R |  | A1650000208 | PHOTOELECTRIC SENSOR | SMALL | BJ SERIES | BJ100-DDT | 12-24VDC | Китай | BJ100-DDT^12-24VDC^ | Фотоэлектрический датчик высокопроизводительный Autonics BJ100-DDT, корпус компактный прямоугольный 10.6×32×20мм, материал корпуса: пластик (поликарбонат) + пластик (АБС), диффузный, положение излучателя/приемника фронтальное, инфракрасный LED (850нм), расстояние срабатывания: 100мм, время срабатывания: 1мс, регулировка чувствительности: есть, NPN с открытым коллектором, на свет / на затемнение, таймер - нет, кабель (Ø3.5мм, 2м), Uпит. 12…24В=, IP65 | 4700.16 | 4371.1488 | 4230.144 | 3760.128 | 3290.112 | Доступно к заказу.
A1650000210R |  | H1650001023 | PHOTOELECTRIC SENSOR | SMALL | BJ SERIES | BJ100-DDT-C | 12-24VDC | Южная Корея | BJ100-DDT-C^12-24VDC^GL | Фотоэлектрический датчик высокопроизводительный Autonics BJ100-DDT-C, корпус компактный прямоугольный 10.6×32×20мм, материал корпуса: пластик (поликарбонат) + пластик (АБС), диффузный, положение излучателя/приемника фронтальное, инфракрасный LED (850нм), расстояние срабатывания: 100мм, время срабатывания: 1мс, регулировка чувствительности: есть, NPN с открытым коллектором, на свет / на затемнение, таймер - нет, Разъём М8, Uпит. 12…24В=, IP67 | 8310 | 7728.3 | 7479 | 6648 | 5817 | Доступно к заказу.
A1650000211R |  | H1650001024 | PHOTOELECTRIC SENSOR | SMALL | BJ SERIES | BJ100-DDT-C-P | 12-24VDC | Южная Корея | BJ100-DDT-C-P^12-24VDC^GL | Фотоэлектрический датчик высокопроизводительный Autonics BJ100-DDT-C-P, корпус компактный прямоугольный 10.6×32×20мм, материал корпуса: пластик (поликарбонат) + пластик (АБС), диффузный, положение излучателя/приемника фронтальное, инфракрасный LED (850нм), расстояние срабатывания: 100мм, время срабатывания: 1мс, регулировка чувствительности: есть, PNP с открытым коллектором, на свет / на затемнение, таймер - нет, Разъём М8, Uпит. 12…24В=, IP67 | 8090 | 7523.7 | 7281 | 6472 | 5663 | Доступно к заказу.
A1650000209R |  | A1650000209 | PHOTOELECTRIC SENSOR | SMALL | BJ SERIES | BJ100-DDT-P | 12-24VDC | Китай | BJ100-DDT-P^12-24VDC^ | Фотоэлектрический датчик высокопроизводительный Autonics BJ100-DDT-P, корпус компактный прямоугольный 10.6×32×20мм, материал корпуса: пластик (поликарбонат) + пластик (АБС), диффузный, положение излучателя/приемника фронтальное, инфракрасный LED (850нм), расстояние срабатывания: 100мм, время срабатывания: 1мс, регулировка чувствительности: есть, PNP с открытым коллектором, на свет / на затемнение, таймер - нет, кабель (Ø3.5мм, 2м), Uпит. 12…24В=, IP65 | 4700.16 | 4371.1488 | 4230.144 | 3760.128 | 3290.112 | Доступно к заказу.
A1650000201R |  | A1650000201 | PHOTOELECTRIC SENSOR | SMALL | BJ SERIES | BJ10M-TDT | 12-24VDC | Китай | BJ10M-TDT^12-24VDC^ | Фотоэлектрический датчик высокопроизводительный Autonics BJ10M-TDT, корпус компактный прямоугольный 10.6×32×20мм, материал корпуса: пластик (поликарбонат) + пластик (АБС), на пересечение луча, положение излучателя/приемника фронтальное, красный LED (660нм), расстояние срабатывания: 10м, время срабатывания: 1мс, регулировка чувствительности: есть, NPN с открытым коллектором, на свет / на затемнение, таймер - нет, кабель (Ø3.5мм, 2м), Uпит. 12…24В=, IP65 | 5619.888 | 5226.4958 | 5057.8992 | 4495.9104 | 3933.9216 | Доступно к заказу.
A1650000216R |  | A1650000216 | PHOTOELECTRIC SENSOR | SMALL | BJ SERIES | BJ10M-TDT-C | 12-24VDC | Южная Корея | BJ10M-TDT-C^12-24VDC^ | Фотоэлектрический датчик высокопроизводительный Autonics BJ10M-TDT-C, корпус компактный прямоугольный 10.6×32×20мм, материал корпуса: пластик (поликарбонат) + пластик (АБС), на пересечение луча, положение излучателя/приемника фронтальное, красный LED (660нм), расстояние срабатывания: 10м, время срабатывания: 1мс, регулировка чувствительности: есть, NPN с открытым коллектором, на свет / на затемнение, таймер - нет, Разъём М8, Uпит. 12…24В=, IP67 | 9920 | 9225.6 | 8928 | 7936 | 6944 | Доступно к заказу.
A1650000217R |  | H1650001030 | PHOTOELECTRIC SENSOR | SMALL | BJ SERIES | BJ10M-TDT-C-P | 12-24VDC | Южная Корея | BJ10M-TDT-C-P^12-24VDC^GL | Фотоэлектрический датчик высокопроизводительный Autonics BJ10M-TDT-C-P, корпус компактный прямоугольный 10.6×32×20мм, материал корпуса: пластик (поликарбонат) + пластик (АБС), на пересечение луча, положение излучателя/приемника фронтальное, красный LED (660нм), расстояние срабатывания: 10м, время срабатывания: 1мс, регулировка чувствительности: есть, PNP с открытым коллектором, на свет / на затемнение, таймер - нет, Разъём М8, Uпит. 12…24В=, IP67 | 9720 | 9039.6 | 8748 | 7776 | 6804 | Доступно к заказу.
A1650000202R |  | A1650000202 | PHOTOELECTRIC SENSOR | SMALL | BJ SERIES | BJ10M-TDT-P | 12-24VDC | Китай | BJ10M-TDT-P^12-24VDC^ | Фотоэлектрический датчик высокопроизводительный Autonics BJ10M-TDT-P, корпус компактный прямоугольный 10.6×32×20мм, материал корпуса: пластик (поликарбонат) + пластик (АБС), на пересечение луча, положение излучателя/приемника фронтальное, красный LED (660нм), расстояние срабатывания: 10м, время срабатывания: 1мс, регулировка чувствительности: есть, PNP с открытым коллектором, на свет / на затемнение, таймер - нет, кабель (Ø3.5мм, 2м), Uпит. 12…24В=, IP65 | 5619.888 | 5226.4958 | 5057.8992 | 4495.9104 | 3933.9216 | Доступно к заказу.
A1650000203R |  | A1650000203 | PHOTOELECTRIC SENSOR | SMALL | BJ SERIES | BJ15M-TDT | 12-24VDC | Китай | BJ15M-TDT^12-24VDC^ | Фотоэлектрический датчик высокопроизводительный Autonics BJ15M-TDT, корпус компактный прямоугольный 10.6×32×20мм, материал корпуса: пластик (поликарбонат) + пластик (АБС), на пересечение луча, положение излучателя/приемника фронтальное, инфракрасный LED (850нм), расстояние срабатывания: 15м, время срабатывания: 1мс, регулировка чувствительности: есть, NPN с открытым коллектором, на свет / на затемнение, таймер - нет, кабель (Ø3.5мм, 2м), Uпит. 12…24В=, IP65 | 6177.6 | 5745.168 | 5559.84 | 4942.08 | 4324.32 | Доступно к заказу.
A1650000218R |  | A1650000218 | PHOTOELECTRIC SENSOR | SMALL | BJ SERIES | BJ15M-TDT-C | 12-24VDC | Южная Корея | BJ15M-TDT-C^12-24VDC^ | Фотоэлектрический датчик высокопроизводительный Autonics BJ15M-TDT-C, корпус компактный прямоугольный 10.6×32×20мм, материал корпуса: пластик (поликарбонат) + пластик (АБС), на пересечение луча, положение излучателя/приемника фронтальное, инфракрасный LED (850нм), расстояние срабатывания: 15м, время срабатывания: 1мс, регулировка чувствительности: есть, NPN с открытым коллектором, на свет / на затемнение, таймер - нет, кабель (Ø3.5мм, 2м), Uпит. 12…24В=, IP65 | 0 | 0 | 0 | 0 | 0 | Цену и срок поставки уточняйте дополнительно.
A1650000219R |  | H1650001032 | PHOTOELECTRIC SENSOR | SMALL | BJ SERIES | BJ15M-TDT-C-P | 12-24VDC | Южная Корея | BJ15M-TDT-C-P^12-24VDC^GL | Фотоэлектрический датчик высокопроизводительный Autonics BJ15M-TDT-C-P, корпус компактный прямоугольный 10.6×32×20мм, материал корпуса: пластик (поликарбонат) + пластик (АБС), на пересечение луча, положение излучателя/приемника фронтальное, инфракрасный LED (850нм), расстояние срабатывания: 15м, время срабатывания: 1мс, регулировка чувствительности: есть, PNP с открытым коллектором, на свет / на затемнение, таймер - нет, Разъём М8, Uпит. 12…24В=, IP67 | 10740 | 9988.2 | 9666 | 8592 | 7518 | Доступно к заказу.
A1650000205R |  | A1650000205 | PHOTOELECTRIC SENSOR | SMALL | BJ SERIES | BJ15M-TDT-P | 12-24VDC | Китай | BJ15M-TDT-P^12-24VDC^ | Фотоэлектрический датчик высокопроизводительный Autonics BJ15M-TDT-P, корпус компактный прямоугольный 10.6×32×20мм, материал корпуса: пластик (поликарбонат) + пластик (АБС), на пересечение луча, положение излучателя/приемника фронтальное, инфракрасный LED (850нм), расстояние срабатывания: 15м, время срабатывания: 1мс, регулировка чувствительности: есть, PNP с открытым коллектором, на свет / на затемнение, таймер - нет, Разъём М8, Uпит. 12…24В=, IP67 | 6177.6 | 5745.168 | 5559.84 | 4942.08 | 4324.32 | Доступно к заказу.
A1650000199R |  | A1650000199 | PHOTOELECTRIC SENSOR | SMALL | BJ SERIES | BJ1M-DDT | 12-24VDC | Китай | BJ1M-DDT^12-24VDC^ | Фотоэлектрический датчик высокопроизводительный Autonics BJ1M-DDT, корпус компактный прямоугольный 10.6×32×20мм, материал корпуса: пластик (поликарбонат) + пластик (АБС), диффузный, положение излучателя/приемника фронтальное, инфракрасный LED (850нм), расстояние срабатывания: 1м, время срабатывания: 1мс, регулировка чувствительности: есть, NPN с открытым коллектором, на свет / на затемнение, таймер - нет, кабель (Ø3.5мм, 2м), Uпит. 12…24В=, IP65 | 4965.84 | 4618.2312 | 4469.256 | 3972.672 | 3476.088 | Доступно к заказу.
A1650000214R |  | A1650000214 | PHOTOELECTRIC SENSOR | SMALL | BJ SERIES | BJ1M-DDT-C | 12-24VDC | Южная Корея | BJ1M-DDT-C^12-24VDC^ | Фотоэлектрический датчик высокопроизводительный Autonics BJ1M-DDT-C, корпус компактный прямоугольный 10.6×32×20мм, материал корпуса: пластик (поликарбонат) + пластик (АБС), диффузный, положение излучателя/приемника фронтальное, инфракрасный LED (850нм), расстояние срабатывания: 1м, время срабатывания: 1мс, регулировка чувствительности: есть, NPN с открытым коллектором, на свет / на затемнение, таймер - нет, Разъём М8, Uпит. 12…24В=, IP67 | 0 | 0 | 0 | 0 | 0 | Цену и срок поставки уточняйте дополнительно.
A1650000215R |  | H1650001028 | PHOTOELECTRIC SENSOR | SMALL | BJ SERIES | BJ1M-DDT-C-P | 12-24VDC | Южная Корея | BJ1M-DDT-C-P^12-24VDC^GL | Фотоэлектрический датчик высокопроизводительный Autonics BJ1M-DDT-C-P, корпус компактный прямоугольный 10.6×32×20мм, материал корпуса: пластик (поликарбонат) + пластик (АБС), диффузный, положение излучателя/приемника фронтальное, инфракрасный LED (850нм), расстояние срабатывания: 1м, время срабатывания: 1мс, регулировка чувствительности: есть, PNP с открытым коллектором, на свет / на затемнение, таймер - нет, Разъём М8, Uпит. 12…24В=, IP67 | 8720 | 8109.6 | 7848 | 6976 | 6104 | Доступно к заказу.
A1650000200R |  | A1650000200 | PHOTOELECTRIC SENSOR | SMALL | BJ SERIES | BJ1M-DDT-P | 12-24VDC | Китай | BJ1M-DDT-P^12-24VDC^ | Фотоэлектрический датчик высокопроизводительный Autonics BJ1M-DDT-P, корпус компактный прямоугольный 10.6×32×20мм, материал корпуса: пластик (поликарбонат) + пластик (АБС), диффузный, положение излучателя/приемника фронтальное, инфракрасный LED (850нм), расстояние срабатывания: 1м, время срабатывания: 1мс, регулировка чувствительности: есть, PNP с открытым коллектором, на свет / на затемнение, таймер - нет, кабель (Ø3.5мм, 2м), Uпит. 12…24В=, IP65 | 4965.84 | 4618.2312 | 4469.256 | 3972.672 | 3476.088 | Доступно к заказу.
A1650000196R |  | A1650000196 | PHOTOELECTRIC SENSOR | SMALL | BJ SERIES | BJ300-DDT | 12-24VDC(3M) | Южная Корея | BJ300-DDT^12-24VDC(3M)^ | Фотоэлектрический датчик высокопроизводительный Autonics BJ300-DDT, корпус компактный прямоугольный 10.6×32×20мм, материал корпуса: пластик (поликарбонат) + пластик (АБС), диффузный, положение излучателя/приемника фронтальное, красный LED (660нм), расстояние срабатывания: 300мм, время срабатывания: 1мс, регулировка чувствительности: есть, NPN с открытым коллектором, на свет / на затемнение, таймер - нет, кабель (Ø3.5мм, 3м), Uпит. 12…24В=, IP65 | 0 | 0 | 0 | 0 | 0 | Цену и срок поставки уточняйте дополнительно.
A1650000197R |  | A1650000197 | PHOTOELECTRIC SENSOR | SMALL | BJ SERIES | BJ300-DDT | 12-24VDC(450MM) | Южная Корея | BJ300-DDT^12-24VDC(450MM)^ | Фотоэлектрический датчик высокопроизводительный Autonics BJ300-DDT, корпус компактный прямоугольный 10.6×32×20мм, материал корпуса: пластик (поликарбонат) + пластик (АБС), диффузный, положение излучателя/приемника фронтальное, красный LED (660нм), расстояние срабатывания: 300мм, время срабатывания: 1мс, регулировка чувствительности: есть, NPN с открытым коллектором, на свет / на затемнение, таймер - нет, кабель (Ø3.5мм, 450мм), Uпит. 12…24В=, IP65 | 0 | 0 | 0 | 0 | 0 | Цену и срок поставки уточняйте дополнительно.
A1650000195R |  | A1650000195 | PHOTOELECTRIC SENSOR | SMALL | BJ SERIES | BJ300-DDT | 12-24VDC | Китай | BJ300-DDT^12-24VDC^ | Фотоэлектрический датчик высокопроизводительный Autonics BJ300-DDT, корпус компактный прямоугольный 10.6×32×20мм, материал корпуса: пластик (поликарбонат) + пластик (АБС), диффузный, положение излучателя/приемника фронтальное, красный LED (660нм), расстояние срабатывания: 300мм, время срабатывания: 1мс, регулировка чувствительности: есть, NPN с открытым коллектором, на свет / на затемнение, таймер - нет, кабель (Ø3.5мм, 2м), Uпит. 12…24В=, IP65 | 4700.16 | 4371.1488 | 4230.144 | 3760.128 | 3290.112 | Доступно к заказу.
A1650000212R |  | H1650001025 | PHOTOELECTRIC SENSOR | SMALL | BJ SERIES | BJ300-DDT-C | 12-24VDC | Южная Корея | BJ300-DDT-C^12-24VDC^GL | Фотоэлектрический датчик высокопроизводительный Autonics BJ300-DDT-C, корпус компактный прямоугольный 10.6×32×20мм, материал корпуса: пластик (поликарбонат) + пластик (АБС), диффузный, положение излучателя/приемника фронтальное, красный LED (660нм), расстояние срабатывания: 300мм, время срабатывания: 1мс, регулировка чувствительности: есть, NPN с открытым коллектором, на свет / на затемнение, таймер - нет, Разъём М8, Uпит. 12…24В=, IP67 | 8310 | 7728.3 | 7479 | 6648 | 5817 | Доступно к заказу.
A1650000213R |  | H1650001026 | PHOTOELECTRIC SENSOR | SMALL | BJ SERIES | BJ300-DDT-C-P | 12-24VDC | Южная Корея | BJ300-DDT-C-P^12-24VDC^GL | Фотоэлектрический датчик высокопроизводительный Autonics BJ300-DDT-C-P, корпус компактный прямоугольный 10.6×32×20мм, материал корпуса: пластик (поликарбонат) + пластик (АБС), диффузный, положение излучателя/приемника фронтальное, красный LED (660нм), расстояние срабатывания: 300мм, время срабатывания: 1мс, регулировка чувствительности: есть, PNP с открытым коллектором, на свет / на затемнение, таймер - нет, Разъём М8, Uпит. 12…24В=, IP67 | 7090 | 6593.7 | 6381 | 5672 | 4963 | Доступно к заказу.
A1650000198R |  | A1650000198 | PHOTOELECTRIC SENSOR | SMALL | BJ SERIES | BJ300-DDT-P | 12-24VDC | Китай | BJ300-DDT-P^12-24VDC^ | Фотоэлектрический датчик высокопроизводительный Autonics BJ300-DDT-P, корпус компактный прямоугольный 10.6×32×20мм, материал корпуса: пластик (поликарбонат) + пластик (АБС), диффузный, положение излучателя/приемника фронтальное, красный LED (660нм), расстояние срабатывания: 300мм, время срабатывания: 1мс, регулировка чувствительности: есть, PNP с открытым коллектором, на свет / на затемнение, таймер - нет, кабель (Ø3.5мм, 2м), Uпит. 12…24В=, IP65 | 4700.16 | 4371.1488 | 4230.144 | 3760.128 | 3290.112 | Доступно к заказу.
A1650000225R |  | A1650000225 | PHOTOELECTRIC SENSOR | SMALL | BJ SERIES | BJ30-BDT | 12-24VDC | Китай | BJ30-BDT^12-24VDC^ | Фотоэлектрический датчик высокопроизводительный Autonics BJ30-BDT, корпус компактный прямоугольный 10.6×32×20мм, материал корпуса: пластик (поликарбонат) + пластик (АБС), диффузный (BGS), положение излучателя/приемника фронтальное, красный LED (660нм), расстояние срабатывания: 30мм, время срабатывания: 1.5мс, регулировка чувствительности: есть, NPN с открытым коллектором, на свет / на затемнение, таймер - нет, кабель (Ø3.5мм, 2м), Uпит. 12…24В=, IP65 | 6557.76 | 6098.7168 | 5901.984 | 5246.208 | 4590.432 | Доступно к заказу.
A1650000226R |  | A1650000226 | PHOTOELECTRIC SENSOR | SMALL | BJ SERIES | BJ30-BDT-P | 12-24VDC | Китай | BJ30-BDT-P^12-24VDC^ | Фотоэлектрический датчик высокопроизводительный Autonics BJ30-BDT-P, корпус компактный прямоугольный 10.6×32×20мм, материал корпуса: пластик (поликарбонат) + пластик (АБС), диффузный (BGS), положение излучателя/приемника фронтальное, красный LED (660нм), расстояние срабатывания: 30мм, время срабатывания: 1.5мс, регулировка чувствительности: есть, PNP с открытым коллектором, на свет / на затемнение, таймер - нет, кабель (Ø3.5мм, 2м), Uпит. 12…24В=, IP65 | 6557.76 | 6098.7168 | 5901.984 | 5246.208 | 4590.432 | Доступно к заказу.
A1650000206R |  | A1650000206 | PHOTOELECTRIC SENSOR | SMALL | BJ SERIES | BJ3M-PDT | 12-24VDC | Китай | BJ3M-PDT^12-24VDC^ | Фотоэлектрический датчик высокопроизводительный Autonics BJ3M-PDT, корпус компактный прямоугольный 10.6×32×20мм, материал корпуса: пластик (поликарбонат) + пластик (АБС), рефлекторный (поляризационный фильтр), положение излучателя/приемника фронтальное, красный LED (660нм), расстояние срабатывания: 3м, время срабатывания: 1мс, регулировка чувствительности: есть, NPN с открытым коллектором, на свет / на затемнение, таймер - нет, кабель (Ø3.5мм, 2м), Uпит. 12…24В=, IP65 | 5450 | 5068.5 | 4905 | 4360 | 3815 | Доступно к заказу.
A1650000220R |  | H1650001033 | PHOTOELECTRIC SENSOR | SMALL | BJ SERIES | BJ3M-PDT-C | 12-24VDC | Южная Корея | BJ3M-PDT-C^12-24VDC^GL | Фотоэлектрический датчик высокопроизводительный Autonics BJ3M-PDT-C, корпус компактный прямоугольный 10.6×32×20мм, материал корпуса: пластик (поликарбонат) + пластик (АБС), рефлекторный (поляризационный фильтр), положение излучателя/приемника фронтальное, красный LED (660нм), расстояние срабатывания: 3м, время срабатывания: 1мс, регулировка чувствительности: есть, NPN с открытым коллектором, на свет / на затемнение, таймер - нет, Разъём М8, Uпит. 12…24В=, IP67 | 9310 | 8658.3 | 8379 | 7448 | 6517 | Доступно к заказу.
A1650000221R |  | H1650001034 | PHOTOELECTRIC SENSOR | SMALL | BJ SERIES | BJ3M-PDT-C-P | 12-24VDC | Южная Корея | BJ3M-PDT-C-P^12-24VDC^GL | Фотоэлектрический датчик высокопроизводительный Autonics BJ3M-PDT-C-P, корпус компактный прямоугольный 10.6×32×20мм, материал корпуса: пластик (поликарбонат) + пластик (АБС), рефлекторный (поляризационный фильтр), положение излучателя/приемника фронтальное, красный LED (660нм), расстояние срабатывания: 3м, время срабатывания: 1мс, регулировка чувствительности: есть, PNP с открытым коллектором, на свет / на затемнение, таймер - нет, Разъём М8, Uпит. 12…24В=, IP67 | #VALUE! | #VALUE! | #VALUE! | #VALUE! | #VALUE! | Доступно к заказу.
A1650000207R |  | A1650000207 | PHOTOELECTRIC SENSOR | SMALL | BJ SERIES | BJ3M-PDT-P | 12-24VDC | Китай | BJ3M-PDT-P^12-24VDC^ | Фотоэлектрический датчик высокопроизводительный Autonics BJ3M-PDT-P, корпус компактный прямоугольный 10.6×32×20мм, материал корпуса: пластик (поликарбонат) + пластик (АБС), рефлекторный (поляризационный фильтр), положение излучателя/приемника фронтальное, красный LED (660нм), расстояние срабатывания: 3м, время срабатывания: 1мс, регулировка чувствительности: есть, PNP с открытым коллектором, на свет / на затемнение, таймер - нет, кабель (Ø3.5мм, 2м), Uпит. 12…24В=, IP65 | 5450 | 5068.5 | 4905 | 4360 | 3815 | Доступно к заказу.
A1650000227R |  | A1650000227 | PHOTOELECTRIC SENSOR | SMALL | BJ SERIES | BJ50-BDT | 12-24VDC | Китай | BJ50-BDT^12-24VDC^ | Фотоэлектрический датчик высокопроизводительный Autonics BJ50-BDT, корпус компактный прямоугольный 10.6×32×20мм, материал корпуса: пластик (поликарбонат) + пластик (АБС), диффузный (BGS), положение излучателя/приемника фронтальное, красный LED (660нм), расстояние срабатывания: 50мм, время срабатывания: 1мс, регулировка чувствительности: есть, NPN с открытым коллектором, на свет / на затемнение, таймер - нет, кабель (Ø3.5мм, 2м), Uпит. 12…24В=, IP65 | 6430 | 5979.9 | 5787 | 5144 | 4501 | Доступно к заказу.
A1650000229R |  | A1650000229 | PHOTOELECTRIC SENSOR | SMALL | BJ SERIES | BJ50-BDT-P | 12-24VDC | Китай | BJ50-BDT-P^12-24VDC^ | Фотоэлектрический датчик высокопроизводительный Autonics BJ50-BDT-P, корпус компактный прямоугольный 10.6×32×20мм, материал корпуса: пластик (поликарбонат) + пластик (АБС), диффузный (BGS), положение излучателя/приемника фронтальное, красный LED (660нм), расстояние срабатывания: 50мм, время срабатывания: 1мс, регулировка чувствительности: есть, PNP с открытым коллектором, на свет / на затемнение, таймер - нет, кабель (Ø3.5мм, 2м), Uпит. 12…24В=, IP65 | 6430 | 5979.9 | 5787 | 5144 | 4501 | Доступно к заказу.
A1650000222R |  | A1650000222 | PHOTOELECTRIC SENSOR | SMALL | BJ SERIES | BJ7M-TDT | 12-24VDC | Китай | BJ7M-TDT^12-24VDC^ | Фотоэлектрический датчик высокопроизводительный Autonics BJ7M-TDT, корпус компактный прямоугольный 10.6×32×20мм, материал корпуса: пластик (поликарбонат) + пластик (АБС), на пересечение луча, положение излучателя/приемника фронтальное, красный LED (650нм), расстояние срабатывания: 7м, время срабатывания: 1мс, регулировка чувствительности: есть, NPN с открытым коллектором, на свет / на затемнение, таймер - нет, кабель (Ø3.5мм, 2м), Uпит. 12…24В=, IP65 | 5619.888 | 5226.4958 | 5057.8992 | 4495.9104 | 3933.9216 | Доступно к заказу.
A1650000223R |  | A1650000223 | PHOTOELECTRIC SENSOR | SMALL | BJ SERIES | BJ7M-TDT-P | 12-24VDC | Китай | BJ7M-TDT-P^12-24VDC^ | Фотоэлектрический датчик высокопроизводительный Autonics BJ7M-TDT-P, корпус компактный прямоугольный 10.6×32×20мм, материал корпуса: пластик (поликарбонат) + пластик (АБС), на пересечение луча, положение излучателя/приемника фронтальное, красный LED (650нм), расстояние срабатывания: 7м, время срабатывания: 1мс, регулировка чувствительности: есть, PNP с открытым коллектором, на свет / на затемнение, таймер - нет, кабель (Ø3.5мм, 2м), Uпит. 12…24В=, IP65 | 5520 | 5133.6 | 4968 | 4416 | 3864 | Доступно к заказу.
A1650000224R |  | H1650001035 | PHOTOELECTRIC SENSOR | SMALL | BJ SERIES | BJG30-DDT | 12-24VDC | Южная Корея | BJG30-DDT^12-24VDC^GL | Фотоэлектрический датчик высокопроизводительный Autonics BJG30-DDT, корпус компактный прямоугольный 10.6×32×20мм, материал корпуса: пластик (поликарбонат) + пластик (АБС), диффузный, положение излучателя/приемника фронтальное, инфракрасный LED (850нм), расстояние срабатывания: 30 мм(15 мм- прозрачное стекло), время срабатывания: 1мс, регулировка чувствительности: есть, NPN с открытым коллектором, на свет / на затемнение, таймер - нет, кабель (Ø3.5мм, 2м), Uпит. 12…24В=, IP65 | 7080 | 6584.4 | 6372 | 5664 | 4956 | Доступно к заказу.
A1650000234R |  | H1650001038 | PHOTOELECTRIC SENSOR | SMALL | BJ SERIES | BJN100-NDT | 12-24VDC | Южная Корея | BJN100-NDT^12-24VDC^GL | Фотоэлектрический датчик высокопроизводительный Autonics BJN100-NDT, корпус компактный прямоугольный 10.6×32×20мм, материал корпуса: пластик (поликарбонат) + пластик (АБС), диффузный (узконаправленный луч), положение излучателя/приемника фронтальное, красный LED (650нм), расстояние срабатывания: 130мм, время срабатывания: 1мс, регулировка чувствительности: есть, NPN с открытым коллектором, на свет / на затемнение, таймер - нет, кабель (Ø3.5мм, 2м), Uпит. 12…24В=, IP65 | 7490 | 6965.7 | 6741 | 5992 | 5243 | Доступно к заказу.
A1650000235R |  | H1650001039 | PHOTOELECTRIC SENSOR | SMALL | BJ SERIES | BJN100-NDT-P | 12-24VDC | Китай | BJN100-NDT-P^12-24VDC^GL | Фотоэлектрический датчик высокопроизводительный Autonics BJN100-NDT-P, корпус компактный прямоугольный 10.6×32×20мм, материал корпуса: пластик (поликарбонат) + пластик (АБС), диффузный (узконаправленный луч), положение излучателя/приемника фронтальное, красный LED (650нм), расстояние срабатывания: 130мм, время срабатывания: 1мс, регулировка чувствительности: есть, PNP с открытым коллектором, на свет / на затемнение, таймер - нет, кабель (Ø3.5мм, 2м), Uпит. 12…24В=, IP65 | 7490 | 6965.7 | 6741 | 5992 | 5243 | Доступно к заказу.
A1650000232R |  | H1650001036 | PHOTOELECTRIC SENSOR | SMALL | BJ SERIES | BJN50-NDT | 12-24VDC | Южная Корея | BJN50-NDT^12-24VDC^GL | Фотоэлектрический датчик высокопроизводительный Autonics BJN50-NDT, корпус компактный прямоугольный 10.6×32×20мм, материал корпуса: пластик (поликарбонат) + пластик (АБС), диффузный (узконаправленный луч), положение излучателя/приемника фронтальное, красный LED (650нм), расстояние срабатывания: 70мм, время срабатывания: 1мс, регулировка чувствительности: есть, NPN с открытым коллектором, на свет / на затемнение, таймер - нет, кабель (Ø3.5мм, 2м), Uпит. 12…24В=, IP65 | 7490 | 6965.7 | 6741 | 5992 | 5243 | Доступно к заказу.
A1650000233R |  | H1650001037 | PHOTOELECTRIC SENSOR | SMALL | BJ SERIES | BJN50-NDT-P | 12-24VDC | Южная Корея | BJN50-NDT-P^12-24VDC^GL | Фотоэлектрический датчик высокопроизводительный Autonics BJN50-NDT-P, корпус компактный прямоугольный 10.6×32×20мм, материал корпуса: пластик (поликарбонат) + пластик (АБС), диффузный (узконаправленный луч), положение излучателя/приемника фронтальное, красный LED (650нм), расстояние срабатывания: 70мм, время срабатывания: 1мс, регулировка чувствительности: есть, PNP с открытым коллектором, на свет / на затемнение, таймер - нет, кабель (Ø3.5мм, 2м), Uпит. 12…24В=, IP65 | 7490 | 6965.7 | 6741 | 5992 | 5243 | Доступно к заказу.
A1650000236R |  | H1650001073 | PHOTOELECTRIC SENSOR | SMALL | BJP SERIES | BJP100-BDT | 12-24VDC | Южная Корея | BJP100-BDT^12-24VDC^GL | Фотоэлектрический датчик высокопроизводительный Autonics BJP100-BDT, корпус компактный прямоугольный 11.2×32×20.3мм, материал корпуса: пластик (поликарбонат) + пластик (АБС), диффузный (BGS), положение излучателя/приемника фронтальное, красный LED (660нм), расстояние срабатывания: 100мм, время срабатывания: 1.5мс, регулировка чувствительности: есть, NPN с открытым коллектором, на свет / на затемнение, таймер - нет, кабель (Ø3.5мм, 2м), Uпит. 12…24В=, IP65 | 8670 | 8063.1 | 7803 | 6936 | 6069 | Доступно к заказу.
A1650000237R |  | H1650001074 | PHOTOELECTRIC SENSOR | SMALL | BJP SERIES | BJP100-BDT-P | 12-24VDC | Южная Корея | BJP100-BDT-P^12-24VDC^GL | Фотоэлектрический датчик высокопроизводительный Autonics BJP100-BDT-P, корпус компактный прямоугольный 11.2×32×20.3мм, материал корпуса: пластик (поликарбонат) + пластик (АБС), диффузный (BGS), положение излучателя/приемника фронтальное, красный LED (660нм), расстояние срабатывания: 100мм, время срабатывания: 1.5мс, регулировка чувствительности: есть, PNP с открытым коллектором, на свет / на затемнение, таймер - нет, кабель (Ø3.5мм, 2м), Uпит. 12…24В=, IP65 | 8510 | 7914.3 | 7659 | 6808 | 5957 | Доступно к заказу.
A1650000615R |  | A1650000615 | PHOTOELECTRIC SENSOR | SMALL | BJR SERIES | BJR100-DDT | 10-30VDC | Южная Корея | BJR100-DDT^10-30VDC^ | Фотоэлектрический датчик высокопроизводительный Autonics BJR100-DDT, корпус маслонепроницаемый компактный прямоугольный 11х32×20мм, материал корпуса: пластик (АБС), диффузный, положение излучателя/приемника фронтальное, инфракрасный LED (850нм), расстояние срабатывания: 100мм, время срабатывания: 1мс, регулировка чувствительности: есть, NPN с открытым коллектором, на свет / на затемнение, таймер - нет, кабель (Ø4мм, 2м), Uпит. 12…24В=, IP67G | 0 | 0 | 0 | 0 | 0 | Цену и срок поставки уточняйте дополнительно.
A1650000595R |  | A1650000595 | PHOTOELECTRIC SENSOR | SMALL | BJR-F SERIES | BJR100-DDT-C-F | 10-30VDC | Южная Корея | BJR100-DDT-C-F^10-30VDC^ | Фотоэлектрический датчик высокопроизводительный Autonics BJR100-DDT-C-F, корпус маслостойкий компактный прямоугольный 11х32×20мм, материал корпуса: пластик (АБС), диффузный, положение излучателя/приемника фронтальное, инфракрасный LED (850нм), расстояние срабатывания: 100мм, время срабатывания: 1мс, регулировка чувствительности: есть, NPN с открытым коллектором, на свет / на затемнение, таймер - нет, Разъём М8, Uпит. 12…24В=, IP67F | 0 | 0 | 0 | 0 | 0 | Цену и срок поставки уточняйте дополнительно.
A1650000597R |  | H1650001133 | PHOTOELECTRIC SENSOR | SMALL | BJR-F SERIES | BJR100-DDT-C-P-F | 10-30VDC | Южная Корея | BJR100-DDT-C-P-F^10-30VDC^GL | Фотоэлектрический датчик высокопроизводительный Autonics BJR100-DDT-C-P-F, корпус маслостойкий компактный прямоугольный 11х32×20мм, материал корпуса: пластик (АБС), диффузный, положение излучателя/приемника фронтальное, инфракрасный LED (850нм), расстояние срабатывания: 100мм, время срабатывания: 1мс, регулировка чувствительности: есть, PNP с открытым коллектором, на свет / на затемнение, таймер - нет, Разъём М8, Uпит. 12…24В=, IP67F | 14190 | 13196.7 | 12771 | 11352 | 9933 | Доступно к заказу.
A1650000585R |  | A1650000585 | PHOTOELECTRIC SENSOR | SMALL | BJR-F SERIES | BJR100-DDT-F | 10-30VDC | Южная Корея | BJR100-DDT-F^10-30VDC^ | Фотоэлектрический датчик высокопроизводительный Autonics BJR100-DDT-F, корпус маслостойкий компактный прямоугольный 11х32×20мм, материал корпуса: пластик (АБС), диффузный, положение излучателя/приемника фронтальное, инфракрасный LED (850нм), расстояние срабатывания: 100мм, время срабатывания: 1мс, регулировка чувствительности: есть, NPN с открытым коллектором, на свет / на затемнение, таймер - нет, кабель (Ø4мм, 2м), Uпит. 12…24В=, IP67F | 0 | 0 | 0 | 0 | 0 | Цену и срок поставки уточняйте дополнительно.
A1650000617R |  | A1650000617 | PHOTOELECTRIC SENSOR | SMALL | BJR SERIES | BJR100-DDT-P | 10-30VDC | Южная Корея | BJR100-DDT-P^10-30VDC^ | Фотоэлектрический датчик высокопроизводительный Autonics BJR100-DDT-P, корпус маслонепроницаемый компактный прямоугольный 11х32×20мм, материал корпуса: пластик (АБС), диффузный, положение излучателя/приемника фронтальное, инфракрасный LED (850нм), расстояние срабатывания: 100мм, время срабатывания: 1мс, регулировка чувствительности: есть, PNP с открытым коллектором, на свет / на затемнение, таймер - нет, кабель (Ø4мм, 2м), Uпит. 12…24В=, IP67G | 0 | 0 | 0 | 0 | 0 | Цену и срок поставки уточняйте дополнительно.
A1650000587R |  | H1650001123 | PHOTOELECTRIC SENSOR | SMALL | BJR-F SERIES | BJR100-DDT-P-F | 10-30VDC | Южная Корея | BJR100-DDT-P-F^10-30VDC^GL | Фотоэлектрический датчик высокопроизводительный Autonics BJR100-DDT-P-F, корпус маслостойкий компактный прямоугольный 11х32×20мм, материал корпуса: пластик (АБС), диффузный, положение излучателя/приемника фронтальное, инфракрасный LED (850нм), расстояние срабатывания: 100мм, время срабатывания: 1мс, регулировка чувствительности: есть, PNP с открытым коллектором, на свет / на затемнение, таймер - нет, кабель (Ø4мм, 2м), Uпит. 12…24В=, IP67F | 12950 | 12043.5 | 11655 | 10360 | 9065 | Доступно к заказу.
A1650000625R |  | A1650000625 | PHOTOELECTRIC SENSOR | SMALL | BJR SERIES | BJR100-DDT-W | 10-30VDC | Южная Корея | BJR100-DDT-W^10-30VDC^ | Фотоэлектрический датчик высокопроизводительный Autonics BJR100-DDT-W, корпус маслонепроницаемый компактный прямоугольный 11х32×20мм, материал корпуса: пластик (АБС), диффузный, положение излучателя/приемника фронтальное, инфракрасный LED (850нм), расстояние срабатывания: 100мм, время срабатывания: 1мс, регулировка чувствительности: есть, NPN с открытым коллектором, на свет / на затемнение, таймер - нет, кабель с разъёмом М12 (Ø4мм, 0.3м), Uпит. 12…24В=, IP67G | 0 | 0 | 0 | 0 | 0 | Цену и срок поставки уточняйте дополнительно.
A1650000605R |  | A1650000605 | PHOTOELECTRIC SENSOR | SMALL | BJR-F SERIES | BJR100-DDT-W-F | 10-30VDC | Южная Корея | BJR100-DDT-W-F^10-30VDC^ | Фотоэлектрический датчик высокопроизводительный Autonics BJR100-DDT-W-F, корпус маслостойкий компактный прямоугольный 11х32×20мм, материал корпуса: пластик (АБС), диффузный, положение излучателя/приемника фронтальное, инфракрасный LED (850нм), расстояние срабатывания: 100мм, время срабатывания: 1мс, регулировка чувствительности: есть, NPN с открытым коллектором, на свет / на затемнение, таймер - нет, кабель с разъёмом М12 (Ø4мм, 0.3м), Uпит. 12…24В=, IP67F | 0 | 0 | 0 | 0 | 0 | Цену и срок поставки уточняйте дополнительно.
A1650000627R |  | A1650000627 | PHOTOELECTRIC SENSOR | SMALL | BJR SERIES | BJR100-DDT-W-P | 10-30VDC | Южная Корея | BJR100-DDT-W-P^10-30VDC^ | Фотоэлектрический датчик высокопроизводительный Autonics BJR100-DDT-W-P, корпус маслонепроницаемый компактный прямоугольный 11х32×20мм, материал корпуса: пластик (АБС), диффузный, положение излучателя/приемника фронтальное, инфракрасный LED (850нм), расстояние срабатывания: 100мм, время срабатывания: 1мс, регулировка чувствительности: есть, PNP с открытым коллектором, на свет / на затемнение, таймер - нет, кабель с разъёмом М12 (Ø4мм, 0.3м), Uпит. 12…24В=, IP67G | 0 | 0 | 0 | 0 | 0 | Цену и срок поставки уточняйте дополнительно.
A1650000607R |  | A1650000607 | PHOTOELECTRIC SENSOR | SMALL | BJR-F SERIES | BJR100-DDT-W-P-F | 10-30VDC | Южная Корея | BJR100-DDT-W-P-F^10-30VDC^ | Фотоэлектрический датчик высокопроизводительный Autonics BJR100-DDT-W-P-F, корпус маслостойкий компактный прямоугольный 11х32×20мм, материал корпуса: пластик (АБС), диффузный, положение излучателя/приемника фронтальное, инфракрасный LED (850нм), расстояние срабатывания: 100мм, время срабатывания: 1мс, регулировка чувствительности: есть, PNP с открытым коллектором, на свет / на затемнение, таймер - нет, кабель с разъёмом М12 (Ø4мм, 0.3м), Uпит. 12…24В=, IP67F | 0 | 0 | 0 | 0 | 0 | Цену и срок поставки уточняйте дополнительно.
A1650000589R |  | A1650000589 | PHOTOELECTRIC SENSOR | SMALL | BJR-F SERIES | BJR10M-TDT-C-F | 10-30VDC | Южная Корея | BJR10M-TDT-C-F^10-30VDC^ | Фотоэлектрический датчик высокопроизводительный Autonics BJR10M-TDT-C-F, корпус маслостойкий компактный прямоугольный 11х32×20мм, материал корпуса: пластик (АБС), на пересечение луча, положение излучателя/приемника фронтальное, красный LED (660нм), расстояние срабатывания: 10м, время срабатывания: 1мс, регулировка чувствительности: есть, NPN с открытым коллектором, на свет / на затемнение, таймер - нет, Разъём М8, Uпит. 12…24В=, IP67F | 0 | 0 | 0 | 0 | 0 | Цену и срок поставки уточняйте дополнительно.
A1650000591R |  | H1650002079 | PHOTOELECTRIC SENSOR | SMALL | BJR-F SERIES | BJR10M-TDT-C-P-F | V2-10~30VDC | Южная Корея | BJR10M-TDT-C-P-F^V2-10~30VDC^GL | Фотоэлектрический датчик высокопроизводительный Autonics BJR10M-TDT-C-P-F, корпус маслостойкий компактный прямоугольный 11х32×20мм, материал корпуса: пластик (АБС), на пересечение луча, положение излучателя/приемника фронтальное, красный LED (660нм), расстояние срабатывания: 10м, время срабатывания: 1мс, регулировка чувствительности: есть, PNP с открытым коллектором, на свет / на затемнение, таймер - нет, Разъём М8, Uпит. 12…24В=, IP67F | 15580 | 14489.4 | 14022 | 12464 | 10906 | Доступно к заказу.
A1650000579R |  | A1650000579 | PHOTOELECTRIC SENSOR | SMALL | BJR-F SERIES | BJR10M-TDT-F | 10-30VDC | Южная Корея | BJR10M-TDT-F^10-30VDC^ | Фотоэлектрический датчик высокопроизводительный Autonics BJR10M-TDT-F, корпус маслостойкий компактный прямоугольный 11х32×20мм, материал корпуса: пластик (АБС), на пересечение луча, положение излучателя/приемника фронтальное, красный LED (660нм), расстояние срабатывания: 10м, время срабатывания: 1мс, регулировка чувствительности: есть, NPN с открытым коллектором, на свет / на затемнение, таймер - нет, кабель (Ø4мм, 2м), Uпит. 12…24В=, IP67F | 0 | 0 | 0 | 0 | 0 | Цену и срок поставки уточняйте дополнительно.
A1650000581R |  | A1650000581 | PHOTOELECTRIC SENSOR | SMALL | BJR-F SERIES | BJR10M-TDT-P-F | 10-30VDC | Южная Корея | BJR10M-TDT-P-F^10-30VDC^ | Фотоэлектрический датчик высокопроизводительный Autonics BJR10M-TDT-P-F, корпус маслостойкий компактный прямоугольный 11х32×20мм, материал корпуса: пластик (АБС), на пересечение луча, положение излучателя/приемника фронтальное, красный LED (660нм), расстояние срабатывания: 10м, время срабатывания: 1мс, регулировка чувствительности: есть, PNP с открытым коллектором, на свет / на затемнение, таймер - нет, кабель (Ø4мм, 2м), Uпит. 12…24В=, IP67F | 0 | 0 | 0 | 0 | 0 | Цену и срок поставки уточняйте дополнительно.
A1650000599R |  | A1650000599 | PHOTOELECTRIC SENSOR | SMALL | BJR-F SERIES | BJR10M-TDT-W-F | 10-30VDC | Южная Корея | BJR10M-TDT-W-F^10-30VDC^ | Фотоэлектрический датчик высокопроизводительный Autonics BJR10M-TDT-W-F, корпус маслостойкий компактный прямоугольный 11х32×20мм, материал корпуса: пластик (АБС), на пересечение луча, положение излучателя/приемника фронтальное, красный LED (660нм), расстояние срабатывания: 10м, время срабатывания: 1мс, регулировка чувствительности: есть, NPN с открытым коллектором, на свет / на затемнение, таймер - нет, кабель с разъёмом М12 (Ø4мм, 0.3м), Uпит. 12…24В=, IP67F | 0 | 0 | 0 | 0 | 0 | Цену и срок поставки уточняйте дополнительно.
A1650002299R |  | A1650002299 | PHOTOELECTRIC SENSOR | SMALL | BJR-F SERIES | BJR10M-TDT-W-P-F | V2-10~30VDC | Южная Корея | BJR10M-TDT-W-P-F^V2-10~30VDC^ | Фотоэлектрический датчик высокопроизводительный Autonics BJR10M-TDT-W-P-F, корпус маслостойкий компактный прямоугольный 11х32×20мм, материал корпуса: пластик (АБС), на пересечение луча, положение излучателя/приемника фронтальное, красный LED (660нм), расстояние срабатывания: 10м, время срабатывания: 1мс, регулировка чувствительности: есть, PNP с открытым коллектором, на свет / на затемнение, таймер - нет, кабель с разъёмом М12 (Ø4мм, 0.3м), Uпит. 12…24В=, IP67F | 0 | 0 | 0 | 0 | 0 | Цену и срок поставки уточняйте дополнительно.
A1650000608R |  | A1650000608 | PHOTOELECTRIC SENSOR | SMALL | BJR SERIES | BJR15M-TDT | 10-30VDC | Южная Корея | BJR15M-TDT^10-30VDC^ | Фотоэлектрический датчик высокопроизводительный Autonics BJR15M-TDT, корпус маслонепроницаемый компактный прямоугольный 11х32×20мм, материал корпуса: пластик (АБС), на пересечение луча, положение излучателя/приемника фронтальное, инфракрасный LED (850нм), расстояние срабатывания: 15м, время срабатывания: 1мс, регулировка чувствительности: есть, NPN с открытым коллектором, на свет / на затемнение, таймер - нет, кабель (Ø4мм, 2м), Uпит. 12…24В=, IP67G | 0 | 0 | 0 | 0 | 0 | Цену и срок поставки уточняйте дополнительно.
A1650000588R |  | A1650000588 | PHOTOELECTRIC SENSOR | SMALL | BJR-F SERIES | BJR15M-TDT-C-F | 10-30VDC | Южная Корея | BJR15M-TDT-C-F^10-30VDC^ | Фотоэлектрический датчик высокопроизводительный Autonics BJR15M-TDT-C-F, корпус маслостойкий компактный прямоугольный 11х32×20мм, материал корпуса: пластик (АБС), на пересечение луча, положение излучателя/приемника фронтальное, инфракрасный LED (850нм), расстояние срабатывания: 15м, время срабатывания: 1мс, регулировка чувствительности: есть, NPN с открытым коллектором, на свет / на затемнение, таймер - нет, Разъём М8, Uпит. 12…24В=, IP67F | 0 | 0 | 0 | 0 | 0 | Цену и срок поставки уточняйте дополнительно.
A1650000590R |  | H1650002084 | PHOTOELECTRIC SENSOR | SMALL | BJR-F SERIES | BJR15M-TDT-C-P-F | V2-10~30VDC | Южная Корея | BJR15M-TDT-C-P-F^V2-10~30VDC^GL | Фотоэлектрический датчик высокопроизводительный Autonics BJR15M-TDT-C-P-F, корпус маслостойкий компактный прямоугольный 11х32×20мм, материал корпуса: пластик (АБС), на пересечение луча, положение излучателя/приемника фронтальное, инфракрасный LED (850нм), расстояние срабатывания: 15м, время срабатывания: 1мс, регулировка чувствительности: есть, PNP с открытым коллектором, на свет / на затемнение, таймер - нет, Разъём М8, Uпит. 12…24В=, IP67F | 16580 | 15419.4 | 14922 | 13264 | 11606 | Доступно к заказу.
A1650000578R |  | H1650002082 | PHOTOELECTRIC SENSOR | SMALL | BJR-F SERIES | BJR15M-TDT-F | V2-10~30VDC | Китай | BJR15M-TDT-F^V2-10~30VDC^GL | Фотоэлектрический датчик высокопроизводительный Autonics BJR15M-TDT-F, корпус маслостойкий компактный прямоугольный 11х32×20мм, материал корпуса: пластик (АБС), на пересечение луча, положение излучателя/приемника фронтальное, инфракрасный LED (850нм), расстояние срабатывания: 15м, время срабатывания: 1мс, регулировка чувствительности: есть, NPN с открытым коллектором, на свет / на затемнение, таймер - нет, кабель (Ø4мм, 2м), Uпит. 12…24В=, IP67F | 16810 | 15633.3 | 15129 | 13448 | 11767 | Доступно к заказу.
A1650000610R |  | A1650000610 | PHOTOELECTRIC SENSOR | SMALL | BJR SERIES | BJR15M-TDT-P | 10-30VDC | Южная Корея | BJR15M-TDT-P^10-30VDC^ | Фотоэлектрический датчик высокопроизводительный Autonics BJR15M-TDT-P, корпус маслонепроницаемый компактный прямоугольный 11х32×20мм, материал корпуса: пластик (АБС), на пересечение луча, положение излучателя/приемника фронтальное, инфракрасный LED (850нм), расстояние срабатывания: 15м, время срабатывания: 1мс, регулировка чувствительности: есть, PNP с открытым коллектором, на свет / на затемнение, таймер - нет, кабель (Ø4мм, 2м), Uпит. 12…24В=, IP67G | 0 | 0 | 0 | 0 | 0 | Цену и срок поставки уточняйте дополнительно.
A1650000580R |  | H1650002009 | PHOTOELECTRIC SENSOR | SMALL | BJR-F SERIES | BJR15M-TDT-P-F | V2-10~30VDC | Южная Корея | BJR15M-TDT-P-F^V2-10~30VDC^GL | Фотоэлектрический датчик высокопроизводительный Autonics BJR15M-TDT-P-F, корпус маслостойкий компактный прямоугольный 11х32×20мм, материал корпуса: пластик (АБС), на пересечение луча, положение излучателя/приемника фронтальное, инфракрасный LED (850нм), расстояние срабатывания: 15м, время срабатывания: 1мс, регулировка чувствительности: есть, PNP с открытым коллектором, на свет / на затемнение, таймер - нет, кабель (Ø4мм, 2м), Uпит. 12…24В=, IP67F | 15380 | 14303.4 | 13842 | 12304 | 10766 | Доступно к заказу.
A1650000618R |  | A1650000618 | PHOTOELECTRIC SENSOR | SMALL | BJR SERIES | BJR15M-TDT-W | 10-30VDC | Южная Корея | BJR15M-TDT-W^10-30VDC^ | Фотоэлектрический датчик высокопроизводительный Autonics BJR15M-TDT-W, корпус маслонепроницаемый компактный прямоугольный 11х32×20мм, материал корпуса: пластик (АБС), на пересечение луча, положение излучателя/приемника фронтальное, инфракрасный LED (850нм), расстояние срабатывания: 15м, время срабатывания: 1мс, регулировка чувствительности: есть, NPN с открытым коллектором, на свет / на затемнение, таймер - нет, кабель с разъёмом М12 (Ø4мм, 0.3м), Uпит. 12…24В=, IP67G | 0 | 0 | 0 | 0 | 0 | Цену и срок поставки уточняйте дополнительно.
A1650002302R |  | A1650002302 | PHOTOELECTRIC SENSOR | SMALL | BJR-F SERIES | BJR15M-TDT-W-F | V2-10~30VDC | Южная Корея | BJR15M-TDT-W-F^V2-10~30VDC^ | Фотоэлектрический датчик высокопроизводительный Autonics BJR15M-TDT-W-F, корпус маслостойкий компактный прямоугольный 11х32×20мм, материал корпуса: пластик (АБС), на пересечение луча, положение излучателя/приемника фронтальное, инфракрасный LED (850нм), расстояние срабатывания: 15м, время срабатывания: 1мс, регулировка чувствительности: есть, NPN с открытым коллектором, на свет / на затемнение, таймер - нет, кабель с разъёмом М12 (Ø4мм, 0.3м), Uпит. 12…24В=, IP67F | 0 | 0 | 0 | 0 | 0 | Цену и срок поставки уточняйте дополнительно.
A1650000620R |  | A1650002292 | PHOTOELECTRIC SENSOR | SMALL | BJR SERIES | BJR15M-TDT-W-P | V2-10~30VDC | Южная Корея | BJR15M-TDT-W-P^V2-10~30VDC^ | Фотоэлектрический датчик высокопроизводительный Autonics BJR15M-TDT-W-P, корпус маслонепроницаемый компактный прямоугольный 11х32×20мм, материал корпуса: пластик (АБС), на пересечение луча, положение излучателя/приемника фронтальное, инфракрасный LED (850нм), расстояние срабатывания: 15м, время срабатывания: 1мс, регулировка чувствительности: есть, PNP с открытым коллектором, на свет / на затемнение, таймер - нет, кабель с разъёмом М12 (Ø4мм, 0.3м), Uпит. 12…24В=, IP67G | 21690 | 20171.7 | 19521 | 17352 | 15183 | Доступно к заказу.
A1650002305R |  | A1650002305 | PHOTOELECTRIC SENSOR | SMALL | BJR-F SERIES | BJR15M-TDT-W-P-F | V2-10~30VDC | Южная Корея | BJR15M-TDT-W-P-F^V2-10~30VDC^ | Фотоэлектрический датчик высокопроизводительный Autonics BJR15M-TDT-W-P-F, корпус маслостойкий компактный прямоугольный 11х32×20мм, материал корпуса: пластик (АБС), на пересечение луча, положение излучателя/приемника фронтальное, инфракрасный LED (850нм), расстояние срабатывания: 15м, время срабатывания: 1мс, регулировка чувствительности: есть, PNP с открытым коллектором, на свет / на затемнение, таймер - нет, кабель с разъёмом М12 (Ø4мм, 0.3м), Uпит. 12…24В=, IP67F | 0 | 0 | 0 | 0 | 0 | Цену и срок поставки уточняйте дополнительно.
A1650000614R |  | A1650000614 | PHOTOELECTRIC SENSOR | SMALL | BJR SERIES | BJR1M-DDT | 10-30VDC | Южная Корея | BJR1M-DDT^10-30VDC^ | Фотоэлектрический датчик высокопроизводительный Autonics BJR1M-DDT, корпус маслонепроницаемый компактный прямоугольный 11х32×20мм, материал корпуса: пластик (АБС), диффузный, положение излучателя/приемника фронтальное, красный LED (660нм), расстояние срабатывания: 1м, время срабатывания: 1мс, регулировка чувствительности: есть, NPN с открытым коллектором, на свет / на затемнение, таймер - нет, кабель (Ø4мм, 2м), Uпит. 12…24В=, IP67G | 0 | 0 | 0 | 0 | 0 | Цену и срок поставки уточняйте дополнительно.
A1650000594R |  | A1650000594 | PHOTOELECTRIC SENSOR | SMALL | BJR-F SERIES | BJR1M-DDT-C-F | 10-30VDC | Южная Корея | BJR1M-DDT-C-F^10-30VDC^ | Фотоэлектрический датчик высокопроизводительный Autonics BJR1M-DDT-C-F, корпус маслостойкий компактный прямоугольный 11х32×20мм, материал корпуса: пластик (АБС), диффузный, положение излучателя/приемника фронтальное, красный LED (660нм), расстояние срабатывания: 1м, время срабатывания: 1мс, регулировка чувствительности: есть, NPN с открытым коллектором, на свет / на затемнение, таймер - нет, Разъём М8, Uпит. 12…24В=, IP67F | 0 | 0 | 0 | 0 | 0 | Цену и срок поставки уточняйте дополнительно.
A1650000596R |  | H1650001132 | PHOTOELECTRIC SENSOR | SMALL | BJR-F SERIES | BJR1M-DDT-C-P-F | 10-30VDC | Южная Корея | BJR1M-DDT-C-P-F^10-30VDC^GL | Фотоэлектрический датчик высокопроизводительный Autonics BJR1M-DDT-C-P-F, корпус маслостойкий компактный прямоугольный 11х32×20мм, материал корпуса: пластик (АБС), диффузный, положение излучателя/приемника фронтальное, красный LED (660нм), расстояние срабатывания: 1м, время срабатывания: 1мс, регулировка чувствительности: есть, PNP с открытым коллектором, на свет / на затемнение, таймер - нет, Разъём М8, Uпит. 12…24В=, IP67F | 14560 | 13540.8 | 13104 | 11648 | 10192 | Доступно к заказу.
A1650000584R |  | H1650001120 | PHOTOELECTRIC SENSOR | SMALL | BJR-F SERIES | BJR1M-DDT-F | 10-30VDC | Южная Корея | BJR1M-DDT-F^10-30VDC^GL | Фотоэлектрический датчик высокопроизводительный Autonics BJR1M-DDT-F, корпус маслостойкий компактный прямоугольный 11х32×20мм, материал корпуса: пластик (АБС), диффузный, положение излучателя/приемника фронтальное, красный LED (660нм), расстояние срабатывания: 1м, время срабатывания: 1мс, регулировка чувствительности: есть, NPN с открытым коллектором, на свет / на затемнение, таймер - нет, кабель (Ø4мм, 2м), Uпит. 12…24В=, IP67F | 13360 | 12424.8 | 12024 | 10688 | 9352 | Доступно к заказу.
A1650000616R |  | H1650001152 | PHOTOELECTRIC SENSOR | SMALL | BJR SERIES | BJR1M-DDT-P | 10-30VDC | Южная Корея | BJR1M-DDT-P^10-30VDC^GL | Фотоэлектрический датчик высокопроизводительный Autonics BJR1M-DDT-P, корпус маслонепроницаемый компактный прямоугольный 11х32×20мм, материал корпуса: пластик (АБС), диффузный, положение излучателя/приемника фронтальное, красный LED (660нм), расстояние срабатывания: 1м, время срабатывания: 1мс, регулировка чувствительности: есть, PNP с открытым коллектором, на свет / на затемнение, таймер - нет, кабель (Ø4мм, 2м), Uпит. 12…24В=, IP67G | 17820 | 16572.6 | 16038 | 14256 | 12474 | Доступно к заказу.
A1650000586R |  | H1650001122 | PHOTOELECTRIC SENSOR | SMALL | BJR-F SERIES | BJR1M-DDT-P-F | 10-30VDC | Южная Корея | BJR1M-DDT-P-F^10-30VDC^GL | Фотоэлектрический датчик высокопроизводительный Autonics BJR1M-DDT-P-F, корпус маслостойкий компактный прямоугольный 11х32×20мм, материал корпуса: пластик (АБС), диффузный, положение излучателя/приемника фронтальное, красный LED (660нм), расстояние срабатывания: 1м, время срабатывания: 1мс, регулировка чувствительности: есть, PNP с открытым коллектором, на свет / на затемнение, таймер - нет, кабель (Ø4мм, 2м), Uпит. 12…24В=, IP67F | 13360 | 12424.8 | 12024 | 10688 | 9352 | Доступно к заказу.
A1650000624R |  | A1650000624 | PHOTOELECTRIC SENSOR | SMALL | BJR SERIES | BJR1M-DDT-W | 10-30VDC | Южная Корея | BJR1M-DDT-W^10-30VDC^ | Фотоэлектрический датчик высокопроизводительный Autonics BJR1M-DDT-W, корпус маслонепроницаемый компактный прямоугольный 11х32×20мм, материал корпуса: пластик (АБС), диффузный, положение излучателя/приемника фронтальное, красный LED (660нм), расстояние срабатывания: 1м, время срабатывания: 1мс, регулировка чувствительности: есть, NPN с открытым коллектором, на свет / на затемнение, таймер - нет, кабель с разъёмом М12 (Ø4мм, 0.3м), Uпит. 12…24В=, IP67G | 0 | 0 | 0 | 0 | 0 | Цену и срок поставки уточняйте дополнительно.
A1650000604R |  | A1650000604 | PHOTOELECTRIC SENSOR | SMALL | BJR-F SERIES | BJR1M-DDT-W-F | 10-30VDC | Южная Корея | BJR1M-DDT-W-F^10-30VDC^ | Фотоэлектрический датчик высокопроизводительный Autonics BJR1M-DDT-W-F, корпус маслостойкий компактный прямоугольный 11х32×20мм, материал корпуса: пластик (АБС), диффузный, положение излучателя/приемника фронтальное, красный LED (660нм), расстояние срабатывания: 1м, время срабатывания: 1мс, регулировка чувствительности: есть, NPN с открытым коллектором, на свет / на затемнение, таймер - нет, кабель с разъёмом М12 (Ø4мм, 0.3м), Uпит. 12…24В=, IP67F | 0 | 0 | 0 | 0 | 0 | Цену и срок поставки уточняйте дополнительно.
A1650000626R |  | A1650000626 | PHOTOELECTRIC SENSOR | SMALL | BJR SERIES | BJR1M-DDT-W-P | 10-30VDC | Южная Корея | BJR1M-DDT-W-P^10-30VDC^ | Фотоэлектрический датчик высокопроизводительный Autonics BJR1M-DDT-W-P, корпус маслонепроницаемый компактный прямоугольный 11х32×20мм, материал корпуса: пластик (АБС), диффузный, положение излучателя/приемника фронтальное, красный LED (660нм), расстояние срабатывания: 1м, время срабатывания: 1мс, регулировка чувствительности: есть, PNP с открытым коллектором, на свет / на затемнение, таймер - нет, кабель с разъёмом М12 (Ø4мм, 0.3м), Uпит. 12…24В=, IP67G | 0 | 0 | 0 | 0 | 0 | Цену и срок поставки уточняйте дополнительно.
A1650000606R |  | H1650001142 | PHOTOELECTRIC SENSOR | SMALL | BJR-F SERIES | BJR1M-DDT-W-P-F | 10-30VDC | Южная Корея | BJR1M-DDT-W-P-F^10-30VDC^GL | Фотоэлектрический датчик высокопроизводительный Autonics BJR1M-DDT-W-P-F, корпус маслостойкий компактный прямоугольный 11х32×20мм, материал корпуса: пластик (АБС), диффузный, положение излучателя/приемника фронтальное, красный LED (660нм), расстояние срабатывания: 1м, время срабатывания: 1мс, регулировка чувствительности: есть, PNP с открытым коллектором, на свет / на затемнение, таймер - нет, кабель с разъёмом М12 (Ø4мм, 0.3м), Uпит. 12…24В=, IP67F | 13970 | 12992.1 | 12573 | 11176 | 9779 | Доступно к заказу.
A1650000612R |  | A1650000612 | PHOTOELECTRIC SENSOR | SMALL | BJR SERIES | BJR3M-PDT | 10-30VDC | Южная Корея | BJR3M-PDT^10-30VDC^ | Фотоэлектрический датчик высокопроизводительный Autonics BJR3M-PDT, корпус маслонепроницаемый компактный прямоугольный 11х32×20мм, материал корпуса: пластик (АБС), рефлекторный (поляризационный фильтр), положение излучателя/приемника фронтальное, красный LED (660нм), расстояние срабатывания: 3м, время срабатывания: 1мс, регулировка чувствительности: есть, NPN с открытым коллектором, на свет / на затемнение, таймер - нет, кабель (Ø4мм, 2м), Uпит. 12…24В=, IP67G | 0 | 0 | 0 | 0 | 0 | Цену и срок поставки уточняйте дополнительно.
A1650000592R |  | A1650000592 | PHOTOELECTRIC SENSOR | SMALL | BJR-F SERIES | BJR3M-PDT-C-F | 10-30VDC | Южная Корея | BJR3M-PDT-C-F^10-30VDC^ | Фотоэлектрический датчик высокопроизводительный Autonics BJR3M-PDT-C-F, корпус маслостойкий компактный прямоугольный 11х32×20мм, материал корпуса: пластик (АБС), рефлекторный (поляризационный фильтр), положение излучателя/приемника фронтальное, красный LED (660нм), расстояние срабатывания: 3м, время срабатывания: 1мс, регулировка чувствительности: есть, NPN с открытым коллектором, на свет / на затемнение, таймер - нет, Разъём М8, Uпит. 12…24В=, IP67F | 0 | 0 | 0 | 0 | 0 | Цену и срок поставки уточняйте дополнительно.
A1650000593R |  | H1650001129 | PHOTOELECTRIC SENSOR | SMALL | BJR-F SERIES | BJR3M-PDT-C-P-F | 10-30VDC | Южная Корея | BJR3M-PDT-C-P-F^10-30VDC^GL | Фотоэлектрический датчик высокопроизводительный Autonics BJR3M-PDT-C-P-F, корпус маслостойкий компактный прямоугольный 11х32×20мм, материал корпуса: пластик (АБС), рефлекторный (поляризационный фильтр), положение излучателя/приемника фронтальное, красный LED (660нм), расстояние срабатывания: 3м, время срабатывания: 1мс, регулировка чувствительности: есть, PNP с открытым коллектором, на свет / на затемнение, таймер - нет, Разъём М8, Uпит. 12…24В=, IP67F | 15190 | 14126.7 | 13671 | 12152 | 10633 | Доступно к заказу.
A1650000582R |  | A1650000582 | PHOTOELECTRIC SENSOR | SMALL | BJR-F SERIES | BJR3M-PDT-F | 10-30VDC | Южная Корея | BJR3M-PDT-F^10-30VDC^ | Фотоэлектрический датчик высокопроизводительный Autonics BJR3M-PDT-F, корпус маслостойкий компактный прямоугольный 11х32×20мм, материал корпуса: пластик (АБС), рефлекторный (поляризационный фильтр), положение излучателя/приемника фронтальное, красный LED (660нм), расстояние срабатывания: 3м, время срабатывания: 1мс, регулировка чувствительности: есть, NPN с открытым коллектором, на свет / на затемнение, таймер - нет, кабель (Ø4мм, 2м), Uпит. 12…24В=, IP67F | 0 | 0 | 0 | 0 | 0 | Цену и срок поставки уточняйте дополнительно.
A1650000613R |  | A1650000613 | PHOTOELECTRIC SENSOR | SMALL | BJR SERIES | BJR3M-PDT-P | 10-30VDC | Южная Корея | BJR3M-PDT-P^10-30VDC^ | Фотоэлектрический датчик высокопроизводительный Autonics BJR3M-PDT-P, корпус маслонепроницаемый компактный прямоугольный 11х32×20мм, материал корпуса: пластик (АБС), рефлекторный (поляризационный фильтр), положение излучателя/приемника фронтальное, красный LED (660нм), расстояние срабатывания: 3м, время срабатывания: 1мс, регулировка чувствительности: есть, PNP с открытым коллектором, на свет / на затемнение, таймер - нет, кабель (Ø4мм, 2м), Uпит. 12…24В=, IP67G | 0 | 0 | 0 | 0 | 0 | Цену и срок поставки уточняйте дополнительно.
A1650000583R |  | H1650001119 | PHOTOELECTRIC SENSOR | SMALL | BJR-F SERIES | BJR3M-PDT-P-F | 10-30VDC | Южная Корея | BJR3M-PDT-P-F^10-30VDC^GL | Фотоэлектрический датчик высокопроизводительный Autonics BJR3M-PDT-P-F, корпус маслостойкий компактный прямоугольный 11х32×20мм, материал корпуса: пластик (АБС), рефлекторный (поляризационный фильтр), положение излучателя/приемника фронтальное, красный LED (660нм), расстояние срабатывания: 3м, время срабатывания: 1мс, регулировка чувствительности: есть, PNP с открытым коллектором, на свет / на затемнение, таймер - нет, кабель (Ø4мм, 2м), Uпит. 12…24В=, IP67F | 13970 | 12992.1 | 12573 | 11176 | 9779 | Доступно к заказу.
A1650000622R |  | A1650000622 | PHOTOELECTRIC SENSOR | SMALL | BJR SERIES | BJR3M-PDT-W | 10-30VDC | Южная Корея | BJR3M-PDT-W^10-30VDC^ | Фотоэлектрический датчик высокопроизводительный Autonics BJR3M-PDT-W, корпус маслонепроницаемый компактный прямоугольный 11х32×20мм, материал корпуса: пластик (АБС), рефлекторный (поляризационный фильтр), положение излучателя/приемника фронтальное, красный LED (660нм), расстояние срабатывания: 3м, время срабатывания: 1мс, регулировка чувствительности: есть, NPN с открытым коллектором, на свет / на затемнение, таймер - нет, кабель с разъёмом М12 (Ø4мм, 0.3м), Uпит. 12…24В=, IP67G | 0 | 0 | 0 | 0 | 0 | Цену и срок поставки уточняйте дополнительно.
A1650000602R |  | A1650000602 | PHOTOELECTRIC SENSOR | SMALL | BJR-F SERIES | BJR3M-PDT-W-F | 10-30VDC | Южная Корея | BJR3M-PDT-W-F^10-30VDC^ | Фотоэлектрический датчик высокопроизводительный Autonics BJR3M-PDT-W-F, корпус маслостойкий компактный прямоугольный 11х32×20мм, материал корпуса: пластик (АБС), рефлекторный (поляризационный фильтр), положение излучателя/приемника фронтальное, красный LED (660нм), расстояние срабатывания: 3м, время срабатывания: 1мс, регулировка чувствительности: есть, NPN с открытым коллектором, на свет / на затемнение, таймер - нет, кабель с разъёмом М12 (Ø4мм, 0.3м), Uпит. 12…24В=, IP67F | 0 | 0 | 0 | 0 | 0 | Цену и срок поставки уточняйте дополнительно.
A1650000623R |  | H1650001159 | PHOTOELECTRIC SENSOR | SMALL | BJR SERIES | BJR3M-PDT-W-P | 10-30VDC | Южная Корея | BJR3M-PDT-W-P^10-30VDC^GL | Фотоэлектрический датчик высокопроизводительный Autonics BJR3M-PDT-W-P, корпус маслонепроницаемый компактный прямоугольный 11х32×20мм, материал корпуса: пластик (АБС), рефлекторный (поляризационный фильтр), положение излучателя/приемника фронтальное, красный LED (660нм), расстояние срабатывания: 3м, время срабатывания: 1мс, регулировка чувствительности: есть, PNP с открытым коллектором, на свет / на затемнение, таймер - нет, кабель с разъёмом М12 (Ø4мм, 0.3м), Uпит. 12…24В=, IP67G | 19430 | 18069.9 | 17487 | 15544 | 13601 | Доступно к заказу.
A1650000603R |  | H1650001139 | PHOTOELECTRIC SENSOR | SMALL | BJR-F SERIES | BJR3M-PDT-W-P-F | 10-30VDC | Южная Корея | BJR3M-PDT-W-P-F^10-30VDC^GL | Фотоэлектрический датчик высокопроизводительный Autonics BJR3M-PDT-W-P-F, корпус маслостойкий компактный прямоугольный 11х32×20мм, материал корпуса: пластик (АБС), рефлекторный (поляризационный фильтр), положение излучателя/приемника фронтальное, красный LED (660нм), расстояние срабатывания: 3м, время срабатывания: 1мс, регулировка чувствительности: есть, PNP с открытым коллектором, на свет / на затемнение, таймер - нет, кабель с разъёмом М12 (Ø4мм, 0.3м), Uпит. 12…24В=, IP67F | 14560 | 13540.8 | 13104 | 11648 | 10192 | Доступно к заказу.
A1650001795R |  | A1650000395 | PHOTOELECTRIC SENSOR | SMALL | BJX SERIES | BJX100-DDT | 10-30VDC | Китай | BJX100-DDT^10-30VDC^ | Фотоэлектрический датчик высокопроизводительный Autonics BJX100-DDT, корпус маслостойкий компактный прямоугольный 11х32×20мм, материал корпуса: пластик (поликарбонат) + пластик (АБС), диффузный, положение излучателя/приемника фронтальное, инфракрасный LED (850нм), расстояние срабатывания: 100мм, время срабатывания: 1мс, регулировка чувствительности: есть, NPN с открытым коллектором, на свет / на затемнение, таймер - нет, кабель (Ø4мм, 2м), Uпит. 12…24В=, IP65 | 4100 | 3813 | 3690 | 3280 | 2870 | Доступно к заказу.
A1650001809R |  | A1650000409 | PHOTOELECTRIC SENSOR | SMALL | BJX SERIES | BJX100-DDT-C | 10-30VDC | Китай | BJX100-DDT-C^10-30VDC^ | Фотоэлектрический датчик высокопроизводительный Autonics BJX100-DDT-C, корпус компактный прямоугольный 11х32×20мм, материал корпуса: пластик (поликарбонат) + пластик (АБС), диффузный, положение излучателя/приемника фронтальное, инфракрасный LED (850нм), расстояние срабатывания: 100мм, время срабатывания: 1мс, регулировка чувствительности: есть, NPN с открытым коллектором, на свет / на затемнение, таймер - нет, Разъём М8, Uпит. 12…24В=, IP65 | 3670 | 3413.1 | 3303 | 2936 | 2569 | Доступно к заказу.
A1650001816R |  | A1650000416 | PHOTOELECTRIC SENSOR | SMALL | BJX SERIES | BJX100-DDT-C-P | 10-30VDC | Китай | BJX100-DDT-C-P^10-30VDC^ | Фотоэлектрический датчик высокопроизводительный Autonics BJX100-DDT-C-P, корпус компактный прямоугольный 11х32×20мм, материал корпуса: пластик (поликарбонат) + пластик (АБС), диффузный, положение излучателя/приемника фронтальное, инфракрасный LED (850нм), расстояние срабатывания: 100мм, время срабатывания: 1мс, регулировка чувствительности: есть, PNP с открытым коллектором, на свет / на затемнение, таймер - нет, Разъём М8, Uпит. 12…24В=, IP65 | 3670 | 3413.1 | 3303 | 2936 | 2569 | Доступно к заказу.
A1650001802R |  | A1650000402 | PHOTOELECTRIC SENSOR | SMALL | BJX SERIES | BJX100-DDT-P | 10-30VDC | Китай | BJX100-DDT-P^10-30VDC^ | Фотоэлектрический датчик высокопроизводительный Autonics BJX100-DDT-P, корпус компактный прямоугольный 11х32×20мм, материал корпуса: пластик (поликарбонат) + пластик (АБС), диффузный, положение излучателя/приемника фронтальное, инфракрасный LED (850нм), расстояние срабатывания: 100мм, время срабатывания: 1мс, регулировка чувствительности: есть, PNP с открытым коллектором, на свет / на затемнение, таймер - нет, кабель (Ø4мм, 2м), Uпит. 12…24В=, IP65 | 4100 | 3813 | 3690 | 3280 | 2870 | Доступно к заказу.
A1650002155R |  | A1650002277 | PHOTOELECTRIC SENSOR | SMALL | BJX SERIES | BJX10M-TDT | V2-10~30VDC | Китай | BJX10M-TDT^V2-10~30VDC^ | Фотоэлектрический датчик высокопроизводительный Autonics BJX10M-TDT, корпус компактный прямоугольный 11х32×20мм, материал корпуса: пластик (поликарбонат) + пластик (АБС), на пересечение луча, положение излучателя/приемника фронтальное, красный LED (660нм), расстояние срабатывания: 10м, время срабатывания: 1мс, регулировка чувствительности: есть, NPN с открытым коллектором, на свет / на затемнение, таймер - нет, кабель (Ø4мм, 2м), Uпит. 12…24В=, IP65 | 5610 | 5217.3 | 5049 | 4488 | 3927 | Доступно к заказу.
A1650002161R |  | A1650002278 | PHOTOELECTRIC SENSOR | SMALL | BJX SERIES | BJX10M-TDT-C | V2-10~30VDC | Китай | BJX10M-TDT-C^V2-10~30VDC^ | Фотоэлектрический датчик высокопроизводительный Autonics BJX10M-TDT-C, корпус компактный прямоугольный 11х32×20мм, материал корпуса: пластик (поликарбонат) + пластик (АБС), на пересечение луча, положение излучателя/приемника фронтальное, красный LED (660нм), расстояние срабатывания: 10м, время срабатывания: 1мс, регулировка чувствительности: есть, NPN с открытым коллектором, на свет / на затемнение, таймер - нет, Разъём М8, Uпит. 12…24В=, IP65 | 4970 | 4622.1 | 4473 | 3976 | 3479 | Доступно к заказу.
A1650002164R |  | A1650002280 | PHOTOELECTRIC SENSOR | SMALL | BJX SERIES | BJX10M-TDT-C-P | V2-10~30VDC | Китай | BJX10M-TDT-C-P^V2-10~30VDC^ | Фотоэлектрический датчик высокопроизводительный Autonics BJX10M-TDT-C-P, корпус компактный прямоугольный 11х32×20мм, материал корпуса: пластик (поликарбонат) + пластик (АБС), на пересечение луча, положение излучателя/приемника фронтальное, красный LED (660нм), расстояние срабатывания: 10м, время срабатывания: 1мс, регулировка чувствительности: есть, PNP с открытым коллектором, на свет / на затемнение, таймер - нет, Разъём М8, Uпит. 12…24В=, IP65 | 4970 | 4622.1 | 4473 | 3976 | 3479 | Доступно к заказу.
A1650002158R |  | A1650002279 | PHOTOELECTRIC SENSOR | SMALL | BJX SERIES | BJX10M-TDT-P | V2-10~30VDC | Китай | BJX10M-TDT-P^V2-10~30VDC^ | Фотоэлектрический датчик высокопроизводительный Autonics BJX10M-TDT-P, корпус компактный прямоугольный 11х32×20мм, материал корпуса: пластик (поликарбонат) + пластик (АБС), на пересечение луча, положение излучателя/приемника фронтальное, красный LED (660нм), расстояние срабатывания: 10м, время срабатывания: 1мс, регулировка чувствительности: есть, PNP с открытым коллектором, на свет / на затемнение, таймер - нет, кабель (Ø4мм, 2м), Uпит. 12…24В=, IP65 | 5610 | 5217.3 | 5049 | 4488 | 3927 | Доступно к заказу.
A1650002154R |  | A1650002281 | PHOTOELECTRIC SENSOR | SMALL | BJX SERIES | BJX15M-TDT | V2-10~30VDC | Китай | BJX15M-TDT^V2-10~30VDC^ | Фотоэлектрический датчик высокопроизводительный Autonics BJX15M-TDT, корпус компактный прямоугольный 11х32×20мм, материал корпуса: пластик (поликарбонат) + пластик (АБС), на пересечение луча, положение излучателя/приемника фронтальное, инфракрасный LED (850нм), расстояние срабатывания: 15м, время срабатывания: 1мс, регулировка чувствительности: есть, NPN с открытым коллектором, на свет / на затемнение, таймер - нет, кабель (Ø4мм, 2м), Uпит. 12…24В=, IP65 | 5610 | 5217.3 | 5049 | 4488 | 3927 | Доступно к заказу.
A1650002160R |  | A1650002282 | PHOTOELECTRIC SENSOR | SMALL | BJX SERIES | BJX15M-TDT-C | V2-10~30VDC | Китай | BJX15M-TDT-C^V2-10~30VDC^ | Фотоэлектрический датчик высокопроизводительный Autonics BJX15M-TDT-C, корпус компактный прямоугольный 11х32×20мм, материал корпуса: пластик (поликарбонат) + пластик (АБС), на пересечение луча, положение излучателя/приемника фронтальное, инфракрасный LED (850нм), расстояние срабатывания: 15м, время срабатывания: 1мс, регулировка чувствительности: есть, NPN с открытым коллектором, на свет / на затемнение, таймер - нет, кабель (Ø4мм, 2м), Uпит. 12…24В=, IP65 | 4970 | 4622.1 | 4473 | 3976 | 3479 | Доступно к заказу.
A1650002163R |  | A1650002284 | PHOTOELECTRIC SENSOR | SMALL | BJX SERIES | BJX15M-TDT-C-P | V2-10~30VDC | Китай | BJX15M-TDT-C-P^V2-10~30VDC^ | Фотоэлектрический датчик высокопроизводительный Autonics BJX15M-TDT-C-P, корпус компактный прямоугольный 11х32×20мм, материал корпуса: пластик (поликарбонат) + пластик (АБС), на пересечение луча, положение излучателя/приемника фронтальное, инфракрасный LED (850нм), расстояние срабатывания: 15м, время срабатывания: 1мс, регулировка чувствительности: есть, PNP с открытым коллектором, на свет / на затемнение, таймер - нет, Разъём М8, Uпит. 12…24В=, IP65 | 4970 | 4622.1 | 4473 | 3976 | 3479 | Доступно к заказу.
A1650002157R |  | A1650002283 | PHOTOELECTRIC SENSOR | SMALL | BJX SERIES | BJX15M-TDT-P | V2-10~30VDC | Китай | BJX15M-TDT-P^V2-10~30VDC^ | Фотоэлектрический датчик высокопроизводительный Autonics BJX15M-TDT-P, корпус компактный прямоугольный 11х32×20мм, материал корпуса: пластик (поликарбонат) + пластик (АБС), на пересечение луча, положение излучателя/приемника фронтальное, инфракрасный LED (850нм), расстояние срабатывания: 15м, время срабатывания: 1мс, регулировка чувствительности: есть, PNP с открытым коллектором, на свет / на затемнение, таймер - нет, кабель (Ø4мм, 2м), Uпит. 12…24В=, IP65 | 5610 | 5217.3 | 5049 | 4488 | 3927 | Доступно к заказу.
A1650001793R |  | A1650000393 | PHOTOELECTRIC SENSOR | SMALL | BJX SERIES | BJX1M-DDT | 10-30VDC | Китай | BJX1M-DDT^10-30VDC^ | Фотоэлектрический датчик высокопроизводительный Autonics BJX1M-DDT, корпус компактный прямоугольный 11х32×20мм, материал корпуса: пластик (поликарбонат) + пластик (АБС), диффузный, положение излучателя/приемника фронтальное, красный LED (660нм), расстояние срабатывания: 1м, время срабатывания: 1мс, регулировка чувствительности: есть, NPN с открытым коллектором, на свет / на затемнение, таймер - нет, кабель (Ø4мм, 2м), Uпит. 12…24В=, IP65 | 4400 | 4092 | 3960 | 3520 | 3080 | Доступно к заказу.
A1650001807R |  | A1650000407 | PHOTOELECTRIC SENSOR | SMALL | BJX SERIES | BJX1M-DDT-C | 10-30VDC | Китай | BJX1M-DDT-C^10-30VDC^ | Фотоэлектрический датчик высокопроизводительный Autonics BJX1M-DDT-C, корпус компактный прямоугольный 11х32×20мм, материал корпуса: пластик (поликарбонат) + пластик (АБС), диффузный, положение излучателя/приемника фронтальное, красный LED (660нм), расстояние срабатывания: 1м, время срабатывания: 1мс, регулировка чувствительности: есть, NPN с открытым коллектором, на свет / на затемнение, таймер - нет, Разъём М8, Uпит. 12…24В=, IP65 | 4100 | 3813 | 3690 | 3280 | 2870 | Доступно к заказу.
A1650001814R |  | A1650000414 | PHOTOELECTRIC SENSOR | SMALL | BJX SERIES | BJX1M-DDT-C-P | 10-30VDC | Китай | BJX1M-DDT-C-P^10-30VDC^ | Фотоэлектрический датчик высокопроизводительный Autonics BJX1M-DDT-C-P, корпус компактный прямоугольный 11х32×20мм, материал корпуса: пластик (поликарбонат) + пластик (АБС), диффузный, положение излучателя/приемника фронтальное, красный LED (660нм), расстояние срабатывания: 1м, время срабатывания: 1мс, регулировка чувствительности: есть, PNP с открытым коллектором, на свет / на затемнение, таймер - нет, Разъём М8, Uпит. 12…24В=, IP65 | 4100 | 3813 | 3690 | 3280 | 2870 | Доступно к заказу.
A1650001800R |  | A1650000400 | PHOTOELECTRIC SENSOR | SMALL | BJX SERIES | BJX1M-DDT-P | 10-30VDC | Китай | BJX1M-DDT-P^10-30VDC^ | Фотоэлектрический датчик высокопроизводительный Autonics BJX1M-DDT-P, корпус компактный прямоугольный 11х32×20мм, материал корпуса: пластик (поликарбонат) + пластик (АБС), диффузный, положение излучателя/приемника фронтальное, красный LED (660нм), расстояние срабатывания: 1м, время срабатывания: 1мс, регулировка чувствительности: есть, PNP с открытым коллектором, на свет / на затемнение, таймер - нет, кабель (Ø4мм, 2м), Uпит. 12…24В=, IP65 | 4400 | 4092 | 3960 | 3520 | 3080 | Доступно к заказу.
A1650001794R |  | A1650000394 | PHOTOELECTRIC SENSOR | SMALL | BJX SERIES | BJX300-DDT | 10-30VDC | Китай | BJX300-DDT^10-30VDC^ | Фотоэлектрический датчик высокопроизводительный Autonics BJX300-DDT, корпус компактный прямоугольный 11х32×20мм, материал корпуса: пластик (поликарбонат) + пластик (АБС), диффузный, положение излучателя/приемника фронтальное, красный LED (660нм), расстояние срабатывания: 300мм, время срабатывания: 1мс, регулировка чувствительности: есть, NPN с открытым коллектором, на свет / на затемнение, таймер - нет, кабель (Ø4мм, 2м), Uпит. 12…24В=, IP65 | 4100 | 3813 | 3690 | 3280 | 2870 | Доступно к заказу.
A1650001808R |  | A1650000408 | PHOTOELECTRIC SENSOR | SMALL | BJX SERIES | BJX300-DDT-C | 10-30VDC | Китай | BJX300-DDT-C^10-30VDC^ | Фотоэлектрический датчик высокопроизводительный Autonics BJX300-DDT-C, корпус компактный прямоугольный 11х32×20мм, материал корпуса: пластик (поликарбонат) + пластик (АБС), диффузный, положение излучателя/приемника фронтальное, красный LED (660нм), расстояние срабатывания: 300мм, время срабатывания: 1мс, регулировка чувствительности: есть, NPN с открытым коллектором, на свет / на затемнение, таймер - нет, Разъём М8, Uпит. 12…24В=, IP65 | 3670 | 3413.1 | 3303 | 2936 | 2569 | Доступно к заказу.
A1650001815R |  | A1650000415 | PHOTOELECTRIC SENSOR | SMALL | BJX SERIES | BJX300-DDT-C-P | 10-30VDC | Китай | BJX300-DDT-C-P^10-30VDC^ | Фотоэлектрический датчик высокопроизводительный Autonics BJX300-DDT-C-P, корпус компактный прямоугольный 11х32×20мм, материал корпуса: пластик (поликарбонат) + пластик (АБС), диффузный, положение излучателя/приемника фронтальное, красный LED (660нм), расстояние срабатывания: 300мм, время срабатывания: 1мс, регулировка чувствительности: есть, PNP с открытым коллектором, на свет / на затемнение, таймер - нет, Разъём М8, Uпит. 12…24В=, IP65 | 3670 | 3413.1 | 3303 | 2936 | 2569 | Доступно к заказу.
A1650001801R |  | A1650000401 | PHOTOELECTRIC SENSOR | SMALL | BJX SERIES | BJX300-DDT-P | 10-30VDC | Китай | BJX300-DDT-P^10-30VDC^ | Фотоэлектрический датчик высокопроизводительный Autonics BJX300-DDT-P, корпус компактный прямоугольный 11х32×20мм, материал корпуса: пластик (поликарбонат) + пластик (АБС), диффузный, положение излучателя/приемника фронтальное, красный LED (660нм), расстояние срабатывания: 300мм, время срабатывания: 1мс, регулировка чувствительности: есть, PNP с открытым коллектором, на свет / на затемнение, таймер - нет, кабель (Ø4мм, 2м), Uпит. 12…24В=, IP65 | 4100 | 3813 | 3690 | 3280 | 2870 | Доступно к заказу.
A1650001789R |  | A1650002285 | PHOTOELECTRIC SENSOR | SMALL | BJX SERIES | BJX30M-TDT | V2-10~30VDC | Китай | BJX30M-TDT^V2-10~30VDC^ | Фотоэлектрический датчик высокопроизводительный Autonics BJX30M-TDT, корпус компактный прямоугольный 11х32×20мм, материал корпуса: пластик (поликарбонат) + пластик (АБС), на пересечение луча, положение излучателя/приемника фронтальное, красный LED (660нм), расстояние срабатывания: 30м, время срабатывания: 1мс, регулировка чувствительности: есть, NPN с открытым коллектором, на свет / на затемнение, таймер - нет, кабель (Ø4мм, 2м), Uпит. 12…24В=, IP65 | 5610 | 5217.3 | 5049 | 4488 | 3927 | Доступно к заказу.
A1650001803R |  | A1650002286 | PHOTOELECTRIC SENSOR | SMALL | BJX SERIES | BJX30M-TDT-C | V2-10~30VDC | Китай | BJX30M-TDT-C^V2-10~30VDC^ | Фотоэлектрический датчик высокопроизводительный Autonics BJX30M-TDT-C, корпус компактный прямоугольный 11х32×20мм, материал корпуса: пластик (поликарбонат) + пластик (АБС), на пересечение луча, положение излучателя/приемника фронтальное, красный LED (660нм), расстояние срабатывания: 30м, время срабатывания: 1мс, регулировка чувствительности: есть, NPN с открытым коллектором, на свет / на затемнение, таймер - нет, Разъём М8, Uпит. 12…24В=, IP65 | 4970 | 4622.1 | 4473 | 3976 | 3479 | Доступно к заказу.
A1650001810R |  | A1650002288 | PHOTOELECTRIC SENSOR | SMALL | BJX SERIES | BJX30M-TDT-C-P | V2-10~30VDC | Китай | BJX30M-TDT-C-P^V2-10~30VDC^ | Фотоэлектрический датчик высокопроизводительный Autonics BJX30M-TDT-C-P, корпус компактный прямоугольный 11х32×20мм, материал корпуса: пластик (поликарбонат) + пластик (АБС), на пересечение луча, положение излучателя/приемника фронтальное, красный LED (660нм), расстояние срабатывания: 30м, время срабатывания: 1мс, регулировка чувствительности: есть, PNP с открытым коллектором, на свет / на затемнение, таймер - нет, Разъём М8, Uпит. 12…24В=, IP65 | 4970 | 4622.1 | 4473 | 3976 | 3479 | Доступно к заказу.
A1650002156R |  | A1650002287 | PHOTOELECTRIC SENSOR | SMALL | BJX SERIES | BJX30M-TDT-P | V2-10~30VDC | Китай | BJX30M-TDT-P^V2-10~30VDC^ | Фотоэлектрический датчик высокопроизводительный Autonics BJX30M-TDT-P, корпус компактный прямоугольный 11х32×20мм, материал корпуса: пластик (поликарбонат) + пластик (АБС), на пересечение луча, положение излучателя/приемника фронтальное, красный LED (660нм), расстояние срабатывания: 30м, время срабатывания: 1мс, регулировка чувствительности: есть, PNP с открытым коллектором, на свет / на затемнение, таймер - нет, кабель (Ø4мм, 2м), Uпит. 12…24В=, IP65 | 5610 | 5217.3 | 5049 | 4488 | 3927 | Доступно к заказу.
A1650001792R |  | A1650000392 | PHOTOELECTRIC SENSOR | SMALL | BJX SERIES | BJX3M-PDT | 10-30VDC | Китай | BJX3M-PDT^10-30VDC^ | Фотоэлектрический датчик высокопроизводительный Autonics BJX3M-PDT, корпус компактный прямоугольный 11х32×20мм, материал корпуса: пластик (поликарбонат) + пластик (АБС), рефлекторный (поляризационный фильтр), положение излучателя/приемника фронтальное, красный LED (660нм), расстояние срабатывания: 3м, время срабатывания: 1мс, регулировка чувствительности: есть, NPN с открытым коллектором, на свет / на затемнение, таймер - нет, кабель (Ø4мм, 2м), Uпит. 12…24В=, IP65 | 4970 | 4622.1 | 4473 | 3976 | 3479 | Доступно к заказу.
A1650001806R |  | A1650000406 | PHOTOELECTRIC SENSOR | SMALL | BJX SERIES | BJX3M-PDT-C | 10-30VDC | Китай | BJX3M-PDT-C^10-30VDC^ | Фотоэлектрический датчик высокопроизводительный Autonics BJX3M-PDT-C, корпус компактный прямоугольный 11х32×20мм, материал корпуса: пластик (поликарбонат) + пластик (АБС), рефлекторный (поляризационный фильтр), положение излучателя/приемника фронтальное, красный LED (660нм), расстояние срабатывания: 3м, время срабатывания: 1мс, регулировка чувствительности: есть, NPN с открытым коллектором, на свет / на затемнение, таймер - нет, Разъём М8, Uпит. 12…24В=, IP65 | 4320 | 4017.6 | 3888 | 3456 | 3024 | Доступно к заказу.
A1650001813R |  | A1650000413 | PHOTOELECTRIC SENSOR | SMALL | BJX SERIES | BJX3M-PDT-C-P | 10-30VDC | Китай | BJX3M-PDT-C-P^10-30VDC^ | Фотоэлектрический датчик высокопроизводительный Autonics BJX3M-PDT-C-P, корпус компактный прямоугольный 11х32×20мм, материал корпуса: пластик (поликарбонат) + пластик (АБС), рефлекторный (поляризационный фильтр), положение излучателя/приемника фронтальное, красный LED (660нм), расстояние срабатывания: 3м, время срабатывания: 1мс, регулировка чувствительности: есть, PNP с открытым коллектором, на свет / на затемнение, таймер - нет, Разъём М8, Uпит. 12…24В=, IP65 | 4320 | 4017.6 | 3888 | 3456 | 3024 | Доступно к заказу.
A1650001799R |  | A1650000399 | PHOTOELECTRIC SENSOR | SMALL | BJX SERIES | BJX3M-PDT-P | 10-30VDC | Китай | BJX3M-PDT-P^10-30VDC^ | Фотоэлектрический датчик высокопроизводительный Autonics BJX3M-PDT-P, корпус компактный прямоугольный 11х32×20мм, материал корпуса: пластик (поликарбонат) + пластик (АБС), рефлекторный (поляризационный фильтр), положение излучателя/приемника фронтальное, красный LED (660нм), расстояние срабатывания: 3м, время срабатывания: 1мс, регулировка чувствительности: есть, PNP с открытым коллектором, на свет / на затемнение, таймер - нет, кабель (Ø4мм, 2м), Uпит. 12…24В=, IP65 | 4970 | 4622.1 | 4473 | 3976 | 3479 | Доступно к заказу.
A1650000358R |  | H1650001281 | PHOTOELECTRIC SENSOR | ACCESSORY | BRACKET | BK-BL13-P | 0 | Южная Корея | BK-BL13-P^0^GL | Защитная крышка для серии датчиков BL, только для трубки d=12,7мм | 620 | 576.6 | 558 | 496 | 434 | Доступно к заказу. Цена действует на текущий складской остаток товара. Под заказ действует цена из столбца "L" ("РРЦ по завершению остатков с НДС, Руб").
B1650000659R |  | B1650000659 | PHOTOELECTRIC SENSOR | ACCESSORY | BRACKET | BK-BR-A | BR BRACKET | Южная Корея | BK-BR-A^BR BRACKET^ | Кронштейн для серий BRQ, 15,2ммX42ммX36мм,угол 90 градусов, сталь. | 0 | 0 | 0 | 0 | 0 | Цену и срок поставки уточняйте дополнительно.
A1850000184R |  | H1850000076 | AREA SENSOR | ACCESSORY | COMMON | BK-BWPK-L | BRACKET | Южная Корея | BK-BWPK-L^BRACKET^GL | Крепление типа B для BWPK, Угловой тип, 37x140мм | 2110 | 1962.3 | 1899 | 1688 | 1477 | Доступно к заказу. Цена действует на текущий складской остаток товара. Под заказ действует цена из столбца "L" ("РРЦ по завершению остатков с НДС, Руб").
A1850000185R |  | H1850000077 | AREA SENSOR | ACCESSORY | COMMON | BK-BWPK-P | BRACKET | Южная Корея | BK-BWPK-P^BRACKET^GL | Защитный кронштейн для BWPK | 2270 | 2111.1 | 2043 | 1816 | 1589 | Доступно к заказу.
A1850000183R |  | H1850000075 | AREA SENSOR | ACCESSORY | COMMON | BK-BWPK-ST | BRACKET | Южная Корея | BK-BWPK-ST^BRACKET^GL | Крепление типа А для BWPK, Прямой тип, 65.4x140мм | 2170 | 2018.1 | 1953 | 1736 | 1519 | Доступно к заказу.
A1850000178R |  | H1850000070 | AREA SENSOR | ACCESSORY | COMMON | BK-BWP-L | BRACKET | Южная Корея | BK-BWP-L^BRACKET^GL | Крепление для BWP, L-образный тип, 36,6x41х35 мм, | 1390 | 1292.7 | 1251 | 1112 | 973 | Доступно к заказу. Цена действует на текущий складской остаток товара. Под заказ действует цена из столбца "L" ("РРЦ по завершению остатков с НДС, Руб").
A1850000179R |  | H1850000071 | AREA SENSOR | ACCESSORY | COMMON | BK-BWP-P08 | BRACKET | Южная Корея | BK-BWP-P08^BRACKET^GL | Защитный кронштейн для BWP, 194 x 180мм | 6710 | 6240.3 | 6039 | 5368 | 4697 | Доступно к заказу.
A1850000181R |  | H1850000073 | AREA SENSOR | ACCESSORY | COMMON | BK-BWP-P12 | BRACKET | Южная Корея | BK-BWP-P12^BRACKET^GL | Защитный кронштейн для BWP, 274 x 260мм | 7690 | 7151.7 | 6921 | 6152 | 5383 | Доступно к заказу.
A1850000180R |  | H1850000072 | AREA SENSOR | ACCESSORY | COMMON | BK-BWP-P16 | BRACKET | Южная Корея | BK-BWP-P16^BRACKET^GL | Защитный кронштейн для BWP, 354 x 340мм | 8650 | 8044.5 | 7785 | 6920 | 6055 | Доступно к заказу.
A1850000182R |  | H1850000074 | AREA SENSOR | ACCESSORY | COMMON | BK-BWP-P20 | BRACKET | Южная Корея | BK-BWP-P20^BRACKET^GL | Защитный кронштейн для BWP, 434 x 420мм | 9310 | 8658.3 | 8379 | 7448 | 6517 | Доступно к заказу. Цена действует на текущий складской остаток товара. Под заказ действует цена из столбца "L" ("РРЦ по завершению остатков с НДС, Руб").
A1850000177R |  | H1850000069 | AREA SENSOR | ACCESSORY | COMMON | BK-BWP-ST | BRACKET | Южная Корея | BK-BWP-ST^BRACKET^GL | Крепление для BWP, 75 x35 мм | 1430 | 1329.9 | 1287 | 1144 | 1001 | Доступно к заказу.
A1400000004R |  | A1400000004 | DISPLAY UNIT | ACCESSORY | ACCESSORY | BK-D16R | DS16 SERIES BRACKET | Южная Корея | BK-D16R^DS16 SERIES BRACKET^COVER SERIES |  | 0 | 0 | 0 | 0 | 0 | Цену и срок поставки уточняйте дополнительно.
A1400000005R |  | A1400000005 | DISPLAY UNIT | ACCESSORY | ACCESSORY | BK-D22R | DS22/DA22 SERIES BRACKET | Южная Корея | BK-D22R^DS22/DA22 SERIES BRACKET^COVER SERIES |  | 0 | 0 | 0 | 0 | 0 | Цену и срок поставки уточняйте дополнительно.
A1855000013R |  | A1855000013 | LIDARS | 2D LASER SCANNERS | LSE2 SERIES | BK-LSE2 | LSE2_BRACKET | Южная Корея | BK-LSE2^LSE2_BRACKET^ |  | 0 | 0 | 0 | 0 | 0 | Возможность заказа уточняйте дополнительно.
A1855000014R |  | A1855000014 | LIDARS | 2D LASER SCANNERS | LSE2 SERIES | BK-LSE2-SUB | LSE2_BRACKET_SUB | Южная Корея | BK-LSE2-SUB^LSE2_BRACKET_SUB^ |  | 0 | 0 | 0 | 0 | 0 | Возможность заказа уточняйте дополнительно.
H1920000013R |  | H1920000013 | SAFETY COMPONENT | ACCESSORY | COMMON | BK-SF2ER-P | Ø22 STOP RING | Южная Корея | BK-SF2ER-P^Ø22 STOP RING^DRW190909 |  | 480 | 446.4 | 432 | 384 | 336 | Доступно к заказу.
H1920000014R |  | H1920000014 | SAFETY COMPONENT | ACCESSORY | COMMON | BK-SF2ER-RP | Ø25 RUBBER PACKING | Южная Корея | BK-SF2ER-RP^Ø25 RUBBER PACKING^DRW190908 |  | 470 | 437.1 | 423 | 376 | 329 | Доступно к заказу.
H8141000018R |  | H8141000018 | SAFETY COMPONENT | SAFETY ENABLING SWITCHES | SFEN-B/E/M SERIES | BK-SFEN | MOUNTING BRACKET | Южная Корея | BK-SFEN^MOUNTING BRACKET^ |  | 4780 | 4445.4 | 4302 | 3824 | 3346 | Доступно при минимальном заказе от ... шт.
H1920000039R |  | H1920000039 | SAFETY COMPONENT | ACCESSORY | SAFETY LIGHT CURTAINS | BK-SFL-SA | BK-SFL-SA-BASE | Южная Корея | BK-SFL-SA^BK-SFL-SA-BASE^DRW191017 | Кронштейн регулируемый для монтажа барьеров безопасности, настраиваемый, 73.5*49.9мм, стальной | 20750 | 19297.5 | 18675 | 16600 | 14525 | Доступно к заказу.
H1920000038R |  | H1920000038 | SAFETY COMPONENT | ACCESSORY | SAFETY LIGHT CURTAINS | BK-SFL-SF | BK-SFL-SF-BASE | Южная Корея | BK-SFL-SF^BK-SFL-SF-BASE^DRW191016 | Кронштейн для монтажа барьеров безопасности, стандартный, 70*49мм, стальной | 6830 | 6351.9 | 6147 | 5464 | 4781 | Доступно к заказу.
H1920000037R |  | H1920000037 | SAFETY COMPONENT | ACCESSORY | SAFETY LIGHT CURTAINS | BK-SFL-TBA | BK-SFL-TBA-BASE | Южная Корея | BK-SFL-TBA^BK-SFL-TBA-BASE^DRW191015 | Кронштейн для монтажа барьеров безопасности, настраиваемый, 109*28мм,стальной | 14790 | 13754.7 | 13311 | 11832 | 10353 | Доступно к заказу.
H2020000143R |  | H2020000143 | SAFETY COMPONENT | ACCESSORY | SAFETY LIGHT CURTAINS | BK-SFL-TBA | BK-SFL-TBA-NOISE | Южная Корея | BK-SFL-TBA^BK-SFL-TBA-NOISE^DRW210711 | Кронштейн для монтажа барьеров безопасности, настраиваемый, 109*28мм,стальной | 0 | 0 | 0 | 0 | 0 | Цену и срок поставки уточняйте дополнительно.
H1920000036R |  | H1920000036 | SAFETY COMPONENT | ACCESSORY | SAFETY LIGHT CURTAINS | BK-SFL-TBF | BK-SFL-TBF-BASE | Южная Корея | BK-SFL-TBF^BK-SFL-TBF-BASE^DRW191014 | Кронштейн для монтажа барьеров безопасности, стандартный, 110*28мм, стальной | 6830 | 6351.9 | 6147 | 5464 | 4781 | Доступно к заказу.
H2020000142R |  | H2020000142 | SAFETY COMPONENT | ACCESSORY | SAFETY LIGHT CURTAINS | BK-SFL-TBF | BK-SFL-TBF-NOISE | Южная Корея | BK-SFL-TBF^BK-SFL-TBF-NOISE^DRW210710 | Кронштейн для монтажа барьеров безопасности, стандартный, 110*28мм, стальной | 0 | 0 | 0 | 0 | 0 | Цену и срок поставки уточняйте дополнительно.
H8090000013R |  | H8090000013 | MACHINE VISION | ACCESSORY | VG2 ACCESSORY | BK-VG2-A | VISION SENSOR BRACKET-A^ | Южная Корея | BK-VG2-A^VISION SENSOR BRACKET-A^^ |  | 2680 | 2492.4 | 2412 | 2144 | 1876 | Доступно к заказу.
H8090000014R |  | H8090000014 | MACHINE VISION | ACCESSORY | VG2 ACCESSORY | BK-VG2-B | VISION SENSOR BRACKET-B^ | Южная Корея | BK-VG2-B^VISION SENSOR BRACKET-B^^ |  | 2680 | 2492.4 | 2412 | 2144 | 1876 | Доступно к заказу.
A1655000026R |  | H1655000026 | MACHINE VISION | ACCESSORY | VG ACCESSORY | BK-VG-B | BRACKET-B | Южная Корея | BK-VG-B^BRACKET-B^GL | Крепежная пластина для серии VG (49ммX32ммX32мм), угол 90 градусов, сталь | 2540 | 2362.2 | 2286 | 2032 | 1778 | Доступно к заказу. Цена действует на текущий складской остаток товара. Под заказ действует цена из столбца "L" ("РРЦ по завершению остатков с НДС, Руб").
A1650000305R |  | H1650001052 | PHOTOELECTRIC SENSOR | LIQUID LEVEL | BL13 SERIES | BL13-TDT | 12-24VDC | Южная Корея | BL13-TDT^12-24VDC^GL | Фотоэлектрический датчик уровня жидкости Autonics BL13-TDT, корпус прямоугольный 23×14×13мм, материал корпуса: пластик (поликарбонат), на пересечение луча, положение излучателя/приемника боковое, инфракрасный LED (950нм), расстояние срабатывания: трубка Ø6...13мм, время срабатывания: 2мс, регулировка чувствительности: нет, NPN с открытым коллектором, на свет / на затемнение, таймер - нет, кабель (Ø2.5мм, 1м), Uпит. 12…24В=, IP64 | 12350 | 11485.5 | 11115 | 9880 | 8645 | Доступно к заказу.
A1650000306R |  | H1650001053 | PHOTOELECTRIC SENSOR | LIQUID LEVEL | BL13 SERIES | BL13-TDT-P | 12-24VDC | Южная Корея | BL13-TDT-P^12-24VDC^GL | Фотоэлектрический датчик уровня жидкости Autonics BL13-TDT-P, корпус прямоугольный 23×14×13мм, материал корпуса: пластик (поликарбонат), на пересечение луча, положение излучателя/приемника боковое, инфракрасный LED (950нм), расстояние срабатывания: трубка Ø6...13мм, время срабатывания: 2мс, регулировка чувствительности: нет, PNP с открытым коллектором, на свет / на затемнение, таймер - нет, кабель (Ø2.5мм, 1м), Uпит. 12…24В=, IP64 | 12350 | 11485.5 | 11115 | 9880 | 8645 | Доступно к заказу.
H1650001368R |  | A1650002550 | PHOTOELECTRIC SENSOR | MIDDLE | BM SERIES | BM1M-MDT | V2-12~24VDC | Китай | BM1M-MDT^V2-12~24VDC^ | Фотоэлектрический датчик Autonics BM1M-MDT, корпус прямоугольный 16х28.4×51.5мм, материал корпуса: пластик (АБС), рефлекторный, положение излучателя/приемника фронтальное, инфракрасный LED (940нм), расстояние срабатывания: 1м, время срабатывания: 3мс, регулировка чувствительности: нет, NPN с открытым коллектором, на затемнение, таймер - нет, кабель (Ø4мм, 2м), Uпит. 12…24В=, IP20 | 3880 | 3608.4 | 3492 | 3104 | 2716 | Доступно к заказу.
H1650001372R |  | A1650002406 | PHOTOELECTRIC SENSOR | MIDDLE | BM SERIES | BM200-DDT | V2-12~24VDC | Китай | BM200-DDT^V2-12~24VDC^ | Фотоэлектрический датчик Autonics BM200-DDT, корпус прямоугольный 16х28.4×51.5мм, материал корпуса: пластик (АБС), диффузный, положение излучателя/приемника фронтальное, инфракрасный LED (940нм), расстояние срабатывания: 200мм, время срабатывания: 3мс, регулировка чувствительности: есть, NPN с открытым коллектором, на свет , таймер - нет, кабель (Ø4мм, 2м), Uпит. 12…24В=, IP20 | 3880 | 3608.4 | 3492 | 3104 | 2716 | Доступно к заказу.
H1650001164R |  | H1650001164 | PHOTOELECTRIC SENSOR | MIDDLE | BM SERIES | BM200-DDT(DARK ON) | 12-24VDC | Вьетнам | BM200-DDT(DARK ON)^12-24VDC^GL | Фотоэлектрический датчик Autonics BM200-DDT(DARK ON), корпус прямоугольный 16х28.4×51.5мм, материал корпуса: пластик (АБС), диффузный, положение излучателя/приемника фронтальное, инфракрасный LED (940нм), расстояние срабатывания: 200мм, время срабатывания: 3мс, регулировка чувствительности: есть, NPN с открытым коллектором, на затемнение, таймер - нет, кабель (Ø4мм, 2м), Uпит. 12…24В=, IP20 | 0 | 0 | 0 | 0 | 0 | Цену и срок поставки уточняйте дополнительно.
H1650001367R |  | A1650002405 | PHOTOELECTRIC SENSOR | MIDDLE | BM SERIES | BM3M-TDT1,2 | V2-12~24VDC | Китай | BM3M-TDT1,2^V2-12~24VDC^ | Фотоэлектрический датчик Autonics BM3M-TDT1,2, корпус прямоугольный 16х28.4×51.5мм, материал корпуса: пластик (АБС), на пересечение луча, положение излучателя/приемника фронтальное, инфракрасный LED (940нм), расстояние срабатывания: 3м, время срабатывания: 3мс, регулировка чувствительности: нет, NPN с открытым коллектором, на затемнение, таймер - нет, кабель (Ø4мм, 2м), Uпит. 12…24В=, IP20 | 3880 | 3608.4 | 3492 | 3104 | 2716 | Доступно к заказу.
H1650001375R |  | H1650001616 | PHOTOELECTRIC SENSOR | MIDDLE | BMS SERIES | BMS2M-MDT | 12-24VDC | Вьетнам | BMS2M-MDT^12-24VDC^CN GL | Фотоэлектрический датчик Autonics BMS2M-MDT, корпус прямоугольный 16х55х29мм, материал корпуса: пластик (АБС), рефлекторный, положение излучателя/приемника фронтальное, инфракрасный LED (940нм), расстояние срабатывания: 2м, время срабатывания: 1мс, регулировка чувствительности: есть, NPN с открытым коллектором, на свет / на затемнение, таймер - нет, кабель (Ø5мм, 2м), Uпит. 12…24В=, IP20 | 3370 | 3134.1 | 3033 | 2696 | 2359 | Доступно к заказу.
H1650001379R |  | H1650001617 | PHOTOELECTRIC SENSOR | MIDDLE | BMS SERIES | BMS2M-MDT-P | 12-24VDC | Вьетнам | BMS2M-MDT-P^12-24VDC^CN GL | Фотоэлектрический датчик Autonics BMS2M-MDT-P, корпус прямоугольный 16х55х29мм, материал корпуса: пластик (АБС), рефлекторный, положение излучателя/приемника фронтальное, инфракрасный LED (940нм), расстояние срабатывания: 2м, время срабатывания: 1мс, регулировка чувствительности: есть, PNP с открытым коллектором, на свет / на затемнение, таймер - нет, кабель (Ø5мм, 2м), Uпит. 12…24В=, IP20 | 3370 | 3134.1 | 3033 | 2696 | 2359 | Доступно к заказу.
H1650001377R |  | H1650001618 | PHOTOELECTRIC SENSOR | MIDDLE | BMS SERIES | BMS300-DDT | 12-24VDC | Вьетнам | BMS300-DDT^12-24VDC^CN GL | Фотоэлектрический датчик Autonics BMS300-DDT, корпус прямоугольный 16х55х29мм, материал корпуса: пластик (АБС), диффузный, положение излучателя/приемника фронтальное, инфракрасный LED (940нм), расстояние срабатывания: 300мм, время срабатывания: 1мс, регулировка чувствительности: есть, NPN с открытым коллектором, на свет / на затемнение, таймер - нет, кабель (Ø5мм, 2м), Uпит. 12…24В=, IP20 | 4060 | 3775.8 | 3654 | 3248 | 2842 | Доступно к заказу.
H1650001374R |  | H1650001620 | PHOTOELECTRIC SENSOR | MIDDLE | BMS SERIES | BMS5M-TDT | 12-24VDC | Вьетнам | BMS5M-TDT^12-24VDC^CN GL | Фотоэлектрический датчик Autonics BMS5M-TDT, корпус прямоугольный 16х55х29мм, материал корпуса: пластик (АБС), на пересечение луча, положение излучателя/приемника фронтальное, инфракрасный LED (940нм), расстояние срабатывания: 5м, время срабатывания: 1мс, регулировка чувствительности: есть, NPN с открытым коллектором, на свет / на затемнение, таймер - нет, кабель (Ø5мм, 2м), Uпит. 12…24В=, IP20 | 4080 | 3794.4 | 3672 | 3264 | 2856 | Доступно к заказу.
H1650001378R |  | H1650001621 | PHOTOELECTRIC SENSOR | MIDDLE | BMS SERIES | BMS5M-TDT-P | 12-24VDC | Вьетнам | BMS5M-TDT-P^12-24VDC^CN GL | Фотоэлектрический датчик Autonics BMS5M-TDT-P, корпус прямоугольный 16х55х29мм, материал корпуса: пластик (АБС), на пересечение луча, положение излучателя/приемника фронтальное, инфракрасный LED (940нм), расстояние срабатывания: 5м, время срабатывания: 1мс, регулировка чувствительности: есть, PNP с открытым коллектором, на свет / на затемнение, таймер - нет, кабель (Ø5мм, 2м), Uпит. 12…24В=, IP20 | 4080 | 3794.4 | 3672 | 3264 | 2856 | Доступно к заказу.
A1650000048R |  | H1650001364 | PHOTOELECTRIC SENSOR | FLAT | BPS SERIES | BPS3M-TDTL | 12-24VDC | Вьетнам | BPS3M-TDTL^12-24VDC^CN GL | Фотоэлектрический датчик Autonics BPS3M-TDTL, корпус плоский прямоугольный 16×7.5×28мм, материал корпуса: пластик (поликарбонат), на пересечение луча, положение излучателя/приемника боковое, инфракрасный LED (850нм), расстояние срабатывания: 3м, время срабатывания: 1мс, регулировка чувствительности: есть, NPN с открытым коллектором, на свет, таймер - нет, кабель (Ø3мм, 2м), Uпит. 12…24В=, IP67 | 4410 | 4101.3 | 3969 | 3528 | 3087 | Доступно к заказу.
A1650000049R |  | H1650001365 | PHOTOELECTRIC SENSOR | FLAT | BPS SERIES | BPS3M-TDTL-P | 12-24VDC | Вьетнам | BPS3M-TDTL-P^12-24VDC^CN GL | Фотоэлектрический датчик Autonics BPS3M-TDTL-P, корпус плоский прямоугольный 16×7.5×28мм, материал корпуса: пластик (поликарбонат), на пересечение луча, положение излучателя/приемника боковое, инфракрасный LED (850нм), расстояние срабатывания: 3м, время срабатывания: 1мс, регулировка чувствительности: есть, PNP с открытым коллектором, на свет, таймер - нет, кабель (Ø3мм, 2м), Uпит. 12…24В=, IP67 | 5420 | 5040.6 | 4878 | 4336 | 3794 | Доступно к заказу.
A1650000132R |  | A1650000132 | PHOTOELECTRIC SENSOR | CYLINDERICAL | BR SERIES | BR200-DDTN | 12-24VDC | Китай | BR200-DDTN^12-24VDC^ | Фотоэлектрический датчик Autonics BR200-DDTN, корпус цилиндрический Ø18 L74мм, материал корпуса: никелированная латунь, диффузный с узконаправленным лучом, положение излучателя/приемника фронтальное, инфракрасный LED (850нм), расстояние срабатывания: 200 мм, время срабатывания: 1мс, регулировка чувствительности: есть, NPN с открытым коллектором, на свет / на затемнение, таймер - нет, кабель (Ø5мм, 2м), Uпит. 12…24В=, IP66 | 6860 | 6379.8 | 6174 | 5488 | 4802 | Доступно к заказу.
A1650000148R |  | H1650002210 | PHOTOELECTRIC SENSOR | CYLINDERICAL | BR SERIES | BR200-DDTN-C | 12-24VDC | Южная Корея | BR200-DDTN-C^12-24VDC^GL | Фотоэлектрический датчик Autonics BR200-DDTN-C, корпус цилиндрический Ø18 L74мм, материал корпуса: никелированная латунь, диффузный с узконаправленным лучом, положение излучателя/приемника фронтальное, инфракрасный LED (850нм), расстояние срабатывания: 200 мм, время срабатывания: 1мс, регулировка чувствительности: есть, NPN с открытым коллектором, на свет / на затемнение, таймер - нет, разъём М12, Uпит. 12…24В=, IP66 | 9720 | 9039.6 | 8748 | 7776 | 6804 | Доступно к заказу.
A1650000150R |  | H1650002211 | PHOTOELECTRIC SENSOR | CYLINDERICAL | BR SERIES | BR200-DDTN-C-P | 12-24VDC | Южная Корея | BR200-DDTN-C-P^12-24VDC^GL | Фотоэлектрический датчик Autonics BR200-DDTN-C-P, корпус цилиндрический Ø18 L74мм, материал корпуса: никелированная латунь, диффузный с узконаправленным лучом, положение излучателя/приемника фронтальное, инфракрасный LED (850нм), расстояние срабатывания: 200 мм, время срабатывания: 1мс, регулировка чувствительности: есть, PNP с открытым коллектором, на свет / на затемнение, таймер - нет, разъём М12, Uпит. 12…24В=, IP66 | 9720 | 9039.6 | 8748 | 7776 | 6804 | Доступно к заказу.
A1650000133R |  | A1650000133 | PHOTOELECTRIC SENSOR | CYLINDERICAL | BR SERIES | BR200-DDTN-P | 12-24VDC | Китай | BR200-DDTN-P^12-24VDC^ | Фотоэлектрический датчик Autonics BR200-DDTN-P, корпус цилиндрический Ø18 L74мм, материал корпуса: никелированная латунь, диффузный с узконаправленным лучом, положение излучателя/приемника фронтальное, инфракрасный LED (850нм), расстояние срабатывания: 200 мм, время срабатывания: 1мс, регулировка чувствительности: есть, PNP с открытым коллектором, на свет / на затемнение, таймер - нет, кабель (Ø5мм, 2м), Uпит. 12…24В=, IP66 | 6860 | 6379.8 | 6174 | 5488 | 4802 | Доступно к заказу.
A1650000134R |  | A1650000134 | PHOTOELECTRIC SENSOR | CYLINDERICAL | BR SERIES | BRP200-DDTN | 12-24VDC | Китай | BRP200-DDTN^12-24VDC^ | Фотоэлектрический датчик Autonics BRP200-DDTN, корпус цилиндрический Ø18 L74мм, материал корпуса: пластик (ПБТ), диффузный с узконаправленным лучом, положение излучателя/приемника фронтальное, инфракрасный LED (850нм), расстояние срабатывания: 200 мм, время срабатывания: 1мс, регулировка чувствительности: есть, NPN с открытым коллектором, на свет / на затемнение, таймер - нет, кабель (Ø5мм, 2м), Uпит. 12…24В=, IP66 | 6860 | 6379.8 | 6174 | 5488 | 4802 | Доступно к заказу.
A1650000149R |  | A1650000149 | PHOTOELECTRIC SENSOR | CYLINDERICAL | BR SERIES | BRP200-DDTN-C | 12-24VDC | Южная Корея | BRP200-DDTN-C^12-24VDC^ | Фотоэлектрический датчик Autonics BRP200-DDTN-C, корпус цилиндрический Ø18 L74мм, материал корпуса: пластик (ПБТ), диффузный с узконаправленным лучом, положение излучателя/приемника фронтальное, инфракрасный LED (850нм), расстояние срабатывания: 200 мм, время срабатывания: 1мс, регулировка чувствительности: есть, NPN с открытым коллектором, на свет / на затемнение, таймер - нет, разъём М12, Uпит. 12…24В=, IP66 | 5810 | 5403.3 | 5229 | 4648 | 4067 | Цена действует на текущий складской остаток товара. Цену и срок поставки под заказ уточняйте дополнительно.
A1650000151R |  | A1650000151 | PHOTOELECTRIC SENSOR | CYLINDERICAL | BR SERIES | BRP200-DDTN-C-P | 12-24VDC | Южная Корея | BRP200-DDTN-C-P^12-24VDC^ | Фотоэлектрический датчик Autonics BRP200-DDTN-C-P, корпус цилиндрический Ø18 L74мм, материал корпуса: пластик (ПБТ), диффузный с узконаправленным лучом, положение излучателя/приемника фронтальное, инфракрасный LED (850нм), расстояние срабатывания: 200 мм, время срабатывания: 1мс, регулировка чувствительности: есть, PNP с открытым коллектором, на свет / на затемнение, таймер - нет, разъём М12, Uпит. 12…24В=, IP66 | 9040 | 8407.2 | 8136 | 7232 | 6328 | Доступно к заказу. Цена действует на текущий складской остаток товара. Под заказ действует цена из столбца "L" ("РРЦ по завершению остатков с НДС, Руб").
A1650000135R |  | A1650000135 | PHOTOELECTRIC SENSOR | CYLINDERICAL | BR SERIES | BRP200-DDTN-P | 12-24VDC | Китай | BRP200-DDTN-P^12-24VDC^ | Фотоэлектрический датчик Autonics BRP200-DDTN-P, корпус цилиндрический Ø18 L74мм, материал корпуса: пластик (ПБТ), диффузный с узконаправленным лучом, положение излучателя/приемника фронтальное, инфракрасный LED (850нм), расстояние срабатывания: 200 мм, время срабатывания: 1мс, регулировка чувствительности: есть, PNP с открытым коллектором, на свет / на затемнение, таймер - нет, кабель (Ø5мм, 2м), Uпит. 12…24В=, IP66 | 6860 | 6379.8 | 6174 | 5488 | 4802 | Доступно к заказу.
A1650001819R |  | A1650000420 | PHOTOELECTRIC SENSOR | CYLINDERICAL | BRQM-A SERIES | BRQM100-DDTA | 10-30VDC | Китай | BRQM100-DDTA^10-30VDC^ | Фотоэлектрический датчик Autonics BRQM100-DDTA, корпус цилиндрический Ø18 L63мм, материал корпуса: никелированная латунь, диффузный, положение излучателя/приемника фронтальное, инфракрасный LED (850нм), расстояние срабатывания: 100мм, время срабатывания: 1мс, регулировка чувствительности: есть, NPN с открытым коллектором, на свет / на затемнение, таймер - нет, кабель (Ø4мм, 2м), Uпит. 12…24В=, IP67 | 3860 | 3589.8 | 3474 | 3088 | 2702 | Доступно к заказу.
A1650001820R |  | A1650000434 | PHOTOELECTRIC SENSOR | CYLINDERICAL | BRQM-A SERIES | BRQM100-DDTA-C | 10-30VDC | Китай | BRQM100-DDTA-C^10-30VDC^ | Фотоэлектрический датчик Autonics BRQM100-DDTA-C, корпус цилиндрический Ø18 L69мм, материал корпуса: никелированная латунь, диффузный, положение излучателя/приемника фронтальное, инфракрасный LED (850нм), расстояние срабатывания: 100мм, время срабатывания: 1мс, регулировка чувствительности: есть, NPN с открытым коллектором, на свет / на затемнение, таймер - нет, разъём М12, Uпит. 12…24В=, IP67 | 3700 | 3441 | 3330 | 2960 | 2590 | Доступно к заказу.
A1650001821R |  | A1650000441 | PHOTOELECTRIC SENSOR | CYLINDERICAL | BRQM-A SERIES | BRQM100-DDTA-C-P | 10-30VDC | Китай | BRQM100-DDTA-C-P^10-30VDC^ | Фотоэлектрический датчик Autonics BRQM100-DDTA-C-P, корпус цилиндрический Ø18 L69мм, материал корпуса: никелированная латунь, диффузный, положение излучателя/приемника фронтальное, инфракрасный LED (850нм), расстояние срабатывания: 100мм, время срабатывания: 1мс, регулировка чувствительности: есть, PNP с открытым коллектором, на свет / на затемнение, таймер - нет, разъём М12, Uпит. 12…24В=, IP67 | 3650 | 3394.5 | 3285 | 2920 | 2555 | Доступно к заказу.
A1650001822R |  | A1650000427 | PHOTOELECTRIC SENSOR | CYLINDERICAL | BRQM-A SERIES | BRQM100-DDTA-P | 10-30VDC | Китай | BRQM100-DDTA-P^10-30VDC^ | Фотоэлектрический датчик Autonics BRQM100-DDTA-P, корпус цилиндрический Ø18 L63мм, материал корпуса: никелированная латунь, диффузный, положение излучателя/приемника фронтальное, инфракрасный LED (850нм), расстояние срабатывания: 100мм, время срабатывания: 1мс, регулировка чувствительности: есть, PNP с открытым коллектором, на свет / на затемнение, таймер - нет, кабель (Ø4мм, 2м), Uпит. 12…24В=, IP67 | 4514.4 | 4198.392 | 4062.96 | 3611.52 | 3160.08 | Доступно к заказу.
A1650001823R |  | A1650000422 | PHOTOELECTRIC SENSOR | CYLINDERICAL | BRQM-A SERIES | BRQM1M-DDTA | 10-30VDC | Китай | BRQM1M-DDTA^10-30VDC^ | Фотоэлектрический датчик Autonics BRQM1M-DDTA, корпус цилиндрический Ø18 L63мм, материал корпуса: никелированная латунь, диффузный, положение излучателя/приемника фронтальное, красный LED (660нм), расстояние срабатывания: 1м, время срабатывания: 1мс, регулировка чувствительности: есть, NPN с открытым коллектором, на свет / на затемнение, таймер - нет, кабель (Ø4мм, 2м), Uпит. 12…24В=, IP67 | #VALUE! | #VALUE! | #VALUE! | #VALUE! | #VALUE! | Доступно к заказу.
A1650001824R |  | A1650000436 | PHOTOELECTRIC SENSOR | CYLINDERICAL | BRQM-A SERIES | BRQM1M-DDTA-C | 10-30VDC | Китай | BRQM1M-DDTA-C^10-30VDC^ | Фотоэлектрический датчик Autonics BRQM1M-DDTA-C, корпус цилиндрический Ø18 L69мм, материал корпуса: никелированная латунь, диффузный, положение излучателя/приемника фронтальное, красный LED (660нм), расстояние срабатывания: 1м, время срабатывания: 1мс, регулировка чувствительности: есть, NPN с открытым коллектором, на свет / на затемнение, таймер - нет, разъём М12, Uпит. 12…24В=, IP67 | #VALUE! | #VALUE! | #VALUE! | #VALUE! | #VALUE! | Доступно к заказу.
A1650001825R |  | A1650000443 | PHOTOELECTRIC SENSOR | CYLINDERICAL | BRQM-A SERIES | BRQM1M-DDTA-C-P | 10-30VDC | Китай | BRQM1M-DDTA-C-P^10-30VDC^ | Фотоэлектрический датчик Autonics BRQM1M-DDTA-C-P, корпус цилиндрический Ø18 L69мм, материал корпуса: никелированная латунь, диффузный, положение излучателя/приемника фронтальное, красный LED (660нм), расстояние срабатывания: 1м, время срабатывания: 1мс, регулировка чувствительности: есть, PNP с открытым коллектором, на свет / на затемнение, таймер - нет, разъём М12, Uпит. 12…24В=, IP67 | #VALUE! | #VALUE! | #VALUE! | #VALUE! | #VALUE! | Доступно к заказу.
A1650001826R |  | A1650000429 | PHOTOELECTRIC SENSOR | CYLINDERICAL | BRQM-A SERIES | BRQM1M-DDTA-P | 10-30VDC | Китай | BRQM1M-DDTA-P^10-30VDC^ | Фотоэлектрический датчик Autonics BRQM1M-DDTA-P, корпус цилиндрический Ø18 L63мм, материал корпуса: никелированная латунь, диффузный, положение излучателя/приемника фронтальное, красный LED (660нм), расстояние срабатывания: 1м, время срабатывания: 1мс, регулировка чувствительности: есть, PNP с открытым коллектором, на свет / на затемнение, таймер - нет, кабель (Ø4мм, 2м), Uпит. 12…24В=, IP67 | #VALUE! | #VALUE! | #VALUE! | #VALUE! | #VALUE! | Доступно к заказу.
A1650002095R |  | A1650002249 | PHOTOELECTRIC SENSOR | CYLINDERICAL | BRQM-A SERIES | BRQM20M-TDTA | V2-10~30VDC | Китай | BRQM20M-TDTA^V2-10~30VDC^ | Фотоэлектрический датчик Autonics BRQM20M-TDTA, корпус цилиндрический Ø18 L63мм, материал корпуса: никелированная латунь, на пересечение луча, положение излучателя/приемника фронтальное, красный LED (660нм), расстояние срабатывания: 20м, время срабатывания: 1мс, регулировка чувствительности: есть, NPN с открытым коллектором, на свет / на затемнение, таймер - нет, кабель (Ø4мм, 2м), Uпит. 12…24В=, IP67 | 6747.84 | 6275.4912 | 6073.056 | 5398.272 | 4723.488 | Доступно к заказу.
A1650002096R |  | A1650002250 | PHOTOELECTRIC SENSOR | CYLINDERICAL | BRQM-A SERIES | BRQM20M-TDTA-C | V2-10~30VDC | Китай | BRQM20M-TDTA-C^V2-10~30VDC^ | Фотоэлектрический датчик Autonics BRQM20M-TDTA-C, корпус цилиндрический Ø18 L69мм, материал корпуса: никелированная латунь, на пересечение луча, положение излучателя/приемника фронтальное, красный LED (660нм), расстояние срабатывания: 20м, время срабатывания: 1мс, регулировка чувствительности: есть, NPN с открытым коллектором, на свет / на затемнение, таймер - нет, разъём М12, Uпит. 12…24В=, IP67 | 6210 | 5775.3 | 5589 | 4968 | 4347 | Доступно к заказу.
A1650001829R |  | A1650002252 | PHOTOELECTRIC SENSOR | CYLINDERICAL | BRQM-A SERIES | BRQM20M-TDTA-C-P | V2-10~30VDC | Китай | BRQM20M-TDTA-C-P^V2-10~30VDC^ | Фотоэлектрический датчик Autonics BRQM20M-TDTA-C-P, корпус цилиндрический Ø18 L69мм, материал корпуса: никелированная латунь, на пересечение луча, положение излучателя/приемника фронтальное, красный LED (660нм), расстояние срабатывания: 20м, время срабатывания: 1мс, регулировка чувствительности: есть, PNP с открытым коллектором, на свет / на затемнение, таймер - нет, разъём М12, Uпит. 12…24В=, IP67 | 6210 | 5775.3 | 5589 | 4968 | 4347 | Доступно к заказу.
A1650002139R |  | A1650002139 | PHOTOELECTRIC SENSOR | CYLINDERICAL | BRQM-A SERIES | BRQM20M-TDTA-P | V2-10~30V(5M)(ENG) | Китай | BRQM20M-TDTA-P^V2-10~30V(5M)(ENG)^ | Фотоэлектрический датчик Autonics BRQM20M-TDTA-P, корпус цилиндрический Ø18 L63мм, материал корпуса: никелированная латунь, на пересечение луча, положение излучателя/приемника фронтальное, красный LED (660нм), расстояние срабатывания: 20м, время срабатывания: 1мс, регулировка чувствительности: есть, PNP с открытым коллектором, на свет / на затемнение, таймер - нет, кабель (Ø4мм, 5м), Uпит. 12…24В=, IP67 | #VALUE! | #VALUE! | #VALUE! | #VALUE! | #VALUE! | Цену и срок поставки уточняйте дополнительно.
A1650002098R |  | A1650002251 | PHOTOELECTRIC SENSOR | CYLINDERICAL | BRQM-A SERIES | BRQM20M-TDTA-P | V2-10~30VDC | Китай | BRQM20M-TDTA-P^V2-10~30VDC^ | Фотоэлектрический датчик Autonics BRQM20M-TDTA-P, корпус цилиндрический Ø18 L63мм, материал корпуса: никелированная латунь, на пересечение луча, положение излучателя/приемника фронтальное, красный LED (660нм), расстояние срабатывания: 20м, время срабатывания: 1мс, регулировка чувствительности: есть, PNP с открытым коллектором, на свет / на затемнение, таймер - нет, кабель (Ø4мм, 2м), Uпит. 12…24В=, IP67 | 6747.84 | 6275.4912 | 6073.056 | 5398.272 | 4723.488 | Доступно к заказу.
A1650002099R |  | A1650002253 | PHOTOELECTRIC SENSOR | CYLINDERICAL | BRQM-A SERIES | BRQM30M-TDTA | V2-10~30VDC | Китай | BRQM30M-TDTA^V2-10~30VDC^ | Фотоэлектрический датчик Autonics BRQM30M-TDTA, корпус цилиндрический Ø18 L63мм, материал корпуса: никелированная латунь, на пересечение луча, положение излучателя/приемника фронтальное, красный LED (660нм), расстояние срабатывания: 30м, время срабатывания: 1мс, регулировка чувствительности: есть, NPN с открытым коллектором, на свет / на затемнение, таймер - нет, кабель (Ø4мм, 2м), Uпит. 12…24В=, IP67 | 6747.84 | 6275.4912 | 6073.056 | 5398.272 | 4723.488 | Доступно к заказу.
A1650002100R |  | A1650002254 | PHOTOELECTRIC SENSOR | CYLINDERICAL | BRQM-A SERIES | BRQM30M-TDTA-C | V2-10~30VDC | Китай | BRQM30M-TDTA-C^V2-10~30VDC^ | Фотоэлектрический датчик Autonics BRQM30M-TDTA-C, корпус цилиндрический Ø18 L69мм, материал корпуса: никелированная латунь, на пересечение луча, положение излучателя/приемника фронтальное, красный LED (660нм), расстояние срабатывания: 30м, время срабатывания: 1мс, регулировка чувствительности: есть, NPN с открытым коллектором, на свет / на затемнение, таймер - нет, разъём М12, Uпит. 12…24В=, IP67 | 6210 | 5775.3 | 5589 | 4968 | 4347 | Доступно к заказу.
A1650002101R |  | A1650002256 | PHOTOELECTRIC SENSOR | CYLINDERICAL | BRQM-A SERIES | BRQM30M-TDTA-C-P | V2-10~30VDC | Китай | BRQM30M-TDTA-C-P^V2-10~30VDC^ | Фотоэлектрический датчик Autonics BRQM30M-TDTA-C-P, корпус цилиндрический Ø18 L69мм, материал корпуса: никелированная латунь, на пересечение луча, положение излучателя/приемника фронтальное, красный LED (660нм), расстояние срабатывания: 30м, время срабатывания: 1мс, регулировка чувствительности: есть, PNP с открытым коллектором, на свет / на затемнение, таймер - нет, разъём М12, Uпит. 12…24В=, IP67 | 6210 | 5775.3 | 5589 | 4968 | 4347 | Доступно к заказу.
A1650002102R |  | A1650002255 | PHOTOELECTRIC SENSOR | CYLINDERICAL | BRQM-A SERIES | BRQM30M-TDTA-P | V2-10~30VDC | Китай | BRQM30M-TDTA-P^V2-10~30VDC^ | Фотоэлектрический датчик Autonics BRQM30M-TDTA-P, корпус цилиндрический Ø18 L63мм, материал корпуса: никелированная латунь, на пересечение луча, положение излучателя/приемника фронтальное, красный LED (660нм), расстояние срабатывания: 30м, время срабатывания: 1мс, регулировка чувствительности: есть, PNP с открытым коллектором, на свет / на затемнение, таймер - нет, кабель (Ø4мм, 2м), Uпит. 12…24В=, IP67 | 6747.84 | 6275.4912 | 6073.056 | 5398.272 | 4723.488 | Доступно к заказу.
A1650001835R |  | A1650000419 | PHOTOELECTRIC SENSOR | CYLINDERICAL | BRQM-A SERIES | BRQM3M-PDTA | 10-30VDC | Китай | BRQM3M-PDTA^10-30VDC^ | Фотоэлектрический датчик Autonics BRQM3M-PDTA, корпус цилиндрический Ø18 L63мм, материал корпуса: никелированная латунь, рефлекторный, положение излучателя/приемника фронтальное, красный LED (660нм), расстояние срабатывания: 3м, время срабатывания: 1мс, регулировка чувствительности: есть, NPN с открытым коллектором, на свет / на затемнение, таймер - нет, кабель (Ø4мм, 2м), Uпит. 12…24В=, IP67 | 4819.824 | 4482.4363 | 4337.8416 | 3855.8592 | 3373.8768 | Доступно к заказу.
A1650001836R |  | A1650000433 | PHOTOELECTRIC SENSOR | CYLINDERICAL | BRQM-A SERIES | BRQM3M-PDTA-C | 10-30VDC | Китай | BRQM3M-PDTA-C^10-30VDC^ | Фотоэлектрический датчик Autonics BRQM3M-PDTA-C, корпус цилиндрический Ø18 L69мм, материал корпуса: никелированная латунь, рефлекторный, положение излучателя/приемника фронтальное, красный LED (660нм), расстояние срабатывания: 3м, время срабатывания: 1мс, регулировка чувствительности: есть, NPN с открытым коллектором, на свет / на затемнение, таймер - нет, разъём М12, Uпит. 12…24В=, IP67 | 4520 | 4203.6 | 4068 | 3616 | 3164 | Доступно к заказу.
A1650001837R |  | A1650000440 | PHOTOELECTRIC SENSOR | CYLINDERICAL | BRQM-A SERIES | BRQM3M-PDTA-C-P | 10-30VDC | Китай | BRQM3M-PDTA-C-P^10-30VDC^ | Фотоэлектрический датчик Autonics BRQM3M-PDTA-C-P, корпус цилиндрический Ø18 L69мм, материал корпуса: никелированная латунь, рефлекторный, положение излучателя/приемника фронтальное, красный LED (660нм), расстояние срабатывания: 3м, время срабатывания: 1мс, регулировка чувствительности: есть, PNP с открытым коллектором, на свет / на затемнение, таймер - нет, разъём М12, Uпит. 12…24В=, IP67 | 4470 | 4157.1 | 4023 | 3576 | 3129 | Доступно к заказу.
A1650001838R |  | A1650000426 | PHOTOELECTRIC SENSOR | CYLINDERICAL | BRQM-A SERIES | BRQM3M-PDTA-P | 10-30VDC | Китай | BRQM3M-PDTA-P^10-30VDC^ | Фотоэлектрический датчик Autonics BRQM3M-PDTA-P, корпус цилиндрический Ø18 L63мм, материал корпуса: никелированная латунь, рефлекторный, положение излучателя/приемника фронтальное, красный LED (660нм), расстояние срабатывания: 3м, время срабатывания: 1мс, регулировка чувствительности: есть, PNP с открытым коллектором, на свет / на затемнение, таймер - нет, кабель (Ø4мм, 2м), Uпит. 12…24В=, IP67 | 4670 | 4343.1 | 4203 | 3736 | 3269 | Доступно к заказу.
H1650001287R |  | A1650001943 | PHOTOELECTRIC SENSOR | CYLINDERICAL | BRQM-A SERIES | BRQM400-DDTA | 10-30VDC(5M)(ENG) | Китай | BRQM400-DDTA^10-30VDC(5M)(ENG)^ | Фотоэлектрический датчик Autonics BRQM400-DDTA, корпус цилиндрический Ø18 L63мм, материал корпуса: никелированная латунь, диффузный, положение излучателя/приемника фронтальное, красный LED (660нм), расстояние срабатывания: 400мм, время срабатывания: 1мс, регулировка чувствительности: есть, NPN с открытым коллектором, на свет / на затемнение, таймер - нет, кабель (Ø4мм, 2м), Uпит. 12…24В=, IP67 | 0 | 0 | 0 | 0 | 0 | Цену и срок поставки уточняйте дополнительно.
A1650001839R |  | A1650000421 | PHOTOELECTRIC SENSOR | CYLINDERICAL | BRQM-A SERIES | BRQM400-DDTA | 10-30VDC | Китай | BRQM400-DDTA^10-30VDC^ | Фотоэлектрический датчик Autonics BRQM400-DDTA, корпус цилиндрический Ø18 L63мм, материал корпуса: никелированная латунь, диффузный, положение излучателя/приемника фронтальное, красный LED (660нм), расстояние срабатывания: 400мм, время срабатывания: 1мс, регулировка чувствительности: есть, NPN с открытым коллектором, на свет / на затемнение, таймер - нет, кабель (Ø4мм, 2м), Uпит. 12…24В=, IP67 | 3860 | 3589.8 | 3474 | 3088 | 2702 | Доступно к заказу.
A1650001840R |  | A1650000435 | PHOTOELECTRIC SENSOR | CYLINDERICAL | BRQM-A SERIES | BRQM400-DDTA-C | 10-30VDC | Китай | BRQM400-DDTA-C^10-30VDC^ | Фотоэлектрический датчик Autonics BRQM400-DDTA-C, корпус цилиндрический Ø18 L69мм, материал корпуса: никелированная латунь, диффузный, положение излучателя/приемника фронтальное, красный LED (660нм), расстояние срабатывания: 400мм, время срабатывания: 1мс, регулировка чувствительности: есть, NPN с открытым коллектором, на свет / на затемнение, таймер - нет, разъём М12, Uпит. 12…24В=, IP67 | 3700 | 3441 | 3330 | 2960 | 2590 | Доступно к заказу.
A1650001841R |  | A1650000442 | PHOTOELECTRIC SENSOR | CYLINDERICAL | BRQM-A SERIES | BRQM400-DDTA-C-P | 10-30VDC | Китай | BRQM400-DDTA-C-P^10-30VDC^ | Фотоэлектрический датчик Autonics BRQM400-DDTA-C-P, корпус цилиндрический Ø18 L69мм, материал корпуса: никелированная латунь, диффузный, положение излучателя/приемника фронтальное, красный LED (660нм), расстояние срабатывания: 400мм, время срабатывания: 1мс, регулировка чувствительности: есть, PNP с открытым коллектором, на свет / на затемнение, таймер - нет, разъём М12, Uпит. 12…24В=, IP67 | 3991.68 | 3712.2624 | 3592.512 | 3193.344 | 2794.176 | Доступно к заказу.
A1650001842R |  | A1650000428 | PHOTOELECTRIC SENSOR | CYLINDERICAL | BRQM-A SERIES | BRQM400-DDTA-P | 10-30VDC | Китай | BRQM400-DDTA-P^10-30VDC^ | Фотоэлектрический датчик Autonics BRQM400-DDTA-P, корпус цилиндрический Ø18 L63мм, материал корпуса: никелированная латунь, диффузный, положение излучателя/приемника фронтальное, красный LED (660нм), расстояние срабатывания: 400мм, время срабатывания: 1мс, регулировка чувствительности: есть, PNP с открытым коллектором, на свет / на затемнение, таймер - нет, кабель (Ø4мм, 2м), Uпит. 12…24В=, IP67 | 3980.016 | 3701.4149 | 3582.0144 | 3184.0128 | 2786.0112 | Доступно к заказу.
A1650002103R |  | A1650002245 | PHOTOELECTRIC SENSOR | CYLINDERICAL | BRQM-A SERIES | BRQM5M-TDTA | V2-10~30VDC | Китай | BRQM5M-TDTA^V2-10~30VDC^ | Фотоэлектрический датчик Autonics BRQM5M-TDTA, корпус цилиндрический Ø18 L63мм, материал корпуса: никелированная латунь, на пересечение луча, положение излучателя/приемника фронтальное, красный LED (660нм), расстояние срабатывания: 5м, время срабатывания: 1мс, регулировка чувствительности: есть, NPN с открытым коллектором, на свет / на затемнение, таймер - нет, кабель (Ø4мм, 2м), Uпит. 12…24В=, IP67 | 6410 | 5961.3 | 5769 | 5128 | 4487 | Доступно к заказу.
A1650002104R |  | A1650002246 | PHOTOELECTRIC SENSOR | CYLINDERICAL | BRQM-A SERIES | BRQM5M-TDTA-C | V2-10~30VDC | Китай | BRQM5M-TDTA-C^V2-10~30VDC^ | Фотоэлектрический датчик Autonics BRQM5M-TDTA-C, корпус цилиндрический Ø18 L69мм, материал корпуса: никелированная латунь, на пересечение луча, положение излучателя/приемника фронтальное, красный LED (660нм), расстояние срабатывания: 5м, время срабатывания: 1мс, регулировка чувствительности: есть, NPN с открытым коллектором, на свет / на затемнение, таймер - нет, разъём М12, Uпит. 12…24В=, IP67 | 6210 | 5775.3 | 5589 | 4968 | 4347 | Доступно к заказу.
A1650002105R |  | A1650002248 | PHOTOELECTRIC SENSOR | CYLINDERICAL | BRQM-A SERIES | BRQM5M-TDTA-C-P | V2-10~30VDC | Китай | BRQM5M-TDTA-C-P^V2-10~30VDC^ | Фотоэлектрический датчик Autonics BRQM5M-TDTA-C-P, корпус цилиндрический Ø18 L69мм, материал корпуса: никелированная латунь, на пересечение луча, положение излучателя/приемника фронтальное, красный LED (660нм), расстояние срабатывания: 5м, время срабатывания: 1мс, регулировка чувствительности: есть, PNP с открытым коллектором, на свет / на затемнение, таймер - нет, разъём М12, Uпит. 12…24В=, IP67 | 6210 | 5775.3 | 5589 | 4968 | 4347 | Доступно к заказу.
A1650002106R |  | A1650002247 | PHOTOELECTRIC SENSOR | CYLINDERICAL | BRQM-A SERIES | BRQM5M-TDTA-P | V2-10~30VDC | Китай | BRQM5M-TDTA-P^V2-10~30VDC^ | Фотоэлектрический датчик Autonics BRQM5M-TDTA-P, корпус цилиндрический Ø18 L63мм, материал корпуса: никелированная латунь, на пересечение луча, положение излучателя/приемника фронтальное, красный LED (660нм), расстояние срабатывания: 5м, время срабатывания: 1мс, регулировка чувствительности: есть, PNP с открытым коллектором, на свет / на затемнение, таймер - нет, кабель (Ø4мм, 2м), Uпит. 12…24В=, IP67 | 7365.6 | 6850.008 | 6629.04 | 5892.48 | 5155.92 | Доступно к заказу.
A1650001847R |  | A1650000448 | PHOTOELECTRIC SENSOR | CYLINDERICAL | BRQP-A SERIES | BRQP100-DDTA | 10-30VDC | Китай | BRQP100-DDTA^10-30VDC^ | Фотоэлектрический датчик Autonics BRQP100-DDTA, корпус цилиндрический Ø18 L63мм, материал корпуса: пластик (поликарбонат), диффузный, положение излучателя/приемника фронтальное, инфракрасный LED (850нм), расстояние срабатывания: 100мм, время срабатывания: 1мс, регулировка чувствительности: есть, NPN с открытым коллектором, на свет / на затемнение, таймер - нет, кабель (Ø4мм, 2м), Uпит. 12…24В=, IP67 | 3490 | 3245.7 | 3141 | 2792 | 2443 | Доступно к заказу.
A1650001848R |  | A1650000462 | PHOTOELECTRIC SENSOR | CYLINDERICAL | BRQP-A SERIES | BRQP100-DDTA-C | 10-30VDC | Китай | BRQP100-DDTA-C^10-30VDC^ | Фотоэлектрический датчик Autonics BRQP100-DDTA-C, корпус цилиндрический Ø18 L69мм, материал корпуса: пластик (поликарбонат), диффузный, положение излучателя/приемника фронтальное, инфракрасный LED (850нм), расстояние срабатывания: 100мм, время срабатывания: 1мс, регулировка чувствительности: есть, NPN с открытым коллектором, на свет / на затемнение, таймер - нет, разъём М12, Uпит. 12…24В=, IP67 | 3290 | 3059.7 | 2961 | 2632 | 2303 | Доступно к заказу.
A1650001849R |  | A1650000469 | PHOTOELECTRIC SENSOR | CYLINDERICAL | BRQP-A SERIES | BRQP100-DDTA-C-P | 10-30VDC | Китай | BRQP100-DDTA-C-P^10-30VDC^ | Фотоэлектрический датчик Autonics BRQP100-DDTA-C-P, корпус цилиндрический Ø18 L69мм, материал корпуса: пластик (поликарбонат), диффузный, положение излучателя/приемника фронтальное, инфракрасный LED (850нм), расстояние срабатывания: 100мм, время срабатывания: 1мс, регулировка чувствительности: есть, PNP с открытым коллектором, на свет / на затемнение, таймер - нет, разъём М12, Uпит. 12…24В=, IP67 | #VALUE! | #VALUE! | #VALUE! | #VALUE! | #VALUE! | Доступно к заказу.
A1650001850R |  | A1650000455 | PHOTOELECTRIC SENSOR | CYLINDERICAL | BRQP-A SERIES | BRQP100-DDTA-P | 10-30VDC | Китай | BRQP100-DDTA-P^10-30VDC^ | Фотоэлектрический датчик Autonics BRQP100-DDTA-P, корпус цилиндрический Ø18 L63мм, материал корпуса: пластик (поликарбонат), диффузный, положение излучателя/приемника фронтальное, инфракрасный LED (850нм), расстояние срабатывания: 100мм, время срабатывания: 1мс, регулировка чувствительности: есть, PNP с открытым коллектором, на свет / на затемнение, таймер - нет, кабель (Ø4мм, 2м), Uпит. 12…24В=, IP67 | 3862.08 | 3591.7344 | 3475.872 | 3089.664 | 2703.456 | Доступно к заказу.
A1650001875R |  | A1650000365 | PHOTOELECTRIC SENSOR | CYLINDERICAL | BRQP-B SERIES | BRQP100-DDTB | 10-30VDC | Китай | BRQP100-DDTB^10-30VDC^ | Фотоэлектрический датчик Autonics BRQP100-DDTB, корпус цилиндрический Ø18 L37мм, материал корпуса: пластик (поликарбонат), диффузный, положение излучателя/приемника фронтальное, инфракрасный LED (850нм), расстояние срабатывания: 100мм, время срабатывания: 1мс, регулировка чувствительности: есть, NPN с открытым коллектором, на свет / на затемнение, таймер - нет, кабель (Ø4мм, 2м), Uпит. 12…24В=, IP67 | 3080 | 2864.4 | 2772 | 2464 | 2156 | Доступно к заказу.
A1650001876R |  | A1650000378 | PHOTOELECTRIC SENSOR | CYLINDERICAL | BRQP-B SERIES | BRQP100-DDTB-C | 10-30VDC | Китай | BRQP100-DDTB-C^10-30VDC^ | Фотоэлектрический датчик Autonics BRQP100-DDTB-C, корпус цилиндрический Ø18 L40мм, материал корпуса: пластик (поликарбонат), диффузный, положение излучателя/приемника фронтальное, инфракрасный LED (850нм), расстояние срабатывания: 100мм, время срабатывания: 1мс, регулировка чувствительности: есть, NPN с открытым коллектором, на свет / на затемнение, таймер - нет, разъём М12, Uпит. 12…24В=, IP67 | 2670 | 2483.1 | 2403 | 2136 | 1869 | Доступно к заказу.
A1650001877R |  | A1650000385 | PHOTOELECTRIC SENSOR | CYLINDERICAL | BRQP-B SERIES | BRQP100-DDTB-C-P | 10-30VDC | Китай | BRQP100-DDTB-C-P^10-30VDC^ | Фотоэлектрический датчик Autonics BRQP100-DDTB-C-P, корпус цилиндрический Ø18 L40мм, материал корпуса: пластик (поликарбонат), диффузный, положение излучателя/приемника фронтальное, инфракрасный LED (850нм), расстояние срабатывания: 100мм, время срабатывания: 1мс, регулировка чувствительности: есть, PNP с открытым коллектором, на свет / на затемнение, таймер - нет, разъём М12, Uпит. 12…24В=, IP67 | 2670 | 2483.1 | 2403 | 2136 | 1869 | Доступно к заказу.
A1650001878R |  | A1650000372 | PHOTOELECTRIC SENSOR | CYLINDERICAL | BRQP-B SERIES | BRQP100-DDTB-P | 10-30VDC | Китай | BRQP100-DDTB-P^10-30VDC^ | Фотоэлектрический датчик Autonics BRQP100-DDTB-P, корпус цилиндрический Ø18 L37мм, материал корпуса: пластик (поликарбонат), диффузный, положение излучателя/приемника фронтальное, инфракрасный LED (850нм), расстояние срабатывания: 100мм, время срабатывания: 1мс, регулировка чувствительности: есть, PNP с открытым коллектором, на свет / на затемнение, таймер - нет, кабель (Ø4мм, 2м), Uпит. 12…24В=, IP67 | 3080 | 2864.4 | 2772 | 2464 | 2156 | Доступно к заказу.
A1650001851R |  | A1650000450 | PHOTOELECTRIC SENSOR | CYLINDERICAL | BRQP-A SERIES | BRQP1M-DDTA | 10-30VDC | Китай | BRQP1M-DDTA^10-30VDC^ | Фотоэлектрический датчик Autonics BRQP1M-DDTA, корпус цилиндрический Ø18 L63мм, материал корпуса: пластик (поликарбонат), диффузный, положение излучателя/приемника фронтальное, красный LED (660нм), расстояние срабатывания: 1м, время срабатывания: 1мс, регулировка чувствительности: есть, NPN с открытым коллектором, на свет / на затемнение, таймер - нет, кабель (Ø4мм, 2м), Uпит. 12…24В=, IP67 | 4039.2 | 3756.456 | 3635.28 | 3231.36 | 2827.44 | Доступно к заказу.
A1650001852R |  | A1650000464 | PHOTOELECTRIC SENSOR | CYLINDERICAL | BRQP-A SERIES | BRQP1M-DDTA-C | 10-30VDC | Китай | BRQP1M-DDTA-C^10-30VDC^ | Фотоэлектрический датчик Autonics BRQP1M-DDTA-C, корпус цилиндрический Ø18 L69мм, материал корпуса: пластик (поликарбонат), диффузный, положение излучателя/приемника фронтальное, красный LED (660нм), расстояние срабатывания: 1м, время срабатывания: 1мс, регулировка чувствительности: есть, NPN с открытым коллектором, на свет / на затемнение, таймер - нет, разъём М12, Uпит. 12…24В=, IP67 | 3290 | 3059.7 | 2961 | 2632 | 2303 | Доступно к заказу.
A1650001853R |  | A1650000471 | PHOTOELECTRIC SENSOR | CYLINDERICAL | BRQP-A SERIES | BRQP1M-DDTA-C-P | 10-30VDC | Китай | BRQP1M-DDTA-C-P^10-30VDC^ | Фотоэлектрический датчик Autonics BRQP1M-DDTA-C-P, корпус цилиндрический Ø18 L69мм, материал корпуса: пластик (поликарбонат), диффузный, положение излучателя/приемника фронтальное, красный LED (660нм), расстояние срабатывания: 1м, время срабатывания: 1мс, регулировка чувствительности: есть, PNP с открытым коллектором, на свет / на затемнение, таймер - нет, разъём М12, Uпит. 12…24В=, IP67 | 3290 | 3059.7 | 2961 | 2632 | 2303 | Доступно к заказу.
A1650001854R |  | A1650000457 | PHOTOELECTRIC SENSOR | CYLINDERICAL | BRQP-A SERIES | BRQP1M-DDTA-P | 10-30VDC | Китай | BRQP1M-DDTA-P^10-30VDC^ | Фотоэлектрический датчик Autonics BRQP1M-DDTA-P, корпус цилиндрический Ø18 L63мм, материал корпуса: пластик (поликарбонат), диффузный, положение излучателя/приемника фронтальное, красный LED (660нм), расстояние срабатывания: 1м, время срабатывания: 1мс, регулировка чувствительности: есть, PNP с открытым коллектором, на свет / на затемнение, таймер - нет, кабель (Ø4мм, 2м), Uпит. 12…24В=, IP67 | 3991.68 | 3712.2624 | 3592.512 | 3193.344 | 2794.176 | Доступно к заказу.
A1650001879R |  | A1650000367 | PHOTOELECTRIC SENSOR | CYLINDERICAL | BRQP-B SERIES | BRQP1M-DDTB | 10-30VDC | Китай | BRQP1M-DDTB^10-30VDC^ | Фотоэлектрический датчик Autonics BRQP1M-DDTB, корпус цилиндрический Ø18 L37мм, материал корпуса: пластик (поликарбонат), диффузный, положение излучателя/приемника фронтальное, красный LED (660нм), расстояние срабатывания: 1м, время срабатывания: 1мс, регулировка чувствительности: есть, NPN с открытым коллектором, на свет / на затемнение, таймер - нет, кабель (Ø4мм, 2м), Uпит. 12…24В=, IP67 | 3290 | 3059.7 | 2961 | 2632 | 2303 | Доступно к заказу.
A1650001880R |  | A1650000380 | PHOTOELECTRIC SENSOR | CYLINDERICAL | BRQP-B SERIES | BRQP1M-DDTB-C | 10-30VDC | Китай | BRQP1M-DDTB-C^10-30VDC^ | Фотоэлектрический датчик Autonics BRQP1M-DDTB-C, корпус цилиндрический Ø18 L40мм, материал корпуса: пластик (поликарбонат), диффузный, положение излучателя/приемника фронтальное, красный LED (660нм), расстояние срабатывания: 1м, время срабатывания: 1мс, регулировка чувствительности: есть, NPN с открытым коллектором, на свет / на затемнение, таймер - нет, разъём М12, Uпит. 12…24В=, IP67 | 2880 | 2678.4 | 2592 | 2304 | 2016 | Доступно к заказу.
A1650001881R |  | A1650000387 | PHOTOELECTRIC SENSOR | CYLINDERICAL | BRQP-B SERIES | BRQP1M-DDTB-C-P | 10-30VDC | Китай | BRQP1M-DDTB-C-P^10-30VDC^ | Фотоэлектрический датчик Autonics BRQP1M-DDTB-C-P, корпус цилиндрический Ø18 L40мм, материал корпуса: пластик (поликарбонат), диффузный, положение излучателя/приемника фронтальное, красный LED (660нм), расстояние срабатывания: 1м, время срабатывания: 1мс, регулировка чувствительности: есть, PNP с открытым коллектором, на свет / на затемнение, таймер - нет, разъём М12, Uпит. 12…24В=, IP67 | 2880 | 2678.4 | 2592 | 2304 | 2016 | Доступно к заказу.
A1650001882R |  | A1650000374 | PHOTOELECTRIC SENSOR | CYLINDERICAL | BRQP-B SERIES | BRQP1M-DDTB-P | 10-30VDC | Китай | BRQP1M-DDTB-P^10-30VDC^ | Фотоэлектрический датчик Autonics BRQP1M-DDTB-P, корпус цилиндрический Ø18 L37мм, материал корпуса: пластик (поликарбонат), диффузный, положение излучателя/приемника фронтальное, красный LED (660нм), расстояние срабатывания: 1м, время срабатывания: 1мс, регулировка чувствительности: есть, PNP с открытым коллектором, на свет / на затемнение, таймер - нет, кабель (Ø4мм, 2м), Uпит. 12…24В=, IP67 | 3290 | 3059.7 | 2961 | 2632 | 2303 | Доступно к заказу.
A1650002107R |  | A1650002237 | PHOTOELECTRIC SENSOR | CYLINDERICAL | BRQP-A SERIES | BRQP20M-TDTA | V2-10~30VDC | Китай | BRQP20M-TDTA^V2-10~30VDC^ | Фотоэлектрический датчик Autonics BRQP20M-TDTA, корпус цилиндрический Ø18 L63мм, материал корпуса: пластик (поликарбонат), на пересечение луча, положение излучателя/приемника фронтальное, красный LED (660нм), расстояние срабатывания: 20м, время срабатывания: 1мс, регулировка чувствительности: есть, NPN с открытым коллектором, на свет / на затемнение, таймер - нет, кабель (Ø4мм, 2м), Uпит. 12…24В=, IP67 | 5844.96 | 5435.8128 | 5260.464 | 4675.968 | 4091.472 | Доступно к заказу.
A1650002108R |  | A1650002238 | PHOTOELECTRIC SENSOR | CYLINDERICAL | BRQP-A SERIES | BRQP20M-TDTA-C | V2-10~30VDC | Китай | BRQP20M-TDTA-C^V2-10~30VDC^ | Фотоэлектрический датчик Autonics BRQP20M-TDTA-C, корпус цилиндрический Ø18 L69мм, материал корпуса: пластик (поликарбонат), на пересечение луча, положение излучателя/приемника фронтальное, красный LED (660нм), расстояние срабатывания: 20м, время срабатывания: 1мс, регулировка чувствительности: есть, NPN с открытым коллектором, на свет / на затемнение, таймер - нет, разъём М12, Uпит. 12…24В=, IP67 | 5340 | 4966.2 | 4806 | 4272 | 3738 | Доступно к заказу.
A1650002109R |  | A1650002240 | PHOTOELECTRIC SENSOR | CYLINDERICAL | BRQP-A SERIES | BRQP20M-TDTA-C-P | V2-10~30VDC | Китай | BRQP20M-TDTA-C-P^V2-10~30VDC^ | Фотоэлектрический датчик Autonics BRQP20M-TDTA-C-P, корпус цилиндрический Ø18 L69мм, материал корпуса: пластик (поликарбонат), на пересечение луча, положение излучателя/приемника фронтальное, красный LED (660нм), расстояние срабатывания: 20м, время срабатывания: 1мс, регулировка чувствительности: есть, PNP с открытым коллектором, на свет / на затемнение, таймер - нет, разъём М12, Uпит. 12…24В=, IP67 | 5340 | 4966.2 | 4806 | 4272 | 3738 | Доступно к заказу.
A1650002110R |  | A1650002239 | PHOTOELECTRIC SENSOR | CYLINDERICAL | BRQP-A SERIES | BRQP20M-TDTA-P | V2-10~30VDC | Китай | BRQP20M-TDTA-P^V2-10~30VDC^ | Фотоэлектрический датчик Autonics BRQP20M-TDTA-P, корпус цилиндрический Ø18 L63мм, материал корпуса: пластик (поликарбонат), на пересечение луча, положение излучателя/приемника фронтальное, красный LED (660нм), расстояние срабатывания: 20м, время срабатывания: 1мс, регулировка чувствительности: есть, PNP с открытым коллектором, на свет / на затемнение, таймер - нет, кабель (Ø4мм, 2м), Uпит. 12…24В=, IP67 | 5844.96 | 5435.8128 | 5260.464 | 4675.968 | 4091.472 | Доступно к заказу.
A1650002119R |  | A1650002269 | PHOTOELECTRIC SENSOR | CYLINDERICAL | BRQP-B SERIES | BRQP20M-TDTB | V2-10~30VDC | Китай | BRQP20M-TDTB^V2-10~30VDC^ | Фотоэлектрический датчик Autonics BRQP20M-TDTB, корпус цилиндрический Ø18 L37мм, материал корпуса: пластик (поликарбонат), на пересечение луча, положение излучателя/приемника фронтальное, красный LED (660нм), расстояние срабатывания: 20м, время срабатывания: 1мс, регулировка чувствительности: есть, NPN с открытым коллектором, на свет / на затемнение, таймер - нет, кабель (Ø4мм, 2м), Uпит. 12…24В=, IP67 | 4650 | 4324.5 | 4185 | 3720 | 3255 | Доступно к заказу.
A1650002120R |  | A1650002270 | PHOTOELECTRIC SENSOR | CYLINDERICAL | BRQP-B SERIES | BRQP20M-TDTB-C | V2-10~30VDC | Китай | BRQP20M-TDTB-C^V2-10~30VDC^ | Фотоэлектрический датчик Autonics BRQP20M-TDTB-C, корпус цилиндрический Ø18 L40мм, материал корпуса: пластик (поликарбонат), на пересечение луча, положение излучателя/приемника фронтальное, красный LED (660нм), расстояние срабатывания: 20м, время срабатывания: 1мс, регулировка чувствительности: есть, NPN с открытым коллектором, на свет / на затемнение, таймер - нет, разъём М12, Uпит. 12…24В=, IP67 | 4230 | 3933.9 | 3807 | 3384 | 2961 | Доступно к заказу.
A1650002121R |  | A1650002272 | PHOTOELECTRIC SENSOR | CYLINDERICAL | BRQP-B SERIES | BRQP20M-TDTB-C-P | V2-10~30VDC | Китай | BRQP20M-TDTB-C-P^V2-10~30VDC^ | Фотоэлектрический датчик Autonics BRQP20M-TDTB-C-P, корпус цилиндрический Ø18 L40мм, материал корпуса: пластик (поликарбонат), на пересечение луча, положение излучателя/приемника фронтальное, красный LED (660нм), расстояние срабатывания: 20м, время срабатывания: 1мс, регулировка чувствительности: есть, PNP с открытым коллектором, на свет / на затемнение, таймер - нет, разъём М12, Uпит. 12…24В=, IP67 | 4230 | 3933.9 | 3807 | 3384 | 2961 | Доступно к заказу.
A1650002122R |  | A1650002271 | PHOTOELECTRIC SENSOR | CYLINDERICAL | BRQP-B SERIES | BRQP20M-TDTB-P | V2-10~30VDC | Китай | BRQP20M-TDTB-P^V2-10~30VDC^ | Фотоэлектрический датчик Autonics BRQP20M-TDTB-P, корпус цилиндрический Ø18 L37мм, материал корпуса: пластик (поликарбонат), на пересечение луча, положение излучателя/приемника фронтальное, красный LED (660нм), расстояние срабатывания: 20м, время срабатывания: 1мс, регулировка чувствительности: есть, PNP с открытым коллектором, на свет / на затемнение, таймер - нет, кабель (Ø4мм, 2м), Uпит. 12…24В=, IP67 | 4650 | 4324.5 | 4185 | 3720 | 3255 | Доступно к заказу.
A1650002111R |  | A1650002241 | PHOTOELECTRIC SENSOR | CYLINDERICAL | BRQP-A SERIES | BRQP30M-TDTA | V2-10~30VDC | Китай | BRQP30M-TDTA^V2-10~30VDC^ | Фотоэлектрический датчик Autonics BRQP30M-TDTA, корпус цилиндрический Ø18 L63мм, материал корпуса: пластик (поликарбонат), на пересечение луча, положение излучателя/приемника фронтальное, красный LED (660нм), расстояние срабатывания: 30м, время срабатывания: 1мс, регулировка чувствительности: есть, NPN с открытым коллектором, на свет / на затемнение, таймер - нет, кабель (Ø4мм, 2м), Uпит. 12…24В=, IP67 | 5844.96 | 5435.8128 | 5260.464 | 4675.968 | 4091.472 | Доступно к заказу.
A1650002112R |  | A1650002242 | PHOTOELECTRIC SENSOR | CYLINDERICAL | BRQP-A SERIES | BRQP30M-TDTA-C | V2-10~30VDC | Китай | BRQP30M-TDTA-C^V2-10~30VDC^ | Фотоэлектрический датчик Autonics BRQP30M-TDTA-C, корпус цилиндрический Ø18 L69мм, материал корпуса: пластик (поликарбонат), на пересечение луча, положение излучателя/приемника фронтальное, красный LED (660нм), расстояние срабатывания: 30м, время срабатывания: 1мс, регулировка чувствительности: есть, NPN с открытым коллектором, на свет / на затемнение, таймер - нет, разъём М12, Uпит. 12…24В=, IP67 | 5340 | 4966.2 | 4806 | 4272 | 3738 | Доступно к заказу.
A1650002113R |  | A1650002244 | PHOTOELECTRIC SENSOR | CYLINDERICAL | BRQP-A SERIES | BRQP30M-TDTA-C-P | V2-10~30VDC | Китай | BRQP30M-TDTA-C-P^V2-10~30VDC^ | Фотоэлектрический датчик Autonics BRQP30M-TDTA-C-P, корпус цилиндрический Ø18 L69мм, материал корпуса: пластик (поликарбонат), на пересечение луча, положение излучателя/приемника фронтальное, красный LED (660нм), расстояние срабатывания: 30м, время срабатывания: 1мс, регулировка чувствительности: есть, PNP с открытым коллектором, на свет / на затемнение, таймер - нет, разъём М12, Uпит. 12…24В=, IP67 | 5340 | 4966.2 | 4806 | 4272 | 3738 | Доступно к заказу.
A1650002114R |  | A1650002243 | PHOTOELECTRIC SENSOR | CYLINDERICAL | BRQP-A SERIES | BRQP30M-TDTA-P | V2-10~30VDC | Китай | BRQP30M-TDTA-P^V2-10~30VDC^ | Фотоэлектрический датчик Autonics BRQP30M-TDTA-P, корпус цилиндрический Ø18 L63мм, материал корпуса: пластик (поликарбонат), на пересечение луча, положение излучателя/приемника фронтальное, красный LED (660нм), расстояние срабатывания: 30м, время срабатывания: 1мс, регулировка чувствительности: есть, PNP с открытым коллектором, на свет / на затемнение, таймер - нет, кабель (Ø4мм, 2м), Uпит. 12…24В=, IP67 | 5844.96 | 5435.8128 | 5260.464 | 4675.968 | 4091.472 | Доступно к заказу.
A1650001887R |  | A1650002273 | PHOTOELECTRIC SENSOR | CYLINDERICAL | BRQP-B SERIES | BRQP30M-TDTB | V2-10~30VDC | Китай | BRQP30M-TDTB^V2-10~30VDC^ | Фотоэлектрический датчик Autonics BRQP30M-TDTB, корпус цилиндрический Ø18 L37мм, материал корпуса: пластик (поликарбонат), на пересечение луча, положение излучателя/приемника фронтальное, красный LED (660нм), расстояние срабатывания: 30м, время срабатывания: 1мс, регулировка чувствительности: есть, NPN с открытым коллектором, на свет / на затемнение, таймер - нет, кабель (Ø4мм, 2м), Uпит. 12…24В=, IP67 | 4650 | 4324.5 | 4185 | 3720 | 3255 | Доступно к заказу.
A1650002124R |  | A1650002274 | PHOTOELECTRIC SENSOR | CYLINDERICAL | BRQP-B SERIES | BRQP30M-TDTB-C | V2-10~30VDC | Китай | BRQP30M-TDTB-C^V2-10~30VDC^ | Фотоэлектрический датчик Autonics BRQP30M-TDTB-C, корпус цилиндрический Ø18 L40мм, материал корпуса: пластик (поликарбонат), на пересечение луча, положение излучателя/приемника фронтальное, красный LED (660нм), расстояние срабатывания: 30м, время срабатывания: 1мс, регулировка чувствительности: есть, NPN с открытым коллектором, на свет / на затемнение, таймер - нет, разъём М12, Uпит. 12…24В=, IP67 | 4230 | 3933.9 | 3807 | 3384 | 2961 | Доступно к заказу.
A1650002125R |  | A1650002276 | PHOTOELECTRIC SENSOR | CYLINDERICAL | BRQP-B SERIES | BRQP30M-TDTB-C-P | V2-10~30VDC | Китай | BRQP30M-TDTB-C-P^V2-10~30VDC^ | Фотоэлектрический датчик Autonics BRQP30M-TDTB-C-P, корпус цилиндрический Ø18 L40мм, материал корпуса: пластик (поликарбонат), на пересечение луча, положение излучателя/приемника фронтальное, красный LED (660нм), расстояние срабатывания: 30м, время срабатывания: 1мс, регулировка чувствительности: есть, PNP с открытым коллектором, на свет / на затемнение, таймер - нет, разъём М12, Uпит. 12…24В=, IP67 | 4230 | 3933.9 | 3807 | 3384 | 2961 | Доступно к заказу.
A1650002126R |  | A1650002275 | PHOTOELECTRIC SENSOR | CYLINDERICAL | BRQP-B SERIES | BRQP30M-TDTB-P | V2-10~30VDC | Китай | BRQP30M-TDTB-P^V2-10~30VDC^ | Фотоэлектрический датчик Autonics BRQP30M-TDTB-P, корпус цилиндрический Ø18 L37мм, материал корпуса: пластик (поликарбонат), на пересечение луча, положение излучателя/приемника фронтальное, красный LED (660нм), расстояние срабатывания: 30м, время срабатывания: 1мс, регулировка чувствительности: есть, PNP с открытым коллектором, на свет / на затемнение, таймер - нет, кабель (Ø4мм, 2м), Uпит. 12…24В=, IP67 | 4650 | 4324.5 | 4185 | 3720 | 3255 | Доступно к заказу.
A1650001863R |  | A1650000447 | PHOTOELECTRIC SENSOR | CYLINDERICAL | BRQP-A SERIES | BRQP3M-PDTA | 10-30VDC | Китай | BRQP3M-PDTA^10-30VDC^ | Фотоэлектрический датчик Autonics BRQP3M-PDTA, корпус цилиндрический Ø18 L63мм, материал корпуса: пластик (поликарбонат), рефлекторный, положение излучателя/приемника фронтальное, красный LED (660нм), расстояние срабатывания: 3м, время срабатывания: 1мс, регулировка чувствительности: есть, NPN с открытым коллектором, на свет / на затемнение, таймер - нет, кабель (Ø4мм, 2м), Uпит. 12…24В=, IP67 | 4570 | 4250.1 | 4113 | 3656 | 3199 | Доступно к заказу.
A1650001864R |  | A1650000461 | PHOTOELECTRIC SENSOR | CYLINDERICAL | BRQP-A SERIES | BRQP3M-PDTA-C | 10-30VDC | Китай | BRQP3M-PDTA-C^10-30VDC^ | Фотоэлектрический датчик Autonics BRQP3M-PDTA-C, корпус цилиндрический Ø18 L69мм, материал корпуса: пластик (поликарбонат), рефлекторный, положение излучателя/приемника фронтальное, красный LED (660нм), расстояние срабатывания: 3м, время срабатывания: 1мс, регулировка чувствительности: есть, NPN с открытым коллектором, на свет / на затемнение, таймер - нет, разъём М12, Uпит. 12…24В=, IP67 | 4110 | 3822.3 | 3699 | 3288 | 2877 | Доступно к заказу.
A1650001865R |  | A1650000468 | PHOTOELECTRIC SENSOR | CYLINDERICAL | BRQP-A SERIES | BRQP3M-PDTA-C-P | 10-30VDC | Китай | BRQP3M-PDTA-C-P^10-30VDC^ | Фотоэлектрический датчик Autonics BRQP3M-PDTA-C-P, корпус цилиндрический Ø18 L69мм, материал корпуса: пластик (поликарбонат), рефлекторный, положение излучателя/приемника фронтальное, красный LED (660нм), расстояние срабатывания: 3м, время срабатывания: 1мс, регулировка чувствительности: есть, PNP с открытым коллектором, на свет / на затемнение, таймер - нет, разъём М12, Uпит. 12…24В=, IP67 | 4230 | 3933.9 | 3807 | 3384 | 2961 | Доступно к заказу.
A1650002388R |  | A1650002388 | PHOTOELECTRIC SENSOR | CYLINDERICAL | BRQP-A SERIES | BRQP3M-PDTA-P | 10-30VDC(5M)(ENG) | Китай | BRQP3M-PDTA-P^10-30VDC(5M)(ENG)^ | Фотоэлектрический датчик Autonics BRQP3M-PDTA-P, корпус цилиндрический Ø18 L63мм, материал корпуса: пластик (поликарбонат), рефлекторный, положение излучателя/приемника фронтальное, красный LED (660нм), расстояние срабатывания: 3м, время срабатывания: 1мс, регулировка чувствительности: есть, PNP с открытым коллектором, на свет / на затемнение, таймер - нет, кабель (Ø4мм, 5м), Uпит. 12…24В=, IP67 | 0 | 0 | 0 | 0 | 0 | Цену и срок поставки уточняйте дополнительно.
A1650001866R |  | A1650000454 | PHOTOELECTRIC SENSOR | CYLINDERICAL | BRQP-A SERIES | BRQP3M-PDTA-P | 10-30VDC | Китай | BRQP3M-PDTA-P^10-30VDC^ | Фотоэлектрический датчик Autonics BRQP3M-PDTA-P, корпус цилиндрический Ø18 L63мм, материал корпуса: пластик (поликарбонат), рефлекторный, положение излучателя/приемника фронтальное, красный LED (660нм), расстояние срабатывания: 3м, время срабатывания: 1мс, регулировка чувствительности: есть, PNP с открытым коллектором, на свет / на затемнение, таймер - нет, кабель (Ø4мм, 2м), Uпит. 12…24В=, IP67 | 4561.92 | 4242.5856 | 4105.728 | 3649.536 | 3193.344 | Доступно к заказу.
A1650001891R |  | A1650000364 | PHOTOELECTRIC SENSOR | CYLINDERICAL | BRQP-B SERIES | BRQP3M-PDTB | 10-30VDC | Китай | BRQP3M-PDTB^10-30VDC^ | Фотоэлектрический датчик Autonics BRQP3M-PDTB, корпус цилиндрический Ø18 L37мм, материал корпуса: пластик (поликарбонат), рефлекторный, положение излучателя/приемника фронтальное, красный LED (660нм), расстояние срабатывания: 3м, время срабатывания: 1мс, регулировка чувствительности: есть, NPN с открытым коллектором, на свет / на затемнение, таймер - нет, кабель (Ø4мм, 2м), Uпит. 12…24В=, IP67 | 3490 | 3245.7 | 3141 | 2792 | 2443 | Доступно к заказу.
A1650001892R |  | A1650000377 | PHOTOELECTRIC SENSOR | CYLINDERICAL | BRQP-B SERIES | BRQP3M-PDTB-C | 10-30VDC | Китай | BRQP3M-PDTB-C^10-30VDC^ | Фотоэлектрический датчик Autonics BRQP3M-PDTB-C, корпус цилиндрический Ø18 L40мм, материал корпуса: пластик (поликарбонат), рефлекторный, положение излучателя/приемника фронтальное, красный LED (660нм), расстояние срабатывания: 3м, время срабатывания: 1мс, регулировка чувствительности: есть, NPN с открытым коллектором, на свет / на затемнение, таймер - нет, разъём М12, Uпит. 12…24В=, IP67 | 3080 | 2864.4 | 2772 | 2464 | 2156 | Доступно к заказу.
A1650001893R |  | A1650000384 | PHOTOELECTRIC SENSOR | CYLINDERICAL | BRQP-B SERIES | BRQP3M-PDTB-C-P | 10-30VDC | Китай | BRQP3M-PDTB-C-P^10-30VDC^ | Фотоэлектрический датчик Autonics BRQP3M-PDTB-C-P, корпус цилиндрический Ø18 L40мм, материал корпуса: пластик (поликарбонат), рефлекторный, положение излучателя/приемника фронтальное, красный LED (660нм), расстояние срабатывания: 3м, время срабатывания: 1мс, регулировка чувствительности: есть, PNP с открытым коллектором, на свет / на затемнение, таймер - нет, разъём М12, Uпит. 12…24В=, IP67 | 3080 | 2864.4 | 2772 | 2464 | 2156 | Доступно к заказу.
A1650001894R |  | A1650000371 | PHOTOELECTRIC SENSOR | CYLINDERICAL | BRQP-B SERIES | BRQP3M-PDTB-P | 10-30VDC | Китай | BRQP3M-PDTB-P^10-30VDC^ | Фотоэлектрический датчик Autonics BRQP3M-PDTB-P, корпус цилиндрический Ø18 L37мм, материал корпуса: пластик (поликарбонат), рефлекторный, положение излучателя/приемника фронтальное, красный LED (660нм), расстояние срабатывания: 3м, время срабатывания: 1мс, регулировка чувствительности: есть, PNP с открытым коллектором, на свет / на затемнение, таймер - нет, кабель (Ø4мм, 2м), Uпит. 12…24В=, IP67 | 3490 | 3245.7 | 3141 | 2792 | 2443 | Доступно к заказу.
A1650001867R |  | A1650000449 | PHOTOELECTRIC SENSOR | CYLINDERICAL | BRQP-A SERIES | BRQP400-DDTA | 10-30VDC | Китай | BRQP400-DDTA^10-30VDC^ | Фотоэлектрический датчик Autonics BRQP400-DDTA, корпус цилиндрический Ø18 L63мм, материал корпуса: пластик (поликарбонат), диффузный, положение излучателя/приемника фронтальное, красный LED (660нм), расстояние срабатывания: 400мм, время срабатывания: 1мс, регулировка чувствительности: есть, NPN с открытым коллектором, на свет / на затемнение, таймер - нет, кабель (Ø4мм, 2м), Uпит. 12…24В=, IP67 | 3490 | 3245.7 | 3141 | 2792 | 2443 | Доступно к заказу.
A1650001868R |  | A1650000463 | PHOTOELECTRIC SENSOR | CYLINDERICAL | BRQP-A SERIES | BRQP400-DDTA-C | 10-30VDC | Китай | BRQP400-DDTA-C^10-30VDC^ | Фотоэлектрический датчик Autonics BRQP400-DDTA-C, корпус цилиндрический Ø18 L69мм, материал корпуса: пластик (поликарбонат), диффузный, положение излучателя/приемника фронтальное, красный LED (660нм), расстояние срабатывания: 400мм, время срабатывания: 1мс, регулировка чувствительности: есть, NPN с открытым коллектором, на свет / на затемнение, таймер - нет, разъём М12, Uпит. 12…24В=, IP67 | 3290 | 3059.7 | 2961 | 2632 | 2303 | Доступно к заказу.
A1650001869R |  | A1650000470 | PHOTOELECTRIC SENSOR | CYLINDERICAL | BRQP-A SERIES | BRQP400-DDTA-C-P | 10-30VDC | Китай | BRQP400-DDTA-C-P^10-30VDC^ | Фотоэлектрический датчик Autonics BRQP400-DDTA-C-P, корпус цилиндрический Ø18 L69мм, материал корпуса: пластик (поликарбонат), диффузный, положение излучателя/приемника фронтальное, красный LED (660нм), расстояние срабатывания: 400мм, время срабатывания: 1мс, регулировка чувствительности: есть, PNP с открытым коллектором, на свет / на затемнение, таймер - нет, разъём М12, Uпит. 12…24В=, IP67 | 3290 | 3059.7 | 2961 | 2632 | 2303 | Доступно к заказу.
A1650001870R |  | A1650000456 | PHOTOELECTRIC SENSOR | CYLINDERICAL | BRQP-A SERIES | BRQP400-DDTA-P | 10-30VDC | Китай | BRQP400-DDTA-P^10-30VDC^ | Фотоэлектрический датчик Autonics BRQP400-DDTA-P, корпус цилиндрический Ø18 L63мм, материал корпуса: пластик (поликарбонат), диффузный, положение излучателя/приемника фронтальное, красный LED (660нм), расстояние срабатывания: 400мм, время срабатывания: 1мс, регулировка чувствительности: есть, PNP с открытым коллектором, на свет / на затемнение, таймер - нет, кабель (Ø4мм, 2м), Uпит. 12…24В=, IP67 | 3490 | 3245.7 | 3141 | 2792 | 2443 | Доступно к заказу.
A1650001895R |  | A1650000366 | PHOTOELECTRIC SENSOR | CYLINDERICAL | BRQP-B SERIES | BRQP400-DDTB | 10-30VDC | Китай | BRQP400-DDTB^10-30VDC^ | Фотоэлектрический датчик Autonics BRQP400-DDTB, корпус цилиндрический Ø18 L37мм, материал корпуса: пластик (поликарбонат), диффузный, положение излучателя/приемника фронтальное, красный LED (660нм), расстояние срабатывания: 400мм, время срабатывания: 1мс, регулировка чувствительности: есть, NPN с открытым коллектором, на свет / на затемнение, таймер - нет, кабель (Ø4мм, 2м), Uпит. 12…24В=, IP67 | 3080 | 2864.4 | 2772 | 2464 | 2156 | Доступно к заказу.
A1650001896R |  | A1650000379 | PHOTOELECTRIC SENSOR | CYLINDERICAL | BRQP-B SERIES | BRQP400-DDTB-C | 10-30VDC | Китай | BRQP400-DDTB-C^10-30VDC^ | Фотоэлектрический датчик Autonics BRQP400-DDTB-C, корпус цилиндрический Ø18 L40мм, материал корпуса: пластик (поликарбонат), диффузный, положение излучателя/приемника фронтальное, красный LED (660нм), расстояние срабатывания: 400мм, время срабатывания: 1мс, регулировка чувствительности: есть, NPN с открытым коллектором, на свет / на затемнение, таймер - нет, разъём М12, Uпит. 12…24В=, IP67 | 2670 | 2483.1 | 2403 | 2136 | 1869 | Доступно к заказу.
A1650001897R |  | A1650000386 | PHOTOELECTRIC SENSOR | CYLINDERICAL | BRQP-B SERIES | BRQP400-DDTB-C-P | 10-30VDC | Китай | BRQP400-DDTB-C-P^10-30VDC^ | Фотоэлектрический датчик Autonics BRQP400-DDTB-C-P, корпус цилиндрический Ø18 L40мм, материал корпуса: пластик (поликарбонат), диффузный, положение излучателя/приемника фронтальное, красный LED (660нм), расстояние срабатывания: 400мм, время срабатывания: 1мс, регулировка чувствительности: есть, PNP с открытым коллектором, на свет / на затемнение, таймер - нет, разъём М12, Uпит. 12…24В=, IP67 | 2670 | 2483.1 | 2403 | 2136 | 1869 | Доступно к заказу.
A1650002389R |  | A1650002389 | PHOTOELECTRIC SENSOR | CYLINDERICAL | BRQP-B SERIES | BRQP400-DDTB-P | 10-30VDC(5M)(ENG) | Китай | BRQP400-DDTB-P^10-30VDC(5M)(ENG)^ | Фотоэлектрический датчик Autonics BRQP400-DDTB-P, корпус цилиндрический Ø18 L37мм, материал корпуса: пластик (поликарбонат), диффузный, положение излучателя/приемника фронтальное, красный LED (660нм), расстояние срабатывания: 400мм, время срабатывания: 1мс, регулировка чувствительности: есть, PNP с открытым коллектором, на свет / на затемнение, таймер - нет, кабель (Ø4мм, 5м), Uпит. 12…24В=, IP67 | 0 | 0 | 0 | 0 | 0 | Цену и срок поставки уточняйте дополнительно.
A1650001898R |  | A1650000373 | PHOTOELECTRIC SENSOR | CYLINDERICAL | BRQP-B SERIES | BRQP400-DDTB-P | 10-30VDC | Китай | BRQP400-DDTB-P^10-30VDC^ | Фотоэлектрический датчик Autonics BRQP400-DDTB-P, корпус цилиндрический Ø18 L37мм, материал корпуса: пластик (поликарбонат), диффузный, положение излучателя/приемника фронтальное, красный LED (660нм), расстояние срабатывания: 400мм, время срабатывания: 1мс, регулировка чувствительности: есть, PNP с открытым коллектором, на свет / на затемнение, таймер - нет, кабель (Ø4мм, 2м), Uпит. 12…24В=, IP67 | 3080 | 2864.4 | 2772 | 2464 | 2156 | Доступно к заказу.
A1650002115R |  | A1650002233 | PHOTOELECTRIC SENSOR | CYLINDERICAL | BRQP-A SERIES | BRQP5M-TDTA | V2-10~30VDC | Китай | BRQP5M-TDTA^V2-10~30VDC^ | Фотоэлектрический датчик Autonics BRQP5M-TDTA, корпус цилиндрический Ø18 L63мм, материал корпуса: пластик (поликарбонат), на пересечение луча, положение излучателя/приемника фронтальное, красный LED (660нм), расстояние срабатывания: 5м, время срабатывания: 1мс, регулировка чувствительности: есть, NPN с открытым коллектором, на свет / на затемнение, таймер - нет, кабель (Ø4мм, 2м), Uпит. 12…24В=, IP67 | 5550 | 5161.5 | 4995 | 4440 | 3885 | Доступно к заказу.
A1650001872R |  | A1650002234 | PHOTOELECTRIC SENSOR | CYLINDERICAL | BRQP-A SERIES | BRQP5M-TDTA-C | V2-10~30VDC | Китай | BRQP5M-TDTA-C^V2-10~30VDC^ | Фотоэлектрический датчик Autonics BRQP5M-TDTA-C, корпус цилиндрический Ø18 L69мм, материал корпуса: пластик (поликарбонат), на пересечение луча, положение излучателя/приемника фронтальное, красный LED (660нм), расстояние срабатывания: 5м, время срабатывания: 1мс, регулировка чувствительности: есть, NPN с открытым коллектором, на свет / на затемнение, таймер - нет, разъём М12, Uпит. 12…24В=, IP67 | 5340 | 4966.2 | 4806 | 4272 | 3738 | Доступно к заказу.
A1650002117R |  | A1650002236 | PHOTOELECTRIC SENSOR | CYLINDERICAL | BRQP-A SERIES | BRQP5M-TDTA-C-P | V2-10~30VDC | Китай | BRQP5M-TDTA-C-P^V2-10~30VDC^ | Фотоэлектрический датчик Autonics BRQP5M-TDTA-C-P, корпус цилиндрический Ø18 L69мм, материал корпуса: пластик (поликарбонат), на пересечение луча, положение излучателя/приемника фронтальное, красный LED (660нм), расстояние срабатывания: 5м, время срабатывания: 1мс, регулировка чувствительности: есть, PNP с открытым коллектором, на свет / на затемнение, таймер - нет, разъём М12, Uпит. 12…24В=, IP67 | 5590 | 5198.7 | 5031 | 4472 | 3913 | Доступно к заказу.
A1650002118R |  | A1650002235 | PHOTOELECTRIC SENSOR | CYLINDERICAL | BRQP-A SERIES | BRQP5M-TDTA-P | V2-10~30VDC | Китай | BRQP5M-TDTA-P^V2-10~30VDC^ | Фотоэлектрический датчик Autonics BRQP5M-TDTA-P, корпус цилиндрический Ø18 L63мм, материал корпуса: пластик (поликарбонат), на пересечение луча, положение излучателя/приемника фронтальное, красный LED (660нм), расстояние срабатывания: 5м, время срабатывания: 1мс, регулировка чувствительности: есть, PNP с открытым коллектором, на свет / на затемнение, таймер - нет, кабель (Ø4мм, 2м), Uпит. 12…24В=, IP67 | 5550 | 5161.5 | 4995 | 4440 | 3885 | Доступно к заказу.
A1650002094R |  | A1650002265 | PHOTOELECTRIC SENSOR | CYLINDERICAL | BRQP-B SERIES | BRQP5M-TDTB | V2-10~30VDC | Китай | BRQP5M-TDTB^V2-10~30VDC^ | Фотоэлектрический датчик Autonics BRQP5M-TDTB, корпус цилиндрический Ø18 L37мм, материал корпуса: пластик (поликарбонат), на пересечение луча, положение излучателя/приемника фронтальное, красный LED (660нм), расстояние срабатывания: 5м, время срабатывания: 1мс, регулировка чувствительности: есть, NPN с открытым коллектором, на свет / на затемнение, таймер - нет, кабель (Ø4мм, 2м), Uпит. 12…24В=, IP67 | 4650 | 4324.5 | 4185 | 3720 | 3255 | Доступно к заказу.
A1650002127R |  | A1650002266 | PHOTOELECTRIC SENSOR | CYLINDERICAL | BRQP-B SERIES | BRQP5M-TDTB-C | V2-10~30VDC | Китай | BRQP5M-TDTB-C^V2-10~30VDC^ | Фотоэлектрический датчик Autonics BRQP5M-TDTB-C, корпус цилиндрический Ø18 L40мм, материал корпуса: пластик (поликарбонат), на пересечение луча, положение излучателя/приемника фронтальное, красный LED (660нм), расстояние срабатывания: 5м, время срабатывания: 1мс, регулировка чувствительности: есть, NPN с открытым коллектором, на свет / на затемнение, таймер - нет, разъём М12, Uпит. 12…24В=, IP67 | 4230 | 3933.9 | 3807 | 3384 | 2961 | Доступно к заказу.
A1650002128R |  | A1650002268 | PHOTOELECTRIC SENSOR | CYLINDERICAL | BRQP-B SERIES | BRQP5M-TDTB-C-P | V2-10~30VDC | Китай | BRQP5M-TDTB-C-P^V2-10~30VDC^ | Фотоэлектрический датчик Autonics BRQP5M-TDTB-C-P, корпус цилиндрический Ø18 L40мм, материал корпуса: пластик (поликарбонат), на пересечение луча, положение излучателя/приемника фронтальное, красный LED (660нм), расстояние срабатывания: 5м, время срабатывания: 1мс, регулировка чувствительности: есть, PNP с открытым коллектором, на свет / на затемнение, таймер - нет, разъём М12, Uпит. 12…24В=, IP67 | 4230 | 3933.9 | 3807 | 3384 | 2961 | Доступно к заказу.
A1650002129R |  | A1650002267 | PHOTOELECTRIC SENSOR | CYLINDERICAL | BRQP-B SERIES | BRQP5M-TDTB-P | V2-10~30VDC | Китай | BRQP5M-TDTB-P^V2-10~30VDC^ | Фотоэлектрический датчик Autonics BRQP5M-TDTB-P, корпус цилиндрический Ø18 L37мм, материал корпуса: пластик (поликарбонат), на пересечение луча, положение излучателя/приемника фронтальное, красный LED (660нм), расстояние срабатывания: 5м, время срабатывания: 1мс, регулировка чувствительности: есть, PNP с открытым коллектором, на свет / на затемнение, таймер - нет, кабель (Ø4мм, 2м), Uпит. 12…24В=, IP67 | 4650 | 4324.5 | 4185 | 3720 | 3255 | Доступно к заказу.
A1650001902R |  | A1650000556 | PHOTOELECTRIC SENSOR | CYLINDERICAL | BRQPS-A SERIES | BRQPS100-DDTA | 10-30VDC | Китай | BRQPS100-DDTA^10-30VDC^ | Фотоэлектрический датчик Autonics BRQPS100-DDTA, корпус цилиндрический Ø18 L74.5мм, материал корпуса: пластик (поликарбонат), диффузный, положение излучателя/приемника боковое, красный LED (660нм), расстояние срабатывания: 100мм, время срабатывания: 1мс, регулировка чувствительности: есть, NPN с открытым коллектором, на свет / на затемнение, таймер - нет, кабель (Ø4мм, 2м), Uпит. 12…24В=, IP67 | 4110 | 3822.3 | 3699 | 3288 | 2877 | Доступно к заказу.
A1650001903R |  | A1650000558 | PHOTOELECTRIC SENSOR | CYLINDERICAL | BRQPS-A SERIES | BRQPS100-DDTA-C | 10-30VDC | Китай | BRQPS100-DDTA-C^10-30VDC^ | Фотоэлектрический датчик Autonics BRQPS100-DDTA-C, корпус цилиндрический Ø18 L80.5мм, материал корпуса: пластик (поликарбонат), диффузный, положение излучателя/приемника боковое, красный LED (660нм), расстояние срабатывания: 100мм, время срабатывания: 1мс, регулировка чувствительности: есть, NPN с открытым коллектором, на свет / на затемнение, таймер - нет, разъём М12, Uпит. 12…24В=, IP67 | 3910 | 3636.3 | 3519 | 3128 | 2737 | Доступно к заказу.
A1650001904R |  | A1650000559 | PHOTOELECTRIC SENSOR | CYLINDERICAL | BRQPS-A SERIES | BRQPS100-DDTA-C-P | 10-30VDC | Китай | BRQPS100-DDTA-C-P^10-30VDC^ | Фотоэлектрический датчик Autonics BRQPS100-DDTA-C-P, корпус цилиндрический Ø18 L80.5мм, материал корпуса: пластик (поликарбонат), диффузный, положение излучателя/приемника боковое, красный LED (660нм), расстояние срабатывания: 100мм, время срабатывания: 1мс, регулировка чувствительности: есть, PNP с открытым коллектором, на свет / на затемнение, таймер - нет, разъём М12, Uпит. 12…24В=, IP67 | 3910 | 3636.3 | 3519 | 3128 | 2737 | Доступно к заказу.
A1650001905R |  | A1650000557 | PHOTOELECTRIC SENSOR | CYLINDERICAL | BRQPS-A SERIES | BRQPS100-DDTA-P | 10-30VDC | Китай | BRQPS100-DDTA-P^10-30VDC^ | Фотоэлектрический датчик Autonics BRQPS100-DDTA-P, корпус цилиндрический Ø18 L74.5мм, материал корпуса: пластик (поликарбонат), диффузный, положение излучателя/приемника боковое, красный LED (660нм), расстояние срабатывания: 100мм, время срабатывания: 1мс, регулировка чувствительности: есть, PNP с открытым коллектором, на свет / на затемнение, таймер - нет, кабель (Ø4мм, 2м), Uпит. 12…24В=, IP67 | 4110 | 3822.3 | 3699 | 3288 | 2877 | Доступно к заказу.
A1650002130R |  | A1650002257 | PHOTOELECTRIC SENSOR | CYLINDERICAL | BRQPS-A SERIES | BRQPS10M-TDTA | V2-10~30VDC | Китай | BRQPS10M-TDTA^V2-10~30VDC^ | Фотоэлектрический датчик Autonics BRQPS10M-TDTA, корпус цилиндрический Ø18 L74.5мм, материал корпуса: пластик (поликарбонат), на пересечение луча, положение излучателя/приемника боковое, красный LED (660нм), расстояние срабатывания: 10м, время срабатывания: 1мс, регулировка чувствительности: есть, NPN с открытым коллектором, на свет / на затемнение, таймер - нет, кабель (Ø4мм, 2м), Uпит. 12…24В=, IP67 | 7190 | 6686.7 | 6471 | 5752 | 5033 | Доступно к заказу.
A1650002131R |  | A1650002258 | PHOTOELECTRIC SENSOR | CYLINDERICAL | BRQPS-A SERIES | BRQPS10M-TDTA-C | V2-10~30VDC | Китай | BRQPS10M-TDTA-C^V2-10~30VDC^ | Фотоэлектрический датчик Autonics BRQPS10M-TDTA-C, корпус цилиндрический Ø18 L80.5мм, материал корпуса: пластик (поликарбонат), на пересечение луча, положение излучателя/приемника боковое, красный LED (660нм), расстояние срабатывания: 10м, время срабатывания: 1мс, регулировка чувствительности: есть, NPN с открытым коллектором, на свет / на затемнение, таймер - нет, разъём М12, Uпит. 12…24В=, IP67 | 6990 | 6500.7 | 6291 | 5592 | 4893 | Доступно к заказу.
A1650002132R |  | A1650002260 | PHOTOELECTRIC SENSOR | CYLINDERICAL | BRQPS-A SERIES | BRQPS10M-TDTA-C-P | V2-10~30VDC | Китай | BRQPS10M-TDTA-C-P^V2-10~30VDC^ | Фотоэлектрический датчик Autonics BRQPS10M-TDTA-C-P, корпус цилиндрический Ø18 L80.5мм, материал корпуса: пластик (поликарбонат), на пересечение луча, положение излучателя/приемника боковое, красный LED (660нм), расстояние срабатывания: 10м, время срабатывания: 1мс, регулировка чувствительности: есть, PNP с открытым коллектором, на свет / на затемнение, таймер - нет, разъём М12, Uпит. 12…24В=, IP67 | 6990 | 6500.7 | 6291 | 5592 | 4893 | Доступно к заказу.
A1650002133R |  | A1650002259 | PHOTOELECTRIC SENSOR | CYLINDERICAL | BRQPS-A SERIES | BRQPS10M-TDTA-P | V2-10~30VDC | Китай | BRQPS10M-TDTA-P^V2-10~30VDC^ | Фотоэлектрический датчик Autonics BRQPS10M-TDTA-P, корпус цилиндрический Ø18 L74.5мм, материал корпуса: пластик (поликарбонат), на пересечение луча, положение излучателя/приемника боковое, красный LED (660нм), расстояние срабатывания: 10м, время срабатывания: 1мс, регулировка чувствительности: есть, PNP с открытым коллектором, на свет / на затемнение, таймер - нет, кабель (Ø4мм, 2м), Uпит. 12…24В=, IP67 | 7190 | 6686.7 | 6471 | 5752 | 5033 | Доступно к заказу.
A1650002134R |  | A1650002261 | PHOTOELECTRIC SENSOR | CYLINDERICAL | BRQPS-A SERIES | BRQPS20M-TDTA | V2-10~30VDC | Китай | BRQPS20M-TDTA^V2-10~30VDC^ | Фотоэлектрический датчик Autonics BRQPS20M-TDTA, корпус цилиндрический Ø18 L74.5мм, материал корпуса: пластик (поликарбонат), на пересечение луча, положение излучателя/приемника боковое, красный LED (660нм), расстояние срабатывания: 20м, время срабатывания: 1мс, регулировка чувствительности: есть, NPN с открытым коллектором, на свет / на затемнение, таймер - нет, кабель (Ø4мм, 2м), Uпит. 12…24В=, IP67 | 7190 | 6686.7 | 6471 | 5752 | 5033 | Доступно к заказу.
A1650002135R |  | A1650002262 | PHOTOELECTRIC SENSOR | CYLINDERICAL | BRQPS-A SERIES | BRQPS20M-TDTA-C | V2-10~30VDC | Китай | BRQPS20M-TDTA-C^V2-10~30VDC^ | Фотоэлектрический датчик Autonics BRQPS20M-TDTA-C, корпус цилиндрический Ø18 L80.5мм, материал корпуса: пластик (поликарбонат), на пересечение луча, положение излучателя/приемника боковое, красный LED (660нм), расстояние срабатывания: 20м, время срабатывания: 1мс, регулировка чувствительности: есть, NPN с открытым коллектором, на свет / на затемнение, таймер - нет, разъём М12, Uпит. 12…24В=, IP67 | 6990 | 6500.7 | 6291 | 5592 | 4893 | Доступно к заказу.
A1650002136R |  | A1650002264 | PHOTOELECTRIC SENSOR | CYLINDERICAL | BRQPS-A SERIES | BRQPS20M-TDTA-C-P | V2-10~30VDC | Китай | BRQPS20M-TDTA-C-P^V2-10~30VDC^ | Фотоэлектрический датчик Autonics BRQPS20M-TDTA-C-P, корпус цилиндрический Ø18 L80.5мм, материал корпуса: пластик (поликарбонат), на пересечение луча, положение излучателя/приемника боковое, красный LED (660нм), расстояние срабатывания: 20м, время срабатывания: 1мс, регулировка чувствительности: есть, PNP с открытым коллектором, на свет / на затемнение, таймер - нет, разъём М12, Uпит. 12…24В=, IP67 | 6990 | 6500.7 | 6291 | 5592 | 4893 | Доступно к заказу.
A1650002137R |  | A1650002263 | PHOTOELECTRIC SENSOR | CYLINDERICAL | BRQPS-A SERIES | BRQPS20M-TDTA-P | V2-10~30VDC | Китай | BRQPS20M-TDTA-P^V2-10~30VDC^ | Фотоэлектрический датчик Autonics BRQPS20M-TDTA-P, корпус цилиндрический Ø18 L74.5мм, материал корпуса: пластик (поликарбонат), на пересечение луча, положение излучателя/приемника боковое, красный LED (660нм), расстояние срабатывания: 20м, время срабатывания: 1мс, регулировка чувствительности: есть, PNP с открытым коллектором, на свет / на затемнение, таймер - нет, кабель (Ø4мм, 2м), Uпит. 12…24В=, IP67 | 7190 | 6686.7 | 6471 | 5752 | 5033 | Доступно к заказу.
A1650001914R |  | A1650000552 | PHOTOELECTRIC SENSOR | CYLINDERICAL | BRQPS-A SERIES | BRQPS3M-PDTA | 10-30VDC | Китай | BRQPS3M-PDTA^10-30VDC^ | Фотоэлектрический датчик Autonics BRQPS3M-PDTA, корпус цилиндрический Ø18 L74.5мм, материал корпуса: пластик (поликарбонат), рефлекторный, положение излучателя/приемника боковое, красный LED (660нм), расстояние срабатывания: 3м, время срабатывания: 1мс, регулировка чувствительности: есть, NPN с открытым коллектором, на свет / на затемнение, таймер - нет, кабель (Ø4мм, 2м), Uпит. 12…24В=, IP67 | 4930 | 4584.9 | 4437 | 3944 | 3451 | Доступно к заказу.
A1650001915R |  | A1650000554 | PHOTOELECTRIC SENSOR | CYLINDERICAL | BRQPS-A SERIES | BRQPS3M-PDTA-C | 10-30VDC | Китай | BRQPS3M-PDTA-C^10-30VDC^ | Фотоэлектрический датчик Autonics BRQPS3M-PDTA-C, корпус цилиндрический Ø18 L80.5мм, материал корпуса: пластик (поликарбонат), рефлекторный, положение излучателя/приемника боковое, красный LED (660нм), расстояние срабатывания: 3м, время срабатывания: 1мс, регулировка чувствительности: есть, NPN с открытым коллектором, на свет / на затемнение, таймер - нет, разъём М12, Uпит. 12…24В=, IP67 | 4730 | 4398.9 | 4257 | 3784 | 3311 | Доступно к заказу.
A1650001916R |  | A1650000555 | PHOTOELECTRIC SENSOR | CYLINDERICAL | BRQPS-A SERIES | BRQPS3M-PDTA-C-P | 10-30VDC | Китай | BRQPS3M-PDTA-C-P^10-30VDC^ | Фотоэлектрический датчик Autonics BRQPS3M-PDTA-C-P, корпус цилиндрический Ø18 L80.5мм, материал корпуса: пластик (поликарбонат), рефлекторный, положение излучателя/приемника боковое, красный LED (660нм), расстояние срабатывания: 3м, время срабатывания: 1мс, регулировка чувствительности: есть, PNP с открытым коллектором, на свет / на затемнение, таймер - нет, разъём М12, Uпит. 12…24В=, IP67 | 4730 | 4398.9 | 4257 | 3784 | 3311 | Доступно к заказу.
A1650001917R |  | A1650000553 | PHOTOELECTRIC SENSOR | CYLINDERICAL | BRQPS-A SERIES | BRQPS3M-PDTA-P | 10-30VDC | Китай | BRQPS3M-PDTA-P^10-30VDC^ | Фотоэлектрический датчик Autonics BRQPS3M-PDTA-P, корпус цилиндрический Ø18 L74.5мм, материал корпуса: пластик (поликарбонат), рефлекторный, положение излучателя/приемника боковое, красный LED (660нм), расстояние срабатывания: 3м, время срабатывания: 1мс, регулировка чувствительности: есть, PNP с открытым коллектором, на свет / на затемнение, таймер - нет, кабель (Ø4мм, 2м), Uпит. 12…24В=, IP67 | 4930 | 4584.9 | 4437 | 3944 | 3451 | Доступно к заказу.
A1650001918R |  | A1650000560 | PHOTOELECTRIC SENSOR | CYLINDERICAL | BRQPS-A SERIES | BRQPS400-DDTA | 10-30VDC | Китай | BRQPS400-DDTA^10-30VDC^ | Фотоэлектрический датчик Autonics BRQPS400-DDTA, корпус цилиндрический Ø18 L74.5мм, материал корпуса: пластик (поликарбонат), диффузный, положение излучателя/приемника боковое, красный LED (660нм), расстояние срабатывания: 400мм, время срабатывания: 1мс, регулировка чувствительности: есть, NPN с открытым коллектором, на свет / на затемнение, таймер - нет, кабель (Ø4мм, 2м), Uпит. 12…24В=, IP67 | 4110 | 3822.3 | 3699 | 3288 | 2877 | Доступно к заказу.
A1650001919R |  | A1650000562 | PHOTOELECTRIC SENSOR | CYLINDERICAL | BRQPS-A SERIES | BRQPS400-DDTA-C | 10-30VDC | Китай | BRQPS400-DDTA-C^10-30VDC^ | Фотоэлектрический датчик Autonics BRQPS400-DDTA-C, корпус цилиндрический Ø18 L80.5мм, материал корпуса: пластик (поликарбонат), диффузный, положение излучателя/приемника боковое, красный LED (660нм), расстояние срабатывания: 400мм, время срабатывания: 1мс, регулировка чувствительности: есть, NPN с открытым коллектором, на свет / на затемнение, таймер - нет, разъём М12, Uпит. 12…24В=, IP67 | 3910 | 3636.3 | 3519 | 3128 | 2737 | Доступно к заказу.
A1650001920R |  | A1650000563 | PHOTOELECTRIC SENSOR | CYLINDERICAL | BRQPS-A SERIES | BRQPS400-DDTA-C-P | 10-30VDC | Китай | BRQPS400-DDTA-C-P^10-30VDC^ | Фотоэлектрический датчик Autonics BRQPS400-DDTA-C-P, корпус цилиндрический Ø18 L80.5мм, материал корпуса: пластик (поликарбонат), диффузный, положение излучателя/приемника боковое, красный LED (660нм), расстояние срабатывания: 400мм, время срабатывания: 1мс, регулировка чувствительности: есть, PNP с открытым коллектором, на свет / на затемнение, таймер - нет, разъём М12, Uпит. 12…24В=, IP67 | 3910 | 3636.3 | 3519 | 3128 | 2737 | Доступно к заказу.
A1650001921R |  | A1650000561 | PHOTOELECTRIC SENSOR | CYLINDERICAL | BRQPS-A SERIES | BRQPS400-DDTA-P | 10-30VDC | Китай | BRQPS400-DDTA-P^10-30VDC^ | Фотоэлектрический датчик Autonics BRQPS400-DDTA-P, корпус цилиндрический Ø18 L74.5мм, материал корпуса: пластик (поликарбонат), диффузный, положение излучателя/приемника боковое, красный LED (660нм), расстояние срабатывания: 400мм, время срабатывания: 1мс, регулировка чувствительности: есть, PNP с открытым коллектором, на свет / на затемнение, таймер - нет, кабель (Ø4мм, 2м), Uпит. 12…24В=, IP67 | 4110 | 3822.3 | 3699 | 3288 | 2877 | Доступно к заказу.
A1650001922R |  | A1650000564 | PHOTOELECTRIC SENSOR | CYLINDERICAL | BRQPS-A SERIES | BRQPS700-DDTA | 10-30VDC | Китай | BRQPS700-DDTA^10-30VDC^ | Фотоэлектрический датчик Autonics BRQPS700-DDTA, корпус цилиндрический Ø18 L74.5мм, материал корпуса: пластик (поликарбонат), диффузный, положение излучателя/приемника боковое, красный LED (660нм), расстояние срабатывания: 700мм, время срабатывания: 1мс, регулировка чувствительности: есть, NPN с открытым коллектором, на свет / на затемнение, таймер - нет, кабель (Ø4мм, 2м), Uпит. 12…24В=, IP67 | 4110 | 3822.3 | 3699 | 3288 | 2877 | Доступно к заказу.
A1650001923R |  | A1650000566 | PHOTOELECTRIC SENSOR | CYLINDERICAL | BRQPS-A SERIES | BRQPS700-DDTA-C | 10-30VDC | Китай | BRQPS700-DDTA-C^10-30VDC^ | Фотоэлектрический датчик Autonics BRQPS700-DDTA-C, корпус цилиндрический Ø18 L80.5мм, материал корпуса: пластик (поликарбонат), диффузный, положение излучателя/приемника боковое, красный LED (660нм), расстояние срабатывания: 700мм, время срабатывания: 1мс, регулировка чувствительности: есть, NPN с открытым коллектором, на свет / на затемнение, таймер - нет, разъём М12, Uпит. 12…24В=, IP67 | 3910 | 3636.3 | 3519 | 3128 | 2737 | Доступно к заказу.
A1650001924R |  | A1650000567 | PHOTOELECTRIC SENSOR | CYLINDERICAL | BRQPS-A SERIES | BRQPS700-DDTA-C-P | 10-30VDC | Китай | BRQPS700-DDTA-C-P^10-30VDC^ | Фотоэлектрический датчик Autonics BRQPS700-DDTA-C-P, корпус цилиндрический Ø18 L80.5мм, материал корпуса: пластик (поликарбонат), диффузный, положение излучателя/приемника боковое, красный LED (660нм), расстояние срабатывания: 700мм, время срабатывания: 1мс, регулировка чувствительности: есть, PNP с открытым коллектором, на свет / на затемнение, таймер - нет, разъём М12, Uпит. 12…24В=, IP67 | 3910 | 3636.3 | 3519 | 3128 | 2737 | Доступно к заказу.
A1650001925R |  | A1650000565 | PHOTOELECTRIC SENSOR | CYLINDERICAL | BRQPS-A SERIES | BRQPS700-DDTA-P | 10-30VDC | Китай | BRQPS700-DDTA-P^10-30VDC^ | Фотоэлектрический датчик Autonics BRQPS700-DDTA-P, корпус цилиндрический Ø18 L74.5мм, материал корпуса: пластик (поликарбонат), диффузный, положение излучателя/приемника боковое, красный LED (660нм), расстояние срабатывания: 700мм, время срабатывания: 1мс, регулировка чувствительности: есть, PNP с открытым коллектором, на свет / на затемнение, таймер - нет, кабель (Ø4мм, 2м), Uпит. 12…24В=, IP67 | 4110 | 3822.3 | 3699 | 3288 | 2877 | Доступно к заказу.
A1650000480R |  | A1650000480 | PHOTOELECTRIC SENSOR | CYLINDERICAL | BRQT-A SERIES | BRQT100-DDTA | 10-30VDC | Китай | BRQT100-DDTA^10-30VDC^ | Фотоэлектрический датчик Autonics BRQT100-DDTA, корпус цилиндрический Ø18 L63мм, материал корпуса: нержавеющая сталь 316L, диффузный, положение излучателя/приемника фронтальное, инфракрасный LED (850нм), расстояние срабатывания: 100мм, время срабатывания: 1мс, регулировка чувствительности: есть, NPN с открытым коллектором, на свет / на затемнение, таймер - нет, кабель (Ø4мм, 2м), Uпит. 12…24В=, IP67 | 10160 | 9448.8 | 9144 | 8128 | 7112 | Доступно к заказу. Цена действует на текущий складской остаток товара. Под заказ действует цена из столбца "L" ("РРЦ по завершению остатков с НДС, Руб").
A1650000494R |  | A1650000494 | PHOTOELECTRIC SENSOR | CYLINDERICAL | BRQT-A SERIES | BRQT100-DDTA-C | 10-30VDC | Китай | BRQT100-DDTA-C^10-30VDC^ | Фотоэлектрический датчик Autonics BRQT100-DDTA-C, корпус цилиндрический Ø18 L69мм, материал корпуса: нержавеющая сталь 316L, диффузный, положение излучателя/приемника фронтальное, инфракрасный LED (850нм), расстояние срабатывания: 100мм, время срабатывания: 1мс, регулировка чувствительности: есть, NPN с открытым коллектором, на свет / на затемнение, таймер - нет, разъём М12, Uпит. 12…24В=, IP67 | 9970 | 9272.1 | 8973 | 7976 | 6979 | Доступно к заказу. Цена действует на текущий складской остаток товара. Под заказ действует цена из столбца "L" ("РРЦ по завершению остатков с НДС, Руб").
A1650000501R |  | A1650000501 | PHOTOELECTRIC SENSOR | CYLINDERICAL | BRQT-A SERIES | BRQT100-DDTA-C-P | 10-30VDC | Китай | BRQT100-DDTA-C-P^10-30VDC^ | Фотоэлектрический датчик Autonics BRQT100-DDTA-C-P, корпус цилиндрический Ø18 L69мм, материал корпуса: нержавеющая сталь 316L, диффузный, положение излучателя/приемника фронтальное, инфракрасный LED (850нм), расстояние срабатывания: 100мм, время срабатывания: 1мс, регулировка чувствительности: есть, PNP с открытым коллектором, на свет / на затемнение, таймер - нет, разъём М12, Uпит. 12…24В=, IP67 | 9970 | 9272.1 | 8973 | 7976 | 6979 | Доступно к заказу. Цена действует на текущий складской остаток товара. Под заказ действует цена из столбца "L" ("РРЦ по завершению остатков с НДС, Руб").
A1650000487R |  | A1650000487 | PHOTOELECTRIC SENSOR | CYLINDERICAL | BRQT-A SERIES | BRQT100-DDTA-P | 10-30VDC | Китай | BRQT100-DDTA-P^10-30VDC^ | Фотоэлектрический датчик Autonics BRQT100-DDTA-P, корпус цилиндрический Ø18 L63мм, материал корпуса: нержавеющая сталь 316L, диффузный, положение излучателя/приемника фронтальное, инфракрасный LED (850нм), расстояние срабатывания: 100мм, время срабатывания: 1мс, регулировка чувствительности: есть, PNP с открытым коллектором, на свет / на затемнение, таймер - нет, кабель (Ø4мм, 2м), Uпит. 12…24В=, IP67 | 10160 | 9448.8 | 9144 | 8128 | 7112 | Доступно к заказу. Цена действует на текущий складской остаток товара. Под заказ действует цена из столбца "L" ("РРЦ по завершению остатков с НДС, Руб").
A1650000482R |  | A1650000482 | PHOTOELECTRIC SENSOR | CYLINDERICAL | BRQT-A SERIES | BRQT1M-DDTA | 10-30VDC | Китай | BRQT1M-DDTA^10-30VDC^ | Фотоэлектрический датчик Autonics BRQT1M-DDTA, корпус цилиндрический Ø18 L63мм, материал корпуса: нержавеющая сталь 316L, диффузный, положение излучателя/приемника фронтальное, красный LED (660нм), расстояние срабатывания: 1м, время срабатывания: 1мс, регулировка чувствительности: есть, NPN с открытым коллектором, на свет / на затемнение, таймер - нет, кабель (Ø4мм, 2м), Uпит. 12…24В=, IP67 | 10980 | 10211.4 | 9882 | 8784 | 7686 | Доступно к заказу.
A1650000496R |  | A1650000496 | PHOTOELECTRIC SENSOR | CYLINDERICAL | BRQT-A SERIES | BRQT1M-DDTA-C | 10-30VDC | Китай | BRQT1M-DDTA-C^10-30VDC^ | Фотоэлектрический датчик Autonics BRQT1M-DDTA-C, корпус цилиндрический Ø18 L69мм, материал корпуса: нержавеющая сталь 316L, диффузный, положение излучателя/приемника фронтальное, красный LED (660нм), расстояние срабатывания: 1м, время срабатывания: 1мс, регулировка чувствительности: есть, NPN с открытым коллектором, на свет / на затемнение, таймер - нет, разъём М12, Uпит. 12…24В=, IP67 | 10480 | 9746.4 | 9432 | 8384 | 7336 | Доступно к заказу.
A1650000503R |  | A1650000503 | PHOTOELECTRIC SENSOR | CYLINDERICAL | BRQT-A SERIES | BRQT1M-DDTA-C-P | 10-30VDC | Китай | BRQT1M-DDTA-C-P^10-30VDC^ | Фотоэлектрический датчик Autonics BRQT1M-DDTA-C-P, корпус цилиндрический Ø18 L69мм, материал корпуса: нержавеющая сталь 316L, диффузный, положение излучателя/приемника фронтальное, красный LED (660нм), расстояние срабатывания: 1м, время срабатывания: 1мс, регулировка чувствительности: есть, PNP с открытым коллектором, на свет / на затемнение, таймер - нет, разъём М12, Uпит. 12…24В=, IP67 | 10480 | 9746.4 | 9432 | 8384 | 7336 | Доступно к заказу.
A1650000477R |  | A1650002225 | PHOTOELECTRIC SENSOR | CYLINDERICAL | BRQT-A SERIES | BRQT20M-TDTA | V2-10~30VDC | Китай | BRQT20M-TDTA^V2-10~30VDC^ | Фотоэлектрический датчик Autonics BRQT20M-TDTA, корпус цилиндрический Ø18 L63мм, материал корпуса: нержавеющая сталь 316L, на пересечение луча, положение излучателя/приемника фронтальное, красный LED (660нм), расстояние срабатывания: 20м, время срабатывания: 1мс, регулировка чувствительности: есть, NPN с открытым коллектором, на свет / на затемнение, таймер - нет, кабель (Ø4мм, 2м), Uпит. 12…24В=, IP67 | 12950 | 12043.5 | 11655 | 10360 | 9065 | Доступно к заказу.
A1650000491R |  | A1650002226 | PHOTOELECTRIC SENSOR | CYLINDERICAL | BRQT-A SERIES | BRQT20M-TDTA-C | V2-10~30VDC | Китай | BRQT20M-TDTA-C^V2-10~30VDC^ | Фотоэлектрический датчик Autonics BRQT20M-TDTA-C, корпус цилиндрический Ø18 L69мм, материал корпуса: нержавеющая сталь 316L, на пересечение луча, положение излучателя/приемника фронтальное, красный LED (660нм), расстояние срабатывания: 20м, время срабатывания: 1мс, регулировка чувствительности: есть, NPN с открытым коллектором, на свет / на затемнение, таймер - нет, разъём М12, Uпит. 12…24В=, IP67 | 12740 | 11848.2 | 11466 | 10192 | 8918 | Доступно к заказу.
A1650002228R |  | A1650002228 | PHOTOELECTRIC SENSOR | CYLINDERICAL | BRQT-A SERIES | BRQT20M-TDTA-C-P | V2-10~30VDC | Китай | BRQT20M-TDTA-C-P^V2-10~30VDC^ | Фотоэлектрический датчик Autonics BRQT20M-TDTA-C-P, корпус цилиндрический Ø18 L69мм, материал корпуса: нержавеющая сталь 316L, на пересечение луча, положение излучателя/приемника фронтальное, красный LED (660нм), расстояние срабатывания: 20м, время срабатывания: 1мс, регулировка чувствительности: есть, PNP с открытым коллектором, на свет / на затемнение, таймер - нет, разъём М12, Uпит. 12…24В=, IP67 | 12120 | 11271.6 | 10908 | 9696 | 8484 | Доступно к заказу. Цена действует на текущий складской остаток товара. Под заказ действует цена из столбца "L" ("РРЦ по завершению остатков с НДС, Руб").
A1650000484R |  | A1650002227 | PHOTOELECTRIC SENSOR | CYLINDERICAL | BRQT-A SERIES | BRQT20M-TDTA-P | V2-10~30VDC | Китай | BRQT20M-TDTA-P^V2-10~30VDC^ | Фотоэлектрический датчик Autonics BRQT20M-TDTA-P, корпус цилиндрический Ø18 L63мм, материал корпуса: нержавеющая сталь 316L, на пересечение луча, положение излучателя/приемника фронтальное, красный LED (660нм), расстояние срабатывания: 20м, время срабатывания: 1мс, регулировка чувствительности: есть, PNP с открытым коллектором, на свет / на затемнение, таймер - нет, кабель (Ø4мм, 2м), Uпит. 12…24В=, IP67 | 12310 | 11448.3 | 11079 | 9848 | 8617 | Доступно к заказу. Цена действует на текущий складской остаток товара. Под заказ действует цена из столбца "L" ("РРЦ по завершению остатков с НДС, Руб").
A1650002229R |  | A1650002229 | PHOTOELECTRIC SENSOR | CYLINDERICAL | BRQT-A SERIES | BRQT30M-TDTA | V2-10~30VDC | Китай | BRQT30M-TDTA^V2-10~30VDC^ | Фотоэлектрический датчик Autonics BRQT30M-TDTA, корпус цилиндрический Ø18 L63мм, материал корпуса: нержавеющая сталь 316L, на пересечение луча, положение излучателя/приемника фронтальное, красный LED (660нм), расстояние срабатывания: 30м, время срабатывания: 1мс, регулировка чувствительности: есть, NPN с открытым коллектором, на свет / на затемнение, таймер - нет, кабель (Ø4мм, 2м), Uпит. 12…24В=, IP67 | 12950 | 12043.5 | 11655 | 10360 | 9065 | Доступно к заказу.
A1650000492R |  | A1650002230 | PHOTOELECTRIC SENSOR | CYLINDERICAL | BRQT-A SERIES | BRQT30M-TDTA-C | V2-10~30VDC | Китай | BRQT30M-TDTA-C^V2-10~30VDC^ | Фотоэлектрический датчик Autonics BRQT30M-TDTA-C, корпус цилиндрический Ø18 L69мм, материал корпуса: нержавеющая сталь 316L, на пересечение луча, положение излучателя/приемника фронтальное, красный LED (660нм), расстояние срабатывания: 30м, время срабатывания: 1мс, регулировка чувствительности: есть, NPN с открытым коллектором, на свет / на затемнение, таймер - нет, разъём М12, Uпит. 12…24В=, IP67 | 12740 | 11848.2 | 11466 | 10192 | 8918 | Доступно к заказу.
A1650000499R |  | A1650002232 | PHOTOELECTRIC SENSOR | CYLINDERICAL | BRQT-A SERIES | BRQT30M-TDTA-C-P | V2-10~30VDC | Китай | BRQT30M-TDTA-C-P^V2-10~30VDC^ | Фотоэлектрический датчик Autonics BRQT30M-TDTA-C-P, корпус цилиндрический Ø18 L69мм, материал корпуса: нержавеющая сталь 316L, на пересечение луча, положение излучателя/приемника фронтальное, красный LED (660нм), расстояние срабатывания: 30м, время срабатывания: 1мс, регулировка чувствительности: есть, PNP с открытым коллектором, на свет / на затемнение, таймер - нет, разъём М12, Uпит. 12…24В=, IP67 | 12740 | 11848.2 | 11466 | 10192 | 8918 | Доступно к заказу.
A1650000485R |  | A1650002231 | PHOTOELECTRIC SENSOR | CYLINDERICAL | BRQT-A SERIES | BRQT30M-TDTA-P | V2-10~30VDC | Китай | BRQT30M-TDTA-P^V2-10~30VDC^ | Фотоэлектрический датчик Autonics BRQT30M-TDTA-P, корпус цилиндрический Ø18 L63мм, материал корпуса: нержавеющая сталь 316L, на пересечение луча, положение излучателя/приемника фронтальное, красный LED (660нм), расстояние срабатывания: 30м, время срабатывания: 1мс, регулировка чувствительности: есть, PNP с открытым коллектором, на свет / на затемнение, таймер - нет, кабель (Ø4мм, 2м), Uпит. 12…24В=, IP67 | 12310 | 11448.3 | 11079 | 9848 | 8617 | Доступно к заказу. Цена действует на текущий складской остаток товара. Под заказ действует цена из столбца "L" ("РРЦ по завершению остатков с НДС, Руб").
A1650000479R |  | A1650000479 | PHOTOELECTRIC SENSOR | CYLINDERICAL | BRQT-A SERIES | BRQT3M-PDTA | 10-30VDC | Китай | BRQT3M-PDTA^10-30VDC^ | Фотоэлектрический датчик Autonics BRQT3M-PDTA, корпус цилиндрический Ø18 L63мм, материал корпуса: нержавеющая сталь 316L, рефлекторный, положение излучателя/приемника фронтальное, красный LED (660нм), расстояние срабатывания: 3м, время срабатывания: 1мс, регулировка чувствительности: есть, NPN с открытым коллектором, на свет / на затемнение, таймер - нет, кабель (Ø4мм, 2м), Uпит. 12…24В=, IP67 | 11510 | 10704.3 | 10359 | 9208 | 8057 | Доступно к заказу.
A1650000493R |  | A1650000493 | PHOTOELECTRIC SENSOR | CYLINDERICAL | BRQT-A SERIES | BRQT3M-PDTA-C | 10-30VDC | Китай | BRQT3M-PDTA-C^10-30VDC^ | Фотоэлектрический датчик Autonics BRQT3M-PDTA-C, корпус цилиндрический Ø18 L69мм, материал корпуса: нержавеющая сталь 316L, рефлекторный, положение излучателя/приемника фронтальное, красный LED (660нм), расстояние срабатывания: 3м, время срабатывания: 1мс, регулировка чувствительности: есть, NPN с открытым коллектором, на свет / на затемнение, таймер - нет, разъём М12, Uпит. 12…24В=, IP67 | 10750 | 9997.5 | 9675 | 8600 | 7525 | Доступно к заказу. Цена действует на текущий складской остаток товара. Под заказ действует цена из столбца "L" ("РРЦ по завершению остатков с НДС, Руб").
A1650000500R |  | A1650000500 | PHOTOELECTRIC SENSOR | CYLINDERICAL | BRQT-A SERIES | BRQT3M-PDTA-C-P | 10-30VDC | Китай | BRQT3M-PDTA-C-P^10-30VDC^ | Фотоэлектрический датчик Autonics BRQT3M-PDTA-C-P, корпус цилиндрический Ø18 L69мм, материал корпуса: нержавеющая сталь 316L, рефлекторный, положение излучателя/приемника фронтальное, красный LED (660нм), расстояние срабатывания: 3м, время срабатывания: 1мс, регулировка чувствительности: есть, PNP с открытым коллектором, на свет / на затемнение, таймер - нет, разъём М12, Uпит. 12…24В=, IP67 | 11300 | 10509 | 10170 | 9040 | 7910 | Доступно к заказу.
A1650000486R |  | A1650000486 | PHOTOELECTRIC SENSOR | CYLINDERICAL | BRQT-A SERIES | BRQT3M-PDTA-P | 10-30VDC | Китай | BRQT3M-PDTA-P^10-30VDC^ | Фотоэлектрический датчик Autonics BRQT3M-PDTA-P, корпус цилиндрический Ø18 L63мм, материал корпуса: нержавеющая сталь 316L, рефлекторный, положение излучателя/приемника фронтальное, красный LED (660нм), расстояние срабатывания: 3м, время срабатывания: 1мс, регулировка чувствительности: есть, PNP с открытым коллектором, на свет / на затемнение, таймер - нет, кабель (Ø4мм, 2м), Uпит. 12…24В=, IP67 | 10940 | 10174.2 | 9846 | 8752 | 7658 | Доступно к заказу. Цена действует на текущий складской остаток товара. Под заказ действует цена из столбца "L" ("РРЦ по завершению остатков с НДС, Руб").
A1650000481R |  | A1650000481 | PHOTOELECTRIC SENSOR | CYLINDERICAL | BRQT-A SERIES | BRQT400-DDTA | 10-30VDC | Китай | BRQT400-DDTA^10-30VDC^ | Фотоэлектрический датчик Autonics BRQT400-DDTA, корпус цилиндрический Ø18 L63мм, материал корпуса: нержавеющая сталь 316L, диффузный, положение излучателя/приемника фронтальное, красный LED (660нм), расстояние срабатывания: 400мм, время срабатывания: 1мс, регулировка чувствительности: есть, NPN с открытым коллектором, на свет / на затемнение, таймер - нет, кабель (Ø4мм, 2м), Uпит. 12…24В=, IP67 | 10690 | 9941.7 | 9621 | 8552 | 7483 | Доступно к заказу.
A1650000495R |  | A1650000495 | PHOTOELECTRIC SENSOR | CYLINDERICAL | BRQT-A SERIES | BRQT400-DDTA-C | 10-30VDC | Китай | BRQT400-DDTA-C^10-30VDC^ | Фотоэлектрический датчик Autonics BRQT400-DDTA-C, корпус цилиндрический Ø18 L69мм, материал корпуса: нержавеющая сталь 316L, диффузный, положение излучателя/приемника фронтальное, красный LED (660нм), расстояние срабатывания: 400мм, время срабатывания: 1мс, регулировка чувствительности: есть, NPN с открытым коллектором, на свет / на затемнение, таймер - нет, разъём М12, Uпит. 12…24В=, IP67 | 9970 | 9272.1 | 8973 | 7976 | 6979 | Доступно к заказу. Цена действует на текущий складской остаток товара. Под заказ действует цена из столбца "L" ("РРЦ по завершению остатков с НДС, Руб").
A1650000502R |  | A1650000502 | PHOTOELECTRIC SENSOR | CYLINDERICAL | BRQT-A SERIES | BRQT400-DDTA-C-P | 10-30VDC | Китай | BRQT400-DDTA-C-P^10-30VDC^ | Фотоэлектрический датчик Autonics BRQT400-DDTA-C-P, корпус цилиндрический Ø18 L69мм, материал корпуса: нержавеющая сталь 316L, диффузный, положение излучателя/приемника фронтальное, красный LED (660нм), расстояние срабатывания: 400мм, время срабатывания: 1мс, регулировка чувствительности: есть, PNP с открытым коллектором, на свет / на затемнение, таймер - нет, разъём М12, Uпит. 12…24В=, IP67 | 9970 | 9272.1 | 8973 | 7976 | 6979 | Доступно к заказу. Цена действует на текущий складской остаток товара. Под заказ действует цена из столбца "L" ("РРЦ по завершению остатков с НДС, Руб").
A1650000488R |  | A1650000488 | PHOTOELECTRIC SENSOR | CYLINDERICAL | BRQT-A SERIES | BRQT400-DDTA-P | 10-30VDC | Китай | BRQT400-DDTA-P^10-30VDC^ | Фотоэлектрический датчик Autonics BRQT400-DDTA-P, корпус цилиндрический Ø18 L63мм, материал корпуса: нержавеющая сталь 316L, диффузный, положение излучателя/приемника фронтальное, красный LED (660нм), расстояние срабатывания: 400мм, время срабатывания: 1мс, регулировка чувствительности: есть, PNP с открытым коллектором, на свет / на затемнение, таймер - нет, кабель (Ø4мм, 2м), Uпит. 12…24В=, IP67 | 10160 | 9448.8 | 9144 | 8128 | 7112 | Доступно к заказу. Цена действует на текущий складской остаток товара. Под заказ действует цена из столбца "L" ("РРЦ по завершению остатков с НДС, Руб").
A1650002221R |  | A1650002221 | PHOTOELECTRIC SENSOR | CYLINDERICAL | BRQT-A SERIES | BRQT5M-TDTA | V2-10~30VDC | Китай | BRQT5M-TDTA^V2-10~30VDC^ | Фотоэлектрический датчик Autonics BRQT5M-TDTA, корпус цилиндрический Ø18 L63мм, материал корпуса: нержавеющая сталь 316L, на пересечение луча, положение излучателя/приемника фронтальное, красный LED (660нм), расстояние срабатывания: 5м, время срабатывания: 1мс, регулировка чувствительности: есть, NPN с открытым коллектором, на свет / на затемнение, таймер - нет, кабель (Ø4мм, 2м), Uпит. 12…24В=, IP67 | 12310 | 11448.3 | 11079 | 9848 | 8617 | Доступно к заказу. Цена действует на текущий складской остаток товара. Под заказ действует цена из столбца "L" ("РРЦ по завершению остатков с НДС, Руб").
A1650000490R |  | A1650002222 | PHOTOELECTRIC SENSOR | CYLINDERICAL | BRQT-A SERIES | BRQT5M-TDTA-C | V2-10~30VDC | Китай | BRQT5M-TDTA-C^V2-10~30VDC^ | Фотоэлектрический датчик Autonics BRQT5M-TDTA-C, корпус цилиндрический Ø18 L69мм, материал корпуса: нержавеющая сталь 316L, на пересечение луча, положение излучателя/приемника фронтальное, красный LED (660нм), расстояние срабатывания: 5м, время срабатывания: 1мс, регулировка чувствительности: есть, NPN с открытым коллектором, на свет / на затемнение, таймер - нет, разъём М12, Uпит. 12…24В=, IP67 | 12120 | 11271.6 | 10908 | 9696 | 8484 | Доступно к заказу. Цена действует на текущий складской остаток товара. Под заказ действует цена из столбца "L" ("РРЦ по завершению остатков с НДС, Руб").
A1650000497R |  | A1650002224 | PHOTOELECTRIC SENSOR | CYLINDERICAL | BRQT-A SERIES | BRQT5M-TDTA-C-P | V2-10~30VDC | Китай | BRQT5M-TDTA-C-P^V2-10~30VDC^ | Фотоэлектрический датчик Autonics BRQT5M-TDTA-C-P, корпус цилиндрический Ø18 L69мм, материал корпуса: нержавеющая сталь 316L, на пересечение луча, положение излучателя/приемника фронтальное, красный LED (660нм), расстояние срабатывания: 5м, время срабатывания: 1мс, регулировка чувствительности: есть, PNP с открытым коллектором, на свет / на затемнение, таймер - нет, разъём М12, Uпит. 12…24В=, IP67 | 12740 | 11848.2 | 11466 | 10192 | 8918 | Доступно к заказу.
A1650002223R |  | A1650002223 | PHOTOELECTRIC SENSOR | CYLINDERICAL | BRQT-A SERIES | BRQT5M-TDTA-P | V2-10~30VDC | Китай | BRQT5M-TDTA-P^V2-10~30VDC^ | Фотоэлектрический датчик Autonics BRQT5M-TDTA-P, корпус цилиндрический Ø18 L63мм, материал корпуса: нержавеющая сталь 316L, на пересечение луча, положение излучателя/приемника фронтальное, красный LED (660нм), расстояние срабатывания: 5м, время срабатывания: 1мс, регулировка чувствительности: есть, PNP с открытым коллектором, на свет / на затемнение, таймер - нет, кабель (Ø4мм, 2м), Uпит. 12…24В=, IP67 | 12950 | 12043.5 | 11655 | 10360 | 9065 | Доступно к заказу.
A1010000007R |  | A1010000007 | PHOTOELECTRIC SENSOR | MICRO | BS3 SERIES | BS3-F1M | V1-5~24VDC | Южная Корея | BS3-F1M^V1-5~24VDC^ |  | 0 | 0 | 0 | 0 | 0 | Возможность заказа уточняйте дополнительно.
A1010000012R |  | H1010000021 | PHOTOELECTRIC SENSOR | MICRO | BS3 SERIES | BS3-F1M-P | V1-5~24VDC | Вьетнам | BS3-F1M-P^V1-5~24VDC^GL |  | 0 | 0 | 0 | 0 | 0 | Возможность заказа уточняйте дополнительно.
A1010000017R |  | A1010000017 | PHOTOELECTRIC SENSOR | MICRO | BS3 SERIES | BS3-F1R | V1-5~24VDC | Южная Корея | BS3-F1R^V1-5~24VDC^ |  | 0 | 0 | 0 | 0 | 0 | Возможность заказа уточняйте дополнительно.
A1010000022R |  | A1010000022 | PHOTOELECTRIC SENSOR | MICRO | BS3 SERIES | BS3-F1R-P | V1-5~24VDC | Южная Корея | BS3-F1R-P^V1-5~24VDC^ |  | 0 | 0 | 0 | 0 | 0 | Возможность заказа уточняйте дополнительно.
A1010000005R |  | A1010000005 | PHOTOELECTRIC SENSOR | MICRO | BS3 SERIES | BS3-K1M | V1-5~24VDC | Южная Корея | BS3-K1M^V1-5~24VDC^ |  | 0 | 0 | 0 | 0 | 0 | Возможность заказа уточняйте дополнительно.
A1010000010R |  | A1010000010 | PHOTOELECTRIC SENSOR | MICRO | BS3 SERIES | BS3-K1M-P | V1-5~24VDC | Южная Корея | BS3-K1M-P^V1-5~24VDC^ |  | 0 | 0 | 0 | 0 | 0 | Возможность заказа уточняйте дополнительно.
A1010000015R |  | A1010000015 | PHOTOELECTRIC SENSOR | MICRO | BS3 SERIES | BS3-K1R | V1-5~24VDC | Южная Корея | BS3-K1R^V1-5~24VDC^ |  | 0 | 0 | 0 | 0 | 0 | Возможность заказа уточняйте дополнительно.
A1010000020R |  | A1010000020 | PHOTOELECTRIC SENSOR | MICRO | BS3 SERIES | BS3-K1R-P | V1-5~24VDC | Южная Корея | BS3-K1R-P^V1-5~24VDC^ |  | 0 | 0 | 0 | 0 | 0 | Возможность заказа уточняйте дополнительно.
A1010000006R |  | A1010000006 | PHOTOELECTRIC SENSOR | MICRO | BS3 SERIES | BS3-L1M | V1-5~24VDC | Южная Корея | BS3-L1M^V1-5~24VDC^ | Фотоэлектрический датчик миниатюрный с глубиной канавки 6.5 мм, расстояние срабатывания: 5мм, L-тип, c кабелем, индикатор включается при получении луча, на свет, выход NPN c открытым коллектором, Uпит. 5…24В= | 0 | 0 | 0 | 0 | 0 | Возможность заказа уточняйте дополнительно.
A1010000011R |  | A1010000011 | PHOTOELECTRIC SENSOR | MICRO | BS3 SERIES | BS3-L1M-P | V1-5~24VDC | Южная Корея | BS3-L1M-P^V1-5~24VDC^ |  | 0 | 0 | 0 | 0 | 0 | Возможность заказа уточняйте дополнительно.
A1010000016R |  | A1010000016 | PHOTOELECTRIC SENSOR | MICRO | BS3 SERIES | BS3-L1R | V1-5~24VDC | Южная Корея | BS3-L1R^V1-5~24VDC^ |  | 0 | 0 | 0 | 0 | 0 | Возможность заказа уточняйте дополнительно.
A1010000021R |  | A1010000021 | PHOTOELECTRIC SENSOR | MICRO | BS3 SERIES | BS3-L1R-P | V1-5~24VDC | Южная Корея | BS3-L1R-P^V1-5~24VDC^ |  | 0 | 0 | 0 | 0 | 0 | Возможность заказа уточняйте дополнительно.
A1010000008R |  | A1010000008 | PHOTOELECTRIC SENSOR | MICRO | BS3 SERIES | BS3-R1M | V1-5~24VDC | Южная Корея | BS3-R1M^V1-5~24VDC^ |  | 0 | 0 | 0 | 0 | 0 | Возможность заказа уточняйте дополнительно.
A1010000013R |  | H1010000022 | PHOTOELECTRIC SENSOR | MICRO | BS3 SERIES | BS3-R1M-P | V1-5~24VDC | Вьетнам | BS3-R1M-P^V1-5~24VDC^GL |  | 0 | 0 | 0 | 0 | 0 | Возможность заказа уточняйте дополнительно.
A1010000018R |  | A1010000018 | PHOTOELECTRIC SENSOR | MICRO | BS3 SERIES | BS3-R1R | V1-5~24VDC | Южная Корея | BS3-R1R^V1-5~24VDC^ |  | 0 | 0 | 0 | 0 | 0 | Возможность заказа уточняйте дополнительно.
A1010000023R |  | A1010000023 | PHOTOELECTRIC SENSOR | MICRO | BS3 SERIES | BS3-R1R-P | V1-5~24VDC | Южная Корея | BS3-R1R-P^V1-5~24VDC^ |  | 0 | 0 | 0 | 0 | 0 | Возможность заказа уточняйте дополнительно.
A1010000009R |  | A1010000009 | PHOTOELECTRIC SENSOR | MICRO | BS3 SERIES | BS3-U1M | V1-5~24VDC | Южная Корея | BS3-U1M^V1-5~24VDC^ |  | 0 | 0 | 0 | 0 | 0 | Возможность заказа уточняйте дополнительно.
A1010000014R |  | A1010000014 | PHOTOELECTRIC SENSOR | MICRO | BS3 SERIES | BS3-U1M-P | V1-5~24VDC | Южная Корея | BS3-U1M-P^V1-5~24VDC^ |  | 0 | 0 | 0 | 0 | 0 | Возможность заказа уточняйте дополнительно.
A1010000019R |  | A1010000019 | PHOTOELECTRIC SENSOR | MICRO | BS3 SERIES | BS3-U1R | V1-5~24VDC | Южная Корея | BS3-U1R^V1-5~24VDC^ |  | 0 | 0 | 0 | 0 | 0 | Возможность заказа уточняйте дополнительно.
A1010000024R |  | A1010000024 | PHOTOELECTRIC SENSOR | MICRO | BS3 SERIES | BS3-U1R-P | V1-5~24VDC | Южная Корея | BS3-U1R-P^V1-5~24VDC^ |  | 0 | 0 | 0 | 0 | 0 | Возможность заказа уточняйте дополнительно.
A1010000036R |  | A1010000036 | PHOTOELECTRIC SENSOR | MICRO | BS4 SERIES | BS4-F2M | V1-5~24VDC | Южная Корея | BS4-F2M^V1-5~24VDC^ |  | 0 | 0 | 0 | 0 | 0 | Возможность заказа уточняйте дополнительно.
A1010000043R |  | A1010000043 | PHOTOELECTRIC SENSOR | MICRO | BS4 SERIES | BS4-F2M-P | V1-5~24VDC | Южная Корея | BS4-F2M-P^V1-5~24VDC^ |  | 0 | 0 | 0 | 0 | 0 | Возможность заказа уточняйте дополнительно.
A1010000050R |  | A1010000050 | PHOTOELECTRIC SENSOR | MICRO | BS4 SERIES | BS4-F2R | V1-5~24VDC | Южная Корея | BS4-F2R^V1-5~24VDC^ |  | 0 | 0 | 0 | 0 | 0 | Возможность заказа уточняйте дополнительно.
A1010000057R |  | A1010000057 | PHOTOELECTRIC SENSOR | MICRO | BS4 SERIES | BS4-F2R-P | V1-5~24VDC | Южная Корея | BS4-F2R-P^V1-5~24VDC^ |  | 0 | 0 | 0 | 0 | 0 | Возможность заказа уточняйте дополнительно.
A1010000037R |  | H1010000038 | PHOTOELECTRIC SENSOR | MICRO | BS4 SERIES | BS4-K2M | V1-5~24VDC | Вьетнам | BS4-K2M^V1-5~24VDC^GL |  | 0 | 0 | 0 | 0 | 0 | Возможность заказа уточняйте дополнительно.
A1010000044R |  | A1010000044 | PHOTOELECTRIC SENSOR | MICRO | BS4 SERIES | BS4-K2M-P | V1-5~24VDC | Южная Корея | BS4-K2M-P^V1-5~24VDC^ |  | 0 | 0 | 0 | 0 | 0 | Возможность заказа уточняйте дополнительно.
A1010000051R |  | A1010000051 | PHOTOELECTRIC SENSOR | MICRO | BS4 SERIES | BS4-K2R | V1-5~24VDC | Южная Корея | BS4-K2R^V1-5~24VDC^ |  | 0 | 0 | 0 | 0 | 0 | Возможность заказа уточняйте дополнительно.
A1010000058R |  | A1010000058 | PHOTOELECTRIC SENSOR | MICRO | BS4 SERIES | BS4-K2R-P | V1-5~24VDC | Южная Корея | BS4-K2R-P^V1-5~24VDC^ | Фотоэлектрический датчик миниатюрный с глубиной канавки 9 мм, расстояние срабатывания: 5мм, K-тип, c кабелем, индикатор включается при отсутствии света, на свет, выход PNP c открытым коллектором, Uпит. 5…24В= | 0 | 0 | 0 | 0 | 0 | Возможность заказа уточняйте дополнительно.
A1010000038R |  | A1010000038 | PHOTOELECTRIC SENSOR | MICRO | BS4 SERIES | BS4-L2M | V1-5~24VDC | Южная Корея | BS4-L2M^V1-5~24VDC^ |  | 0 | 0 | 0 | 0 | 0 | Возможность заказа уточняйте дополнительно.
A1010000045R |  | A1010000045 | PHOTOELECTRIC SENSOR | MICRO | BS4 SERIES | BS4-L2M-P | V1-5~24VDC | Южная Корея | BS4-L2M-P^V1-5~24VDC^ |  | 0 | 0 | 0 | 0 | 0 | Возможность заказа уточняйте дополнительно.
A1010000052R |  | A1010000052 | PHOTOELECTRIC SENSOR | MICRO | BS4 SERIES | BS4-L2R | V1-5~24VDC | Южная Корея | BS4-L2R^V1-5~24VDC^ |  | 0 | 0 | 0 | 0 | 0 | Возможность заказа уточняйте дополнительно.
A1010000059R |  | A1010000059 | PHOTOELECTRIC SENSOR | MICRO | BS4 SERIES | BS4-L2R-P | V1-5~24VDC | Южная Корея | BS4-L2R-P^V1-5~24VDC^ |  | 0 | 0 | 0 | 0 | 0 | Возможность заказа уточняйте дополнительно.
A1010000039R |  | A1010000039 | PHOTOELECTRIC SENSOR | MICRO | BS4 SERIES | BS4-R2M | V1-5~24VDC | Южная Корея | BS4-R2M^V1-5~24VDC^ |  | 0 | 0 | 0 | 0 | 0 | Возможность заказа уточняйте дополнительно.
A1010000046R |  | A1010000046 | PHOTOELECTRIC SENSOR | MICRO | BS4 SERIES | BS4-R2M-P | V1-5~24VDC | Южная Корея | BS4-R2M-P^V1-5~24VDC^ |  | 0 | 0 | 0 | 0 | 0 | Возможность заказа уточняйте дополнительно.
A1010000053R |  | A1010000053 | PHOTOELECTRIC SENSOR | MICRO | BS4 SERIES | BS4-R2R | V1-5~24VDC | Южная Корея | BS4-R2R^V1-5~24VDC^ |  | 0 | 0 | 0 | 0 | 0 | Возможность заказа уточняйте дополнительно.
A1010000060R |  | A1010000060 | PHOTOELECTRIC SENSOR | MICRO | BS4 SERIES | BS4-R2R-P | V1-5~24VDC | Южная Корея | BS4-R2R-P^V1-5~24VDC^ |  | 0 | 0 | 0 | 0 | 0 | Возможность заказа уточняйте дополнительно.
A1010000040R |  | A1010000040 | PHOTOELECTRIC SENSOR | MICRO | BS4 SERIES | BS4-T2M | V1-5~24VDC | Южная Корея | BS4-T2M^V1-5~24VDC^ |  | 0 | 0 | 0 | 0 | 0 | Возможность заказа уточняйте дополнительно.
A1010000047R |  | A1010000047 | PHOTOELECTRIC SENSOR | MICRO | BS4 SERIES | BS4-T2M-P | V1-5~24VDC | Южная Корея | BS4-T2M-P^V1-5~24VDC^ |  | 0 | 0 | 0 | 0 | 0 | Возможность заказа уточняйте дополнительно.
A1010000054R |  | A1010000054 | PHOTOELECTRIC SENSOR | MICRO | BS4 SERIES | BS4-T2R | V1-5~24VDC | Южная Корея | BS4-T2R^V1-5~24VDC^ |  | 0 | 0 | 0 | 0 | 0 | Возможность заказа уточняйте дополнительно.
A1010000061R |  | A1010000061 | PHOTOELECTRIC SENSOR | MICRO | BS4 SERIES | BS4-T2R-P | V1-5~24VDC | Южная Корея | BS4-T2R-P^V1-5~24VDC^ |  | 0 | 0 | 0 | 0 | 0 | Возможность заказа уточняйте дополнительно.
A1010000041R |  | A1010000041 | PHOTOELECTRIC SENSOR | MICRO | BS4 SERIES | BS4-TA2M | V1-5~24VDC | Южная Корея | BS4-TA2M^V1-5~24VDC^ |  | 0 | 0 | 0 | 0 | 0 | Возможность заказа уточняйте дополнительно.
A1010000048R |  | A1010000048 | PHOTOELECTRIC SENSOR | MICRO | BS4 SERIES | BS4-TA2M-P | V1-5~24VDC | Южная Корея | BS4-TA2M-P^V1-5~24VDC^ |  | 0 | 0 | 0 | 0 | 0 | Возможность заказа уточняйте дополнительно.
A1010000055R |  | A1010000055 | PHOTOELECTRIC SENSOR | MICRO | BS4 SERIES | BS4-TA2R | V1-5~24VDC | Южная Корея | BS4-TA2R^V1-5~24VDC^ |  | 0 | 0 | 0 | 0 | 0 | Возможность заказа уточняйте дополнительно.
A1010000062R |  | A1010000062 | PHOTOELECTRIC SENSOR | MICRO | BS4 SERIES | BS4-TA2R-P | V1-5~24VDC | Южная Корея | BS4-TA2R-P^V1-5~24VDC^ |  | 0 | 0 | 0 | 0 | 0 | Возможность заказа уточняйте дополнительно.
A1010000042R |  | A1010000042 | PHOTOELECTRIC SENSOR | MICRO | BS4 SERIES | BS4-Y2M | V1-5~24VDC | Южная Корея | BS4-Y2M^V1-5~24VDC^ |  | 0 | 0 | 0 | 0 | 0 | Возможность заказа уточняйте дополнительно.
A1010000049R |  | A1010000049 | PHOTOELECTRIC SENSOR | MICRO | BS4 SERIES | BS4-Y2M-P | V1-5~24VDC | Южная Корея | BS4-Y2M-P^V1-5~24VDC^ |  | 0 | 0 | 0 | 0 | 0 | Возможность заказа уточняйте дополнительно.
A1010000056R |  | A1010000056 | PHOTOELECTRIC SENSOR | MICRO | BS4 SERIES | BS4-Y2R | V1-5~24VDC | Южная Корея | BS4-Y2R^V1-5~24VDC^ |  | 0 | 0 | 0 | 0 | 0 | Возможность заказа уточняйте дополнительно.
A1010000063R |  | A1010000063 | PHOTOELECTRIC SENSOR | MICRO | BS4 SERIES | BS4-Y2R-P | V1-5~24VDC | Южная Корея | BS4-Y2R-P^V1-5~24VDC^ |  | 0 | 0 | 0 | 0 | 0 | Возможность заказа уточняйте дополнительно.
A1650001985R |  | A1650001985 | PHOTOELECTRIC SENSOR | MICRO | BS5 SERIES | BS5-F1M | 5-24VDC-C | Китай | BS5-F1M^5-24VDC-C^ | Фотоэлектрический щелевой U-образный датчик Autonics BS5-F1M, корпус сверхкомпактный 28.2х13.75х13.3мм, материал корпуса: пластик (ПБТ), на пересечение луча, положение излучателя/приемника в щели корпуса, инфракрасный LED (940нм), расстояние срабатывания: щель 5мм, время срабатывания: на свет: 20мкс / на затемнение: 100мкс, регулировка чувствительности: нет, NPN с открытым коллектором, на свет / на затемнение, таймер - нет, кабель (Ø3мм, 1м), Uпит. 5…24В=, IP50 | 1320 | 1227.6 | 1188 | 1056 | 924 | Доступно к заказу.
A1650001956R |  | A1650001956 | PHOTOELECTRIC SENSOR | MICRO | BS5 SERIES | BS5-F1M-P | 5-24VDC-C | Китай | BS5-F1M-P^5-24VDC-C^ | Фотоэлектрический щелевой U-образный датчик Autonics BS5-F1M-P, корпус сверхкомпактный 28.2х13.75х13.3мм, материал корпуса: пластик (ПБТ), на пересечение луча, положение излучателя/приемника в щели корпуса, инфракрасный LED (940нм), расстояние срабатывания: щель 5мм, время срабатывания: на свет: 20мкс / на затемнение: 100мкс, регулировка чувствительности: нет, PNP с открытым коллектором, на свет / на затемнение, таймер - нет, кабель (Ø3мм, 1м), Uпит. 5…24В=, IP50 | 1320 | 1227.6 | 1188 | 1056 | 924 | Доступно к заказу.
A1650001986R |  | A1650001986 | PHOTOELECTRIC SENSOR | MICRO | BS5 SERIES | BS5-F1R | 5-24VDC-C | Китай | BS5-F1R^5-24VDC-C^ | Фотоэлектрический щелевой U-образный датчик Autonics BS5-F1R, корпус сверхкомпактный 28.2х13.75х13.3мм, материал корпуса: пластик (ПБТ), на пересечение луча, положение излучателя/приемника в щели корпуса, инфракрасный LED (940нм), расстояние срабатывания: щель 5мм, время срабатывания: на свет: 20мкс / на затемнение: 100мкс, регулировка чувствительности: нет, NPN с открытым коллектором, на свет / на затемнение, таймер - нет, кабель (Ø3мм, 1м), Uпит. 5…24В=, IP50 | 1320 | 1227.6 | 1188 | 1056 | 924 | Доступно к заказу.
A1650001987R |  | A1650001987 | PHOTOELECTRIC SENSOR | MICRO | BS5 SERIES | BS5-F1R-P | 5-24VDC-C | Китай | BS5-F1R-P^5-24VDC-C^ | Фотоэлектрический щелевой U-образный датчик Autonics BS5-F1R-P, корпус сверхкомпактный 28.2х13.75х13.3мм, материал корпуса: пластик (ПБТ), на пересечение луча, положение излучателя/приемника в щели корпуса, инфракрасный LED (940нм), расстояние срабатывания: щель 5мм, время срабатывания: на свет: 20мкс / на затемнение: 100мкс, регулировка чувствительности: нет, PNP с открытым коллектором, на свет / на затемнение, таймер - нет, кабель (Ø3мм, 1м), Uпит. 5…24В=, IP50 | 1320 | 1227.6 | 1188 | 1056 | 924 | Доступно к заказу.
A1650001988R |  | A1650001988 | PHOTOELECTRIC SENSOR | MICRO | BS5 SERIES | BS5-F2M | 5-24VDC-C | Китай | BS5-F2M^5-24VDC-C^ | Фотоэлектрический щелевой U-образный датчик Autonics BS5-F2M, корпус сверхкомпактный 28.2х13.75х13.3мм, материал корпуса: пластик (ПБТ), на пересечение луча, положение излучателя/приемника в щели корпуса, инфракрасный LED (940нм), расстояние срабатывания: щель 5мм, время срабатывания: на свет: 20мкс / на затемнение: 100мкс, регулировка чувствительности: нет, NPN с открытым коллектором, на свет / на затемнение, таймер - нет, разъём CT, Uпит. 5…24В=, IP50 | 1190 | 1106.7 | 1071 | 952 | 833 | Доступно к заказу.
A1650001989R |  | A1650001989 | PHOTOELECTRIC SENSOR | MICRO | BS5 SERIES | BS5-F2M-P | 5-24VDC-C | Китай | BS5-F2M-P^5-24VDC-C^ | Фотоэлектрический щелевой U-образный датчик Autonics BS5-F2M-P, корпус сверхкомпактный 28.2х13.75х13.3мм, материал корпуса: пластик (ПБТ), на пересечение луча, положение излучателя/приемника в щели корпуса, инфракрасный LED (940нм), расстояние срабатывания: щель 5мм, время срабатывания: на свет: 20мкс / на затемнение: 100мкс, регулировка чувствительности: нет, PNP с открытым коллектором, на свет / на затемнение, таймер - нет, разъём CT, Uпит. 5…24В=, IP50 | 1190 | 1106.7 | 1071 | 952 | 833 | Доступно к заказу.
A1650001990R |  | A1650001990 | PHOTOELECTRIC SENSOR | MICRO | BS5 SERIES | BS5-F2R | 5-24VDC-C | Китай | BS5-F2R^5-24VDC-C^ | Фотоэлектрический щелевой U-образный датчик Autonics BS5-F2R, корпус сверхкомпактный 28.2х13.75х13.3мм, материал корпуса: пластик (ПБТ), на пересечение луча, положение излучателя/приемника в щели корпуса, инфракрасный LED (940нм), расстояние срабатывания: щель 5мм, время срабатывания: на свет: 20мкс / на затемнение: 100мкс, регулировка чувствительности: нет, NPN с открытым коллектором, на свет / на затемнение, таймер - нет, разъём CT, Uпит. 5…24В=, IP50 | 1190 | 1106.7 | 1071 | 952 | 833 | Доступно к заказу.
A1650001991R |  | A1650001991 | PHOTOELECTRIC SENSOR | MICRO | BS5 SERIES | BS5-F2R-P | 5-24VDC-C | Китай | BS5-F2R-P^5-24VDC-C^ | Фотоэлектрический щелевой U-образный датчик Autonics BS5-F2R-P, корпус сверхкомпактный 28.2х13.75х13.3мм, материал корпуса: пластик (ПБТ), на пересечение луча, положение излучателя/приемника в щели корпуса, инфракрасный LED (940нм), расстояние срабатывания: щель 5мм, время срабатывания: на свет: 20мкс / на затемнение: 100мкс, регулировка чувствительности: нет, PNP с открытым коллектором, на свет / на затемнение, таймер - нет, разъём CT, Uпит. 5…24В=, IP50 | 1190 | 1106.7 | 1071 | 952 | 833 | Доступно к заказу.
A1650001964R |  | A1650001964 | PHOTOELECTRIC SENSOR | MICRO | BS5 SERIES | BS5-K1M | 5-24VDC-C | Китай | BS5-K1M^5-24VDC-C^ | Фотоэлектрический щелевой U-образный датчик Autonics BS5-K1M, корпус сверхкомпактный 26.1х25х6.6мм, материал корпуса: пластик (ПБТ), на пересечение луча, положение излучателя/приемника в щели корпуса, инфракрасный LED (940нм), расстояние срабатывания: щель 5мм, время срабатывания: на свет: 20мкс / на затемнение: 100мкс, регулировка чувствительности: нет, NPN с открытым коллектором, на свет / на затемнение, таймер - нет, кабель (Ø3мм, 1м), Uпит. 5…24В=, IP50 | 1530 | 1422.9 | 1377 | 1224 | 1071 | Доступно к заказу.
A1650001965R |  | A1650001965 | PHOTOELECTRIC SENSOR | MICRO | BS5 SERIES | BS5-K1M-P | 5-24VDC-C | Китай | BS5-K1M-P^5-24VDC-C^ | Фотоэлектрический щелевой U-образный датчик Autonics BS5-K1M-P, корпус сверхкомпактный 26.1х25х6.6мм, материал корпуса: пластик (ПБТ), на пересечение луча, положение излучателя/приемника в щели корпуса, инфракрасный LED (940нм), расстояние срабатывания: щель 5мм, время срабатывания: на свет: 20мкс / на затемнение: 100мкс, регулировка чувствительности: нет, PNP с открытым коллектором, на свет / на затемнение, таймер - нет, кабель (Ø3мм, 1м), Uпит. 5…24В=, IP50 | 1530 | 1422.9 | 1377 | 1224 | 1071 | Доступно к заказу.
A1650001957R |  | A1650001957 | PHOTOELECTRIC SENSOR | MICRO | BS5 SERIES | BS5-K1R | 5-24VDC-C | Китай | BS5-K1R^5-24VDC-C^ | Фотоэлектрический щелевой U-образный датчик Autonics BS5-K1R, корпус сверхкомпактный 26.1х25х6.6мм, материал корпуса: пластик (ПБТ), на пересечение луча, положение излучателя/приемника в щели корпуса, инфракрасный LED (940нм), расстояние срабатывания: щель 5мм, время срабатывания: на свет: 20мкс / на затемнение: 100мкс, регулировка чувствительности: нет, NPN с открытым коллектором, на свет / на затемнение, таймер - нет, кабель (Ø3мм, 1м), Uпит. 5…24В=, IP50 | 1320 | 1227.6 | 1188 | 1056 | 924 | Доступно к заказу.
A1650001966R |  | A1650001966 | PHOTOELECTRIC SENSOR | MICRO | BS5 SERIES | BS5-K1R-P | 5-24VDC-C | Китай | BS5-K1R-P^5-24VDC-C^ | Фотоэлектрический щелевой U-образный датчик Autonics BS5-K1R-P, корпус сверхкомпактный 26.1х25х6.6мм, материал корпуса: пластик (ПБТ), на пересечение луча, положение излучателя/приемника в щели корпуса, инфракрасный LED (940нм), расстояние срабатывания: щель 5мм, время срабатывания: на свет: 20мкс / на затемнение: 100мкс, регулировка чувствительности: нет, PNP с открытым коллектором, на свет / на затемнение, таймер - нет, кабель (Ø3мм, 1м), Uпит. 5…24В=, IP50 | 1320 | 1227.6 | 1188 | 1056 | 924 | Доступно к заказу.
A1650001967R |  | A1650001967 | PHOTOELECTRIC SENSOR | MICRO | BS5 SERIES | BS5-K2M | 5-24VDC-C | Китай | BS5-K2M^5-24VDC-C^ | Фотоэлектрический щелевой U-образный датчик Autonics BS5-K2M, корпус сверхкомпактный 27.4х25х6.6мм, материал корпуса: пластик (ПБТ), на пересечение луча, положение излучателя/приемника в щели корпуса, инфракрасный LED (940нм), расстояние срабатывания: щель 5мм, время срабатывания: на свет: 20мкс / на затемнение: 100мкс, регулировка чувствительности: нет, NPN с открытым коллектором, на свет / на затемнение, таймер - нет, разъём CT, Uпит. 5…24В=, IP50 | 1240 | 1153.2 | 1116 | 992 | 868 | Доступно к заказу.
A1650001968R |  | A1650001968 | PHOTOELECTRIC SENSOR | MICRO | BS5 SERIES | BS5-K2M-P | 5-24VDC-C | Китай | BS5-K2M-P^5-24VDC-C^ | Фотоэлектрический щелевой U-образный датчик Autonics BS5-K2M-P, корпус сверхкомпактный 27.4х25х6.6мм, материал корпуса: пластик (ПБТ), на пересечение луча, положение излучателя/приемника в щели корпуса, инфракрасный LED (940нм), расстояние срабатывания: щель 5мм, время срабатывания: на свет: 20мкс / на затемнение: 100мкс, регулировка чувствительности: нет, PNP с открытым коллектором, на свет / на затемнение, таймер - нет, разъём CT, Uпит. 5…24В=, IP50 | 1390 | 1292.7 | 1251 | 1112 | 973 | Доступно к заказу.
A1650001969R |  | A1650001969 | PHOTOELECTRIC SENSOR | MICRO | BS5 SERIES | BS5-K2R | 5-24VDC-C | Китай | BS5-K2R^5-24VDC-C^ | Фотоэлектрический щелевой U-образный датчик Autonics BS5-K2R, корпус сверхкомпактный 27.4х25х6.6мм, материал корпуса: пластик (ПБТ), на пересечение луча, положение излучателя/приемника в щели корпуса, инфракрасный LED (940нм), расстояние срабатывания: щель 5мм, время срабатывания: на свет: 20мкс / на затемнение: 100мкс, регулировка чувствительности: нет, NPN с открытым коллектором, на свет / на затемнение, таймер - нет, разъём CT, Uпит. 5…24В=, IP50 | 1190 | 1106.7 | 1071 | 952 | 833 | Доступно к заказу.
A1650001970R |  | A1650001970 | PHOTOELECTRIC SENSOR | MICRO | BS5 SERIES | BS5-K2R-P | 5-24VDC-C | Китай | BS5-K2R-P^5-24VDC-C^ | Фотоэлектрический щелевой U-образный датчик Autonics BS5-K2R-P, корпус сверхкомпактный 27.4х25х6.6мм, материал корпуса: пластик (ПБТ), на пересечение луча, положение излучателя/приемника в щели корпуса, инфракрасный LED (940нм), расстояние срабатывания: щель 5мм, время срабатывания: на свет: 20мкс / на затемнение: 100мкс, регулировка чувствительности: нет, PNP с открытым коллектором, на свет / на затемнение, таймер - нет, разъём CT, Uпит. 5…24В=, IP50 | 1190 | 1106.7 | 1071 | 952 | 833 | Доступно к заказу.
A1650000033R |  | A1650001955 | PHOTOELECTRIC SENSOR | MICRO | BS5 SERIES | BS5-L1M | 5-24VDC-C | Китай | BS5-L1M^5-24VDC-C^ | Фотоэлектрический щелевой U-образный датчик Autonics BS5-L1M, корпус сверхкомпактный 19.6х26.5х5.4мм, материал корпуса: пластик (ПБТ), на пересечение луча, положение излучателя/приемника в щели корпуса, инфракрасный LED (940нм), расстояние срабатывания: щель 5мм, время срабатывания: на свет: 20мкс / на затемнение: 100мкс, регулировка чувствительности: нет, NPN с открытым коллектором, на свет / на затемнение, таймер - нет, кабель (Ø3мм, 1м), Uпит. 5…24В=, IP50 | 1530 | 1422.9 | 1377 | 1224 | 1071 | Доступно к заказу.
A1650002006R |  | A1650002006 | PHOTOELECTRIC SENSOR | MICRO | BS5 SERIES | BS5-L1M-P | 5-24VDC-C | Китай | BS5-L1M-P^5-24VDC-C^ | Фотоэлектрический щелевой U-образный датчик Autonics BS5-L1M-P, корпус сверхкомпактный 19.6х26.5х5.4мм, материал корпуса: пластик (ПБТ), на пересечение луча, положение излучателя/приемника в щели корпуса, инфракрасный LED (940нм), расстояние срабатывания: щель 5мм, время срабатывания: на свет: 20мкс / на затемнение: 100мкс, регулировка чувствительности: нет, PNP с открытым коллектором, на свет / на затемнение, таймер - нет, кабель (Ø3мм, 1м), Uпит. 5…24В=, IP50 | 1530 | 1422.9 | 1377 | 1224 | 1071 | Доступно к заказу.
A1650002007R |  | A1650002007 | PHOTOELECTRIC SENSOR | MICRO | BS5 SERIES | BS5-L1R | 5-24VDC-C | Китай | BS5-L1R^5-24VDC-C^ | Фотоэлектрический щелевой U-образный датчик Autonics BS5-L1R, корпус сверхкомпактный 19.6х26.5х5.4мм, материал корпуса: пластик (ПБТ), на пересечение луча, положение излучателя/приемника в щели корпуса, инфракрасный LED (940нм), расстояние срабатывания: щель 5мм, время срабатывания: на свет: 20мкс / на затемнение: 100мкс, регулировка чувствительности: нет, NPN с открытым коллектором, на свет / на затемнение, таймер - нет, кабель (Ø3мм, 1м), Uпит. 5…24В=, IP50 | 1320 | 1227.6 | 1188 | 1056 | 924 | Доступно к заказу.
A1650002008R |  | A1650002008 | PHOTOELECTRIC SENSOR | MICRO | BS5 SERIES | BS5-L1R-P | 5-24VDC-C | Китай | BS5-L1R-P^5-24VDC-C^ | Фотоэлектрический щелевой U-образный датчик Autonics BS5-L1R-P, корпус сверхкомпактный 19.6х26.5х5.4мм, материал корпуса: пластик (ПБТ), на пересечение луча, положение излучателя/приемника в щели корпуса, инфракрасный LED (940нм), расстояние срабатывания: щель 5мм, время срабатывания: на свет: 20мкс / на затемнение: 100мкс, регулировка чувствительности: нет, PNP с открытым коллектором, на свет / на затемнение, таймер - нет, кабель (Ø3мм, 1м), Uпит. 5…24В=, IP50 | 1320 | 1227.6 | 1188 | 1056 | 924 | Доступно к заказу.
A1650002009R |  | A1650002009 | PHOTOELECTRIC SENSOR | MICRO | BS5 SERIES | BS5-L2M | 5-24VDC-C | Китай | BS5-L2M^5-24VDC-C^ | Фотоэлектрический щелевой U-образный датчик Autonics BS5-L2M, корпус сверхкомпактный 18.5х26.5х15.4мм, материал корпуса: пластик (ПБТ), на пересечение луча, положение излучателя/приемника в щели корпуса, инфракрасный LED (940нм), расстояние срабатывания: щель 5мм, время срабатывания: на свет: 20мкс / на затемнение: 100мкс, регулировка чувствительности: нет, NPN с открытым коллектором, на свет / на затемнение, таймер - нет, разъём CT, Uпит. 5…24В=, IP50 | 1390 | 1292.7 | 1251 | 1112 | 973 | Доступно к заказу.
A1650002010R |  | A1650002010 | PHOTOELECTRIC SENSOR | MICRO | BS5 SERIES | BS5-L2M-P | 5-24VDC-C | Китай | BS5-L2M-P^5-24VDC-C^ | Фотоэлектрический щелевой U-образный датчик Autonics BS5-L2M-P, корпус сверхкомпактный 18.5х26.5х15.4мм, материал корпуса: пластик (ПБТ), на пересечение луча, положение излучателя/приемника в щели корпуса, инфракрасный LED (940нм), расстояние срабатывания: щель 5мм, время срабатывания: на свет: 20мкс / на затемнение: 100мкс, регулировка чувствительности: нет, PNP с открытым коллектором, на свет / на затемнение, таймер - нет, разъём CT, Uпит. 5…24В=, IP50 | 1130 | 1050.9 | 1017 | 904 | 791 | Доступно к заказу. Цена действует на текущий складской остаток товара. Под заказ действует цена из столбца "L" ("РРЦ по завершению остатков с НДС, Руб").
A1650002011R |  | A1650002011 | PHOTOELECTRIC SENSOR | MICRO | BS5 SERIES | BS5-L2R | 5-24VDC-C | Китай | BS5-L2R^5-24VDC-C^ | Фотоэлектрический щелевой U-образный датчик Autonics BS5-L2R, корпус сверхкомпактный 18.5х26.5х15.4мм, материал корпуса: пластик (ПБТ), на пересечение луча, положение излучателя/приемника в щели корпуса, инфракрасный LED (940нм), расстояние срабатывания: щель 5мм, время срабатывания: на свет: 20мкс / на затемнение: 100мкс, регулировка чувствительности: нет, NPN с открытым коллектором, на свет / на затемнение, таймер - нет, разъём CT, Uпит. 5…24В=, IP50 | 1190 | 1106.7 | 1071 | 952 | 833 | Доступно к заказу.
A1650002012R |  | A1650002012 | PHOTOELECTRIC SENSOR | MICRO | BS5 SERIES | BS5-L2R-P | 5-24VDC-C | Китай | BS5-L2R-P^5-24VDC-C^ | Фотоэлектрический щелевой U-образный датчик Autonics BS5-L2R-P, корпус сверхкомпактный 18.5х26.5х15.4мм, материал корпуса: пластик (ПБТ), на пересечение луча, положение излучателя/приемника в щели корпуса, инфракрасный LED (940нм), расстояние срабатывания: щель 5мм, время срабатывания: на свет: 20мкс / на затемнение: 100мкс, регулировка чувствительности: нет, PNP с открытым коллектором, на свет / на затемнение, таймер - нет, разъём CT, Uпит. 5…24В=, IP50 | 1190 | 1106.7 | 1071 | 952 | 833 | Доступно к заказу.
A1650000042R |  | H1650001014 | PHOTOELECTRIC SENSOR | MICRO | BS5-P SERIES | BS5-P1MD | V2-12~24VDC | Южная Корея | BS5-P1MD^V2-12~24VDC^GL | Фотоэлектрический датчик сверхкомпактный с кнопкой Autonics BS5-P1MD, корпус 20х14х25мм, материал корпуса: пластик (поликарбонат, стекловолокно, полиоксиметилен), кнопочный (на пересечение луча), положение излучателя/приемника внутри корпуса, инфракрасный LED (940нм), расстояние срабатывания: прямой контакт, время срабатывания: 1мс, регулировка чувствительности: нет, NPN с открытым коллектором, на затемнение, таймер - нет, кабель (Ø3мм, 1м), Uпит. 12…24В=, IP40 | 6060 | 5635.8 | 5454 | 4848 | 4242 | Доступно к заказу.
A1650000043R |  | H1650001015 | PHOTOELECTRIC SENSOR | MICRO | BS5-P SERIES | BS5-P1MD-P | V2-12~24VDC | Южная Корея | BS5-P1MD-P^V2-12~24VDC^GL | Фотоэлектрический датчик сверхкомпактный с кнопкой Autonics BS5-P1MD-P, корпус 20х14х25мм, материал корпуса: пластик (поликарбонат, стекловолокно, полиоксиметилен), кнопочный (на пересечение луча), положение излучателя/приемника внутри корпуса, инфракрасный LED (940нм), расстояние срабатывания: прямой контакт, время срабатывания: 1мс, регулировка чувствительности: нет, PNP с открытым коллектором, на затемнение, таймер - нет, кабель (Ø3мм, 1м), Uпит. 12…24В=, IP40 | 6060 | 5635.8 | 5454 | 4848 | 4242 | Доступно к заказу.
A1010000077R |  | H1010000072 | PHOTOELECTRIC SENSOR | MICRO | BS5-P SERIES | BS5-P1MD-P-U | V3-12~24VDC_UL | Южная Корея | BS5-P1MD-P-U^V3-12~24VDC_UL^GL |  | 0 | 0 | 0 | 0 | 0 | Возможность заказа уточняйте дополнительно.
A1010000075R |  | H1010000070 | PHOTOELECTRIC SENSOR | MICRO | BS5-P SERIES | BS5-P1MD-U | V3-12~24VDC_UL | Южная Корея | BS5-P1MD-U^V3-12~24VDC_UL^GL |  | 0 | 0 | 0 | 0 | 0 | Возможность заказа уточняйте дополнительно.
A1650000040R |  | H1010000003 | PHOTOELECTRIC SENSOR | MICRO | BS5-P SERIES | BS5-P1ML | V2-12~24VDC | Южная Корея | BS5-P1ML^V2-12~24VDC^GL | Фотоэлектрический датчик сверхкомпактный с кнопкой Autonics BS5-P1ML, корпус 20х14х25мм, материал корпуса: пластик (поликарбонат, стекловолокно, полиоксиметилен), кнопочный (на пересечение луча), положение излучателя/приемника внутри корпуса, инфракрасный LED (940нм), расстояние срабатывания: прямой контакт, время срабатывания: 1мс, регулировка чувствительности: нет, NPN с открытым коллектором, на свет, таймер - нет, кабель (Ø3мм, 1м), Uпит. 12…24В=, IP40 | 6060 | 5635.8 | 5454 | 4848 | 4242 | Доступно к заказу.
A1010000003R |  | H1010000011 | PHOTOELECTRIC SENSOR | MICRO | BS5-P SERIES | BS5-P1ML-P | V2-12~24VDC | Южная Корея | BS5-P1ML-P^V2-12~24VDC^GL | Фотоэлектрический датчик сверхкомпактный с кнопкой Autonics BS5-P1ML-P, корпус 20х14х25мм, материал корпуса: пластик (поликарбонат, стекловолокно, полиоксиметилен), кнопочный (на пересечение луча), положение излучателя/приемника внутри корпуса, инфракрасный LED (940нм), расстояние срабатывания: прямой контакт, время срабатывания: 1мс, регулировка чувствительности: нет, PNP с открытым коллектором, на свет, таймер - нет, кабель (Ø3мм, 1м), Uпит. 12…24В=, IP40 | 6060 | 5635.8 | 5454 | 4848 | 4242 | Доступно к заказу.
A1010000076R |  | H1010000071 | PHOTOELECTRIC SENSOR | MICRO | BS5-P SERIES | BS5-P1ML-P-U | V3-12~24VDC_UL | Южная Корея | BS5-P1ML-P-U^V3-12~24VDC_UL^GL |  | 0 | 0 | 0 | 0 | 0 | Возможность заказа уточняйте дополнительно.
A1010000074R |  | H1010000069 | PHOTOELECTRIC SENSOR | MICRO | BS5-P SERIES | BS5-P1ML-U | V3-12~24VDC_UL | Южная Корея | BS5-P1ML-U^V3-12~24VDC_UL^GL |  | 0 | 0 | 0 | 0 | 0 | Возможность заказа уточняйте дополнительно.
A1650001992R |  | A1650001992 | PHOTOELECTRIC SENSOR | MICRO | BS5 SERIES | BS5-R1M | 5-24VDC-C | Китай | BS5-R1M^5-24VDC-C^ | Фотоэлектрический щелевой U-образный датчик Autonics BS5-R1M, корпус сверхкомпактный 28.2х13.75х13.3мм, материал корпуса: пластик (ПБТ), на пересечение луча, положение излучателя/приемника в щели корпуса, инфракрасный LED (940нм), расстояние срабатывания: щель 5мм, время срабатывания: на свет: 20мкс / на затемнение: 100мкс, регулировка чувствительности: нет, NPN с открытым коллектором, на свет / на затемнение, таймер - нет, кабель (Ø3мм, 1м), Uпит. 5…24В=, IP50 | 1320 | 1227.6 | 1188 | 1056 | 924 | Доступно к заказу.
A1650001993R |  | A1650001993 | PHOTOELECTRIC SENSOR | MICRO | BS5 SERIES | BS5-R1M-P | 5-24VDC-C | Китай | BS5-R1M-P^5-24VDC-C^ | Фотоэлектрический щелевой U-образный датчик Autonics BS5-R1M-P, корпус сверхкомпактный 28.2х13.75х13.3мм, материал корпуса: пластик (ПБТ), на пересечение луча, положение излучателя/приемника в щели корпуса, инфракрасный LED (940нм), расстояние срабатывания: щель 5мм, время срабатывания: на свет: 20мкс / на затемнение: 100мкс, регулировка чувствительности: нет, PNP с открытым коллектором, на свет / на затемнение, таймер - нет, кабель (Ø3мм, 1м), Uпит. 5…24В=, IP50 | 1320 | 1227.6 | 1188 | 1056 | 924 | Доступно к заказу.
A1650001994R |  | A1650001994 | PHOTOELECTRIC SENSOR | MICRO | BS5 SERIES | BS5-R1R | 5-24VDC-C | Китай | BS5-R1R^5-24VDC-C^ | Фотоэлектрический щелевой U-образный датчик Autonics BS5-R1R, корпус сверхкомпактный 28.2х13.75х13.3мм, материал корпуса: пластик (ПБТ), на пересечение луча, положение излучателя/приемника в щели корпуса, инфракрасный LED (940нм), расстояние срабатывания: щель 5мм, время срабатывания: на свет: 20мкс / на затемнение: 100мкс, регулировка чувствительности: нет, NPN с открытым коллектором, на свет / на затемнение, таймер - нет, кабель (Ø3мм, 1м), Uпит. 5…24В=, IP50 | 1320 | 1227.6 | 1188 | 1056 | 924 | Доступно к заказу.
A1650001995R |  | A1650001995 | PHOTOELECTRIC SENSOR | MICRO | BS5 SERIES | BS5-R1R-P | 5-24VDC-C | Китай | BS5-R1R-P^5-24VDC-C^ | Фотоэлектрический щелевой U-образный датчик Autonics BS5-R1R-P, корпус сверхкомпактный 28.2х13.75х13.3мм, материал корпуса: пластик (ПБТ), на пересечение луча, положение излучателя/приемника в щели корпуса, инфракрасный LED (940нм), расстояние срабатывания: щель 5мм, время срабатывания: на свет: 20мкс / на затемнение: 100мкс, регулировка чувствительности: нет, PNP с открытым коллектором, на свет / на затемнение, таймер - нет, кабель (Ø3мм, 1м), Uпит. 5…24В=, IP50 | 1320 | 1227.6 | 1188 | 1056 | 924 | Доступно к заказу.
A1650001996R |  | A1650001996 | PHOTOELECTRIC SENSOR | MICRO | BS5 SERIES | BS5-R2M | 5-24VDC-C | Китай | BS5-R2M^5-24VDC-C^ | Фотоэлектрический щелевой U-образный датчик Autonics BS5-R2M, корпус сверхкомпактный 27.4х13.75х13.3мм, материал корпуса: пластик (ПБТ), на пересечение луча, положение излучателя/приемника в щели корпуса, инфракрасный LED (940нм), расстояние срабатывания: щель 5мм, время срабатывания: на свет: 20мкс / на затемнение: 100мкс, регулировка чувствительности: нет, NPN с открытым коллектором, на свет / на затемнение, таймер - нет, разъём CT, Uпит. 5…24В=, IP50 | 1190 | 1106.7 | 1071 | 952 | 833 | Доступно к заказу.
A1650001997R |  | A1650001997 | PHOTOELECTRIC SENSOR | MICRO | BS5 SERIES | BS5-R2M-P | 5-24VDC-C | Китай | BS5-R2M-P^5-24VDC-C^ | Фотоэлектрический щелевой U-образный датчик Autonics BS5-R2M-P, корпус сверхкомпактный 27.4х13.75х13.3мм, материал корпуса: пластик (ПБТ), на пересечение луча, положение излучателя/приемника в щели корпуса, инфракрасный LED (940нм), расстояние срабатывания: щель 5мм, время срабатывания: на свет: 20мкс / на затемнение: 100мкс, регулировка чувствительности: нет, PNP с открытым коллектором, на свет / на затемнение, таймер - нет, разъём CT, Uпит. 5…24В=, IP50 | 1190 | 1106.7 | 1071 | 952 | 833 | Доступно к заказу.
A1650001962R |  | A1650001962 | PHOTOELECTRIC SENSOR | MICRO | BS5 SERIES | BS5-R2R | 5-24VDC-C | Китай | BS5-R2R^5-24VDC-C^ | Фотоэлектрический щелевой U-образный датчик Autonics BS5-R2R, корпус сверхкомпактный 27.4х13.75х13.3мм, материал корпуса: пластик (ПБТ), на пересечение луча, положение излучателя/приемника в щели корпуса, инфракрасный LED (940нм), расстояние срабатывания: щель 5мм, время срабатывания: на свет: 20мкс / на затемнение: 100мкс, регулировка чувствительности: нет, NPN с открытым коллектором, на свет / на затемнение, таймер - нет, разъём CT, Uпит. 5…24В=, IP50 | 1190 | 1106.7 | 1071 | 952 | 833 | Доступно к заказу.
A1650001998R |  | A1650001998 | PHOTOELECTRIC SENSOR | MICRO | BS5 SERIES | BS5-R2R-P | 5-24VDC-C | Китай | BS5-R2R-P^5-24VDC-C^ | Фотоэлектрический щелевой U-образный датчик Autonics BS5-R2R-P, корпус сверхкомпактный 27.4х13.75х13.3мм, материал корпуса: пластик (ПБТ), на пересечение луча, положение излучателя/приемника в щели корпуса, инфракрасный LED (940нм), расстояние срабатывания: щель 5мм, время срабатывания: на свет: 20мкс / на затемнение: 100мкс, регулировка чувствительности: нет, PNP с открытым коллектором, на свет / на затемнение, таймер - нет, разъём CT, Uпит. 5…24В=, IP50 | 1190 | 1106.7 | 1071 | 952 | 833 | Доступно к заказу.
A1650001971R |  | A1650001971 | PHOTOELECTRIC SENSOR | MICRO | BS5 SERIES | BS5-T1M | 5-24VDC-C | Китай | BS5-T1M^5-24VDC-C^ | Фотоэлектрический щелевой U-образный датчик Autonics BS5-T1M, корпус сверхкомпактный 26.1х25.2х6.6мм, материал корпуса: пластик (ПБТ), на пересечение луча, положение излучателя/приемника в щели корпуса, инфракрасный LED (940нм), расстояние срабатывания: щель 5мм, время срабатывания: на свет: 20мкс / на затемнение: 100мкс, регулировка чувствительности: нет, NPN с открытым коллектором, на свет / на затемнение, таймер - нет, кабель (Ø3мм, 1м), Uпит. 5…24В=, IP50 | 1530 | 1422.9 | 1377 | 1224 | 1071 | Доступно к заказу.
A1650001972R |  | A1650001972 | PHOTOELECTRIC SENSOR | MICRO | BS5 SERIES | BS5-T1M-P | 5-24VDC-C | Китай | BS5-T1M-P^5-24VDC-C^ | Фотоэлектрический щелевой U-образный датчик Autonics BS5-T1M-P, корпус сверхкомпактный 26.1х25.2х6.6мм, материал корпуса: пластик (ПБТ), на пересечение луча, положение излучателя/приемника в щели корпуса, инфракрасный LED (940нм), расстояние срабатывания: щель 5мм, время срабатывания: на свет: 20мкс / на затемнение: 100мкс, регулировка чувствительности: нет, PNP с открытым коллектором, на свет / на затемнение, таймер - нет, кабель (Ø3мм, 1м), Uпит. 5…24В=, IP50 | 1530 | 1422.9 | 1377 | 1224 | 1071 | Доступно к заказу.
A1650001973R |  | A1650001973 | PHOTOELECTRIC SENSOR | MICRO | BS5 SERIES | BS5-T1R | 5-24VDC-C | Китай | BS5-T1R^5-24VDC-C^ | Фотоэлектрический щелевой U-образный датчик Autonics BS5-T1R, корпус сверхкомпактный 26.1х25.2х6.6мм, материал корпуса: пластик (ПБТ), на пересечение луча, положение излучателя/приемника в щели корпуса, инфракрасный LED (940нм), расстояние срабатывания: щель 5мм, время срабатывания: на свет: 20мкс / на затемнение: 100мкс, регулировка чувствительности: нет, NPN с открытым коллектором, на свет / на затемнение, таймер - нет, кабель (Ø3мм, 1м), Uпит. 5…24В=, IP50 | 1320 | 1227.6 | 1188 | 1056 | 924 | Доступно к заказу.
A1650001974R |  | A1650001974 | PHOTOELECTRIC SENSOR | MICRO | BS5 SERIES | BS5-T1R-P | 5-24VDC-C | Китай | BS5-T1R-P^5-24VDC-C^ | Фотоэлектрический щелевой U-образный датчик Autonics BS5-T1R-P, корпус сверхкомпактный 26.1х25.2х6.6мм, материал корпуса: пластик (ПБТ), на пересечение луча, положение излучателя/приемника в щели корпуса, инфракрасный LED (940нм), расстояние срабатывания: щель 5мм, время срабатывания: на свет: 20мкс / на затемнение: 100мкс, регулировка чувствительности: нет, PNP с открытым коллектором, на свет / на затемнение, таймер - нет, кабель (Ø3мм, 1м), Uпит. 5…24В=, IP50 | 1320 | 1227.6 | 1188 | 1056 | 924 | Доступно к заказу.
A1650001959R |  | A1650001959 | PHOTOELECTRIC SENSOR | MICRO | BS5 SERIES | BS5-T2M | 5-24VDC-C | Китай | BS5-T2M^5-24VDC-C^ | Фотоэлектрический щелевой U-образный датчик Autonics BS5-T2M, корпус сверхкомпактный 27.4х14.05х6.6мм, материал корпуса: пластик (ПБТ), на пересечение луча, положение излучателя/приемника в щели корпуса, инфракрасный LED (940нм), расстояние срабатывания: щель 5мм, время срабатывания: на свет: 20мкс / на затемнение: 100мкс, регулировка чувствительности: нет, NPN с открытым коллектором, на свет / на затемнение, таймер - нет, разъём CT, Uпит. 5…24В=, IP50 | 1390 | 1292.7 | 1251 | 1112 | 973 | Доступно к заказу.
A1650001975R |  | A1650001975 | PHOTOELECTRIC SENSOR | MICRO | BS5 SERIES | BS5-T2M-P | 5-24VDC-C | Китай | BS5-T2M-P^5-24VDC-C^ | Фотоэлектрический щелевой U-образный датчик Autonics BS5-T2M-P, корпус сверхкомпактный 27.4х14.05х6.6мм, материал корпуса: пластик (ПБТ), на пересечение луча, положение излучателя/приемника в щели корпуса, инфракрасный LED (940нм), расстояние срабатывания: щель 5мм, время срабатывания: на свет: 20мкс / на затемнение: 100мкс, регулировка чувствительности: нет, PNP с открытым коллектором, на свет / на затемнение, таймер - нет, разъём CT, Uпит. 5…24В=, IP50 | 1460 | 1357.8 | 1314 | 1168 | 1022 | Доступно к заказу.
A1650001976R |  | A1650001976 | PHOTOELECTRIC SENSOR | MICRO | BS5 SERIES | BS5-T2R | 5-24VDC-C | Китай | BS5-T2R^5-24VDC-C^ | Фотоэлектрический щелевой U-образный датчик Autonics BS5-T2R, корпус сверхкомпактный 27.4х14.05х6.6мм, материал корпуса: пластик (ПБТ), на пересечение луча, положение излучателя/приемника в щели корпуса, инфракрасный LED (940нм), расстояние срабатывания: щель 5мм, время срабатывания: на свет: 20мкс / на затемнение: 100мкс, регулировка чувствительности: нет, NPN с открытым коллектором, на свет / на затемнение, таймер - нет, разъём CT, Uпит. 5…24В=, IP50 | 1190 | 1106.7 | 1071 | 952 | 833 | Доступно к заказу.
A1650001977R |  | A1650001977 | PHOTOELECTRIC SENSOR | MICRO | BS5 SERIES | BS5-T2R-P | 5-24VDC-C | Китай | BS5-T2R-P^5-24VDC-C^ | Фотоэлектрический щелевой U-образный датчик Autonics BS5-T2R-P, корпус сверхкомпактный 27.4х14.05х6.6мм, материал корпуса: пластик (ПБТ), на пересечение луча, положение излучателя/приемника в щели корпуса, инфракрасный LED (940нм), расстояние срабатывания: щель 5мм, время срабатывания: на свет: 20мкс / на затемнение: 100мкс, регулировка чувствительности: нет, PNP с открытым коллектором, на свет / на затемнение, таймер - нет, разъём CT, Uпит. 5…24В=, IP50 | 1190 | 1106.7 | 1071 | 952 | 833 | Доступно к заказу.
A1650001999R |  | A1650001999 | PHOTOELECTRIC SENSOR | MICRO | BS5 SERIES | BS5-TA1M | 5-24VDC-C | Китай | BS5-TA1M^5-24VDC-C^ | Фотоэлектрический щелевой U-образный датчик Autonics BS5-TA1M, корпус сверхкомпактный 28.2х25.2х16.75мм, материал корпуса: пластик (ПБТ), на пересечение луча, положение излучателя/приемника в щели корпуса, инфракрасный LED (940нм), расстояние срабатывания: щель 5мм, время срабатывания: на свет: 20мкс / на затемнение: 100мкс, регулировка чувствительности: нет, NPN с открытым коллектором, на свет / на затемнение, таймер - нет, кабель (Ø3мм, 1м), Uпит. 5…24В=, IP50 | 1320 | 1227.6 | 1188 | 1056 | 924 | Доступно к заказу.
A1650002000R |  | A1650002000 | PHOTOELECTRIC SENSOR | MICRO | BS5 SERIES | BS5-TA1M-P | 5-24VDC-C | Китай | BS5-TA1M-P^5-24VDC-C^ | Фотоэлектрический щелевой U-образный датчик Autonics BS5-TA1M-P, корпус сверхкомпактный 28.2х25.2х16.75мм, материал корпуса: пластик (ПБТ), на пересечение луча, положение излучателя/приемника в щели корпуса, инфракрасный LED (940нм), расстояние срабатывания: щель 5мм, время срабатывания: на свет: 20мкс / на затемнение: 100мкс, регулировка чувствительности: нет, PNP с открытым коллектором, на свет / на затемнение, таймер - нет, кабель (Ø3мм, 1м), Uпит. 5…24В=, IP50 | 1320 | 1227.6 | 1188 | 1056 | 924 | Доступно к заказу.
A1650002001R |  | A1650002001 | PHOTOELECTRIC SENSOR | MICRO | BS5 SERIES | BS5-TA1R | 5-24VDC-C | Китай | BS5-TA1R^5-24VDC-C^ | Фотоэлектрический щелевой U-образный датчик Autonics BS5-TA1R, корпус сверхкомпактный 28.2х25.2х16.75мм, материал корпуса: пластик (ПБТ), на пересечение луча, положение излучателя/приемника в щели корпуса, инфракрасный LED (940нм), расстояние срабатывания: щель 5мм, время срабатывания: на свет: 20мкс / на затемнение: 100мкс, регулировка чувствительности: нет, NPN с открытым коллектором, на свет / на затемнение, таймер - нет, кабель (Ø3мм, 1м), Uпит. 5…24В=, IP50 | 1320 | 1227.6 | 1188 | 1056 | 924 | Доступно к заказу.
A1650002002R |  | A1650002002 | PHOTOELECTRIC SENSOR | MICRO | BS5 SERIES | BS5-TA1R-P | 5-24VDC-C | Китай | BS5-TA1R-P^5-24VDC-C^ | Фотоэлектрический щелевой U-образный датчик Autonics BS5-TA1R-P, корпус сверхкомпактный 28.2х25.2х16.75мм, материал корпуса: пластик (ПБТ), на пересечение луча, положение излучателя/приемника в щели корпуса, инфракрасный LED (940нм), расстояние срабатывания: щель 5мм, время срабатывания: на свет: 20мкс / на затемнение: 100мкс, регулировка чувствительности: нет, PNP с открытым коллектором, на свет / на затемнение, таймер - нет, кабель (Ø3мм, 1м), Uпит. 5…24В=, IP50 | 1320 | 1227.6 | 1188 | 1056 | 924 | Доступно к заказу.
A1650002003R |  | A1650002003 | PHOTOELECTRIC SENSOR | MICRO | BS5 SERIES | BS5-TA2M | 5-24VDC-C | Китай | BS5-TA2M^5-24VDC-C^ | Фотоэлектрический щелевой U-образный датчик Autonics BS5-TA2M, корпус сверхкомпактный 27.4х25.2х16.75мм, материал корпуса: пластик (ПБТ), на пересечение луча, положение излучателя/приемника в щели корпуса, инфракрасный LED (940нм), расстояние срабатывания: щель 5мм, время срабатывания: на свет: 20мкс / на затемнение: 100мкс, регулировка чувствительности: нет, NPN с открытым коллектором, на свет / на затемнение, таймер - нет, разъём CT, Uпит. 5…24В=, IP50 | 1190 | 1106.7 | 1071 | 952 | 833 | Доступно к заказу.
A1650001961R |  | A1650001961 | PHOTOELECTRIC SENSOR | MICRO | BS5 SERIES | BS5-TA2M-P | 5-24VDC-C | Китай | BS5-TA2M-P^5-24VDC-C^ | Фотоэлектрический щелевой U-образный датчик Autonics BS5-TA2M-P, корпус сверхкомпактный 27.4х25.2х16.75мм, материал корпуса: пластик (ПБТ), на пересечение луча, положение излучателя/приемника в щели корпуса, инфракрасный LED (940нм), расстояние срабатывания: щель 5мм, время срабатывания: на свет: 20мкс / на затемнение: 100мкс, регулировка чувствительности: нет, PNP с открытым коллектором, на свет / на затемнение, таймер - нет, разъём CT, Uпит. 5…24В=, IP50 | 1190 | 1106.7 | 1071 | 952 | 833 | Доступно к заказу.
A1650002004R |  | A1650002004 | PHOTOELECTRIC SENSOR | MICRO | BS5 SERIES | BS5-TA2R | 5-24VDC-C | Китай | BS5-TA2R^5-24VDC-C^ | Фотоэлектрический щелевой U-образный датчик Autonics BS5-TA2R, корпус сверхкомпактный 27.4х25.2х16.75мм, материал корпуса: пластик (ПБТ), на пересечение луча, положение излучателя/приемника в щели корпуса, инфракрасный LED (940нм), расстояние срабатывания: щель 5мм, время срабатывания: на свет: 20мкс / на затемнение: 100мкс, регулировка чувствительности: нет, NPN с открытым коллектором, на свет / на затемнение, таймер - нет, разъём CT, Uпит. 5…24В=, IP50 | 1190 | 1106.7 | 1071 | 952 | 833 | Доступно к заказу.
A1650002005R |  | A1650002005 | PHOTOELECTRIC SENSOR | MICRO | BS5 SERIES | BS5-TA2R-P | 5-24VDC-C | Китай | BS5-TA2R-P^5-24VDC-C^ | Фотоэлектрический щелевой U-образный датчик Autonics BS5-TA2R-P, корпус сверхкомпактный 27.4х25.2х16.75мм, материал корпуса: пластик (ПБТ), на пересечение луча, положение излучателя/приемника в щели корпуса, инфракрасный LED (940нм), расстояние срабатывания: щель 5мм, время срабатывания: на свет: 20мкс / на затемнение: 100мкс, регулировка чувствительности: нет, PNP с открытым коллектором, на свет / на затемнение, таймер - нет, разъём CT, Uпит. 5…24В=, IP50 | 1190 | 1106.7 | 1071 | 952 | 833 | Доступно к заказу.
A1650001978R |  | A1650001978 | PHOTOELECTRIC SENSOR | MICRO | BS5 SERIES | BS5-V1M | 5-24VDC-C | Китай | BS5-V1M^5-24VDC-C^ | Фотоэлектрический щелевой U-образный датчик Autonics BS5-V1M, корпус сверхкомпактный 28.2х13.5х13.6мм, материал корпуса: пластик (ПБТ), на пересечение луча, положение излучателя/приемника в щели корпуса, инфракрасный LED (940нм), расстояние срабатывания: щель 5мм, время срабатывания: на свет: 20мкс / на затемнение: 100мкс, регулировка чувствительности: нет, NPN с открытым коллектором, на свет / на затемнение, таймер - нет, кабель (Ø3мм, 1м), Uпит. 5…24В=, IP50 | 1320 | 1227.6 | 1188 | 1056 | 924 | Доступно к заказу.
A1650001979R |  | A1650001979 | PHOTOELECTRIC SENSOR | MICRO | BS5 SERIES | BS5-V1M-P | 5-24VDC-C | Китай | BS5-V1M-P^5-24VDC-C^ | Фотоэлектрический щелевой U-образный датчик Autonics BS5-V1M-P, корпус сверхкомпактный 28.2х13.5х13.6мм, материал корпуса: пластик (ПБТ), на пересечение луча, положение излучателя/приемника в щели корпуса, инфракрасный LED (940нм), расстояние срабатывания: щель 5мм, время срабатывания: на свет: 20мкс / на затемнение: 100мкс, регулировка чувствительности: нет, PNP с открытым коллектором, на свет / на затемнение, таймер - нет, кабель (Ø3мм, 1м), Uпит. 5…24В=, IP50 | 1250 | 1162.5 | 1125 | 1000 | 875 | Доступно к заказу. Цена действует на текущий складской остаток товара. Под заказ действует цена из столбца "L" ("РРЦ по завершению остатков с НДС, Руб").
A1650001980R |  | A1650001980 | PHOTOELECTRIC SENSOR | MICRO | BS5 SERIES | BS5-V1R | 5-24VDC-C | Китай | BS5-V1R^5-24VDC-C^ | Фотоэлектрический щелевой U-образный датчик Autonics BS5-V1R, корпус сверхкомпактный 28.2х13.5х13.6мм, материал корпуса: пластик (ПБТ), на пересечение луча, положение излучателя/приемника в щели корпуса, инфракрасный LED (940нм), расстояние срабатывания: щель 5мм, время срабатывания: на свет: 20мкс / на затемнение: 100мкс, регулировка чувствительности: нет, NPN с открытым коллектором, на свет / на затемнение, таймер - нет, кабель (Ø3мм, 1м), Uпит. 5…24В=, IP50 | 1320 | 1227.6 | 1188 | 1056 | 924 | Доступно к заказу.
A1650001958R |  | A1650001958 | PHOTOELECTRIC SENSOR | MICRO | BS5 SERIES | BS5-V1R-P | 5-24VDC-C | Китай | BS5-V1R-P^5-24VDC-C^ | Фотоэлектрический щелевой U-образный датчик Autonics BS5-V1R-P, корпус сверхкомпактный 28.2х13.5х13.6мм, материал корпуса: пластик (ПБТ), на пересечение луча, положение излучателя/приемника в щели корпуса, инфракрасный LED (940нм), расстояние срабатывания: щель 5мм, время срабатывания: на свет: 20мкс / на затемнение: 100мкс, регулировка чувствительности: нет, PNP с открытым коллектором, на свет / на затемнение, таймер - нет, кабель (Ø3мм, 1м), Uпит. 5…24В=, IP50 | 1320 | 1227.6 | 1188 | 1056 | 924 | Доступно к заказу.
A1650001981R |  | A1650001981 | PHOTOELECTRIC SENSOR | MICRO | BS5 SERIES | BS5-V2M | 5-24VDC-C | Китай | BS5-V2M^5-24VDC-C^ | Фотоэлектрический щелевой U-образный датчик Autonics BS5-V2M, корпус сверхкомпактный 27.4х13.5х15.4мм, материал корпуса: пластик (ПБТ), на пересечение луча, положение излучателя/приемника в щели корпуса, инфракрасный LED (940нм), расстояние срабатывания: щель 5мм, время срабатывания: на свет: 20мкс / на затемнение: 100мкс, регулировка чувствительности: нет, NPN с открытым коллектором, на свет / на затемнение, таймер - нет, разъём CT, Uпит. 5…24В=, IP50 | 1390 | 1292.7 | 1251 | 1112 | 973 | Доступно к заказу.
A1650001982R |  | A1650001982 | PHOTOELECTRIC SENSOR | MICRO | BS5 SERIES | BS5-V2M-P | 5-24VDC-C | Китай | BS5-V2M-P^5-24VDC-C^ | Фотоэлектрический щелевой U-образный датчик Autonics BS5-V2M-P, корпус сверхкомпактный 27.4х13.5х15.4мм, материал корпуса: пластик (ПБТ), на пересечение луча, положение излучателя/приемника в щели корпуса, инфракрасный LED (940нм), расстояние срабатывания: щель 5мм, время срабатывания: на свет: 20мкс / на затемнение: 100мкс, регулировка чувствительности: нет, PNP с открытым коллектором, на свет / на затемнение, таймер - нет, разъём CT, Uпит. 5…24В=, IP50 | 1190 | 1106.7 | 1071 | 952 | 833 | Доступно к заказу.
A1650001983R |  | A1650001983 | PHOTOELECTRIC SENSOR | MICRO | BS5 SERIES | BS5-V2R | 5-24VDC-C | Китай | BS5-V2R^5-24VDC-C^ | Фотоэлектрический щелевой U-образный датчик Autonics BS5-V2R, корпус сверхкомпактный 27.4х13.5х15.4мм, материал корпуса: пластик (ПБТ), на пересечение луча, положение излучателя/приемника в щели корпуса, инфракрасный LED (940нм), расстояние срабатывания: щель 5мм, время срабатывания: на свет: 20мкс / на затемнение: 100мкс, регулировка чувствительности: нет, NPN с открытым коллектором, на свет / на затемнение, таймер - нет, разъём CT, Uпит. 5…24В=, IP50 | 1190 | 1106.7 | 1071 | 952 | 833 | Доступно к заказу.
A1650001984R |  | A1650001984 | PHOTOELECTRIC SENSOR | MICRO | BS5 SERIES | BS5-V2R-P | 5-24VDC-C | Китай | BS5-V2R-P^5-24VDC-C^ | Фотоэлектрический щелевой U-образный датчик Autonics BS5-V2R-P, корпус сверхкомпактный 27.4х13.5х15.4мм, материал корпуса: пластик (ПБТ), на пересечение луча, положение излучателя/приемника в щели корпуса, инфракрасный LED (940нм), расстояние срабатывания: щель 5мм, время срабатывания: на свет: 20мкс / на затемнение: 100мкс, регулировка чувствительности: нет, PNP с открытым коллектором, на свет / на затемнение, таймер - нет, разъём CT, Uпит. 5…24В=, IP50 | 1190 | 1106.7 | 1071 | 952 | 833 | Доступно к заказу.
A1650002013R |  | A1650002013 | PHOTOELECTRIC SENSOR | MICRO | BS5 SERIES | BS5-Y1M | 5-24VDC-C | Китай | BS5-Y1M^5-24VDC-C^ | Фотоэлектрический щелевой U-образный датчик Autonics BS5-Y1M, корпус сверхкомпактный 26.3х13.5х15.4мм, материал корпуса: пластик (ПБТ), на пересечение луча, положение излучателя/приемника в щели корпуса, инфракрасный LED (940нм), расстояние срабатывания: щель 5мм, время срабатывания: на свет: 20мкс / на затемнение: 100мкс, регулировка чувствительности: нет, NPN с открытым коллектором, на свет / на затемнение, таймер - нет, кабель (Ø3мм, 1м), Uпит. 5…24В=, IP50 | 1530 | 1422.9 | 1377 | 1224 | 1071 | Доступно к заказу.
A1650002014R |  | A1650002014 | PHOTOELECTRIC SENSOR | MICRO | BS5 SERIES | BS5-Y1M-P | 5-24VDC-C | Китай | BS5-Y1M-P^5-24VDC-C^ | Фотоэлектрический щелевой U-образный датчик Autonics BS5-Y1M-P, корпус сверхкомпактный 26.3х13.5х15.4мм, материал корпуса: пластик (ПБТ), на пересечение луча, положение излучателя/приемника в щели корпуса, инфракрасный LED (940нм), расстояние срабатывания: щель 5мм, время срабатывания: на свет: 20мкс / на затемнение: 100мкс, регулировка чувствительности: нет, PNP с открытым коллектором, на свет / на затемнение, таймер - нет, кабель (Ø3мм, 1м), Uпит. 5…24В=, IP50 | 1250 | 1162.5 | 1125 | 1000 | 875 | Доступно к заказу. Цена действует на текущий складской остаток товара. Под заказ действует цена из столбца "L" ("РРЦ по завершению остатков с НДС, Руб").
A1650002015R |  | A1650002015 | PHOTOELECTRIC SENSOR | MICRO | BS5 SERIES | BS5-Y1R | 5-24VDC-C | Китай | BS5-Y1R^5-24VDC-C^ | Фотоэлектрический щелевой U-образный датчик Autonics BS5-Y1R, корпус сверхкомпактный 26.3х13.5х15.4мм, материал корпуса: пластик (ПБТ), на пересечение луча, положение излучателя/приемника в щели корпуса, инфракрасный LED (940нм), расстояние срабатывания: щель 5мм, время срабатывания: на свет: 20мкс / на затемнение: 100мкс, регулировка чувствительности: нет, NPN с открытым коллектором, на свет / на затемнение, таймер - нет, кабель (Ø3мм, 1м), Uпит. 5…24В=, IP50 | 1320 | 1227.6 | 1188 | 1056 | 924 | Доступно к заказу.
A1650002016R |  | A1650002016 | PHOTOELECTRIC SENSOR | MICRO | BS5 SERIES | BS5-Y1R-P | 5-24VDC-C | Китай | BS5-Y1R-P^5-24VDC-C^ | Фотоэлектрический щелевой U-образный датчик Autonics BS5-Y1R-P, корпус сверхкомпактный 26.3х13.5х15.4мм, материал корпуса: пластик (ПБТ), на пересечение луча, положение излучателя/приемника в щели корпуса, инфракрасный LED (940нм), расстояние срабатывания: щель 5мм, время срабатывания: на свет: 20мкс / на затемнение: 100мкс, регулировка чувствительности: нет, PNP с открытым коллектором, на свет / на затемнение, таймер - нет, кабель (Ø3мм, 1м), Uпит. 5…24В=, IP50 | 1320 | 1227.6 | 1188 | 1056 | 924 | Доступно к заказу.
A1650002017R |  | A1650002017 | PHOTOELECTRIC SENSOR | MICRO | BS5 SERIES | BS5-Y2M | 5-24VDC-C | Китай | BS5-Y2M^5-24VDC-C^ | Фотоэлектрический щелевой U-образный датчик Autonics BS5-Y2M, корпус сверхкомпактный 25.2х13.5х15.4мм, материал корпуса: пластик (ПБТ), на пересечение луча, положение излучателя/приемника в щели корпуса, инфракрасный LED (940нм), расстояние срабатывания: щель 5мм, время срабатывания: на свет: 20мкс / на затемнение: 100мкс, регулировка чувствительности: нет, NPN с открытым коллектором, на свет / на затемнение, таймер - нет, разъём CT, Uпит. 5…24В=, IP50 | 1390 | 1292.7 | 1251 | 1112 | 973 | Доступно к заказу.
A1650002018R |  | A1650002018 | PHOTOELECTRIC SENSOR | MICRO | BS5 SERIES | BS5-Y2M-P | 5-24VDC-C | Китай | BS5-Y2M-P^5-24VDC-C^ | Фотоэлектрический щелевой U-образный датчик Autonics BS5-Y2M-P, корпус сверхкомпактный 25.2х13.5х15.4мм, материал корпуса: пластик (ПБТ), на пересечение луча, положение излучателя/приемника в щели корпуса, инфракрасный LED (940нм), расстояние срабатывания: щель 5мм, время срабатывания: на свет: 20мкс / на затемнение: 100мкс, регулировка чувствительности: нет, PNP с открытым коллектором, на свет / на затемнение, таймер - нет, разъём CT, Uпит. 5…24В=, IP50 | 1190 | 1106.7 | 1071 | 952 | 833 | Доступно к заказу.
A1650002019R |  | A1650002019 | PHOTOELECTRIC SENSOR | MICRO | BS5 SERIES | BS5-Y2R | 5-24VDC-C | Китай | BS5-Y2R^5-24VDC-C^ | Фотоэлектрический щелевой U-образный датчик Autonics BS5-Y2R, корпус сверхкомпактный 25.2х13.5х15.4мм, материал корпуса: пластик (ПБТ), на пересечение луча, положение излучателя/приемника в щели корпуса, инфракрасный LED (940нм), расстояние срабатывания: щель 5мм, время срабатывания: на свет: 20мкс / на затемнение: 100мкс, регулировка чувствительности: нет, NPN с открытым коллектором, на свет / на затемнение, таймер - нет, разъём CT, Uпит. 5…24В=, IP50 | 1190 | 1106.7 | 1071 | 952 | 833 | Доступно к заказу.
A1650001963R |  | A1650001963 | PHOTOELECTRIC SENSOR | MICRO | BS5 SERIES | BS5-Y2R-P | 5-24VDC-C | Китай | BS5-Y2R-P^5-24VDC-C^ | Фотоэлектрический щелевой U-образный датчик Autonics BS5-Y2R-P, корпус сверхкомпактный 25.2х13.5х15.4мм, материал корпуса: пластик (ПБТ), на пересечение луча, положение излучателя/приемника в щели корпуса, инфракрасный LED (940нм), расстояние срабатывания: щель 5мм, время срабатывания: на свет: 20мкс / на затемнение: 100мкс, регулировка чувствительности: нет, PNP с открытым коллектором, на свет / на затемнение, таймер - нет, разъём CT, Uпит. 5…24В=, IP50 | 1190 | 1106.7 | 1071 | 952 | 833 | Доступно к заказу.
A1650000293R |  | H1650001042 | PHOTOELECTRIC SENSOR | ULTRA FLAT | BTF SERIES | BTF15-BDTD | 12-24VDC | Южная Корея | BTF15-BDTD^12-24VDC^GL | Фотоэлектрический датчик со встроенным усилителем Autonics BTF15-BDTD, корпус сверхтонкий 13x24x4.6мм, материал корпуса: пластик (ПБТ), диффузный (BGS), положение излучателя/приемника фронтальное, красный LED (650нм), расстояние срабатывания: 15мм, время срабатывания: 1мс, регулировка чувствительности: нет, NPN с открытым коллектором, на затемнение, таймер - нет, кабель (Ø2.5мм, 2м), Uпит. 12…24В=, IP67 | 13305.6 | 12374.208 | 11975.04 | 10644.48 | 9313.92 | Доступно к заказу.
A1650000294R |  | H1650001043 | PHOTOELECTRIC SENSOR | ULTRA FLAT | BTF SERIES | BTF15-BDTD-P | 12-24VDC | Южная Корея | BTF15-BDTD-P^12-24VDC^GL | Фотоэлектрический датчик со встроенным усилителем Autonics BTF15-BDTD-P, корпус сверхтонкий 13x24x4.6мм, материал корпуса: пластик (ПБТ), диффузный (BGS), положение излучателя/приемника фронтальное, красный LED (650нм), расстояние срабатывания: 15мм, время срабатывания: 1мс, регулировка чувствительности: нет, PNP с открытым коллектором, на затемнение, таймер - нет, кабель (Ø2.5мм, 2м), Uпит. 12…24В=, IP67 | 13305.6 | 12374.208 | 11975.04 | 10644.48 | 9313.92 | Доступно к заказу.
A1650000291R |  | H1650001040 | PHOTOELECTRIC SENSOR | ULTRA FLAT | BTF SERIES | BTF15-BDTL | 12-24VDC | Южная Корея | BTF15-BDTL^12-24VDC^GL | Фотоэлектрический датчик со встроенным усилителем Autonics BTF15-BDTL, корпус сверхтонкий 13x24x4.6мм, материал корпуса: пластик (ПБТ), диффузный (BGS), положение излучателя/приемника фронтальное, красный LED (650нм), расстояние срабатывания: 15мм, время срабатывания: 1мс, регулировка чувствительности: нет, NPN с открытым коллектором, на свет, таймер - нет, кабель (Ø2.5мм, 2м), Uпит. 12…24В=, IP67 | 13305.6 | 12374.208 | 11975.04 | 10644.48 | 9313.92 | Доступно к заказу.
A1650000292R |  | H1650001041 | PHOTOELECTRIC SENSOR | ULTRA FLAT | BTF SERIES | BTF15-BDTL-P | 12-24VDC | Южная Корея | BTF15-BDTL-P^12-24VDC^GL | Фотоэлектрический датчик со встроенным усилителем Autonics BTF15-BDTL-P, корпус сверхтонкий 13x24x4.6мм, материал корпуса: пластик (ПБТ), диффузный (BGS), положение излучателя/приемника фронтальное, красный LED (650нм), расстояние срабатывания: 15мм, время срабатывания: 1мс, регулировка чувствительности: нет, PNP с открытым коллектором, на свет, таймер - нет, кабель (Ø2.5мм, 2м), Uпит. 12…24В=, IP67 | 13305.6 | 12374.208 | 11975.04 | 10644.48 | 9313.92 | Доступно к заказу.
A1650000301R |  | H1650001048 | PHOTOELECTRIC SENSOR | ULTRA FLAT | BTF SERIES | BTF1M-TDTD | 12-24VDC | Южная Корея | BTF1M-TDTD^12-24VDC^GL | Фотоэлектрический датчик со встроенным усилителем Autonics BTF1M-TDTD, корпус сверхтонкий 13x19x4.6мм, материал корпуса: пластик (ПБТ), на пересечение луча, положение излучателя/приемника фронтальное, красный LED (650нм), расстояние срабатывания: 1м, время срабатывания: 1мс, регулировка чувствительности: нет, NPN с открытым коллектором, на затемнение, таймер - нет, кабель (Ø2.5мм, 2м), Uпит. 12…24В=, IP67 | 13543.2 | 12595.176 | 12188.88 | 10834.56 | 9480.24 | Доступно к заказу.
A1650000302R |  | H1650001049 | PHOTOELECTRIC SENSOR | ULTRA FLAT | BTF SERIES | BTF1M-TDTD-P | 12-24VDC | Южная Корея | BTF1M-TDTD-P^12-24VDC^GL | Фотоэлектрический датчик со встроенным усилителем Autonics BTF1M-TDTD-P, корпус сверхтонкий 13x19x4.6мм, материал корпуса: пластик (ПБТ), на пересечение луча, положение излучателя/приемника фронтальное, красный LED (650нм), расстояние срабатывания: 1м, время срабатывания: 1мс, регулировка чувствительности: нет, PNP с открытым коллектором, на затемнение, таймер - нет, кабель (Ø2.5мм, 2м), Uпит. 12…24В=, IP67 | 13543.2 | 12595.176 | 12188.88 | 10834.56 | 9480.24 | Доступно к заказу.
A1650000297R |  | H1650001044 | PHOTOELECTRIC SENSOR | ULTRA FLAT | BTF SERIES | BTF1M-TDTL | 12-24VDC | Южная Корея | BTF1M-TDTL^12-24VDC^GL | Фотоэлектрический датчик со встроенным усилителем Autonics BTF1M-TDTL, корпус сверхтонкий 13x19x4.6мм, материал корпуса: пластик (ПБТ), на пересечение луча, положение излучателя/приемника фронтальное, красный LED (650нм), расстояние срабатывания: 1м, время срабатывания: 1мс, регулировка чувствительности: нет, NPN с открытым коллектором, на свет, таймер - нет, кабель (Ø2.5мм, 2м), Uпит. 12…24В=, IP67 | 13543.2 | 12595.176 | 12188.88 | 10834.56 | 9480.24 | Доступно к заказу.
A1650000298R |  | H1650001045 | PHOTOELECTRIC SENSOR | ULTRA FLAT | BTF SERIES | BTF1M-TDTL-P | 12-24VDC | Южная Корея | BTF1M-TDTL-P^12-24VDC^GL | Фотоэлектрический датчик со встроенным усилителем Autonics BTF1M-TDTL-P, корпус сверхтонкий 13x19x4.6мм, материал корпуса: пластик (ПБТ), на пересечение луча, положение излучателя/приемника фронтальное, красный LED (650нм), расстояние срабатывания: 1м, время срабатывания: 1мс, регулировка чувствительности: нет, PNP с открытым коллектором, на свет, таймер - нет, кабель (Ø2.5мм, 2м), Uпит. 12…24В=, IP67 | 13543.2 | 12595.176 | 12188.88 | 10834.56 | 9480.24 | Доступно к заказу.
A1650000303R |  | H1650001050 | PHOTOELECTRIC SENSOR | ULTRA FLAT | BTF SERIES | BTF30-DDTD | 12-24VDC | Южная Корея | BTF30-DDTD^12-24VDC^GL | Фотоэлектрический датчик со встроенным усилителем Autonics BTF30-DDTD, корпус сверхтонкий 13x19x4.6мм, материал корпуса: пластик (ПБТ), диффузный, положение излучателя/приемника фронтальное, красный LED (650нм), расстояние срабатывания: 30мм, время срабатывания: 1мс, регулировка чувствительности: нет, NPN с открытым коллектором, на затемнение, таймер - нет, кабель (Ø2.5мм, 2м), Uпит. 12…24В=, IP67 | 11167.2 | 10385.496 | 10050.48 | 8933.76 | 7817.04 | Доступно к заказу.
A1650000304R |  | H1650001051 | PHOTOELECTRIC SENSOR | ULTRA FLAT | BTF SERIES | BTF30-DDTD-P | 12-24VDC | Южная Корея | BTF30-DDTD-P^12-24VDC^GL | Фотоэлектрический датчик со встроенным усилителем Autonics BTF30-DDTD-P, корпус сверхтонкий 13x19x4.6мм, материал корпуса: пластик (ПБТ), диффузный, положение излучателя/приемника фронтальное, красный LED (650нм), расстояние срабатывания: 30мм, время срабатывания: 1мс, регулировка чувствительности: нет, PNP с открытым коллектором, на затемнение, таймер - нет, кабель (Ø2.5мм, 2м), Uпит. 12…24В=, IP67 | 11167.2 | 10385.496 | 10050.48 | 8933.76 | 7817.04 | Доступно к заказу.
A1650000299R |  | H1650001046 | PHOTOELECTRIC SENSOR | ULTRA FLAT | BTF SERIES | BTF30-DDTL | 12-24VDC | Южная Корея | BTF30-DDTL^12-24VDC^GL | Фотоэлектрический датчик со встроенным усилителем Autonics BTF30-DDTL, корпус сверхтонкий 13x19x4.6мм, материал корпуса: пластик (ПБТ), диффузный, положение излучателя/приемника фронтальное, красный LED (650нм), расстояние срабатывания: 30мм, время срабатывания: 1мс, регулировка чувствительности: нет, NPN с открытым коллектором, на свет, таймер - нет, кабель (Ø2.5мм, 2м), Uпит. 12…24В=, IP67 | 10692 | 9943.56 | 9622.8 | 8553.6 | 7484.4 | Доступно к заказу.
A1650000300R |  | H1650001047 | PHOTOELECTRIC SENSOR | ULTRA FLAT | BTF SERIES | BTF30-DDTL-P | 12-24VDC | Южная Корея | BTF30-DDTL-P^12-24VDC^GL | Фотоэлектрический датчик со встроенным усилителем Autonics BTF30-DDTL-P, корпус сверхтонкий 13x19x4.6мм, материал корпуса: пластик (ПБТ), диффузный, положение излучателя/приемника фронтальное, красный LED (650нм), расстояние срабатывания: 30мм, время срабатывания: 1мс, регулировка чувствительности: нет, PNP с открытым коллектором, на свет, таймер - нет, кабель (Ø2.5мм, 2м), Uпит. 12…24В=, IP67 | 10692 | 9943.56 | 9622.8 | 8553.6 | 7484.4 | Доступно к заказу.
A1650000315R |  | H1650001283 | PHOTOELECTRIC SENSOR | ULTRA COMPACT | BTS SERIES | BTS15-LDTD | 12-24VDC | Южная Корея | BTS15-LDTD^12-24VDC^GL | Фотоэлектрический датчик Autonics BTS15-LDTD, корпус сверхкомпактный 7.2×24.6×10.8мм, материал корпуса: пластик (ПБТ), диффузный (конвергентный), положение излучателя/приемника боковое, красный LED (650нм), расстояние срабатывания: 15мм, время срабатывания: 1мс, регулировка чувствительности: нет, NPN с открытым коллектором, на затемнение, таймер - нет, кабель (Ø2.5мм, 2м), Uпит. 12…24В=, IP67 | 9500 | 8835 | 8550 | 7600 | 6650 | Доступно к заказу.
A1650000316R |  | H1650001282 | PHOTOELECTRIC SENSOR | ULTRA COMPACT | BTS SERIES | BTS15-LDTD-P | 12-24VDC | Южная Корея | BTS15-LDTD-P^12-24VDC^GL | Фотоэлектрический датчик Autonics BTS15-LDTD-P, корпус сверхкомпактный 7.2×24.6×10.8мм, материал корпуса: пластик (ПБТ), диффузный (конвергентный), положение излучателя/приемника боковое, красный LED (650нм), расстояние срабатывания: 15мм, время срабатывания: 1мс, регулировка чувствительности: нет, PNP с открытым коллектором, на затемнение, таймер - нет, кабель (Ø2.5мм, 2м), Uпит. 12…24В=, IP67 | 9500 | 8835 | 8550 | 7600 | 6650 | Доступно к заказу.
A1650000313R |  | A1650000313 | PHOTOELECTRIC SENSOR | ULTRA COMPACT | BTS SERIES | BTS15-LDTL | 12-24VDC | Южная Корея | BTS15-LDTL^12-24VDC^ | Фотоэлектрический датчик Autonics BTS15-LDTL, корпус сверхкомпактный 7.2×24.6×10.8мм, материал корпуса: пластик (ПБТ), диффузный (конвергентный), положение излучателя/приемника боковое, красный LED (650нм), расстояние срабатывания: 15мм, время срабатывания: 1мс, регулировка чувствительности: нет, NPN с открытым коллектором, на свет, таймер - нет, кабель (Ø2.5мм, 2м), Uпит. 12…24В=, IP67 | 0 | 0 | 0 | 0 | 0 | Цену и срок поставки уточняйте дополнительно.
A1650000314R |  | H1650001055 | PHOTOELECTRIC SENSOR | ULTRA COMPACT | BTS SERIES | BTS15-LDTL-P | 12-24VDC | Южная Корея | BTS15-LDTL-P^12-24VDC^GL | Фотоэлектрический датчик Autonics BTS15-LDTL-P, корпус сверхкомпактный 7.2×24.6×10.8мм, материал корпуса: пластик (ПБТ), диффузный (конвергентный), положение излучателя/приемника боковое, красный LED (650нм), расстояние срабатывания: 15мм, время срабатывания: 1мс, регулировка чувствительности: нет, PNP с открытым коллектором, на свет, таймер - нет, кабель (Ø2.5мм, 2м), Uпит. 12…24В=, IP67 | 9500 | 8835 | 8550 | 7600 | 6650 | Доступно к заказу.
H1650000008R |  | H1650000008 | PHOTOELECTRIC SENSOR | ACCESSORY | COMMON | BTS1M-ST | 1PIE SLIT(4EA) | Южная Корея | BTS1M-ST^1PIE SLIT(4EA)^ |  | 0 | 0 | 0 | 0 | 0 | Цену и срок поставки уточняйте дополнительно.
A1650000327R |  | H1650001062 | PHOTOELECTRIC SENSOR | ULTRA COMPACT | BTS SERIES | BTS1M-TDTD | 12-24VDC | Южная Корея | BTS1M-TDTD^12-24VDC^GL | Фотоэлектрический датчик Autonics BTS1M-TDTD, корпус сверхкомпактный 7.2×18.6×9.5мм, материал корпуса: пластик (ПБТ), на пересечение луча, положение излучателя/приемника боковое, красный LED (650нм), расстояние срабатывания: 1м, время срабатывания: 1мс, регулировка чувствительности: нет, NPN с открытым коллектором, на затемнение, таймер - нет, кабель (Ø2.5мм, 2м), Uпит. 12…24В=, IP67 | 6790 | 6314.7 | 6111 | 5432 | 4753 | Доступно к заказу. Цена действует на текущий складской остаток товара. Под заказ действует цена из столбца "L" ("РРЦ по завершению остатков с НДС, Руб").
A1650000328R |  | H1650001075 | PHOTOELECTRIC SENSOR | ULTRA COMPACT | BTS SERIES | BTS1M-TDTD-P | 12-24VDC | Южная Корея | BTS1M-TDTD-P^12-24VDC^GL | Фотоэлектрический датчик Autonics BTS1M-TDTD-P, корпус сверхкомпактный 7.2×18.6×9.5мм, материал корпуса: пластик (ПБТ), на пересечение луча, положение излучателя/приемника боковое, красный LED (650нм), расстояние срабатывания: 1м, время срабатывания: 1мс, регулировка чувствительности: нет, PNP с открытым коллектором, на затемнение, таймер - нет, кабель (Ø2.5мм, 2м), Uпит. 12…24В=, IP67 | 9500 | 8835 | 8550 | 7600 | 6650 | Доступно к заказу.
A1650000325R |  | H1650001060 | PHOTOELECTRIC SENSOR | ULTRA COMPACT | BTS SERIES | BTS1M-TDTL | 12-24VDC | Южная Корея | BTS1M-TDTL^12-24VDC^GL | Фотоэлектрический датчик Autonics BTS1M-TDTL, корпус сверхкомпактный 7.2×18.6×9.5мм, материал корпуса: пластик (ПБТ), на пересечение луча, положение излучателя/приемника боковое, красный LED (650нм), расстояние срабатывания: 1м, время срабатывания: 1мс, регулировка чувствительности: нет, NPN с открытым коллектором, на свет, таймер - нет, кабель (Ø2.5мм, 2м), Uпит. 12…24В=, IP67 | 9220 | 8574.6 | 8298 | 7376 | 6454 | Доступно к заказу. Цена действует на текущий складской остаток товара. Под заказ действует цена из столбца "L" ("РРЦ по завершению остатков с НДС, Руб").
A1650000326R |  | H1650001061 | PHOTOELECTRIC SENSOR | ULTRA COMPACT | BTS SERIES | BTS1M-TDTL-P | 12-24VDC | Южная Корея | BTS1M-TDTL-P^12-24VDC^GL | Фотоэлектрический датчик Autonics BTS1M-TDTL-P, корпус сверхкомпактный 7.2×18.6×9.5мм, материал корпуса: пластик (ПБТ), на пересечение луча, положение излучателя/приемника боковое, красный LED (650нм), расстояние срабатывания: 1м, время срабатывания: 1мс, регулировка чувствительности: нет, PNP с открытым коллектором, на свет, таймер - нет, кабель (Ø2.5мм, 2м), Uпит. 12…24В=, IP67 | 9500 | 8835 | 8550 | 7600 | 6650 | Доступно к заказу.
A1650000323R |  | H1650001166 | PHOTOELECTRIC SENSOR | ULTRA COMPACT | BTS SERIES | BTS200-MDTD | 12-24VDC | Южная Корея | BTS200-MDTD^12-24VDC^GL | Фотоэлектрический датчик Autonics BTS200-MDTD, корпус сверхкомпактный 7.2×24.6×10.8мм, материал корпуса: пластик (ПБТ), рефлекторный, положение излучателя/приемника боковое, красный LED (650нм), расстояние срабатывания: 200мм, время срабатывания: 1мс, регулировка чувствительности: нет, NPN с открытым коллектором, на затемнение, таймер - нет, кабель (Ø2.5мм, 2м), Uпит. 12…24В=, IP67 | 8310 | 7728.3 | 7479 | 6648 | 5817 | Доступно к заказу.
A1650000324R |  | H1650001940 | PHOTOELECTRIC SENSOR | ULTRA COMPACT | BTS SERIES | BTS200-MDTD-P | 12-24VDC | Южная Корея | BTS200-MDTD-P^12-24VDC^GL | Фотоэлектрический датчик Autonics BTS200-MDTD-P, корпус сверхкомпактный 7.2×24.6×10.8мм, материал корпуса: пластик (ПБТ), рефлекторный, положение излучателя/приемника боковое, красный LED (650нм), расстояние срабатывания: 200мм, время срабатывания: 1мс, регулировка чувствительности: нет, PNP с открытым коллектором, на затемнение, таймер - нет, кабель (Ø2.5мм, 2м), Uпит. 12…24В=, IP67 | 8310 | 7728.3 | 7479 | 6648 | 5817 | Доступно к заказу.
A1650000321R |  | H1650001058 | PHOTOELECTRIC SENSOR | ULTRA COMPACT | BTS SERIES | BTS200-MDTL | 12-24VDC | Китай | BTS200-MDTL^12-24VDC^GL | Фотоэлектрический датчик Autonics BTS200-MDTL, корпус сверхкомпактный 7.2×24.6×10.8мм, материал корпуса: пластик (ПБТ), рефлекторный, положение излучателя/приемника боковое, красный LED (650нм), расстояние срабатывания: 200мм, время срабатывания: 1мс, регулировка чувствительности: нет, NPN с открытым коллектором, на свет, таймер - нет, кабель (Ø2.5мм, 2м), Uпит. 12…24В=, IP67 | 8310 | 7728.3 | 7479 | 6648 | 5817 | Доступно к заказу.
A1650000322R |  | H1650001059 | PHOTOELECTRIC SENSOR | ULTRA COMPACT | BTS SERIES | BTS200-MDTL-P | 12-24VDC | Южная Корея | BTS200-MDTL-P^12-24VDC^GL | Фотоэлектрический датчик Autonics BTS200-MDTL-P, корпус сверхкомпактный 7.2×24.6×10.8мм, материал корпуса: пластик (ПБТ), рефлекторный, положение излучателя/приемника боковое, красный LED (650нм), расстояние срабатывания: 200мм, время срабатывания: 1мс, регулировка чувствительности: нет, PNP с открытым коллектором, на свет, таймер - нет, кабель (Ø2.5мм, 2м), Uпит. 12…24В=, IP67 | 8310 | 7728.3 | 7479 | 6648 | 5817 | Доступно к заказу.
A1650000319R |  | H1650001071 | PHOTOELECTRIC SENSOR | ULTRA COMPACT | BTS SERIES | BTS30-LDTD | 12-24VDC | Южная Корея | BTS30-LDTD^12-24VDC^GL | Фотоэлектрический датчик Autonics BTS30-LDTD, корпус сверхкомпактный 7.2×24.6×10.8мм, материал корпуса: пластик (ПБТ), диффузный (конвергентный), положение излучателя/приемника боковое, красный LED (650нм), расстояние срабатывания: 15мм, время срабатывания: 1мс, регулировка чувствительности: нет, NPN с открытым коллектором, на затемнение, таймер - нет, кабель (Ø2.5мм, 2м), Uпит. 12…24В=, IP67 | 11167.2 | 10385.496 | 10050.48 | 8933.76 | 7817.04 | Доступно к заказу.
A1650000320R |  | A1650000320 | PHOTOELECTRIC SENSOR | ULTRA COMPACT | BTS SERIES | BTS30-LDTD-P | 12-24VDC | Южная Корея | BTS30-LDTD-P^12-24VDC^ | Фотоэлектрический датчик Autonics BTS30-LDTD-P, корпус сверхкомпактный 7.2×24.6×10.8мм, материал корпуса: пластик (ПБТ), диффузный (конвергентный), положение излучателя/приемника боковое, красный LED (650нм), расстояние срабатывания: 30мм, время срабатывания: 1мс, регулировка чувствительности: нет, PNP с открытым коллектором, на затемнение, таймер - нет, кабель (Ø2.5мм, 2м), Uпит. 12…24В=, IP67 | 9500 | 8835 | 8550 | 7600 | 6650 | Доступно к заказу.
A1650000317R |  | H1650001056 | PHOTOELECTRIC SENSOR | ULTRA COMPACT | BTS SERIES | BTS30-LDTL | 12-24VDC | Южная Корея | BTS30-LDTL^12-24VDC^GL | Фотоэлектрический датчик Autonics BTS30-LDTL, корпус сверхкомпактный 7.2×24.6×10.8мм, материал корпуса: пластик (ПБТ), диффузный (конвергентный), положение излучателя/приемника боковое, красный LED (650нм), расстояние срабатывания: 15мм, время срабатывания: 1мс, регулировка чувствительности: нет, NPN с открытым коллектором, на свет, таймер - нет, кабель (Ø2.5мм, 2м), Uпит. 12…24В=, IP67 | 9500 | 8835 | 8550 | 7600 | 6650 | Доступно к заказу.
A1650000318R |  | H1650001057 | PHOTOELECTRIC SENSOR | ULTRA COMPACT | BTS SERIES | BTS30-LDTL-P | 12-24VDC | Южная Корея | BTS30-LDTL-P^12-24VDC^GL | Фотоэлектрический датчик Autonics BTS30-LDTL-P, корпус сверхкомпактный 7.2×24.6×10.8мм, материал корпуса: пластик (ПБТ), диффузный (конвергентный), положение излучателя/приемника боковое, красный LED (650нм), расстояние срабатывания: 15мм, время срабатывания: 1мс, регулировка чувствительности: нет, PNP с открытым коллектором, на свет, таймер - нет, кабель (Ø2.5мм, 2м), Uпит. 12…24В=, IP67 | 9500 | 8835 | 8550 | 7600 | 6650 | Доступно к заказу.
A1650000284R |  | A1650000284 | PHOTOELECTRIC SENSOR | U-SHAPED | BUM SERIES | BUM4-40D-W-2M/A | 18-35VDC(2M,H01/H04) | Южная Корея | BUM4-40D-W-2M/A^18-35VDC(2M,H01/H04)^ | Фотоэлектрический датчик U-образный Autonics BUM4-40D-W-2M/A, корпус 68×180×80мм, материал корпуса: пластик (АБС), на пересечение луча, положение излучателя/приемника в щели корпуса, инфракрасный LED (940нм), расстояние срабатывания: щель 40мм, время срабатывания: 1мс, регулировка чувствительности: нет, NPN с открытым коллектором, на затемнение, таймер - нет, кабель (Ø6мм, 2м), Uпит. 18…35В=, IP65 | 0 | 0 | 0 | 0 | 0 | Цену и срок поставки уточняйте дополнительно.
A1650000287R |  | A1650000287 | PHOTOELECTRIC SENSOR | U-SHAPED | BUM SERIES | BUM4-40D-W-2M/B | 18-35VDC(2M,H03/H04) | Южная Корея | BUM4-40D-W-2M/B^18-35VDC(2M,H03/H04)^ | Фотоэлектрический датчик U-образный Autonics BUM4-40D-W-2M/B, корпус 68×180×80мм, материал корпуса: пластик (АБС), на пересечение луча, положение излучателя/приемника в щели корпуса, инфракрасный LED (940нм), расстояние срабатывания: щель 40мм, время срабатывания: 1мс, регулировка чувствительности: нет, NPN с открытым коллектором, на затемнение, таймер - нет, кабель (Ø6мм, 2м), Uпит. 18…35В=, IP65 | 0 | 0 | 0 | 0 | 0 | Цену и срок поставки уточняйте дополнительно.
A1650000285R |  | H1650001279 | PHOTOELECTRIC SENSOR | U-SHAPED | BUM SERIES | BUM4-40D-W-3M/A | 18-35VDC(3M,H01/H04) | Южная Корея | BUM4-40D-W-3M/A^18-35VDC(3M,H01/H04)^GL | Фотоэлектрический датчик U-образный Autonics BUM4-40D-W-3M/A, корпус 68×180×80мм, материал корпуса: пластик (АБС), на пересечение луча, положение излучателя/приемника в щели корпуса, инфракрасный LED (940нм), расстояние срабатывания: щель 40мм, время срабатывания: 1мс, регулировка чувствительности: нет, NPN с открытым коллектором, на затемнение, таймер - нет, кабель (Ø6мм, 3м), Uпит. 18…35В=, IP65 | 24490 | 22775.7 | 22041 | 19592 | 17143 | Доступно к заказу.
A1650000288R |  | A1650000288 | PHOTOELECTRIC SENSOR | U-SHAPED | BUM SERIES | BUM4-40D-W-3M/B | 18-35VDC(3M,H03/H04) | Южная Корея | BUM4-40D-W-3M/B^18-35VDC(3M,H03/H04)^ | Фотоэлектрический датчик U-образный Autonics BUM4-40D-W-3M/B, корпус 68×180×80мм, материал корпуса: пластик (АБС), на пересечение луча, положение излучателя/приемника в щели корпуса, инфракрасный LED (940нм), расстояние срабатывания: щель 40мм, время срабатывания: 1мс, регулировка чувствительности: нет, NPN с открытым коллектором, на затемнение, таймер - нет, кабель (Ø6мм, 3м), Uпит. 18…35В=, IP65 | 0 | 0 | 0 | 0 | 0 | Цену и срок поставки уточняйте дополнительно.
A1650000283R |  | A1650000283 | PHOTOELECTRIC SENSOR | U-SHAPED | BUM SERIES | BUM4-40D-W-4M | 18-35VDC(4M) | Южная Корея | BUM4-40D-W-4M^18-35VDC(4M)^ | Фотоэлектрический датчик U-образный Autonics BUM4-40D-W-4M, корпус 68×180×80мм, материал корпуса: пластик (АБС), на пересечение луча, положение излучателя/приемника в щели корпуса, инфракрасный LED (940нм), расстояние срабатывания: щель 40мм, время срабатывания: 1мс, регулировка чувствительности: нет, NPN с открытым коллектором, на затемнение, таймер - нет, кабель (Ø6мм, 4м), Uпит. 18…35В=, IP65 | 0 | 0 | 0 | 0 | 0 | Цену и срок поставки уточняйте дополнительно.
A1650000286R |  | A1650000286 | PHOTOELECTRIC SENSOR | U-SHAPED | BUM SERIES | BUM4-40D-W-4M/A | 18-35VDC(4M,H01/H04) | Южная Корея | BUM4-40D-W-4M/A^18-35VDC(4M,H01/H04)^ | Фотоэлектрический датчик U-образный Autonics BUM4-40D-W-4M/A, корпус 68×180×80мм, материал корпуса: пластик (АБС), на пересечение луча, положение излучателя/приемника в щели корпуса, инфракрасный LED (940нм), расстояние срабатывания: щель 40мм, время срабатывания: 1мс, регулировка чувствительности: нет, NPN с открытым коллектором, на затемнение, таймер - нет, кабель (Ø6мм, 4м), Uпит. 18…35В=, IP65 | 0 | 0 | 0 | 0 | 0 | Цену и срок поставки уточняйте дополнительно.
A1650000289R |  | A1650000289 | PHOTOELECTRIC SENSOR | U-SHAPED | BUM SERIES | BUM4-40D-W-4M/B | 18-35VDC(4M,H03/H04) | Южная Корея | BUM4-40D-W-4M/B^18-35VDC(4M,H03/H04)^ | Фотоэлектрический датчик U-образный Autonics BUM4-40D-W-4M/B, корпус 68×180×80мм, материал корпуса: пластик (АБС), на пересечение луча, положение излучателя/приемника в щели корпуса, инфракрасный LED (940нм), расстояние срабатывания: щель 40мм, время срабатывания: 1мс, регулировка чувствительности: нет, NPN с открытым коллектором, на затемнение, таймер - нет, кабель (Ø6мм, 4м), Uпит. 18…35В=, IP65 | 0 | 0 | 0 | 0 | 0 | Цену и срок поставки уточняйте дополнительно.
H1650001400R |  | H1650001400 | PHOTOELECTRIC SENSOR | U-SHAPED | BUP SERIES | BUP-30 | 12-24VDC(3M) | Вьетнам | BUP-30^12-24VDC(3M)^GL | Фотоэлектрический датчик U-образный Autonics BUP-30, корпус 52×20х72мм, материал корпуса: пластик (АБС), на пересечение луча, положение излучателя/приемника в щели корпуса, инфракрасный LED (940нм), расстояние срабатывания: щель 30мм, время срабатывания: 1мс, регулировка чувствительности: нет, NPN с открытым коллектором, на свет / на затемнение, таймер - нет, кабель (Ø4мм, 3м), Uпит. 12…24В=, IP66 | 0 | 0 | 0 | 0 | 0 | Цену и срок поставки уточняйте дополнительно.
H1650001402R |  | H1650001955 | PHOTOELECTRIC SENSOR | U-SHAPED | BUP SERIES | BUP-30-P | 12-24VDC | Вьетнам | BUP-30-P^12-24VDC^CN GL | Фотоэлектрический датчик U-образный Autonics BUP-30-P, корпус 52×20х72мм, материал корпуса: пластик (АБС), на пересечение луча, положение излучателя/приемника в щели корпуса, инфракрасный LED (940нм), расстояние срабатывания: щель 30мм, время срабатывания: 1мс, регулировка чувствительности: нет, PNP с открытым коллектором, на свет / на затемнение, таймер - нет, кабель (Ø4мм, 2м), Uпит. 12…24В=, IP66 | 4790 | 4454.7 | 4311 | 3832 | 3353 | Доступно к заказу.
H1650001623R |  | H1650001761 | PHOTOELECTRIC SENSOR | U-SHAPED | BUP SERIES | BUP-30S | 12-24VDC | Вьетнам | BUP-30S^12-24VDC^CN GL | Фотоэлектрический датчик U-образный Autonics BUP-30S, корпус 52×20х72мм, материал корпуса: пластик (АБС), на пересечение луча, положение излучателя/приемника в щели корпуса, инфракрасный LED (940нм), расстояние срабатывания: щель 30мм, время срабатывания: 1мс, регулировка чувствительности: есть, NPN с открытым коллектором, на свет / на затемнение, таймер - нет, кабель (Ø4мм, 2м), Uпит. 12…24В=, IP50 | 4230 | 3933.9 | 3807 | 3384 | 2961 | Доступно к заказу.
H1650001460R |  | H1650001460 | PHOTOELECTRIC SENSOR | U-SHAPED | BUP SERIES | BUP-30S | 18-35VDC | Вьетнам | BUP-30S^18-35VDC^CN GL |  | 6500 | 6045 | 5850 | 5200 | 4550 | Доступно к заказу.
H1650001403R |  | H1650001957 | PHOTOELECTRIC SENSOR | U-SHAPED | BUP SERIES | BUP-30S-P | 12-24VDC | Вьетнам | BUP-30S-P^12-24VDC^CN GL | Фотоэлектрический датчик U-образный Autonics BUP-30S-P, корпус 52×20х72мм, материал корпуса: пластик (АБС), на пересечение луча, положение излучателя/приемника в щели корпуса, инфракрасный LED (940нм), расстояние срабатывания: щель 30мм, время срабатывания: 1мс, регулировка чувствительности: есть, PNP с открытым коллектором, на свет / на затемнение, таймер - нет, кабель (Ø4мм, 2м), Uпит. 12…24В=, IP50 | 4130 | 3840.9 | 3717 | 3304 | 2891 | Доступно к заказу.
H1650001404R |  | H1650001766 | PHOTOELECTRIC SENSOR | U-SHAPED | BUP SERIES | BUP-50 | 12-24VDC | Вьетнам | BUP-50^12-24VDC^CN GL | Фотоэлектрический датчик U-образный Autonics BUP-50, корпус 78.5×20×78.1мм, материал корпуса: пластик (АБС), на пересечение луча, положение излучателя/приемника в щели корпуса, инфракрасный LED (940нм), расстояние срабатывания: щель 50мм, время срабатывания: 1мс, регулировка чувствительности: нет, NPN с открытым коллектором, на свет / на затемнение, таймер - нет, кабель (Ø4мм, 2м), Uпит. 12…24В=, IP66 | 4130 | 3840.9 | 3717 | 3304 | 2891 | Доступно к заказу.
H1650001410R |  | H1650001774 | PHOTOELECTRIC SENSOR | U-SHAPED | BUP SERIES | BUP-50-P | 12-24VDC | Вьетнам | BUP-50-P^12-24VDC^CN GL | Фотоэлектрический датчик U-образный Autonics BUP-50-P, корпус 78.5×20×78.1мм, материал корпуса: пластик (АБС), на пересечение луча, положение излучателя/приемника в щели корпуса, инфракрасный LED (940нм), расстояние срабатывания: щель 50мм, время срабатывания: 1мс, регулировка чувствительности: нет, PNP с открытым коллектором, на свет / на затемнение, таймер - нет, кабель (Ø4мм, 2м), Uпит. 12…24В=, IP66 | 4130 | 3840.9 | 3717 | 3304 | 2891 | Доступно к заказу.
H1650001405R |  | H1650001776 | PHOTOELECTRIC SENSOR | U-SHAPED | BUP SERIES | BUP-50S | 12-24VDC | Вьетнам | BUP-50S^12-24VDC^CN GL | Фотоэлектрический датчик U-образный Autonics BUP-50S, корпус 78.5×20×78.1мм, материал корпуса: пластик (АБС), на пересечение луча, положение излучателя/приемника в щели корпуса, инфракрасный LED (940нм), расстояние срабатывания: щель 50мм, время срабатывания: 1мс, регулировка чувствительности: есть, NPN с открытым коллектором, на свет / на затемнение, таймер - нет, кабель (Ø4мм, 2м), Uпит. 12…24В=, IP50 | 4950 | 4603.5 | 4455 | 3960 | 3465 | Доступно к заказу.
A1850000360R |  | A1850000642 | AREA SENSOR | AREA SENSOR | BW20 SERIES | BW20-08 | V2_12-24VDC-C_UL | Китай | BW20-08^V2_12-24VDC-C_UL^ | Барьеры фотоэлектрические, корпус (WxHxL): 28,6x180x22,6мм, материал корпуса: аллюминий и акрил, принцип работы: на пересечение луча (прямой луч), шаг между оптическими осями: 20мм, количество оптических осей: 8, источник света: инфракрасный LED (модулированное излучение 850 нм), расстояние срабатывания: 0.1-7м, высота обнаружения: 140мм, минимальный размер объекта: ø30мм, тип выхода: NPN с открытым коллектором , режим работы: на свет, способ подключения: кабель (Ø5мм, 0.3м) с разъёмом M12, питание: Uпит. 12...24 В=, степень защиты: IP65 | 23470 | 21827.1 | 21123 | 18776 | 16429 | Доступно к заказу.
A1850000391R |  | A1850000739 | AREA SENSOR | AREA SENSOR | BW20 SERIES | BW20-08P | V2_12-24VDC-C_UL | Китай | BW20-08P^V2_12-24VDC-C_UL^ | Барьеры фотоэлектрические, корпус (WxHxL): 28,6x180x22,6мм, материал корпуса: аллюминий и акрил, принцип работы: на пересечение луча (прямой луч), шаг между оптическими осями: 20мм, количество оптических осей: 8, источник света: инфракрасный LED (модулированное излучение 850 нм), расстояние срабатывания: 0.1-7м, высота обнаружения: 140мм, минимальный размер объекта: ø30мм, тип выхода: PNP с открытым коллектором, режим работы: на свет, способ подключения: кабель (Ø5мм, 0.3м) с разъёмом M12, питание: Uпит. 12...24 В=, степень защиты: IP65 | 23470 | 21827.1 | 21123 | 18776 | 16429 | Доступно к заказу.
A1850000375R |  | A1850000644 | AREA SENSOR | AREA SENSOR | BW20 SERIES | BW20-12 | V2_12-24VDC-C_UL | Китай | BW20-12^V2_12-24VDC-C_UL^ | Барьеры фотоэлектрические, корпус (WxHxL): 28,6x260x22,6мм, материал корпуса: аллюминий и акрил, принцип работы: на пересечение луча (прямой луч), шаг между оптическими осями: 20мм, количество оптических осей: 12, источник света: инфракрасный LED (модулированное излучение 850 нм), расстояние срабатывания: 0.1-7м, высота обнаружения: 220мм, минимальный размер объекта: ø30мм, тип выхода: NPN с открытым коллектором , режим работы: на свет, способ подключения: кабель (Ø5мм, 0.3м) с разъёмом M12, питание: Uпит. 12...24 В=, степень защиты: IP65 | 32240 | 29983.2 | 29016 | 25792 | 22568 | Доступно к заказу.
A1850000392R |  | A1850000740 | AREA SENSOR | AREA SENSOR | BW20 SERIES | BW20-12P | V2_12-24VDC-C_UL | Китай | BW20-12P^V2_12-24VDC-C_UL^ | Барьеры фотоэлектрические, корпус (WxHxL): 28,6x260x22,6мм, материал корпуса: аллюминий и акрил, принцип работы: на пересечение луча (прямой луч), шаг между оптическими осями: 20мм, количество оптических осей: 12, источник света: инфракрасный LED (модулированное излучение 850 нм), расстояние срабатывания: 0.1-7м, высота обнаружения: 220мм, минимальный размер объекта: ø30мм, тип выхода: PNP с открытым коллектором, режим работы: на свет, способ подключения: кабель (Ø5мм, 0.3м) с разъёмом M12, питание: Uпит. 12...24 В=, степень защиты: IP65 | 32240 | 29983.2 | 29016 | 25792 | 22568 | Доступно к заказу.
A1850000393R |  | A1850000741 | AREA SENSOR | AREA SENSOR | BW20 SERIES | BW20-16P | V2_12-24VDC-C_UL | Китай | BW20-16P^V2_12-24VDC-C_UL^ | Барьеры фотоэлектрические, корпус (WxHxL): 28,6x340x22,6мм, материал корпуса: аллюминий и акрил, принцип работы: на пересечение луча (прямой луч), шаг между оптическими осями: 20мм, количество оптических осей: 16, источник света: инфракрасный LED (модулированное излучение 850 нм), расстояние срабатывания: 0.1-7м, высота обнаружения: 300мм, минимальный размер объекта: ø30мм, тип выхода: PNP с открытым коллектором, режим работы: на свет, способ подключения: кабель (Ø5мм, 0.3м) с разъёмом M12, питание: Uпит. 12...24 В=, степень защиты: IP65 | 41342.4 | 38448.432 | 37208.16 | 33073.92 | 28939.68 | Доступно к заказу.
A1850000199R |  | A1850000731 | AREA SENSOR | AREA SENSOR | BW20 SERIES | BW20-20 | V2_12-24VDC-C_UL | Китай | BW20-20^V2_12-24VDC-C_UL^ | Барьеры фотоэлектрические, корпус (WxHxL): 28,6x420x22,6мм, материал корпуса: аллюминий и акрил, принцип работы: на пересечение луча (прямой луч), шаг между оптическими осями: 20мм, количество оптических осей: 20, источник света: инфракрасный LED (модулированное излучение 850 нм), расстояние срабатывания: 0.1-7м, высота обнаружения: 380мм, минимальный размер объекта: ø30мм, тип выхода: NPN с открытым коллектором , режим работы: на свет, способ подключения: кабель (Ø5мм, 0.3м) с разъёмом M12, питание: Uпит. 12...24 В=, степень защиты: IP65 | 46760 | 43486.8 | 42084 | 37408 | 32732 | Доступно к заказу.
A1850000394R |  | A1850000742 | AREA SENSOR | AREA SENSOR | BW20 SERIES | BW20-20P | V2_12-24VDC-C_UL | Китай | BW20-20P^V2_12-24VDC-C_UL^ | Барьеры фотоэлектрические, корпус (WxHxL): 28,6x420x22,6мм, материал корпуса: аллюминий и акрил, принцип работы: на пересечение луча (прямой луч), шаг между оптическими осями: 20мм, количество оптических осей: 20, источник света: инфракрасный LED (модулированное излучение 850 нм), расстояние срабатывания: 0.1-7м, высота обнаружения: 380мм, минимальный размер объекта: ø30мм, тип выхода: PNP с открытым коллектором, режим работы: на свет, способ подключения: кабель (Ø5мм, 0.3м) с разъёмом M12, питание: Uпит. 12...24 В=, степень защиты: IP65 | 46760 | 43486.8 | 42084 | 37408 | 32732 | Доступно к заказу.
A1850000378R |  | A1850000732 | AREA SENSOR | AREA SENSOR | BW20 SERIES | BW20-24 | V2_12-24VDC-C_UL | Китай | BW20-24^V2_12-24VDC-C_UL^ | Барьеры фотоэлектрические, корпус (WxHxL): 28,6x500x22,6мм, материал корпуса: аллюминий и акрил, принцип работы: на пересечение луча (прямой луч), шаг между оптическими осями: 20мм, количество оптических осей: 24, источник света: инфракрасный LED (модулированное излучение 850 нм), расстояние срабатывания: 0.1-7м, высота обнаружения: 460мм, минимальный размер объекта: ø30мм, тип выхода: NPN с открытым коллектором , режим работы: на свет, способ подключения: кабель (Ø5мм, 0.3м) с разъёмом M12, питание: Uпит. 12...24 В=, степень защиты: IP65 | 55350 | 51475.5 | 49815 | 44280 | 38745 | Доступно к заказу.
A1850000395R |  | A1850000743 | AREA SENSOR | AREA SENSOR | BW20 SERIES | BW20-24P | V2_12-24VDC-C_UL | Китай | BW20-24P^V2_12-24VDC-C_UL^ | Барьеры фотоэлектрические, корпус (WxHxL): 28,6x500x22,6мм, материал корпуса: аллюминий и акрил, принцип работы: на пересечение луча (прямой луч), шаг между оптическими осями: 20мм, количество оптических осей: 24, источник света: инфракрасный LED (модулированное излучение 850 нм), расстояние срабатывания: 0.1-7м, высота обнаружения: 460мм, минимальный размер объекта: ø30мм, тип выхода: PNP с открытым коллектором, режим работы: на свет, способ подключения: кабель (Ø5мм, 0.3м) с разъёмом M12, питание: Uпит. 12...24 В=, степень защиты: IP65 | 55350 | 51475.5 | 49815 | 44280 | 38745 | Доступно к заказу.
A1850000379R |  | A1850000733 | AREA SENSOR | AREA SENSOR | BW20 SERIES | BW20-28 | V2_12-24VDC-C_UL | Китай | BW20-28^V2_12-24VDC-C_UL^ | Барьеры фотоэлектрические, корпус (WxHxL): 28,6x580x22,6мм, материал корпуса: аллюминий и акрил, принцип работы: на пересечение луча (прямой луч), шаг между оптическими осями: 20мм, количество оптических осей: 24, источник света: инфракрасный LED (модулированное излучение 850 нм), расстояние срабатывания: 0.1-7м, высота обнаружения: 540мм, минимальный размер объекта: ø30мм, тип выхода: NPN с открытым коллектором , режим работы: на свет, способ подключения: кабель (Ø5мм, 0.3м) с разъёмом M12, питание: Uпит. 12...24 В=, степень защиты: IP65 | 62990 | 58580.7 | 56691 | 50392 | 44093 | Доступно к заказу.
A1850000396R |  | A1850000744 | AREA SENSOR | AREA SENSOR | BW20 SERIES | BW20-28P | V2_12-24VDC-C_UL | Китай | BW20-28P^V2_12-24VDC-C_UL^ | Барьеры фотоэлектрические, корпус (WxHxL): 28,6x580x22,6мм, материал корпуса: аллюминий и акрил, принцип работы: на пересечение луча (прямой луч), шаг между оптическими осями: 20мм, количество оптических осей: 28, источник света: инфракрасный LED (модулированное излучение 850 нм), расстояние срабатывания: 0.1-7м, высота обнаружения: 540мм, минимальный размер объекта: ø30мм, тип выхода: PNP с открытым коллектором, режим работы: на свет, способ подключения: кабель (Ø5мм, 0.3м) с разъёмом M12, питание: Uпит. 12...24 В=, степень защиты: IP65 | 62990 | 58580.7 | 56691 | 50392 | 44093 | Доступно к заказу.
A1850000380R |  | A1850000734 | AREA SENSOR | AREA SENSOR | BW20 SERIES | BW20-32 | V2_12-24VDC-C_UL | Китай | BW20-32^V2_12-24VDC-C_UL^ | Барьеры фотоэлектрические, корпус (WxHxL): 28,6x660x22,6мм, материал корпуса: аллюминий и акрил, принцип работы: на пересечение луча (прямой луч), шаг между оптическими осями: 20мм, количество оптических осей: 32, источник света: инфракрасный LED (модулированное излучение 850 нм), расстояние срабатывания: 0.1-7м, высота обнаружения: 620мм, минимальный размер объекта: ø30мм, тип выхода: NPN с открытым коллектором , режим работы: на свет, способ подключения: кабель (Ø5мм, 0.3м) с разъёмом M12, питание: Uпит. 12...24 В=, степень защиты: IP65 | 71900 | 66867 | 64710 | 57520 | 50330 | Доступно к заказу.
A1850000206R |  | A1850000745 | AREA SENSOR | AREA SENSOR | BW20 SERIES | BW20-32P | V2_12-24VDC-C_UL | Китай | BW20-32P^V2_12-24VDC-C_UL^ | Барьеры фотоэлектрические, корпус (WxHxL): 28,6x660x22,6мм, материал корпуса: аллюминий и акрил, принцип работы: на пересечение луча (прямой луч), шаг между оптическими осями: 20мм, количество оптических осей: 32, источник света: инфракрасный LED (модулированное излучение 850 нм), расстояние срабатывания: 0.1-7м, высота обнаружения: 620мм, минимальный размер объекта: ø30мм, тип выхода: PNP с открытым коллектором, режим работы: на свет, способ подключения: кабель (Ø5мм, 0.3м) с разъёмом M12, питание: Uпит. 12...24 В=, степень защиты: IP65 | 71900 | 66867 | 64710 | 57520 | 50330 | Доступно к заказу.
A1850000381R |  | A1850000735 | AREA SENSOR | AREA SENSOR | BW20 SERIES | BW20-36 | V2_12-24VDC-C_UL | Китай | BW20-36^V2_12-24VDC-C_UL^ | Барьеры фотоэлектрические, корпус (WxHxL): 28,6x740x22,6мм, материал корпуса: аллюминий и акрил, принцип работы: на пересечение луча (прямой луч), шаг между оптическими осями: 20мм, количество оптических осей: 36, источник света: инфракрасный LED (модулированное излучение 850 нм), расстояние срабатывания: 0.1-7м, высота обнаружения: 700мм, минимальный размер объекта: ø30мм, тип выхода: NPN с открытым коллектором , режим работы: на свет, способ подключения: кабель (Ø5мм, 0.3м) с разъёмом M12, питание: Uпит. 12...24 В=, степень защиты: IP65 | 77140 | 71740.2 | 69426 | 61712 | 53998 | Доступно к заказу.
A1850000398R |  | A1850000746 | AREA SENSOR | AREA SENSOR | BW20 SERIES | BW20-36P | V2_12-24VDC-C_UL | Китай | BW20-36P^V2_12-24VDC-C_UL^ | Барьеры фотоэлектрические, корпус (WxHxL): 28,6x740x22,6мм, материал корпуса: аллюминий и акрил, принцип работы: на пересечение луча (прямой луч), шаг между оптическими осями: 20мм, количество оптических осей: 36, источник света: инфракрасный LED (модулированное излучение 850 нм), расстояние срабатывания: 0.1-7м, высота обнаружения: 700мм, минимальный размер объекта: ø30мм, тип выхода: PNP с открытым коллектором, режим работы: на свет, способ подключения: кабель (Ø5мм, 0.3м) с разъёмом M12, питание: Uпит. 12...24 В=, степень защиты: IP65 | 77140 | 71740.2 | 69426 | 61712 | 53998 | Доступно к заказу.
A1850000382R |  | A1850000736 | AREA SENSOR | AREA SENSOR | BW20 SERIES | BW20-40 | V2_12-24VDC-C_UL | Китай | BW20-40^V2_12-24VDC-C_UL^ | Барьеры фотоэлектрические, корпус (WxHxL): 28,6x820x22,6мм, материал корпуса: аллюминий и акрил, принцип работы: на пересечение луча (прямой луч), шаг между оптическими осями: 20мм, количество оптических осей: 40, источник света: инфракрасный LED (модулированное излучение 850 нм), расстояние срабатывания: 0.1-7м, высота обнаружения: 780мм, минимальный размер объекта: ø30мм, тип выхода: NPN с открытым коллектором , режим работы: на свет, способ подключения: кабель (Ø5мм, 0.3м) с разъёмом M12, питание: Uпит. 12...24 В=, степень защиты: IP65 | 84690 | 78761.7 | 76221 | 67752 | 59283 | Доступно к заказу.
A1850000399R |  | A1850000747 | AREA SENSOR | AREA SENSOR | BW20 SERIES | BW20-40P | V2_12-24VDC-C_UL | Китай | BW20-40P^V2_12-24VDC-C_UL^ | Барьеры фотоэлектрические, корпус (WxHxL): 28,6x820x22,6мм, материал корпуса: аллюминий и акрил, принцип работы: на пересечение луча (прямой луч), шаг между оптическими осями: 20мм, количество оптических осей: 40, источник света: инфракрасный LED (модулированное излучение 850 нм), расстояние срабатывания: 0.1-7м, высота обнаружения: 780мм, минимальный размер объекта: ø30мм, тип выхода: PNP с открытым коллектором, режим работы: на свет, способ подключения: кабель (Ø5мм, 0.3м) с разъёмом M12, питание: Uпит. 12...24 В=, степень защиты: IP65 | 84690 | 78761.7 | 76221 | 67752 | 59283 | Доступно к заказу.
A1850000389R |  | A1850000737 | AREA SENSOR | AREA SENSOR | BW20 SERIES | BW20-44 | V2_12-24VDC-C_UL | Китай | BW20-44^V2_12-24VDC-C_UL^ | Барьеры фотоэлектрические, корпус (WxHxL): 28,6x900x22,6мм, материал корпуса: аллюминий и акрил, принцип работы: на пересечение луча (прямой луч), шаг между оптическими осями: 20мм, количество оптических осей: 44, источник света: инфракрасный LED (модулированное излучение 850 нм), расстояние срабатывания: 0.1-7м, высота обнаружения: 860мм, минимальный размер объекта: ø30мм, тип выхода: NPN с открытым коллектором , режим работы: на свет, способ подключения: кабель (Ø5мм, 0.3м) с разъёмом M12, питание: Uпит. 12...24 В=, степень защиты: IP65 | 87270 | 81161.1 | 78543 | 69816 | 61089 | Доступно к заказу.
A1850000400R |  | A1850000748 | AREA SENSOR | AREA SENSOR | BW20 SERIES | BW20-44P | V2_12-24VDC-C_UL | Китай | BW20-44P^V2_12-24VDC-C_UL^ | Барьеры фотоэлектрические, корпус (WxHxL): 28,6x900x22,6мм, материал корпуса: аллюминий и акрил, принцип работы: на пересечение луча (прямой луч), шаг между оптическими осями: 20мм, количество оптических осей: 44, источник света: инфракрасный LED (модулированное излучение 850 нм), расстояние срабатывания: 0.1-7м, высота обнаружения: 860мм, минимальный размер объекта: ø30мм, тип выхода: PNP с открытым коллектором, режим работы: на свет, способ подключения: кабель (Ø5мм, 0.3м) с разъёмом M12, питание: Uпит. 12...24 В=, степень защиты: IP65 | 87270 | 81161.1 | 78543 | 69816 | 61089 | Доступно к заказу.
A1850000390R |  | A1850000738 | AREA SENSOR | AREA SENSOR | BW20 SERIES | BW20-48 | V2_12-24VDC-C_UL | Китай | BW20-48^V2_12-24VDC-C_UL^ | Барьеры фотоэлектрические, корпус (WxHxL): 28,6x980x22,6мм, материал корпуса: аллюминий и акрил, принцип работы: на пересечение луча (прямой луч), шаг между оптическими осями: 20мм, количество оптических осей: 48, источник света: инфракрасный LED (модулированное излучение 850 нм), расстояние срабатывания: 0.1-7м, высота обнаружения: 940мм, минимальный размер объекта: ø30мм, тип выхода: NPN с открытым коллектором , режим работы: на свет, способ подключения: кабель (Ø5мм, 0.3м) с разъёмом M12, питание: Uпит. 12...24 В=, степень защиты: IP65 | 94640 | 88015.2 | 85176 | 75712 | 66248 | Доступно к заказу.
A1850000361R |  | A1850000749 | AREA SENSOR | AREA SENSOR | BW20 SERIES | BW20-48P | V2_12-24VDC-C_UL | Китай | BW20-48P^V2_12-24VDC-C_UL^ | Барьеры фотоэлектрические, корпус (WxHxL): 28,6x980x22,6мм, материал корпуса: аллюминий и акрил, принцип работы: на пересечение луча (прямой луч), шаг между оптическими осями: 20мм, количество оптических осей: 48, источник света: инфракрасный LED (модулированное излучение 850 нм), расстояние срабатывания: 0.1-7м, высота обнаружения: 940мм, минимальный размер объекта: ø30мм, тип выхода: PNP с открытым коллектором, режим работы: на свет, способ подключения: кабель (Ø5мм, 0.3м) с разъёмом M12, питание: Uпит. 12...24 В=, степень защиты: IP65 | 94640 | 88015.2 | 85176 | 75712 | 66248 | Доступно к заказу.
A1850000401R |  | A1850000643 | AREA SENSOR | AREA SENSOR | BW40 SERIES | BW40-04 | V2_12-24VDC-C_UL | Китай | BW40-04^V2_12-24VDC-C_UL^ | Барьеры фотоэлектрические, корпус (WxHxL): 28,6x180x22,6мм, материал корпуса: аллюминий и акрил, принцип работы: на пересечение луча (прямой луч), шаг между оптическими осями: 40мм, количество оптических осей: 4, источник света: инфракрасный LED (модулированное излучение 850 нм), расстояние срабатывания: 0.1-7м, высота обнаружения: 120мм, минимальный размер объекта: ø50мм, тип выхода: NPN с открытым коллектором , режим работы: на свет, способ подключения: кабель (Ø5мм, 0.3м) с разъёмом M12, питание: Uпит. 12...24 В=, степень защиты: IP65 | 22880 | 21278.4 | 20592 | 18304 | 16016 | Доступно к заказу.
A1850000411R |  | A1850000760 | AREA SENSOR | AREA SENSOR | BW40 SERIES | BW40-04P | V2_12-24VDC-C_UL | Китай | BW40-04P^V2_12-24VDC-C_UL^ | Барьеры фотоэлектрические, корпус (WxHxL): 28,6x180x22,6мм, материал корпуса: аллюминий и акрил, принцип работы: на пересечение луча (прямой луч), шаг между оптическими осями: 40мм, количество оптических осей: 4, источник света: инфракрасный LED (модулированное излучение 850 нм), расстояние срабатывания: 0.1-7м, высота обнаружения: 120мм, минимальный размер объекта: ø50мм, тип выхода: PNP с открытым коллектором, режим работы: на свет, способ подключения: кабель (Ø5мм, 0.3м) с разъёмом M12, питание: Uпит. 12...24 В=, степень защиты: IP65 | 22880 | 21278.4 | 20592 | 18304 | 16016 | Доступно к заказу.
A1850000402R |  | A1850000750 | AREA SENSOR | AREA SENSOR | BW40 SERIES | BW40-06 | V2_12-24VDC-C_UL | Китай | BW40-06^V2_12-24VDC-C_UL^ | Барьеры фотоэлектрические, корпус (WxHxL): 28,6x260x22,6мм, материал корпуса: аллюминий и акрил, принцип работы: на пересечение луча (прямой луч), шаг между оптическими осями: 40мм, количество оптических осей: 6, источник света: инфракрасный LED (модулированное излучение 850 нм), расстояние срабатывания: 0.1-7м, высота обнаружения: 200мм, минимальный размер объекта: ø50мм, тип выхода: NPN с открытым коллектором , режим работы: на свет, способ подключения: кабель (Ø5мм, 0.3м) с разъёмом M12, питание: Uпит. 12...24 В=, степень защиты: IP65 | 26320 | 24477.6 | 23688 | 21056 | 18424 | Доступно к заказу.
A1850000412R |  | A1850000761 | AREA SENSOR | AREA SENSOR | BW40 SERIES | BW40-06P | V2_12-24VDC-C_UL | Китай | BW40-06P^V2_12-24VDC-C_UL^ | Барьеры фотоэлектрические, корпус (WxHxL): 28,6x260x22,6мм, материал корпуса: аллюминий и акрил, принцип работы: на пересечение луча (прямой луч), шаг между оптическими осями: 40мм, количество оптических осей: 6, источник света: инфракрасный LED (модулированное излучение 850 нм), расстояние срабатывания: 0.1-7м, высота обнаружения: 200мм, минимальный размер объекта: ø50мм, тип выхода: PNP с открытым коллектором, режим работы: на свет, способ подключения: кабель (Ø5мм, 0.3м) с разъёмом M12, питание: Uпит. 12...24 В=, степень защиты: IP65 | 26320 | 24477.6 | 23688 | 21056 | 18424 | Доступно к заказу.
A1850000063R |  | A1850000762 | AREA SENSOR | AREA SENSOR | BW40 SERIES | BW40-08P | V2_12-24VDC-C_UL | Китай | BW40-08P^V2_12-24VDC-C_UL^ | Барьеры фотоэлектрические, корпус (WxHxL): 28,6x340x22,6мм, материал корпуса: аллюминий и акрил, принцип работы: на пересечение луча (прямой луч), шаг между оптическими осями: 40мм, количество оптических осей: 8, источник света: инфракрасный LED (модулированное излучение 850 нм), расстояние срабатывания: 0.1-7м, высота обнаружения: 280мм, минимальный размер объекта: ø50мм, тип выхода: PNP с открытым коллектором, режим работы: на свет, способ подключения: кабель (Ø5мм, 0.3м) с разъёмом M12, питание: Uпит. 12...24 В=, степень защиты: IP65 | 31700 | 29481 | 28530 | 25360 | 22190 | Доступно к заказу.
A1850000404R |  | A1850000752 | AREA SENSOR | AREA SENSOR | BW40 SERIES | BW40-10 | V2_12-24VDC-C_UL | Китай | BW40-10^V2_12-24VDC-C_UL^ | Барьеры фотоэлектрические, корпус (WxHxL): 28,6x420x22,6мм, материал корпуса: аллюминий и акрил, принцип работы: на пересечение луча (прямой луч), шаг между оптическими осями: 40мм, количество оптических осей: 10, источник света: инфракрасный LED (модулированное излучение 850 нм), расстояние срабатывания: 0.1-7м, высота обнаружения: 360мм, минимальный размер объекта: ø50мм, тип выхода: NPN с открытым коллектором , режим работы: на свет, способ подключения: кабель (Ø5мм, 0.3м) с разъёмом M12, питание: Uпит. 12...24 В=, степень защиты: IP65 | 37400 | 34782 | 33660 | 29920 | 26180 | Доступно к заказу.
A1850000413R |  | A1850000763 | AREA SENSOR | AREA SENSOR | BW40 SERIES | BW40-10P | V2_12-24VDC-C_UL | Китай | BW40-10P^V2_12-24VDC-C_UL^ | Барьеры фотоэлектрические, корпус (WxHxL): 28,6x420x22,6мм, материал корпуса: аллюминий и акрил, принцип работы: на пересечение луча (прямой луч), шаг между оптическими осями: 40мм, количество оптических осей: 10, источник света: инфракрасный LED (модулированное излучение 850 нм), расстояние срабатывания: 0.1-7м, высота обнаружения: 360мм, минимальный размер объекта: ø50мм, тип выхода: PNP с открытым коллектором, режим работы: на свет, способ подключения: кабель (Ø5мм, 0.3м) с разъёмом M12, питание: Uпит. 12...24 В=, степень защиты: IP65 | 37400 | 34782 | 33660 | 29920 | 26180 | Доступно к заказу.
A1850000405R |  | A1850000753 | AREA SENSOR | AREA SENSOR | BW40 SERIES | BW40-12 | V2_12-24VDC-C_UL | Китай | BW40-12^V2_12-24VDC-C_UL^ | Барьеры фотоэлектрические, корпус (WxHxL): 28,6x500x22,6мм, материал корпуса: аллюминий и акрил, принцип работы: на пересечение луча (прямой луч), шаг между оптическими осями: 40мм, количество оптических осей: 12, источник света: инфракрасный LED (модулированное излучение 850 нм), расстояние срабатывания: 0.1-7м, высота обнаружения: 440мм, минимальный размер объекта: ø50мм, тип выхода: NPN с открытым коллектором , режим работы: на свет, способ подключения: кабель (Ø5мм, 0.3м) с разъёмом M12, питание: Uпит. 12...24 В=, степень защиты: IP65 | 42370 | 39404.1 | 38133 | 33896 | 29659 | Доступно к заказу.
A1850000414R |  | A1850000764 | AREA SENSOR | AREA SENSOR | BW40 SERIES | BW40-12P | V2_12-24VDC-C_UL | Китай | BW40-12P^V2_12-24VDC-C_UL^ | Барьеры фотоэлектрические, корпус (WxHxL): 28,6x500x22,6мм, материал корпуса: аллюминий и акрил, принцип работы: на пересечение луча (прямой луч), шаг между оптическими осями: 40мм, количество оптических осей: 12, источник света: инфракрасный LED (модулированное излучение 850 нм), расстояние срабатывания: 0.1-7м, высота обнаружения: 440мм, минимальный размер объекта: ø50мм, тип выхода: PNP с открытым коллектором, режим работы: на свет, способ подключения: кабель (Ø5мм, 0.3м) с разъёмом M12, питание: Uпит. 12...24 В=, степень защиты: IP65 | 42370 | 39404.1 | 38133 | 33896 | 29659 | Доступно к заказу.
A1850000406R |  | A1850000754 | AREA SENSOR | AREA SENSOR | BW40 SERIES | BW40-14 | V2_12-24VDC-C_UL | Китай | BW40-14^V2_12-24VDC-C_UL^ | Барьеры фотоэлектрические, корпус (WxHxL): 28,6x580x22,6мм, материал корпуса: аллюминий и акрил, принцип работы: на пересечение луча (прямой луч), шаг между оптическими осями: 40мм, количество оптических осей: 14, источник света: инфракрасный LED (модулированное излучение 850 нм), расстояние срабатывания: 0.1-7м, высота обнаружения: 520мм, минимальный размер объекта: ø50мм, тип выхода: NPN с открытым коллектором , режим работы: на свет, способ подключения: кабель (Ø5мм, 0.3м) с разъёмом M12, питание: Uпит. 12...24 В=, степень защиты: IP65 | 47300 | 43989 | 42570 | 37840 | 33110 | Доступно к заказу.
A1850000415R |  | A1850000765 | AREA SENSOR | AREA SENSOR | BW40 SERIES | BW40-14P | V2_12-24VDC-C_UL | Китай | BW40-14P^V2_12-24VDC-C_UL^ | Барьеры фотоэлектрические, корпус (WxHxL): 28,6x580x22,6мм, материал корпуса: аллюминий и акрил, принцип работы: на пересечение луча (прямой луч), шаг между оптическими осями: 40мм, количество оптических осей: 14, источник света: инфракрасный LED (модулированное излучение 850 нм), расстояние срабатывания: 0.1-7м, высота обнаружения: 520мм, минимальный размер объекта: ø50мм, тип выхода: PNP с открытым коллектором, режим работы: на свет, способ подключения: кабель (Ø5мм, 0.3м) с разъёмом M12, питание: Uпит. 12...24 В=, степень защиты: IP65 | 47300 | 43989 | 42570 | 37840 | 33110 | Доступно к заказу.
A1850000407R |  | A1850000755 | AREA SENSOR | AREA SENSOR | BW40 SERIES | BW40-16 | V2_12-24VDC-C_UL | Китай | BW40-16^V2_12-24VDC-C_UL^ | Барьеры фотоэлектрические, корпус (WxHxL): 28,6x660x22,6мм, материал корпуса: аллюминий и акрил, принцип работы: на пересечение луча (прямой луч), шаг между оптическими осями: 40мм, количество оптических осей: 16, источник света: инфракрасный LED (модулированное излучение 850 нм), расстояние срабатывания: 0.1-7м, высота обнаружения: 600мм, минимальный размер объекта: ø50мм, тип выхода: NPN с открытым коллектором , режим работы: на свет, способ подключения: кабель (Ø5мм, 0.3м) с разъёмом M12, питание: Uпит. 12...24 В=, степень защиты: IP65 | 52450 | 48778.5 | 47205 | 41960 | 36715 | Доступно к заказу.
A1850000416R |  | A1850000766 | AREA SENSOR | AREA SENSOR | BW40 SERIES | BW40-16P | V2_12-24VDC-C_UL | Китай | BW40-16P^V2_12-24VDC-C_UL^ | Барьеры фотоэлектрические, корпус (WxHxL): 28,6x660x22,6мм, материал корпуса: аллюминий и акрил, принцип работы: на пересечение луча (прямой луч), шаг между оптическими осями: 40мм, количество оптических осей: 16, источник света: инфракрасный LED (модулированное излучение 850 нм), расстояние срабатывания: 0.1-7м, высота обнаружения: 600мм, минимальный размер объекта: ø50мм, тип выхода: PNP с открытым коллектором, режим работы: на свет, способ подключения: кабель (Ø5мм, 0.3м) с разъёмом M12, питание: Uпит. 12...24 В=, степень защиты: IP65 | 52450 | 48778.5 | 47205 | 41960 | 36715 | Доступно к заказу.
A1850000080R |  | A1850000756 | AREA SENSOR | AREA SENSOR | BW40 SERIES | BW40-18 | V2_12-24VDC-C_UL | Китай | BW40-18^V2_12-24VDC-C_UL^ | Барьеры фотоэлектрические, корпус (WxHxL): 28,6x740x22,6мм, материал корпуса: аллюминий и акрил, принцип работы: на пересечение луча (прямой луч), шаг между оптическими осями: 40мм, количество оптических осей: 18, источник света: инфракрасный LED (модулированное излучение 850 нм), расстояние срабатывания: 0.1-7м, высота обнаружения: 680мм, минимальный размер объекта: ø50мм, тип выхода: NPN с открытым коллектором , режим работы: на свет, способ подключения: кабель (Ø5мм, 0.3м) с разъёмом M12, питание: Uпит. 12...24 В=, степень защиты: IP65 | 59730 | 55548.9 | 53757 | 47784 | 41811 | Доступно к заказу.
A1850000417R |  | A1850000767 | AREA SENSOR | AREA SENSOR | BW40 SERIES | BW40-18P | V2_12-24VDC-C_UL | Китай | BW40-18P^V2_12-24VDC-C_UL^ | Барьеры фотоэлектрические, корпус (WxHxL): 28,6x740x22,6мм, материал корпуса: аллюминий и акрил, принцип работы: на пересечение луча (прямой луч), шаг между оптическими осями: 40мм, количество оптических осей: 18, источник света: инфракрасный LED (модулированное излучение 850 нм), расстояние срабатывания: 0.1-7м, высота обнаружения: 680мм, минимальный размер объекта: ø50мм, тип выхода: PNP с открытым коллектором, режим работы: на свет, способ подключения: кабель (Ø5мм, 0.3м) с разъёмом M12, питание: Uпит. 12...24 В=, степень защиты: IP65 | 64630 | 60105.9 | 58167 | 51704 | 45241 | Доступно к заказу.
A1850000408R |  | A1850000757 | AREA SENSOR | AREA SENSOR | BW40 SERIES | BW40-20 | V2_12-24VDC-C_UL | Китай | BW40-20^V2_12-24VDC-C_UL^ | Барьеры фотоэлектрические, корпус (WxHxL): 28,6x820x22,6мм, материал корпуса: аллюминий и акрил, принцип работы: на пересечение луча (прямой луч), шаг между оптическими осями: 40мм, количество оптических осей: 20, источник света: инфракрасный LED (модулированное излучение 850 нм), расстояние срабатывания: 0.1-7м, высота обнаружения: 760мм, минимальный размер объекта: ø50мм, тип выхода: NPN с открытым коллектором , режим работы: на свет, способ подключения: кабель (Ø5мм, 0.3м) с разъёмом M12, питание: Uпит. 12...24 В=, степень защиты: IP65 | 64660 | 60133.8 | 58194 | 51728 | 45262 | Доступно к заказу.
A1850000418R |  | A1850000768 | AREA SENSOR | AREA SENSOR | BW40 SERIES | BW40-20P | V2_12-24VDC-C_UL | Китай | BW40-20P^V2_12-24VDC-C_UL^ | Барьеры фотоэлектрические, корпус (WxHxL): 28,6x820x22,6мм, материал корпуса: аллюминий и акрил, принцип работы: на пересечение луча (прямой луч), шаг между оптическими осями: 40мм, количество оптических осей: 20, источник света: инфракрасный LED (модулированное излучение 850 нм), расстояние срабатывания: 0.1-7м, высота обнаружения: 760мм, минимальный размер объекта: ø50мм, тип выхода: PNP с открытым коллектором, режим работы: на свет, способ подключения: кабель (Ø5мм, 0.3м) с разъёмом M12, питание: Uпит. 12...24 В=, степень защиты: IP65 | 64660 | 60133.8 | 58194 | 51728 | 45262 | Доступно к заказу.
A1850000409R |  | A1850000758 | AREA SENSOR | AREA SENSOR | BW40 SERIES | BW40-22 | V2_12-24VDC-C_UL | Китай | BW40-22^V2_12-24VDC-C_UL^ | Барьеры фотоэлектрические, корпус (WxHxL): 28,6x900x22,6мм, материал корпуса: аллюминий и акрил, принцип работы: на пересечение луча (прямой луч), шаг между оптическими осями: 40мм, количество оптических осей: 22, источник света: инфракрасный LED (модулированное излучение 850 нм), расстояние срабатывания: 0.1-7м, высота обнаружения: 840мм, минимальный размер объекта: ø50мм, тип выхода: NPN с открытым коллектором , режим работы: на свет, способ подключения: кабель (Ø5мм, 0.3м) с разъёмом M12, питание: Uпит. 12...24 В=, степень защиты: IP65 | 69860 | 64969.8 | 62874 | 55888 | 48902 | Доступно к заказу.
A1850000419R |  | A1850000769 | AREA SENSOR | AREA SENSOR | BW40 SERIES | BW40-22P | V2_12-24VDC-C_UL | Китай | BW40-22P^V2_12-24VDC-C_UL^ | Барьеры фотоэлектрические, корпус (WxHxL): 28,6x900x22,6мм, материал корпуса: аллюминий и акрил, принцип работы: на пересечение луча (прямой луч), шаг между оптическими осями: 40мм, количество оптических осей: 22, источник света: инфракрасный LED (модулированное излучение 850 нм), расстояние срабатывания: 0.1-7м, высота обнаружения: 840мм, минимальный размер объекта: ø50мм, тип выхода: PNP с открытым коллектором, режим работы: на свет, способ подключения: кабель (Ø5мм, 0.3м) с разъёмом M12, питание: Uпит. 12...24 В=, степень защиты: IP65 | 69860 | 64969.8 | 62874 | 55888 | 48902 | Доступно к заказу.
A1850000410R |  | A1850000759 | AREA SENSOR | AREA SENSOR | BW40 SERIES | BW40-24 | V2_12-24VDC-C_UL | Китай | BW40-24^V2_12-24VDC-C_UL^ | Барьеры фотоэлектрические, корпус (WxHxL): 28,6x980x22,6мм, материал корпуса: аллюминий и акрил, принцип работы: на пересечение луча (прямой луч), шаг между оптическими осями: 40мм, количество оптических осей: 24, источник света: инфракрасный LED (модулированное излучение 850 нм), расстояние срабатывания: 0.1-7м, высота обнаружения: 920мм, минимальный размер объекта: ø50мм, тип выхода: NPN с открытым коллектором , режим работы: на свет, способ подключения: кабель (Ø5мм, 0.3м) с разъёмом M12, питание: Uпит. 12...24 В=, степень защиты: IP65 | 74790 | 69554.7 | 67311 | 59832 | 52353 | Доступно к заказу.
A1850000420R |  | A1850000770 | AREA SENSOR | AREA SENSOR | BW40 SERIES | BW40-24P | V2_12-24VDC-C_UL | Китай | BW40-24P^V2_12-24VDC-C_UL^ | Барьеры фотоэлектрические, корпус (WxHxL): 28,6x980x22,6мм, материал корпуса: аллюминий и акрил, принцип работы: на пересечение луча (прямой луч), шаг между оптическими осями: 40мм, количество оптических осей: 24, источник света: инфракрасный LED (модулированное излучение 850 нм), расстояние срабатывания: 0.1-7м, высота обнаружения: 920мм, минимальный размер объекта: ø50мм, тип выхода: PNP с открытым коллектором, режим работы: на свет, способ подключения: кабель (Ø5мм, 0.3м) с разъёмом M12, питание: Uпит. 12...24 В=, степень защиты: IP65 | 74790 | 69554.7 | 67311 | 59832 | 52353 | Доступно к заказу.
A1850000421R |  | H1850000147 | AREA SENSOR | CROSS-BEAM AREA SENSOR | BWC SERIES | BWC40-04H | 12-24VDC-C | Южная Корея | BWC40-04H^12-24VDC-C^GL | Барьеры фотоэлектрические, корпус (WxHxL): 28,6x186x22,6мм, материал корпуса: аллюминий и акрил, принцип работы: на пересечение луча (перекрестный луч), шаг между оптическими осями: 40мм, количество оптических осей: 4, источник света: инфракрасный LED (модулированное излучение 850 нм), расстояние срабатывания: 1-7м, высота обнаружения: 120мм, минимальный размер объекта: ø50мм, тип выхода: NPN с открытым коллектором, режим работы: на свет, способ подключения: кабель (Ø5мм, 0.3м) с разъёмом M12, питание: Uпит. 12...24 В=, степень защиты: IP67 | 44130 | 41040.9 | 39717 | 35304 | 30891 | Доступно к заказу.
A1850000422R |  | H1850000149 | AREA SENSOR | CROSS-BEAM AREA SENSOR | BWC SERIES | BWC40-04HD | 12-24VDC-C | Южная Корея | BWC40-04HD^12-24VDC-C^GL | Барьеры фотоэлектрические, корпус (WxHxL): 28,6x186x22,6мм, материал корпуса: аллюминий и акрил, принцип работы: на пересечение луча (перекрестный луч), шаг между оптическими осями: 40мм, количество оптических осей: 4, источник света: инфракрасный LED (модулированное излучение 850 нм), расстояние срабатывания: 1-7м, высота обнаружения: 120мм, минимальный размер объекта: ø50мм, тип выхода: NPN с открытым коллектором, режим работы: на затемнение, способ подключения: кабель (Ø5мм, 0.3м) с разъёмом M12, питание: Uпит. 12...24 В=, степень защиты: IP67 | 44130 | 41040.9 | 39717 | 35304 | 30891 | Доступно к заказу.
A1850000423R |  | H1850000151 | AREA SENSOR | CROSS-BEAM AREA SENSOR | BWC SERIES | BWC40-10H | 12-24VDC-C | Южная Корея | BWC40-10H^12-24VDC-C^GL | Барьеры фотоэлектрические, корпус (WxHxL): 28,6x426x22,6мм, материал корпуса: аллюминий и акрил, принцип работы: на пересечение луча (перекрестный луч), шаг между оптическими осями: 40мм, количество оптических осей: 10, источник света: инфракрасный LED (модулированное излучение 850 нм), расстояние срабатывания: 1-7м, высота обнаружения: 360мм, минимальный размер объекта: ø50мм, тип выхода: NPN с открытым коллектором, режим работы: на свет, способ подключения: кабель (Ø5мм, 0.3м) с разъёмом M12, питание: Uпит. 12...24 В=, степень защиты: IP67 | 83380 | 77543.4 | 75042 | 66704 | 58366 | Доступно к заказу.
A1850000424R |  | A1850000424 | AREA SENSOR | CROSS-BEAM AREA SENSOR | BWC SERIES | BWC40-10HD | 12-24VDC-C | Южная Корея | BWC40-10HD^12-24VDC-C^ | Барьеры фотоэлектрические, корпус (WxHxL): 28,6x426x22,6мм, материал корпуса: аллюминий и акрил, принцип работы: на пересечение луча (перекрестный луч), шаг между оптическими осями: 40мм, количество оптических осей: 10, источник света: инфракрасный LED (модулированное излучение 850 нм), расстояние срабатывания: 1-7м, высота обнаружения: 360мм, минимальный размер объекта: ø50мм, тип выхода: NPN с открытым коллектором, режим работы: на затемнение, способ подключения: кабель (Ø5мм, 0.3м) с разъёмом M12, питание: Uпит. 12...24 В=, степень защиты: IP67 | 0 | 0 | 0 | 0 | 0 | Цену и срок поставки уточняйте дополнительно.
A1850000425R |  | A1850000425 | AREA SENSOR | CROSS-BEAM AREA SENSOR | BWC SERIES | BWC40-12H | 12-24VDC-C | Южная Корея | BWC40-12H^12-24VDC-C^ | Барьеры фотоэлектрические, корпус (WxHxL): 28,6x506x22,6мм, материал корпуса: аллюминий и акрил, принцип работы: на пересечение луча (перекрестный луч), шаг между оптическими осями: 40мм, количество оптических осей: 12, источник света: инфракрасный LED (модулированное излучение 850 нм), расстояние срабатывания: 1-7м, высота обнаружения: 440мм, минимальный размер объекта: ø50мм, тип выхода: NPN с открытым коллектором, режим работы: на свет, способ подключения: кабель (Ø5мм, 0.3м) с разъёмом M12, питание: Uпит. 12...24 В=, степень защиты: IP67 | 0 | 0 | 0 | 0 | 0 | Цену и срок поставки уточняйте дополнительно.
A1850000426R |  | H1850000157 | AREA SENSOR | CROSS-BEAM AREA SENSOR | BWC SERIES | BWC40-12HD | 12-24VDC-C | Южная Корея | BWC40-12HD^12-24VDC-C^GL | Барьеры фотоэлектрические, корпус (WxHxL): 28,6x506x22,6мм, материал корпуса: аллюминий и акрил, принцип работы: на пересечение луча (перекрестный луч), шаг между оптическими осями: 40мм, количество оптических осей: 12, источник света: инфракрасный LED (модулированное излучение 850 нм), расстояние срабатывания: 1-7м, высота обнаружения: 440мм, минимальный размер объекта: ø50мм, тип выхода: NPN с открытым коллектором, режим работы: на затемнение, способ подключения: кабель (Ø5мм, 0.3м) с разъёмом M12, питание: Uпит. 12...24 В=, степень защиты: IP67 | 93080 | 86564.4 | 83772 | 74464 | 65156 | Доступно к заказу.
A1850000427R |  | H1850000159 | AREA SENSOR | CROSS-BEAM AREA SENSOR | BWC SERIES | BWC40-16H | 12-24VDC-C | Южная Корея | BWC40-16H^12-24VDC-C^GL | Барьеры фотоэлектрические, корпус (WxHxL): 28,6x666x22,6мм, материал корпуса: аллюминий и акрил, принцип работы: на пересечение луча (перекрестный луч), шаг между оптическими осями: 40мм, количество оптических осей: 16, источник света: инфракрасный LED (модулированное излучение 850 нм), расстояние срабатывания: 1-7м, высота обнаружения: 600мм, минимальный размер объекта: ø50мм, тип выхода: NPN с открытым коллектором, режим работы: на свет, способ подключения: кабель (Ø5мм, 0.3м) с разъёмом M12, питание: Uпит. 12...24 В=, степень защиты: IP67 | 0 | 0 | 0 | 0 | 0 | Цену и срок поставки уточняйте дополнительно.
A1850000428R |  | A1850000428 | AREA SENSOR | CROSS-BEAM AREA SENSOR | BWC SERIES | BWC40-16HD | 12-24VDC-C | Южная Корея | BWC40-16HD^12-24VDC-C^ | Барьеры фотоэлектрические, корпус (WxHxL): 28,6x666x22,6мм, материал корпуса: аллюминий и акрил, принцип работы: на пересечение луча (перекрестный луч), шаг между оптическими осями: 40мм, количество оптических осей: 16, источник света: инфракрасный LED (модулированное излучение 850 нм), расстояние срабатывания: 1-7м, высота обнаружения: 600мм, минимальный размер объекта: ø50мм, тип выхода: NPN с открытым коллектором, режим работы: на затемнение, способ подключения: кабель (Ø5мм, 0.3м) с разъёмом M12, питание: Uпит. 12...24 В=, степень защиты: IP67 | 0 | 0 | 0 | 0 | 0 | Цену и срок поставки уточняйте дополнительно.
A1850000429R |  | A1850000429 | AREA SENSOR | CROSS-BEAM AREA SENSOR | BWC SERIES | BWC40-18H | 12-24VDC-C | Южная Корея | BWC40-18H^12-24VDC-C^ | Барьеры фотоэлектрические, корпус (WxHxL): 28,6x746x22,6мм, материал корпуса: аллюминий и акрил, принцип работы: на пересечение луча (перекрестный луч), шаг между оптическими осями: 40мм, количество оптических осей: 18, источник света: инфракрасный LED (модулированное излучение 850 нм), расстояние срабатывания: 1-7м, высота обнаружения: 680мм, минимальный размер объекта: ø50мм, тип выхода: NPN с открытым коллектором, режим работы: на свет, способ подключения: кабель (Ø5мм, 0.3м) с разъёмом M12, питание: Uпит. 12...24 В=, степень защиты: IP67 | 0 | 0 | 0 | 0 | 0 | Цену и срок поставки уточняйте дополнительно.
A1850000430R |  | A1850000430 | AREA SENSOR | CROSS-BEAM AREA SENSOR | BWC SERIES | BWC40-18HD | 12-24VDC-C | Южная Корея | BWC40-18HD^12-24VDC-C^ | Барьеры фотоэлектрические, корпус (WxHxL): 28,6x746x22,6мм, материал корпуса: аллюминий и акрил, принцип работы: на пересечение луча (перекрестный луч), шаг между оптическими осями: 40мм, количество оптических осей: 18, источник света: инфракрасный LED (модулированное излучение 850 нм), расстояние срабатывания: 1-7м, высота обнаружения: 680мм, минимальный размер объекта: ø50мм, тип выхода: NPN с открытым коллектором, режим работы: на затемнение, способ подключения: кабель (Ø5мм, 0.3м) с разъёмом M12, питание: Uпит. 12...24 В=, степень защиты: IP67 | 0 | 0 | 0 | 0 | 0 | Цену и срок поставки уточняйте дополнительно.
A1850000431R |  | A1850000431 | AREA SENSOR | CROSS-BEAM AREA SENSOR | BWC SERIES | BWC40-20H | 12-24VDC-C | Южная Корея | BWC40-20H^12-24VDC-C^ | Барьеры фотоэлектрические, корпус (WxHxL): 28,6x826x22,6мм, материал корпуса: аллюминий и акрил, принцип работы: на пересечение луча (перекрестный луч), шаг между оптическими осями: 40мм, количество оптических осей: 20, источник света: инфракрасный LED (модулированное излучение 850 нм), расстояние срабатывания: 1-7м, высота обнаружения: 760мм, минимальный размер объекта: ø50мм, тип выхода: NPN с открытым коллектором, режим работы: на свет, способ подключения: кабель (Ø5мм, 0.3м) с разъёмом M12, питание: Uпит. 12...24 В=, степень защиты: IP67 | 0 | 0 | 0 | 0 | 0 | Цену и срок поставки уточняйте дополнительно.
A1850000432R |  | A1850000432 | AREA SENSOR | CROSS-BEAM AREA SENSOR | BWC SERIES | BWC40-20HD | 12-24VDC-C | Южная Корея | BWC40-20HD^12-24VDC-C^ | Барьеры фотоэлектрические, корпус (WxHxL): 28,6x826x22,6мм, материал корпуса: аллюминий и акрил, принцип работы: на пересечение луча (перекрестный луч), шаг между оптическими осями: 40мм, количество оптических осей: 20, источник света: инфракрасный LED (модулированное излучение 850 нм), расстояние срабатывания: 1-7м, высота обнаружения: 760мм, минимальный размер объекта: ø50мм, тип выхода: NPN с открытым коллектором, режим работы: на затемнение, способ подключения: кабель (Ø5мм, 0.3м) с разъёмом M12, питание: Uпит. 12...24 В=, степень защиты: IP67 | 0 | 0 | 0 | 0 | 0 | Цену и срок поставки уточняйте дополнительно.
A1850000433R |  | H1850000170 | AREA SENSOR | CROSS-BEAM AREA SENSOR | BWC SERIES | BWC80-14H | 12-24VDC-C | Южная Корея | BWC80-14H^12-24VDC-C^GL | Барьеры фотоэлектрические, корпус (WxHxL): 28,6x1146x22,6мм, материал корпуса: аллюминий и акрил, принцип работы: на пересечение луча (перекрестный луч), шаг между оптическими осями: 80мм, количество оптических осей: 14, источник света: инфракрасный LED (модулированное излучение 850 нм), расстояние срабатывания: 1-7м, высота обнаружения: 1040мм, минимальный размер объекта: ø90мм, тип выхода: NPN с открытым коллектором, режим работы: на свет, способ подключения: кабель (Ø5мм, 0.3м) с разъёмом M12, питание: Uпит. 12...24 В=, степень защиты: IP67 | 107870 | 100319.1 | 97083 | 86296 | 75509 | Доступно к заказу.
A1850000172R |  | H1850000173 | AREA SENSOR | CROSS-BEAM AREA SENSOR | BWC SERIES | BWC80-14HD | 12-24VDC-C | Южная Корея | BWC80-14HD^12-24VDC-C^GL | Барьеры фотоэлектрические, корпус (WxHxL): 28,6x1146x22,6мм, материал корпуса: аллюминий и акрил, принцип работы: на пересечение луча (перекрестный луч), шаг между оптическими осями: 80мм, количество оптических осей: 14, источник света: инфракрасный LED (модулированное излучение 850 нм), расстояние срабатывания: 1-7м, высота обнаружения: 1040мм, минимальный размер объекта: ø90мм, тип выхода: NPN с открытым коллектором, режим работы: на затемнение, способ подключения: кабель (Ø5мм, 0.3м) с разъёмом M12, питание: Uпит. 12...24 В=, степень защиты: IP67 | 107870 | 100319.1 | 97083 | 86296 | 75509 | Доступно к заказу.
A1850000266R |  | A1850000266 | AREA SENSOR | PLASTIC CASE | BWP20 SERIES | BWP20-08 | 12-24VDC-A | Китай | BWP20-08^12-24VDC-A^ | Плоский фотоэлектрический датчик, корпус (WxHxL): 30x190x13мм, материал корпуса: пластик (поликарбонат и АБС), принцип работы: на пересечение луча (прямой луч), шаг между оптическими осями: 20мм, количество оптических осей: 8, источник света: инфракрасный LED (модулированное излучение 850 нм), расстояние срабатывания: 0.1- 5м, высота обнаружения: 140мм, минимальный размер объекта: ø30мм, тип выхода: NPN с открытым коллектором, режим работы: на свет / на затемнение (устанавливается переключателем), способ подключения: кабель (Ø3.5мм, 3м), питание: Uпит. 12...24 В=, степень защиты: IP40 | 29630 | 27555.9 | 26667 | 23704 | 20741 | Доступно к заказу.
A1850000267R |  | A1850000267 | AREA SENSOR | PLASTIC CASE | BWP20 SERIES | BWP20-08P | 12-24VDC-A | Китай | BWP20-08P^12-24VDC-A^ | Плоский фотоэлектрический датчик, корпус (WxHxL): 30x190x13мм, материал корпуса: пластик (поликарбонат и АБС), принцип работы: на пересечение луча (прямой луч), шаг между оптическими осями: 20мм, количество оптических осей: 8, источник света: инфракрасный LED (модулированное излучение 850 нм), расстояние срабатывания: 0.1- 5м, высота обнаружения: 140мм, минимальный размер объекта: ø30мм, тип выхода: PNP с открытым коллектором, режим работы: на свет / на затемнение (устанавливается переключателем), способ подключения: кабель (Ø3.5мм, 3м), питание: Uпит. 12...24 В=, степень защиты: IP40 | 30610 | 28467.3 | 27549 | 24488 | 21427 | Доступно к заказу.
A1850000268R |  | A1850000268 | AREA SENSOR | PLASTIC CASE | BWP20 SERIES | BWP20-12 | 12-24VDC-A | Китай | BWP20-12^12-24VDC-A^ | Плоский фотоэлектрический датчик, корпус (WxHxL): 30x270x13мм, материал корпуса: пластик (поликарбонат и АБС), принцип работы: на пересечение луча (прямой луч), шаг между оптическими осями: 20мм, количество оптических осей: 12, источник света: инфракрасный LED (модулированное излучение 850 нм), расстояние срабатывания: 0.1- 5м, высота обнаружения: 220мм, минимальный размер объекта: ø30мм, тип выхода: NPN с открытым коллектором, режим работы: на свет / на затемнение (устанавливается переключателем), способ подключения: кабель (Ø3.5мм, 3м), питание: Uпит. 12...24 В=, степень защиты: IP40 | 35390 | 32912.7 | 31851 | 28312 | 24773 | Доступно к заказу.
A1850000269R |  | A1850000269 | AREA SENSOR | PLASTIC CASE | BWP20 SERIES | BWP20-12P | 12-24VDC-A | Китай | BWP20-12P^12-24VDC-A^ | Плоский фотоэлектрический датчик, корпус (WxHxL): 30x270x13мм, материал корпуса: пластик (поликарбонат и АБС), принцип работы: на пересечение луча (прямой луч), шаг между оптическими осями: 20мм, количество оптических осей: 12, источник света: инфракрасный LED (модулированное излучение 850 нм), расстояние срабатывания: 0.1- 5м, высота обнаружения: 220мм, минимальный размер объекта: ø30мм, тип выхода: PNP с открытым коллектором, режим работы: на свет / на затемнение (устанавливается переключателем), способ подключения: кабель (Ø3.5мм, 3м), питание: Uпит. 12...24 В=, степень защиты: IP40 | 35860 | 33349.8 | 32274 | 28688 | 25102 | Доступно к заказу.
A1850000270R |  | A1850000270 | AREA SENSOR | PLASTIC CASE | BWP20 SERIES | BWP20-16 | 12-24VDC-A | Китай | BWP20-16^12-24VDC-A^ | Плоский фотоэлектрический датчик, корпус (WxHxL): 30x350x13мм, материал корпуса: пластик (поликарбонат и АБС), принцип работы: на пересечение луча (прямой луч), шаг между оптическими осями: 20мм, количество оптических осей: 16, источник света: инфракрасный LED (модулированное излучение 850 нм), расстояние срабатывания: 0.1- 5м, высота обнаружения: 300мм, минимальный размер объекта: ø30мм, тип выхода: NPN с открытым коллектором, режим работы: на свет / на затемнение (устанавливается переключателем), способ подключения: кабель (Ø3.5мм, 3м), питание: Uпит. 12...24 В=, степень защиты: IP40 | 41470 | 38567.1 | 37323 | 33176 | 29029 | Доступно к заказу.
A1850000271R |  | A1850000271 | AREA SENSOR | PLASTIC CASE | BWP20 SERIES | BWP20-16P | 12-24VDC-A | Китай | BWP20-16P^12-24VDC-A^ | Плоский фотоэлектрический датчик, корпус (WxHxL): 30x350x13мм, материал корпуса: пластик (поликарбонат и АБС), принцип работы: на пересечение луча (прямой луч), шаг между оптическими осями: 20мм, количество оптических осей: 16, источник света: инфракрасный LED (модулированное излучение 850 нм), расстояние срабатывания: 0.1- 5м, высота обнаружения: 300мм, минимальный размер объекта: ø30мм, тип выхода: PNP с открытым коллектором, режим работы: на свет / на затемнение (устанавливается переключателем), способ подключения: кабель (Ø3.5мм, 3м), питание: Uпит. 12...24 В=, степень защиты: IP40 | 41470 | 38567.1 | 37323 | 33176 | 29029 | Доступно к заказу.
A1850000272R |  | A1850000272 | AREA SENSOR | PLASTIC CASE | BWP20 SERIES | BWP20-20 | 12-24VDC-A | Китай | BWP20-20^12-24VDC-A^ | Плоский фотоэлектрический датчик, корпус (WxHxL): 30x430x13мм, материал корпуса: пластик (поликарбонат и АБС), принцип работы: на пересечение луча (прямой луч), шаг между оптическими осями: 20мм, количество оптических осей: 20, источник света: инфракрасный LED (модулированное излучение 850 нм), расстояние срабатывания: 0.1- 5м, высота обнаружения: 380мм, минимальный размер объекта: ø30мм, тип выхода: NPN с открытым коллектором, режим работы: на свет / на затемнение (устанавливается переключателем), способ подключения: кабель (Ø3.5мм, 3м), питание: Uпит. 12...24 В=, степень защиты: IP40 | 47030 | 43737.9 | 42327 | 37624 | 32921 | Доступно к заказу.
A1850000273R |  | A1850000273 | AREA SENSOR | PLASTIC CASE | BWP20 SERIES | BWP20-20P | 12-24VDC-A | Китай | BWP20-20P^12-24VDC-A^ | Плоский фотоэлектрический датчик, корпус (WxHxL): 30x430x13мм, материал корпуса: пластик (поликарбонат и АБС), принцип работы: на пересечение луча (прямой луч), шаг между оптическими осями: 20мм, количество оптических осей: 20, источник света: инфракрасный LED (модулированное излучение 850 нм), расстояние срабатывания: 0.1- 5м, высота обнаружения: 380мм, минимальный размер объекта: ø30мм, тип выхода: PNP с открытым коллектором, режим работы: на свет / на затемнение (устанавливается переключателем), способ подключения: кабель (Ø3.5мм, 3м), питание: Uпит. 12...24 В=, степень защиты: IP40 | 45510 | 42324.3 | 40959 | 36408 | 31857 | Доступно к заказу.
A1850000103R |  | H1850000053 | AREA SENSOR | PICKING | BWPK25 SERIES | BWPK25-05 | 12-24VDC | Вьетнам | BWPK25-05^12-24VDC^GL | Сверхплоский фотоэлектрический датчик, корпус (WxHxL): 30х140х9,9мм, материал корпуса: пластик (поликарбонат и АБС), принцип работы: на пересечение луча (прямой луч), шаг между оптическими осями: 25мм, количество оптических осей: 5, источник света: инфракрасный LED (модулированное излучение 850 нм), расстояние срабатывания: режим увеличенного расстояния срабатывания: 0.1-3м, режим короткого расстояния: 0.05-1м, высота обнаружения: 100мм, минимальный размер объекта: ø35мм, тип выхода: NPN с открытым коллектором, режим работы: на свет / на затемнение (устанавливается переключателем), способ подключения: кабель (Ø4мм, 2м), питание: Uпит. 12...24 В=, степень защиты: IP40 | 20020 | 18618.6 | 18018 | 16016 | 14014 | Доступно к заказу.
A1850000104R |  | H1850000054 | AREA SENSOR | PICKING | BWPK25 SERIES | BWPK25-05P | 12-24VDC | Южная Корея | BWPK25-05P^12-24VDC^GL | Сверхплоский фотоэлектрический датчик, корпус (WxHxL): 30х140х9,9мм, материал корпуса: пластик (поликарбонат и АБС), принцип работы: на пересечение луча (прямой луч), шаг между оптическими осями: 25мм, количество оптических осей: 5, источник света: инфракрасный LED (модулированное излучение 850 нм), расстояние срабатывания: режим увеличенного расстояния срабатывания: 0.1-3м, режим короткого расстояния: 0.05-1м, высота обнаружения: 100мм, минимальный размер объекта: ø35мм, тип выхода: PNP с открытым коллектором, режим работы: на свет / на затемнение (устанавливается переключателем), способ подключения: кабель (Ø4мм, 2м), питание: Uпит. 12...24 В=, степень защиты: IP40 | 20020 | 18618.6 | 18018 | 16016 | 14014 | Доступно к заказу.
H1650001388R |  | A1650002036 | PHOTOELECTRIC SENSOR | LARGE | BX SERIES | BX15M-TDT-T | 12-24VDC-A | Китай | BX15M-TDT-T^12-24VDC-A^ | Фотоэлектрический датчик с универсальным питанием и функцией таймера Autonics BX15M-TDT-T, корпус прямоугольный 25x65×80мм, материал корпуса: пластик (поликарбонат), на пересечение луча, положение излучателя/приемника фронтальное, инфракрасный LED (850нм), расстояние срабатывания: 15м, время срабатывания: 1мс, регулировка чувствительности: есть, PNP/NPN с открытым коллектором, на свет / на затемнение, таймер - есть, винтовые клеммы, Uпит. 12…24В=, IP66 | 6910 | 6426.3 | 6219 | 5528 | 4837 | Доступно к заказу.
H1650001395R |  | A1650002043 | PHOTOELECTRIC SENSOR | LARGE | BX SERIES | BX15M-TFR | 24-240VDC/24-240VAC-A | Китай | BX15M-TFR^24-240VDC/24-240VAC-A^ | Фотоэлектрический датчик с универсальным питанием Autonics BX15M-TFR, корпус прямоугольный 25x65×80мм, материал корпуса: пластик (поликарбонат), на пересечение луча, положение излучателя/приемника фронтальное, инфракрасный LED (850нм), расстояние срабатывания: 15м, время срабатывания: 20мс, регулировка чувствительности: есть, реле, на свет / на затемнение, таймер - нет, винтовые клеммы, Uпит. 24…240В=/~, IP66 | 6040 | 5617.2 | 5436 | 4832 | 4228 | Доступно к заказу.
H1650001396R |  | A1650002044 | PHOTOELECTRIC SENSOR | LARGE | BX SERIES | BX15M-TFR-T | 24-240VDC/24-240VAC-A | Китай | BX15M-TFR-T^24-240VDC/24-240VAC-A^ | Фотоэлектрический датчик с универсальным питанием и функцией таймера Autonics BX15M-TFR-T, корпус прямоугольный 25x65×80мм, материал корпуса: пластик (поликарбонат), на пересечение луча, положение излучателя/приемника фронтальное, инфракрасный LED (850нм), расстояние срабатывания: 15м, время срабатывания: 20мс, регулировка чувствительности: есть, реле, на свет / на затемнение, таймер - есть, винтовые клеммы, Uпит. 24…240В=/~, IP66 | 6910 | 6426.3 | 6219 | 5528 | 4837 | Доступно к заказу.
H1650001383R |  | A1650002031 | PHOTOELECTRIC SENSOR | LARGE | BX SERIES | BX3M-PDT | 12-24VDC-A | Китай | BX3M-PDT^12-24VDC-A^ | Фотоэлектрический датчик с универсальным питанием Autonics BX3M-PDT, корпус прямоугольный 25x65×80мм, материал корпуса: пластик (поликарбонат), рефлекторный (поляризационный фильтр), положение излучателя/приемника фронтальное, красный LED (660нм), расстояние срабатывания: 3м, время срабатывания: 1мс, регулировка чувствительности: есть, PNP/NPN с открытым коллектором, на свет / на затемнение, таймер - нет, винтовые клеммы, Uпит. 12…24В=, IP66 | 5350 | 4975.5 | 4815 | 4280 | 3745 | Доступно к заказу.
H1650001384R |  | A1650002032 | PHOTOELECTRIC SENSOR | LARGE | BX SERIES | BX3M-PDT-T | 12-24VDC-A | Китай | BX3M-PDT-T^12-24VDC-A^ | Фотоэлектрический датчик с универсальным питанием и функцией таймера Autonics BX3M-PDT-T, корпус прямоугольный 25x65×80мм, материал корпуса: пластик (поликарбонат), рефлекторный (поляризационный фильтр), положение излучателя/приемника фронтальное, красный LED (660нм), расстояние срабатывания: 3м, время срабатывания: 1мс, регулировка чувствительности: есть, PNP/NPN с открытым коллектором, на свет / на затемнение, таймер - есть, винтовые клеммы, Uпит. 12…24В=, IP66 | 6220 | 5784.6 | 5598 | 4976 | 4354 | Доступно к заказу.
H1650001391R |  | A1650002039 | PHOTOELECTRIC SENSOR | LARGE | BX SERIES | BX3M-PFR | 24-240VDC/24-240VAC-A | Китай | BX3M-PFR^24-240VDC/24-240VAC-A^ | Фотоэлектрический датчик с универсальным питанием Autonics BX3M-PFR, корпус прямоугольный 25x65×80мм, материал корпуса: пластик (поликарбонат), рефлекторный (поляризационный фильтр), положение излучателя/приемника фронтальное, красный LED (660нм), расстояние срабатывания: 3м, время срабатывания: 20мс, регулировка чувствительности: есть, реле, на свет / на затемнение, таймер - нет, винтовые клеммы, Uпит. 24…240В=/~, IP66 | 5350 | 4975.5 | 4815 | 4280 | 3745 | Доступно к заказу.
H1650001392R |  | A1650002040 | PHOTOELECTRIC SENSOR | LARGE | BX SERIES | BX3M-PFR-T | 24-240VDC/24-240VAC-A | Китай | BX3M-PFR-T^24-240VDC/24-240VAC-A^ | Фотоэлектрический датчик с универсальным питанием и функцией таймера Autonics BX3M-PFR-T, корпус прямоугольный 25x65×80мм, материал корпуса: пластик (поликарбонат), рефлекторный (поляризационный фильтр), положение излучателя/приемника фронтальное, красный LED (660нм), расстояние срабатывания: 3м, время срабатывания: 20мс, регулировка чувствительности: есть, реле, на свет / на затемнение, таймер - есть, винтовые клеммы, Uпит. 24…240В=/~, IP66 | 7520 | 6993.6 | 6768 | 6016 | 5264 | Доступно к заказу.
H1650001385R |  | A1650002033 | PHOTOELECTRIC SENSOR | LARGE | BX SERIES | BX5M-MDT | 12-24VDC-A | Китай | BX5M-MDT^12-24VDC-A^ | Фотоэлектрический датчик с универсальным питанием Autonics BX5M-MDT, корпус прямоугольный 25x65×80мм, материал корпуса: пластик (поликарбонат), рефлекторный, положение излучателя/приемника фронтальное, инфракрасный LED (850нм), расстояние срабатывания: 5м, время срабатывания: 1мс, регулировка чувствительности: есть, PNP/NPN с открытым коллектором, на свет / на затемнение, таймер - нет, винтовые клеммы, Uпит. 12…24В=, IP66 | 5350 | 4975.5 | 4815 | 4280 | 3745 | Доступно к заказу.
H1650001386R |  | A1650002034 | PHOTOELECTRIC SENSOR | LARGE | BX SERIES | BX5M-MDT-T | 12-24VDC-A | Китай | BX5M-MDT-T^12-24VDC-A^ | Фотоэлектрический датчик с универсальным питанием и функцией таймера Autonics BX5M-MDT-T, корпус прямоугольный 25x65×80мм, материал корпуса: пластик (поликарбонат), рефлекторный, положение излучателя/приемника фронтальное, инфракрасный LED (850нм), расстояние срабатывания: 5м, время срабатывания: 1мс, регулировка чувствительности: есть, PNP/NPN с открытым коллектором, на свет / на затемнение, таймер - есть, винтовые клеммы, Uпит. 12…24В=, IP66 | 6220 | 5784.6 | 5598 | 4976 | 4354 | Доступно к заказу.
H1650001393R |  | A1650002041 | PHOTOELECTRIC SENSOR | LARGE | BX SERIES | BX5M-MFR | 24-240VDC/24-240VAC-A | Китай | BX5M-MFR^24-240VDC/24-240VAC-A^ | Фотоэлектрический датчик с универсальным питанием Autonics BX5M-MFR, корпус прямоугольный 25x65×80мм, материал корпуса: пластик (поликарбонат), рефлекторный, положение излучателя/приемника фронтальное, инфракрасный LED (850нм), расстояние срабатывания: 5м, время срабатывания: 20мс, регулировка чувствительности: есть, реле, на свет / на затемнение, таймер - нет, винтовые клеммы, Uпит. 24…240В=/~, IP66 | 5600 | 5208 | 5040 | 4480 | 3920 | Доступно к заказу.
H1650001394R |  | A1650002042 | PHOTOELECTRIC SENSOR | LARGE | BX SERIES | BX5M-MFR-T | 24-240VDC/24-240VAC-A | Китай | BX5M-MFR-T^24-240VDC/24-240VAC-A^ | Фотоэлектрический датчик с универсальным питанием и функцией таймера Autonics BX5M-MFR-T, корпус прямоугольный 25x65×80мм, материал корпуса: пластик (поликарбонат), рефлекторный, положение излучателя/приемника фронтальное, инфракрасный LED (850нм), расстояние срабатывания: 5м, время срабатывания: 20мс, регулировка чувствительности: есть, реле, на свет / на затемнение, таймер - есть, винтовые клеммы, Uпит. 24…240В=/~, IP66 | 6300 | 5859 | 5670 | 5040 | 4410 | Доступно к заказу.
H1650001381R |  | A1650002029 | PHOTOELECTRIC SENSOR | LARGE | BX SERIES | BX700-DDT | 12-24VDC-A | Китай | BX700-DDT^12-24VDC-A^ | Фотоэлектрический датчик с универсальным питанием Autonics BX700-DDT, корпус прямоугольный 25x65×80мм, материал корпуса: пластик (поликарбонат), диффузный, положение излучателя/приемника фронтальное, инфракрасный LED (940нм), расстояние срабатывания: 700мм, время срабатывания: 1мс, регулировка чувствительности: есть, PNP/NPN с открытым коллектором, на свет / на затемнение, таймер - нет, винтовые клеммы, Uпит. 12…24В=, IP66 | 5350 | 4975.5 | 4815 | 4280 | 3745 | Доступно к заказу.
H1650001382R |  | A1650002030 | PHOTOELECTRIC SENSOR | LARGE | BX SERIES | BX700-DDT-T | 12-24VDC-A | Китай | BX700-DDT-T^12-24VDC-A^ | Фотоэлектрический датчик с универсальным питанием и функцией таймера Autonics BX700-DDT-T, корпус прямоугольный 25x65×80мм, материал корпуса: пластик (поликарбонат), диффузный, положение излучателя/приемника фронтальное, инфракрасный LED (940нм), расстояние срабатывания: 700мм, время срабатывания: 1мс, регулировка чувствительности: есть, PNP/NPN с открытым коллектором, на свет / на затемнение, таймер - есть, винтовые клеммы, Uпит. 12…24В=, IP66 | 6220 | 5784.6 | 5598 | 4976 | 4354 | Доступно к заказу.
H1650001389R |  | A1650002037 | PHOTOELECTRIC SENSOR | LARGE | BX SERIES | BX700-DFR | 24-240VDC/24-240VAC-A | Китай | BX700-DFR^24-240VDC/24-240VAC-A^ | Фотоэлектрический датчик с универсальным питанием Autonics BX700-DFR, корпус прямоугольный 25x65×80мм, материал корпуса: пластик (поликарбонат), диффузный, положение излучателя/приемника фронтальное, инфракрасный LED (940нм), расстояние срабатывания: 700мм, время срабатывания: 20мс, регулировка чувствительности: есть, реле, на свет / на затемнение, таймер - нет, винтовые клеммы, Uпит. 24…240В=/~, IP66 | 5510 | 5124.3 | 4959 | 4408 | 3857 | Доступно к заказу.
H1650001390R |  | A1650002038 | PHOTOELECTRIC SENSOR | LARGE | BX SERIES | BX700-DFR-T | 24-240VDC/24-240VAC-A | Китай | BX700-DFR-T^24-240VDC/24-240VAC-A^ | Фотоэлектрический датчик с универсальным питанием и функцией таймера Autonics BX700-DFR-T, корпус прямоугольный 25x65×80мм, материал корпуса: пластик (поликарбонат), диффузный, положение излучателя/приемника фронтальное, инфракрасный LED (940нм), расстояние срабатывания: 700мм, время срабатывания: 20мс, регулировка чувствительности: есть, реле, на свет / на затемнение, таймер - есть, винтовые клеммы, Uпит. 24…240В=/~, IP66 | 6220 | 5784.6 | 5598 | 4976 | 4354 | Доступно к заказу.
H1650001339R |  | H1650002007 | PHOTOELECTRIC SENSOR | SMALL | BY SERIES | BY500-TDT1,2 | V2_12~24VDC | Вьетнам | BY500-TDT1,2^V2_12~24VDC^CN GL | Фотоэлектрический датчик Autonics BY500-TDT1,2, корпус компактный прямоугольный 12×16×30мм, материал корпуса: пластик (АБС), на пересечение луча, положение излучателя/приемника фронтальное, инфракрасный LED (940нм), расстояние срабатывания: 500мм, время срабатывания: 1мс, регулировка чувствительности: есть, NPN с открытым коллектором, на затемнение, таймер - нет, кабель (Ø4мм, 2м), Uпит. 12…24В=, IP50 | 3330 | 3096.9 | 2997 | 2664 | 2331 | Доступно к заказу.
H1650001326R |  | H1650001997 | PHOTOELECTRIC SENSOR | SMALL | BYD SERIES | BYD100-DDT | V2_12~24VDC | Вьетнам | BYD100-DDT^V2_12~24VDC^CN GL | Фотоэлектрический датчик Autonics BYD100-DDT, корпус компактный прямоугольный 12×32×18мм, материал корпуса: пластик (АБС), диффузный, положение излучателя/приемника боковое, инфракрасный LED (940нм), расстояние срабатывания: 100мм, время срабатывания: действие: 3мс, Возврат: 100мс, регулировка чувствительности: есть, NPN с открытым коллектором, на свет, таймер - нет, кабель (Ø3.5мм, 2м), Uпит. 12…24В=, IP50 | 3330 | 3096.9 | 2997 | 2664 | 2331 | Доступно к заказу.
H1650001332R |  | H1650002002 | PHOTOELECTRIC SENSOR | SMALL | BYD SERIES | BYD30-DDT | V2_12~24VDC | Вьетнам | BYD30-DDT^V2_12~24VDC^CN GL | Фотоэлектрический датчик Autonics BYD30-DDT, корпус компактный прямоугольный 12×32×18мм, материал корпуса: пластик (АБС), диффузный (конвергентный), положение излучателя/приемника боковое, инфракрасный LED (940нм), расстояние срабатывания: 30мм, время срабатывания: действие: 3мс, Возврат: 100мс, регулировка чувствительности: нет, NPN с открытым коллектором, на свет, таймер - нет, кабель (Ø3.5мм, 2м), Uпит. 12…24В=, IP64 | 2420 | 2250.6 | 2178 | 1936 | 1694 | Доступно к заказу.
H1650001331R |  | H1650002001 | PHOTOELECTRIC SENSOR | SMALL | BYD SERIES | BYD30-DDT-T | V2_12~24VDC | Вьетнам | BYD30-DDT-T^V2_12~24VDC^CN GL | Фотоэлектрический датчик Autonics BYD30-DDT-T, корпус компактный прямоугольный 12×32×18мм, материал корпуса: пластик (АБС), диффузный (конвергентный), положение излучателя/приемника боковое, инфракрасный LED (940нм), расстояние срабатывания: 30мм, время срабатывания: действие: 3мс, Возврат: 100мс, регулировка чувствительности: нет, NPN с открытым коллектором, на свет, таймер - есть, кабель (Ø3.5мм, 2м), Uпит. 12…24В=, IP50 | 2810 | 2613.3 | 2529 | 2248 | 1967 | Доступно к заказу.
A1650000063R |  | H1650002003 | PHOTOELECTRIC SENSOR | SMALL | BYD SERIES | BYD30-DDT-U | V2_12~24VDC | Вьетнам | BYD30-DDT-U^V2_12~24VDC^CN GL | Фотоэлектрический датчик Autonics BYD30-DDT-U, корпус компактный прямоугольный 12×32×18мм, материал корпуса: пластик (АБС), диффузный (конвергентный), положение излучателя/приемника боковое, инфракрасный LED (940нм), расстояние срабатывания: 30мм, время срабатывания: действие: 3мс, Возврат: 100мс, регулировка чувствительности: нет, NPN с открытым коллектором, на свет, таймер - нет, кабель (Ø3.5мм, 2м), Uпит. 12…24В=, IP50 | 3070 | 2855.1 | 2763 | 2456 | 2149 | Доступно к заказу.
H1650001324R |  | H1650001910 | PHOTOELECTRIC SENSOR | SMALL | BYD SERIES | BYD3M-TDT | OPTION(L/ON) | Вьетнам | BYD3M-TDT^OPTION(L/ON)^CN GL | Фотоэлектрический датчик Autonics BYD3M-TDT, корпус компактный прямоугольный 12×32×18мм, материал корпуса: пластик (АБС), на пересечение луча, положение излучателя/приемника боковое, инфракрасный LED (940нм), расстояние срабатывания: 3м, время срабатывания: действие: 1мс, регулировка чувствительности: нет, NPN с открытым коллектором , на свет(опция), таймер - нет, кабель (Ø3.5мм, 2м), Uпит. 12…24В=, IP64 | 0 | 0 | 0 | 0 | 0 | Цену и срок поставки уточняйте дополнительно.
H1650001359R |  | H1650001950 | PHOTOELECTRIC SENSOR | SMALL | BYD SERIES | BYD3M-TDT-P | OPTION(L/ON) | Вьетнам | BYD3M-TDT-P^OPTION(L/ON)^CN GL | Фотоэлектрический датчик Autonics BYD3M-TDT-P, корпус компактный прямоугольный 12×32×18мм, материал корпуса: пластик (АБС), на пересечение луча, положение излучателя/приемника боковое, инфракрасный LED (940нм), расстояние срабатывания: 3м, время срабатывания: действие: 1мс, регулировка чувствительности: нет, PNP с открытым коллектором, на свет(опция), таймер - нет, кабель (Ø3.5мм, 2м), Uпит. 12…24В=, IP64 | 3670 | 3413.1 | 3303 | 2936 | 2569 | Доступно к заказу. Цена действует на текущий складской остаток товара. Под заказ действует цена из столбца "L" ("РРЦ по завершению остатков с НДС, Руб").
H1650001336R |  | H1650001999 | PHOTOELECTRIC SENSOR | SMALL | BYD SERIES | BYD50-DDT | V2_12~24VDC | Вьетнам | BYD50-DDT^V2_12~24VDC^CN GL | Фотоэлектрический датчик Autonics BYD50-DDT, корпус компактный прямоугольный 12×32×18мм, материал корпуса: пластик (АБС), диффузный (конвергентный), положение излучателя/приемника боковое, инфракрасный LED (940нм), расстояние срабатывания: 50мм, время срабатывания: действие: 3мс, Возврат: 100мс, регулировка чувствительности: нет, NPN с открытым коллектором, на свет, таймер - нет, кабель (Ø3.5мм, 2м), Uпит. 12…24В=, IP64 | 3070 | 2855.1 | 2763 | 2456 | 2149 | Доступно к заказу.
H1650001335R |  | H1650001998 | PHOTOELECTRIC SENSOR | SMALL | BYD SERIES | BYD50-DDT-T | V2_12~24VDC | Вьетнам | BYD50-DDT-T^V2_12~24VDC^CN GL | Фотоэлектрический датчик Autonics BYD50-DDT-T, корпус компактный прямоугольный 12×32×18мм, материал корпуса: пластик (АБС), диффузный (конвергентный), положение излучателя/приемника боковое, инфракрасный LED (940нм), расстояние срабатывания: 50мм, время срабатывания: действие: 3мс, Возврат: 100мс, регулировка чувствительности: нет, NPN с открытым коллектором, на свет, таймер - есть, кабель (Ø3.5мм, 2м), Uпит. 12…24В=, IP50 | 3170 | 2948.1 | 2853 | 2536 | 2219 | Доступно к заказу.
H1650001337R |  | H1650002000 | PHOTOELECTRIC SENSOR | SMALL | BYD SERIES | BYD50-DDT-U | V2_12~24VDC | Вьетнам | BYD50-DDT-U^V2_12~24VDC^CN GL | Фотоэлектрический датчик Autonics BYD50-DDT-U, корпус компактный прямоугольный 12×32×18мм, материал корпуса: пластик (АБС), диффузный (конвергентный), положение излучателя/приемника боковое, инфракрасный LED (940нм), расстояние срабатывания: 50мм, время срабатывания: действие: 3мс, Возврат: 100мс, регулировка чувствительности: нет, NPN с открытым коллектором, на свет, таймер - нет, кабель (Ø3.5мм, 2м), Uпит. 12…24В=, IP50 | 2420 | 2250.6 | 2178 | 1936 | 1694 | Доступно к заказу.
H1650001653R |  | H1650002008 | PHOTOELECTRIC SENSOR | SMALL | BY SERIES | BYS500-TDT1,2 | V2_12~24VDC | Вьетнам | BYS500-TDT1,2^V2_12~24VDC^CN GL | Фотоэлектрический датчик Autonics BYS500-TDT1,2, корпус компактный прямоугольный 12×30×16мм, материал корпуса: пластик (АБС), на пересечение луча, положение излучателя/приемника боковое, инфракрасный LED (940нм), расстояние срабатывания: 500мм, время срабатывания: 1мс, регулировка чувствительности: есть, NPN с открытым коллектором, на затемнение, таймер - нет, кабель (Ø4мм, 2м), Uпит. 12…24В=, IP50 | 2410 | 2241.3 | 2169 | 1928 | 1687 | Доступно к заказу.
H7950000552R |  | H7950000552 | CONNECTOR CABLE | PHOTO/PROXIMITY CABLE | M8/M12 Connector Cables | C1A4-2 | CC | Южная Корея | C1A4-2^CC^ | Соединительный кабель для датчиков, схема подключения: 2 разъёма 4-pin M12 - гнездо (прямое) ↔ штекер (прямой), для цепей переменного тока (AC), длина 2м | 0 | 0 | 0 | 0 | 0 | Возможность заказа уточняйте дополнительно.
H7950000574R |  | H7950000574 | CONNECTOR CABLE | PHOTO/PROXIMITY CABLE | M8/M12 Connector Cables | C1A4-2P | CC | Южная Корея | C1A4-2P^CC^ | Соединительный кабель для датчиков, схема подключения: 2 разъёма 4-pin M12 - штекер (прямой) ↔ штекер (прямой), для цепей переменного тока (AC), длина 2м | 0 | 0 | 0 | 0 | 0 | Возможность заказа уточняйте дополнительно.
H7950000553R |  | H7950000553 | CONNECTOR CABLE | PHOTO/PROXIMITY CABLE | M8/M12 Connector Cables | C1A4-5 | CC | Южная Корея | C1A4-5^CC^ | Соединительный кабель для датчиков, схема подключения: 2 разъёма 4-pin M12 - гнездо (прямое) ↔ штекер (прямой), для цепей переменного тока (AC), длина 5м | 0 | 0 | 0 | 0 | 0 | Возможность заказа уточняйте дополнительно.
H7950000575R |  | H7950000575 | CONNECTOR CABLE | PHOTO/PROXIMITY CABLE | M8/M12 Connector Cables | C1A4-5P | CC | Южная Корея | C1A4-5P^CC^ | Соединительный кабель для датчиков, схема подключения: 2 разъёма 4-pin M12 - штекер (прямой) ↔ штекер (прямой), для цепей переменного тока (AC), длина 5м | 0 | 0 | 0 | 0 | 0 | Возможность заказа уточняйте дополнительно.
H7950000826R |  | H7950000826 | CONNECTOR CABLE | PHOTO/PROXIMITY CABLE | M8/M12 Connector Cables | C1D14M-1 | NORMAL 1M | Южная Корея | C1D14M-1^NORMAL 1M^ |  | 0 | 0 | 0 | 0 | 0 | Цену и срок поставки уточняйте дополнительно.
H7950000831R |  | H7950000831 | CONNECTOR CABLE | PHOTO/PROXIMITY CABLE | M8/M12 Connector Cables | C1D14M-10 | NORMAL 10M | Южная Корея | C1D14M-10^NORMAL 10M^ |  | 0 | 0 | 0 | 0 | 0 | Цену и срок поставки уточняйте дополнительно.
H3655002035R |  | H3655002035 | CONNECTOR CABLE | PHOTO/PROXIMITY/ENCODER CABLE | !нет на сайте | C1D14M-15 | NORMAL 15M | Южная Корея | C1D14M-15^NORMAL 15M^ |  | 0 | 0 | 0 | 0 | 0 | Цену и срок поставки уточняйте дополнительно.
H7950000827R |  | H7950000827 | CONNECTOR CABLE | PHOTO/PROXIMITY CABLE | M8/M12 Connector Cables | C1D14M-2 | NORMAL 2M | Южная Корея | C1D14M-2^NORMAL 2M^ |  | 0 | 0 | 0 | 0 | 0 | Цену и срок поставки уточняйте дополнительно.
H3655002036R |  | H3655002036 | CONNECTOR CABLE | PHOTO/PROXIMITY/ENCODER CABLE | !нет на сайте | C1D14M-20 | NORMAL 20M | Южная Корея | C1D14M-20^NORMAL 20M^ |  | 0 | 0 | 0 | 0 | 0 | Цену и срок поставки уточняйте дополнительно.
H7950000828R |  | H7950000828 | CONNECTOR CABLE | PHOTO/PROXIMITY CABLE | M8/M12 Connector Cables | C1D14M-3 | NORMAL 3M | Южная Корея | C1D14M-3^NORMAL 3M^ |  | 0 | 0 | 0 | 0 | 0 | Цену и срок поставки уточняйте дополнительно.
H7950000829R |  | H7950000829 | CONNECTOR CABLE | PHOTO/PROXIMITY CABLE | M8/M12 Connector Cables | C1D14M-5 | NORMAL 5M | Южная Корея | C1D14M-5^NORMAL 5M^ |  | 6460 | 6007.8 | 5814 | 5168 | 4522 | Доступно к заказу.
H7950000830R |  | H7950000830 | CONNECTOR CABLE | PHOTO/PROXIMITY CABLE | M8/M12 Connector Cables | C1D14M-7 | NORMAL 7M | Южная Корея | C1D14M-7^NORMAL 7M^ |  | 0 | 0 | 0 | 0 | 0 | Цену и срок поставки уточняйте дополнительно.
H7950000549R |  | H7950000549 | CONNECTOR CABLE | PHOTO/PROXIMITY CABLE | M8/M12 Connector Cables | C1D4-2 | CC | Южная Корея | C1D4-2^CC^ | Соединительный кабель для датчиков, схема подключения: 2 разъёма 4-pin M12 - гнездо (прямое) ↔ штекер (прямой), для цепей постоянного тока (DC), длина 2м, Uпит. 24В= | 1740 | 1618.2 | 1566 | 1392 | 1218 | Доступно к заказу.
H7950000572R |  | H7950000572 | CONNECTOR CABLE | PHOTO/PROXIMITY CABLE | M8/M12 Connector Cables | C1D4-2P | CC | Южная Корея | C1D4-2P^CC^ | Соединительный кабель для датчиков, схема подключения: 2 разъёма 4-pin M12 - штекер (прямой) ↔ штекер (прямой), для цепей постоянного тока (DC), длина 2м, Uпит. 24В= | 0 | 0 | 0 | 0 | 0 | Цену и срок поставки уточняйте дополнительно.
H7950000550R |  | H7950000550 | CONNECTOR CABLE | PHOTO/PROXIMITY CABLE | M8/M12 Connector Cables | C1D4-5 | CC | Южная Корея | C1D4-5^CC^ | Соединительный кабель для датчиков, схема подключения: 2 разъёма 4-pin M12 - гнездо (прямое) ↔ штекер (прямой), для цепей постоянного тока (DC), длина 5м, Uпит. 24В= | 2270 | 2111.1 | 2043 | 1816 | 1589 | Доступно к заказу.
H7950000573R |  | H7950000573 | CONNECTOR CABLE | PHOTO/PROXIMITY CABLE | M8/M12 Connector Cables | C1D4-5P | CC | Южная Корея | C1D4-5P^CC^ | Соединительный кабель для датчиков, схема подключения: 2 разъёма 4-pin M12 - штекер (прямой) ↔ штекер (прямой), для цепей постоянного тока (DC), длина 5м, Uпит. 24В= | 0 | 0 | 0 | 0 | 0 | Цену и срок поставки уточняйте дополнительно.
H3655002084R |  | H3655002084 | CONNECTOR CABLE | SAFETY/ULTRASONIC CABLE | M8/M12 Connector Cables | C1D5-1 | CC(DRW200030) | Южная Корея | C1D5-1^CC(DRW200030)^ | Кабель для подключения устройств серии SFN, разъем: 12мм, способ подключения: гнездо-штекер, количество контактов: 5 контактов, соединение: постоянный ток, материал: ПВХ, длина: 1м | 1980 | 1841.4 | 1782 | 1584 | 1386 | Доступно к заказу.
H3655002085R |  | H3655002085 | CONNECTOR CABLE | SAFETY/ULTRASONIC CABLE | M8/M12 Connector Cables | C1D5-2 | CC(DRW200030) | Южная Корея | C1D5-2^CC(DRW200030)^ | Кабель для подключения устройств серии SFN, разъем: 12мм, способ подключения: гнездо-штекер, количество контактов: 5 контактов, соединение: постоянный ток, материал: ПВХ, длина: 2м | 2270 | 2111.1 | 2043 | 1816 | 1589 | Доступно к заказу.
H3655002086R |  | H3655002086 | CONNECTOR CABLE | SAFETY/ULTRASONIC CABLE | M8/M12 Connector Cables | C1D5-3 | CC(DRW200030) | Южная Корея | C1D5-3^CC(DRW200030)^ | Кабель для подключения устройств серии SFN, разъем: 12мм, способ подключения: гнездо-штекер, количество контактов: 5 контактов, соединение: постоянный ток, материал: ПВХ, длина: 3м | 2480 | 2306.4 | 2232 | 1984 | 1736 | Доступно к заказу.
H3655002087R |  | H3655002087 | CONNECTOR CABLE | SAFETY/ULTRASONIC CABLE | M8/M12 Connector Cables | C1D5-5 | CC(DRW200030) | Южная Корея | C1D5-5^CC(DRW200030)^ | Кабель для подключения устройств серии SFN, разъем: 12мм, способ подключения: гнездо-штекер, количество контактов: 5 контактов, соединение: постоянный ток, материал: ПВХ, длина: 5м | 3180 | 2957.4 | 2862 | 2544 | 2226 | Доступно к заказу.
H3655002088R |  | H3655002088 | CONNECTOR CABLE | SAFETY/ULTRASONIC CABLE | M8/M12 Connector Cables | C1D5-7 | CC(DRW200030) | Южная Корея | C1D5-7^CC(DRW200030)^ | Кабель для подключения устройств серии SFN, разъем: 12мм, способ подключения: гнездо-штекер, количество контактов: 5 контактов, соединение: постоянный ток, материал: ПВХ, длина: 7м | 3640 | 3385.2 | 3276 | 2912 | 2548 | Доступно к заказу.
H3655002067R |  | H3655002067 | CONNECTOR CABLE | SAFETY/VISION CABLE | M8/M12 Connector Cables | C1D8-10R | CABLE 10m(PUR) | Южная Корея | C1D8-10R^CABLE 10m(PUR)^ | Кабель для подключения устройств серий SFL/SFLA, тип: приемник, разъем: 12мм, способ подключения: гнездо-штекер, количество контактов: 8 контактов, соединение: постоянный ток, материал: полиуретан, длина: 10м | 0 | 0 | 0 | 0 | 0 | Цену и срок поставки уточняйте дополнительно.
H7750000049R |  | H7750000049 | CONNECTOR CABLE | SAFETY/VISION CABLE | M8/M12 Connector Cables | C1D8-10R | CABLE 10m(PVC) | Южная Корея | C1D8-10R^CABLE 10m(PVC)^ | Кабель для подключения устройств серий SFL/SFLA, тип: приемник, разъем: 12мм, способ подключения: гнездо-штекер, количество контактов: 8 контактов, соединение: постоянный ток, материал: ПВХ, длина: 10м | 0 | 0 | 0 | 0 | 0 | Цену и срок поставки уточняйте дополнительно.
H3655002062R |  | H3655002062 | CONNECTOR CABLE | SAFETY/VISION CABLE | M8/M12 Connector Cables | C1D8-10T | CABLE 10m(PUR) | Южная Корея | C1D8-10T^CABLE 10m(PUR)^ | Кабель для подключения устройств серий SFL/SFLA, тип: передатчик, разъем: 12мм, способ подключения: гнездо-штекер, количество контактов: 8 контактов, соединение: постоянный ток, материал: полиуретан, длина: 10м | 0 | 0 | 0 | 0 | 0 | Цену и срок поставки уточняйте дополнительно.
H7750000043R |  | H7750000043 | CONNECTOR CABLE | SAFETY/VISION CABLE | M8/M12 Connector Cables | C1D8-10T | CABLE 10m(PVC) | Южная Корея | C1D8-10T^CABLE 10m(PVC)^ | Кабель для подключения устройств серий SFL/SFLA, тип: передатчик, разъем: 12мм, способ подключения: гнездо-штекер, количество контактов: 8 контактов, соединение: постоянный ток, материал: ПВХ, длина: 10м | 0 | 0 | 0 | 0 | 0 | Цену и срок поставки уточняйте дополнительно.
H3655002068R |  | H3655002068 | CONNECTOR CABLE | SAFETY/VISION CABLE | M8/M12 Connector Cables | C1D8-15R | CABLE 15m(PUR) | Южная Корея | C1D8-15R^CABLE 15m(PUR)^ | Кабель для подключения устройств серий SFL/SFLA, тип: приемник, разъем: 12мм, способ подключения: гнездо-штекер, количество контактов: 8 контактов, соединение: постоянный ток, материал: полиуретан, длина: 15м | 0 | 0 | 0 | 0 | 0 | Цену и срок поставки уточняйте дополнительно.
H7750000050R |  | H7750000050 | CONNECTOR CABLE | SAFETY/VISION CABLE | M8/M12 Connector Cables | C1D8-15R | CABLE 15m(PVC) | Южная Корея | C1D8-15R^CABLE 15m(PVC)^ | Кабель для подключения устройств серий SFL/SFLA, тип: приемник, разъем: 12мм, способ подключения: гнездо-штекер, количество контактов: 8 контактов, соединение: постоянный ток, материал: ПВХ, длина: 15м | 0 | 0 | 0 | 0 | 0 | Цену и срок поставки уточняйте дополнительно.
H3655002063R |  | H3655002063 | CONNECTOR CABLE | SAFETY/VISION CABLE | M8/M12 Connector Cables | C1D8-15T | CABLE 15m(PUR) | Южная Корея | C1D8-15T^CABLE 15m(PUR)^ | Кабель для подключения устройств серий SFL/SFLA, тип: передатчик, разъем: 12мм, способ подключения: гнездо-штекер, количество контактов: 8 контактов, соединение: постоянный ток, материал: полиуретан, длина: 15м | 0 | 0 | 0 | 0 | 0 | Цену и срок поставки уточняйте дополнительно.
H7750000044R |  | H7750000044 | CONNECTOR CABLE | SAFETY/VISION CABLE | M8/M12 Connector Cables | C1D8-15T | CABLE 15m(PVC) | Южная Корея | C1D8-15T^CABLE 15m(PVC)^ | Кабель для подключения устройств серий SFL/SFLA, тип: передатчик, разъем: 12мм, способ подключения: гнездо-штекер, количество контактов: 8 контактов, соединение: постоянный ток, материал: ПВХ, длина: 15м | 0 | 0 | 0 | 0 | 0 | Цену и срок поставки уточняйте дополнительно.
H3655002069R |  | H3655002069 | CONNECTOR CABLE | SAFETY/VISION CABLE | M8/M12 Connector Cables | C1D8-20R | CABLE 20m(PUR) | Южная Корея | C1D8-20R^CABLE 20m(PUR)^ | Кабель для подключения устройств серий SFL/SFLA, тип: приемник, разъем: 12мм, способ подключения: гнездо-штекер, количество контактов: 8 контактов, соединение: постоянный ток, материал: полиуретан, длина: 20м | 0 | 0 | 0 | 0 | 0 | Цену и срок поставки уточняйте дополнительно.
H7750000051R |  | H7750000051 | CONNECTOR CABLE | SAFETY/VISION CABLE | M8/M12 Connector Cables | C1D8-20R | CABLE 20m(PVC) | Южная Корея | C1D8-20R^CABLE 20m(PVC)^ | Кабель для подключения устройств серий SFL/SFLA, тип: приемник, разъем: 12мм, способ подключения: гнездо-штекер, количество контактов: 8 контактов, соединение: постоянный ток, материал: ПВХ, длина: 20м | 0 | 0 | 0 | 0 | 0 | Цену и срок поставки уточняйте дополнительно.
H3655002070R |  | H3655002070 | CONNECTOR CABLE | SAFETY/VISION CABLE | M8/M12 Connector Cables | C1D8-20T | CABLE 20m(PUR) | Южная Корея | C1D8-20T^CABLE 20m(PUR)^ | Кабель для подключения устройств серий SFL/SFLA, тип: передатчик, разъем: 12мм, способ подключения: гнездо-штекер, количество контактов: 8 контактов, соединение: постоянный ток, материал: полиуретан, длина: 20м | 0 | 0 | 0 | 0 | 0 | Цену и срок поставки уточняйте дополнительно.
H7750000045R |  | H7750000045 | CONNECTOR CABLE | SAFETY/VISION CABLE | M8/M12 Connector Cables | C1D8-20T | CABLE 20m(PVC) | Южная Корея | C1D8-20T^CABLE 20m(PVC)^ | Кабель для подключения устройств серий SFL/SFLA, тип: передатчик, разъем: 12мм, способ подключения: гнездо-штекер, количество контактов: 8 контактов, соединение: постоянный ток, материал: ПВХ, длина: 20м | 0 | 0 | 0 | 0 | 0 | Цену и срок поставки уточняйте дополнительно.
H3655002064R |  | H3655002064 | CONNECTOR CABLE | SAFETY/VISION CABLE | M8/M12 Connector Cables | C1D8-3R | CABLE 3m(PUR) | Южная Корея | C1D8-3R^CABLE 3m(PUR)^ | Кабель для подключения устройств серий SFL/SFLA, тип: приемник, разъем: 12мм, способ подключения: гнездо-штекер, количество контактов: 8 контактов, соединение: постоянный ток, материал: полиуретан, длина: 3м | 0 | 0 | 0 | 0 | 0 | Цену и срок поставки уточняйте дополнительно.
H7750000046R |  | H7750000046 | CONNECTOR CABLE | SAFETY/VISION CABLE | M8/M12 Connector Cables | C1D8-3R | CABLE 3m(PVC) | Южная Корея | C1D8-3R^CABLE 3m(PVC)^ | Кабель для подключения устройств серий SFL/SFLA, тип: приемник, разъем: 12мм, способ подключения: гнездо-штекер, количество контактов: 8 контактов, соединение: постоянный ток, материал: ПВХ, длина: 3м | 0 | 0 | 0 | 0 | 0 | Цену и срок поставки уточняйте дополнительно.
H3655002059R |  | H3655002059 | CONNECTOR CABLE | SAFETY/VISION CABLE | M8/M12 Connector Cables | C1D8-3T | CABLE 3m(PUR) | Южная Корея | C1D8-3T^CABLE 3m(PUR)^ | Кабель для подключения устройств серий SFL/SFLA, тип: передатчик, разъем: 12мм, способ подключения: гнездо-штекер, количество контактов: 8 контактов, соединение: постоянный ток, материал: полиуретан, длина: 3м | 0 | 0 | 0 | 0 | 0 | Цену и срок поставки уточняйте дополнительно.
H7750000040R |  | H7750000040 | CONNECTOR CABLE | SAFETY/VISION CABLE | M8/M12 Connector Cables | C1D8-3T | CABLE 3m(PVC) | Южная Корея | C1D8-3T^CABLE 3m(PVC)^ | Кабель для подключения устройств серий SFL/SFLA, тип: передатчик, разъем: 12мм, способ подключения: гнездо-штекер, количество контактов: 8 контактов, соединение: постоянный ток, материал: ПВХ, длина: 3м | 0 | 0 | 0 | 0 | 0 | Цену и срок поставки уточняйте дополнительно.
H3655002065R |  | H3655002065 | CONNECTOR CABLE | SAFETY/VISION CABLE | M8/M12 Connector Cables | C1D8-5R | CABLE 5m(PUR) | Южная Корея | C1D8-5R^CABLE 5m(PUR)^ | Кабель для подключения устройств серий SFL/SFLA, тип: приемник, разъем: 12мм, способ подключения: гнездо-штекер, количество контактов: 8 контактов, соединение: постоянный ток, материал: полиуретан, длина: 5м | 0 | 0 | 0 | 0 | 0 | Цену и срок поставки уточняйте дополнительно.
H7750000047R |  | H7750000047 | CONNECTOR CABLE | SAFETY/VISION CABLE | M8/M12 Connector Cables | C1D8-5R | CABLE 5m(PVC) | Южная Корея | C1D8-5R^CABLE 5m(PVC)^ | Кабель для подключения устройств серий SFL/SFLA, тип: приемник, разъем: 12мм, способ подключения: гнездо-штекер, количество контактов: 8 контактов, соединение: постоянный ток, материал: ПВХ, длина: 5м | 0 | 0 | 0 | 0 | 0 | Цену и срок поставки уточняйте дополнительно.
H3655002060R |  | H3655002060 | CONNECTOR CABLE | SAFETY/VISION CABLE | M8/M12 Connector Cables | C1D8-5T | CABLE 5m(PUR) | Южная Корея | C1D8-5T^CABLE 5m(PUR)^ | Кабель для подключения устройств серий SFL/SFLA, тип: передатчик, разъем: 12мм, способ подключения: гнездо-штекер, количество контактов: 8 контактов, соединение: постоянный ток, материал: полиуретан, длина: 5м | 0 | 0 | 0 | 0 | 0 | Цену и срок поставки уточняйте дополнительно.
H7750000041R |  | H7750000041 | CONNECTOR CABLE | SAFETY/VISION CABLE | M8/M12 Connector Cables | C1D8-5T | CABLE 5m(PVC) | Южная Корея | C1D8-5T^CABLE 5m(PVC)^ | Кабель для подключения устройств серий SFL/SFLA, тип: передатчик, разъем: 12мм, способ подключения: гнездо-штекер, количество контактов: 8 контактов, соединение: постоянный ток, материал: ПВХ, длина: 5м | 0 | 0 | 0 | 0 | 0 | Цену и срок поставки уточняйте дополнительно.
H3655002066R |  | H3655002066 | CONNECTOR CABLE | SAFETY/VISION CABLE | M8/M12 Connector Cables | C1D8-7R | CABLE 7m(PUR) | Южная Корея | C1D8-7R^CABLE 7m(PUR)^ | Кабель для подключения устройств серий SFL/SFLA, тип: приемник, разъем: 12мм, способ подключения: гнездо-штекер, количество контактов: 8 контактов, соединение: постоянный ток, материал: полиуретан, длина: 7м | 0 | 0 | 0 | 0 | 0 | Цену и срок поставки уточняйте дополнительно.
H7750000048R |  | H7750000048 | CONNECTOR CABLE | SAFETY/VISION CABLE | M8/M12 Connector Cables | C1D8-7R | CABLE 7m(PVC) | Южная Корея | C1D8-7R^CABLE 7m(PVC)^ | Кабель для подключения устройств серий SFL/SFLA, тип: приемник, разъем: 12мм, способ подключения: гнездо-штекер, количество контактов: 8 контактов, соединение: постоянный ток, материал: ПВХ, длина: 7м | 0 | 0 | 0 | 0 | 0 | Цену и срок поставки уточняйте дополнительно.
H3655002061R |  | H3655002061 | CONNECTOR CABLE | SAFETY/VISION CABLE | M8/M12 Connector Cables | C1D8-7T | CABLE 7m(PUR) | Южная Корея | C1D8-7T^CABLE 7m(PUR)^ | Кабель для подключения устройств серий SFL/SFLA, тип: передатчик, разъем: 12мм, способ подключения: гнездо-штекер, количество контактов: 8 контактов, соединение: постоянный ток, материал: полиуретан, длина: 7м | 0 | 0 | 0 | 0 | 0 | Цену и срок поставки уточняйте дополнительно.
H7750000042R |  | H7750000042 | CONNECTOR CABLE | SAFETY/VISION CABLE | M8/M12 Connector Cables | C1D8-7T | CABLE 7m(PVC) | Южная Корея | C1D8-7T^CABLE 7m(PVC)^ | Кабель для подключения устройств серий SFL/SFLA, тип: передатчик, разъем: 12мм, способ подключения: гнездо-штекер, количество контактов: 8 контактов, соединение: постоянный ток, материал: ПВХ, длина: 7м | 0 | 0 | 0 | 0 | 0 | Цену и срок поставки уточняйте дополнительно.
H7950000820R |  | H7950000820 | CONNECTOR CABLE | PHOTO/PROXIMITY CABLE | M8/M12 Connector Cables | C1DF14M-1 | MOVING 1M | Южная Корея | C1DF14M-1^MOVING 1M^ |  | 0 | 0 | 0 | 0 | 0 | Цену и срок поставки уточняйте дополнительно.
H7950000825R |  | H7950000825 | CONNECTOR CABLE | PHOTO/PROXIMITY CABLE | M8/M12 Connector Cables | C1DF14M-10 | MOVING 10M | Южная Корея | C1DF14M-10^MOVING 10M^ |  | 0 | 0 | 0 | 0 | 0 | Цену и срок поставки уточняйте дополнительно.
H3655002033R |  | H3655002033 | CONNECTOR CABLE | PHOTO/PROXIMITY/ENCODER CABLE | !нет на сайте | C1DF14M-15 | MOVING 15M | Южная Корея | C1DF14M-15^MOVING 15M^ |  | 0 | 0 | 0 | 0 | 0 | Цену и срок поставки уточняйте дополнительно.
H7950000821R |  | H7950000821 | CONNECTOR CABLE | PHOTO/PROXIMITY CABLE | M8/M12 Connector Cables | C1DF14M-2 | MOVING 2M | Южная Корея | C1DF14M-2^MOVING 2M^ |  | 0 | 0 | 0 | 0 | 0 | Цену и срок поставки уточняйте дополнительно.
H3655002034R |  | H3655002034 | CONNECTOR CABLE | PHOTO/PROXIMITY/ENCODER CABLE | !нет на сайте | C1DF14M-20 | MOVING 20M | Южная Корея | C1DF14M-20^MOVING 20M^ |  | 0 | 0 | 0 | 0 | 0 | Цену и срок поставки уточняйте дополнительно.
H7950000822R |  | H7950000822 | CONNECTOR CABLE | PHOTO/PROXIMITY CABLE | M8/M12 Connector Cables | C1DF14M-3 | MOVING 3M | Южная Корея | C1DF14M-3^MOVING 3M^ |  | 0 | 0 | 0 | 0 | 0 | Цену и срок поставки уточняйте дополнительно.
H7950000823R |  | H7950000823 | CONNECTOR CABLE | PHOTO/PROXIMITY CABLE | M8/M12 Connector Cables | C1DF14M-5 | MOVING 5M | Южная Корея | C1DF14M-5^MOVING 5M^ |  | 16640 | 15475.2 | 14976 | 13312 | 11648 | Доступно к заказу.
H7950000824R |  | H7950000824 | CONNECTOR CABLE | PHOTO/PROXIMITY CABLE | M8/M12 Connector Cables | C1DF14M-7 | MOVING 7M | Южная Корея | C1DF14M-7^MOVING 7M^ |  | 0 | 0 | 0 | 0 | 0 | Цену и срок поставки уточняйте дополнительно.
H7950000610R |  | H7950000610 | CONNECTOR CABLE | PHOTO/PROXIMITY CABLE | M8/M12 Connector Cables | C1DH4-1 | CC(2FD00014) | Южная Корея | C1DH4-1^CC(2FD00014)^ | Соединительный кабель для датчиков, схема подключения: 2 разъёма 4-pin M12 - гнездо (прямое) ↔ штекер (прямой), для цепей постоянного тока (DC), маслостойкий, длина 1м, Uпит. 24В= | 2230 | 2073.9 | 2007 | 1784 | 1561 | Доступно к заказу.
H7950000611R |  | H7950000611 | CONNECTOR CABLE | PHOTO/PROXIMITY CABLE | M8/M12 Connector Cables | C1DH4-3 | CC(2FD00014) | Южная Корея | C1DH4-3^CC(2FD00014)^ | Соединительный кабель для датчиков, схема подключения: 2 разъёма 4-pin M12 - гнездо (прямое) ↔ штекер (прямой), для цепей постоянного тока (DC), маслостойкий, длина 3м, Uпит. 24В= | 3120 | 2901.6 | 2808 | 2496 | 2184 | Доступно к заказу.
H7950000612R |  | H7950000612 | CONNECTOR CABLE | PHOTO/PROXIMITY CABLE | M8/M12 Connector Cables | C1DH4-5 | CC(2FD00014) | Южная Корея | C1DH4-5^CC(2FD00014)^ | Соединительный кабель для датчиков, схема подключения: 2 разъёма 4-pin M12 - гнездо (прямое) ↔ штекер (прямой), для цепей постоянного тока (DC), маслостойкий, длина 5м, Uпит. 24В= | 3790 | 3524.7 | 3411 | 3032 | 2653 | Доступно к заказу.
H7950000613R |  | H7950000613 | CONNECTOR CABLE | PHOTO/PROXIMITY CABLE | M8/M12 Connector Cables | C1DH4-7 | CC(2FD00014) | Южная Корея | C1DH4-7^CC(2FD00014)^ | Соединительный кабель для датчиков, схема подключения: 2 разъёма 4-pin M12 - гнездо (прямое) ↔ штекер (прямой), для цепей постоянного тока (DC), маслостойкий, длина 7м, Uпит. 24В= | 4450 | 4138.5 | 4005 | 3560 | 3115 | Доступно к заказу.
H7950000556R |  | H7950000556 | CONNECTOR CABLE | PHOTO/PROXIMITY CABLE | M8/M12 Connector Cables | C2A4-2 | CC | Южная Корея | C2A4-2^CC^ | Соединительный кабель для датчиков, схема подключения: 2 разъёма 4-pin M12 - гнездо (угловое) ↔ штекер (угловой), для цепей переменного тока (AC), длина 2м | 0 | 0 | 0 | 0 | 0 | Возможность заказа уточняйте дополнительно.
H7950000557R |  | H7950000557 | CONNECTOR CABLE | PHOTO/PROXIMITY CABLE | M8/M12 Connector Cables | C2A4-5 | CC | Южная Корея | C2A4-5^CC^ | Соединительный кабель для датчиков, схема подключения: 2 разъёма 4-pin M12 - гнездо (угловое) ↔ штекер (угловой), для цепей переменного тока (AC), длина 5м | 0 | 0 | 0 | 0 | 0 | Возможность заказа уточняйте дополнительно.
H7950000554R |  | H7950000554 | CONNECTOR CABLE | PHOTO/PROXIMITY CABLE | M8/M12 Connector Cables | C2D4-2 | CC | Южная Корея | C2D4-2^CC^ | Соединительный кабель для датчиков, схема подключения: 2 разъёма 4-pin M12 - гнездо (угловое) ↔ штекер (угловой), для цепей постоянного тока (DC), длина 2м, Uпит. 24В= | 0 | 0 | 0 | 0 | 0 | Цену и срок поставки уточняйте дополнительно.
H7950000555R |  | H7950000555 | CONNECTOR CABLE | PHOTO/PROXIMITY CABLE | M8/M12 Connector Cables | C2D4-5 | CC | Южная Корея | C2D4-5^CC^ | Соединительный кабель для датчиков, схема подключения: 2 разъёма 4-pin M12 - гнездо (угловое) ↔ штекер (угловой), для цепей постоянного тока (DC), длина 5м, Uпит. 24В= | 0 | 0 | 0 | 0 | 0 | Цену и срок поставки уточняйте дополнительно.
H7950000614R |  | H7950000614 | CONNECTOR CABLE | PHOTO/PROXIMITY CABLE | M8/M12 Connector Cables | C2DH4-1 | CC(2FD00015) | Южная Корея | C2DH4-1^CC(2FD00015)^ | Соединительный кабель для датчиков, схема подключения: 2 разъёма 4-pin M12 - гнездо (угловое) ↔ штекер (угловой), для цепей постоянного тока (DC), маслостойкий, длина 1м, Uпит. 24В= | 2200 | 2046 | 1980 | 1760 | 1540 | Доступно к заказу. Цена действует на текущий складской остаток товара. Под заказ действует цена из столбца "L" ("РРЦ по завершению остатков с НДС, Руб").
H7950000615R |  | H7950000615 | CONNECTOR CABLE | PHOTO/PROXIMITY CABLE | M8/M12 Connector Cables | C2DH4-3 | CC(2FD00015) | Южная Корея | C2DH4-3^CC(2FD00015)^ | Соединительный кабель для датчиков, схема подключения: 2 разъёма 4-pin M12 - гнездо (угловое) ↔ штекер (угловой), для цепей постоянного тока (DC), маслостойкий, длина 3м, Uпит. 24В= | 0 | 0 | 0 | 0 | 0 | Цену и срок поставки уточняйте дополнительно.
H7950000616R |  | H7950000616 | CONNECTOR CABLE | PHOTO/PROXIMITY CABLE | M8/M12 Connector Cables | C2DH4-5 | CC(2FD00015) | Южная Корея | C2DH4-5^CC(2FD00015)^ | Соединительный кабель для датчиков, схема подключения: 2 разъёма 4-pin M12 - гнездо (угловое) ↔ штекер (угловой), для цепей постоянного тока (DC), маслостойкий, длина 5м, Uпит. 24В= | 0 | 0 | 0 | 0 | 0 | Цену и срок поставки уточняйте дополнительно.
H7950000617R |  | H7950000617 | CONNECTOR CABLE | PHOTO/PROXIMITY CABLE | M8/M12 Connector Cables | C2DH4-7 | CC(2FD00015) | Южная Корея | C2DH4-7^CC(2FD00015)^ | Соединительный кабель для датчиков, схема подключения: 2 разъёма 4-pin M12 - гнездо (угловое) ↔ штекер (угловой), для цепей постоянного тока (DC), маслостойкий, длина 7м, Uпит. 24В= | 0 | 0 | 0 | 0 | 0 | Цену и срок поставки уточняйте дополнительно.
H7950000699R |  | H7950000699 | HMI | ACCESSORY | CONNECT CABLE | C3.5M5P10-D9F0-M5M0 | GP CABLE | Южная Корея | C3.5M5P10-D9F0-M5M0^GP CABLE^ |  | 0 | 0 | 0 | 0 | 0 | Цену и срок поставки уточняйте дополнительно.
H7950000560R |  | H7950000560 | CONNECTOR CABLE | PHOTO/PROXIMITY CABLE | M8/M12 Connector Cables | C3A4-2 | CC | Южная Корея | C3A4-2^CC^ | Соединительный кабель для датчиков, схема подключения: 2 разъёма 4-pin M12 - гнездо (прямое) ↔ штекер (угловой), для цепей переменного тока (AC), длина 2м | 1660 | 1543.8 | 1494 | 1328 | 1162 | Цена действует на текущий складской остаток товара. Возможность заказа уточняйте дополнительно.
H7950000561R |  | H7950000561 | CONNECTOR CABLE | PHOTO/PROXIMITY CABLE | M8/M12 Connector Cables | C3A4-5 | CC | Южная Корея | C3A4-5^CC^ | Соединительный кабель для датчиков, схема подключения: 2 разъёма 4-pin M12 - гнездо (прямое) ↔ штекер (угловой), для цепей переменного тока (AC), длина 5м | 0 | 0 | 0 | 0 | 0 | Возможность заказа уточняйте дополнительно.
H7950000558R |  | H7950000558 | CONNECTOR CABLE | PHOTO/PROXIMITY CABLE | M8/M12 Connector Cables | C3D4-2 | CC | Южная Корея | C3D4-2^CC^ | Соединительный кабель для датчиков, схема подключения: 2 разъёма 4-pin M12 - гнездо (прямое) ↔ штекер (угловой), для цепей постоянного тока (DC), длина 2м, Uпит. 24В= | 0 | 0 | 0 | 0 | 0 | Цену и срок поставки уточняйте дополнительно.
H7950000559R |  | H7950000559 | CONNECTOR CABLE | PHOTO/PROXIMITY CABLE | M8/M12 Connector Cables | C3D4-5 | CC | Южная Корея | C3D4-5^CC^ | Соединительный кабель для датчиков, схема подключения: 2 разъёма 4-pin M12 - гнездо (прямое) ↔ штекер (угловой), для цепей постоянного тока (DC), длина 5м, Uпит. 24В= | 0 | 0 | 0 | 0 | 0 | Цену и срок поставки уточняйте дополнительно.
H7950000618R |  | H7950000618 | CONNECTOR CABLE | PHOTO/PROXIMITY/ENCODER CABLE | M8/M12 Connector Cables | C3DH4-1 | CC(2FD00016) | Южная Корея | C3DH4-1^CC(2FD00016)^ |  | 0 | 0 | 0 | 0 | 0 | Цену и срок поставки уточняйте дополнительно.
H7950000619R |  | H7950000619 | CONNECTOR CABLE | PHOTO/PROXIMITY/ENCODER CABLE | M8/M12 Connector Cables | C3DH4-3 | CC(2FD00016) | Южная Корея | C3DH4-3^CC(2FD00016)^ |  | 0 | 0 | 0 | 0 | 0 | Цену и срок поставки уточняйте дополнительно.
H7950000620R |  | H7950000620 | CONNECTOR CABLE | PHOTO/PROXIMITY/ENCODER CABLE | M8/M12 Connector Cables | C3DH4-5 | CC(2FD00016) | Южная Корея | C3DH4-5^CC(2FD00016)^ |  | 0 | 0 | 0 | 0 | 0 | Цену и срок поставки уточняйте дополнительно.
H7950000621R |  | H7950000621 | CONNECTOR CABLE | PHOTO/PROXIMITY/ENCODER CABLE | M8/M12 Connector Cables | C3DH4-7 | CC(2FD00016) | Южная Корея | C3DH4-7^CC(2FD00016)^ |  | 0 | 0 | 0 | 0 | 0 | Цену и срок поставки уточняйте дополнительно.
H7950000681R |  | H7950000681 | HMI | ACCESSORY | CONNECT CABLE | C3M5P00-D9F0-M6M0 | GP CABLE | Южная Корея | C3M5P00-D9F0-M6M0^GP CABLE^ |  | 0 | 0 | 0 | 0 | 0 | Цену и срок поставки уточняйте дополнительно.
H7950000682R |  | H7950000682 | HMI | ACCESSORY | CONNECT CABLE | C3M5P01-D9F0-D9M0 | GP CABLE | Южная Корея | C3M5P01-D9F0-D9M0^GP CABLE^ | GP/LP соединительный кабель, 3 метра, 5мм, #00, (D-sub гнездо / D-sub штекер) | 0 | 0 | 0 | 0 | 0 | Цену и срок поставки уточняйте дополнительно.
H7950000683R |  | H7950000683 | HMI | ACCESSORY | CONNECT CABLE | C3M5P02-D9F0-D9M0 | GP CABLE | Южная Корея | C3M5P02-D9F0-D9M0^GP CABLE^ |  | 0 | 0 | 0 | 0 | 0 | Цену и срок поставки уточняйте дополнительно.
H7950000695R |  | H7950000695 | HMI | ACCESSORY | CONNECT CABLE | C3M5P03-D9M0-T4Y0 | GP CABLE | Южная Корея | C3M5P03-D9M0-T4Y0^GP CABLE^ |  | 0 | 0 | 0 | 0 | 0 | Цену и срок поставки уточняйте дополнительно.
H7950000684R |  | H7950000684 | HMI | ACCESSORY | CONNECT CABLE | C3M5P03-D9M0-W4*0 | GP CABLE | Южная Корея | C3M5P03-D9M0-W4*0^GP CABLE^ | GP/LP соединительный кабель, 3 метра | 0 | 0 | 0 | 0 | 0 | Цену и срок поставки уточняйте дополнительно.
H7950000696R |  | H7950000696 | HMI | ACCESSORY | CONNECT CABLE | C3M5P04-D9M0-T6Y0 | GP CABLE | Южная Корея | C3M5P04-D9M0-T6Y0^GP CABLE^ |  | 0 | 0 | 0 | 0 | 0 | Цену и срок поставки уточняйте дополнительно.
H7950000685R |  | H7950000685 | HMI | ACCESSORY | CONNECT CABLE | C3M5P04-D9M0-W6*0 | GP CABLE | Южная Корея | C3M5P04-D9M0-W6*0^GP CABLE^ |  | 0 | 0 | 0 | 0 | 0 | Цену и срок поставки уточняйте дополнительно.
H7950000686R |  | H7950000686 | HMI | ACCESSORY | CONNECT CABLE | C3M5P05-D9F0-D9M0 | GP CABLE | Южная Корея | C3M5P05-D9F0-D9M0^GP CABLE^ |  | 0 | 0 | 0 | 0 | 0 | Цену и срок поставки уточняйте дополнительно.
H7950000687R |  | H7950000687 | HMI | ACCESSORY | CONNECT CABLE | C3M5P06-D9F0-D15M0 | GP CABLE | Южная Корея | C3M5P06-D9F0-D15M0^GP CABLE^ |  | 0 | 0 | 0 | 0 | 0 | Цену и срок поставки уточняйте дополнительно.
H7950000688R |  | H7950000688 | HMI | ACCESSORY | CONNECT CABLE | C3M5P07-D9F0-D9M0 | GP CABLE | Южная Корея | C3M5P07-D9F0-D9M0^GP CABLE^ | GP/LP соединительный кабель, 3 метра, 5мм, #07, (D-sub гнездо / D-sub штекер) | 0 | 0 | 0 | 0 | 0 | Цену и срок поставки уточняйте дополнительно.
H7950000689R |  | H7950000689 | HMI | ACCESSORY | CONNECT CABLE | C3M5P08-D9M0-M8M0 | GP CABLE | Южная Корея | C3M5P08-D9M0-M8M0^GP CABLE^ |  | 0 | 0 | 0 | 0 | 0 | Цену и срок поставки уточняйте дополнительно.
H7950000701R |  | H7950000701 | HMI | ACCESSORY | CONNECT CABLE | C3M5P08-D9M0-M8M1 | GP CABLE | Южная Корея | C3M5P08-D9M0-M8M1^GP CABLE^ |  | 0 | 0 | 0 | 0 | 0 | Цену и срок поставки уточняйте дополнительно.
H7950000690R |  | H7950000690 | HMI | ACCESSORY | CONNECT CABLE | C3M5P09-D9F0-D9F0 | GP CABLE | Южная Корея | C3M5P09-D9F0-D9F0^GP CABLE^ |  | 0 | 0 | 0 | 0 | 0 | Цену и срок поставки уточняйте дополнительно.
H7950000691R |  | H7950000691 | HMI | ACCESSORY | CONNECT CABLE | C3M5P10-D9F0-M5M0 | GP CABLE | Южная Корея | C3M5P10-D9F0-M5M0^GP CABLE^ |  | 0 | 0 | 0 | 0 | 0 | Цену и срок поставки уточняйте дополнительно.
H7950000692R |  | H7950000692 | HMI | ACCESSORY | CONNECT CABLE | C3M5P11-D9F0-W4*0 | GP CABLE | Южная Корея | C3M5P11-D9F0-W4*0^GP CABLE^ |  | 0 | 0 | 0 | 0 | 0 | Цену и срок поставки уточняйте дополнительно.
H7950000693R |  | H7950000693 | HMI | ACCESSORY | CONNECT CABLE | C3M5P12-D9F0-D9M1 | GP CABLE | Южная Корея | C3M5P12-D9F0-D9M1^GP CABLE^ |  | 0 | 0 | 0 | 0 | 0 | Цену и срок поставки уточняйте дополнительно.
H7950000694R |  | H7950000694 | HMI | ACCESSORY | CONNECT CABLE | C3M5P13-D9F0-T4Y0 | GP CABLE | Южная Корея | C3M5P13-D9F0-T4Y0^GP CABLE^ | GP/LP соединительный кабель, 3 метра, 5мм, #13, (D-sub гнездо / Terminal 4 терминал) | 0 | 0 | 0 | 0 | 0 | Цену и срок поставки уточняйте дополнительно.
H7950000697R |  | H7950000697 | HMI | ACCESSORY | CONNECT CABLE | C3M5P14-D9F0-D9F0 | GP CABLE | Южная Корея | C3M5P14-D9F0-D9F0^GP CABLE^ | GP/LP соединительный кабель, RS232C | 0 | 0 | 0 | 0 | 0 | Цену и срок поставки уточняйте дополнительно.
H7950000700R |  | H7950000700 | HMI | ACCESSORY | CONNECT CABLE | C3M5P15-D9M0-D9M0 | GP CABLE | Южная Корея | C3M5P15-D9M0-D9M0^GP CABLE^ | GP/LP соединительный кабель, RS422 | 0 | 0 | 0 | 0 | 0 | Цену и срок поставки уточняйте дополнительно.
H7950000564R |  | H7950000564 | CONNECTOR CABLE | PHOTO/PROXIMITY CABLE | M8/M12 Connector Cables | C4A4-2 | CC | Южная Корея | C4A4-2^CC^ | Соединительный кабель для датчиков, схема подключения: 2 разъёма 4-pin M12 - гнездо (угловое) ↔ штекер (прямой), для цепей переменного тока (AC), длина 2м | 0 | 0 | 0 | 0 | 0 | Возможность заказа уточняйте дополнительно.
H7950000565R |  | H7950000565 | CONNECTOR CABLE | PHOTO/PROXIMITY CABLE | M8/M12 Connector Cables | C4A4-5 | CC | Южная Корея | C4A4-5^CC^ | Соединительный кабель для датчиков, схема подключения: 2 разъёма 4-pin M12 - гнездо (угловое) ↔ штекер (прямой), для цепей переменного тока (AC), длина 5м | 0 | 0 | 0 | 0 | 0 | Возможность заказа уточняйте дополнительно.
H7950000562R |  | H7950000562 | CONNECTOR CABLE | PHOTO/PROXIMITY CABLE | M8/M12 Connector Cables | C4D4-2 | CC | Южная Корея | C4D4-2^CC^ | Соединительный кабель для датчиков, схема подключения: 2 разъёма 4-pin M12 - гнездо (угловое) ↔ штекер (прямой), для цепей постоянного тока (DC), длина 2м, Uпит. 24В= | 1770 | 1646.1 | 1593 | 1416 | 1239 | Доступно к заказу.
H7950000563R |  | H7950000563 | CONNECTOR CABLE | PHOTO/PROXIMITY CABLE | M8/M12 Connector Cables | C4D4-5 | CC | Южная Корея | C4D4-5^CC^ | Соединительный кабель для датчиков, схема подключения: 2 разъёма 4-pin M12 - гнездо (угловое) ↔ штекер (прямой), для цепей постоянного тока (DC), длина 5м, Uпит. 24В= | 2310 | 2148.3 | 2079 | 1848 | 1617 | Доступно к заказу.
H7950000622R |  | H7950000622 | CONNECTOR CABLE | PHOTO/PROXIMITY/ENCODER CABLE | M8/M12 Connector Cables | C4DH4-1 | CC(2FD00017) | Южная Корея | C4DH4-1^CC(2FD00017)^ |  | 0 | 0 | 0 | 0 | 0 | Цену и срок поставки уточняйте дополнительно.
H7950000623R |  | H7950000623 | CONNECTOR CABLE | PHOTO/PROXIMITY/ENCODER CABLE | M8/M12 Connector Cables | C4DH4-3 | CC(2FD00017) | Южная Корея | C4DH4-3^CC(2FD00017)^ |  | 0 | 0 | 0 | 0 | 0 | Цену и срок поставки уточняйте дополнительно.
H7950000624R |  | H7950000624 | CONNECTOR CABLE | PHOTO/PROXIMITY/ENCODER CABLE | M8/M12 Connector Cables | C4DH4-5 | CC(2FD00017) | Южная Корея | C4DH4-5^CC(2FD00017)^ |  | 0 | 0 | 0 | 0 | 0 | Цену и срок поставки уточняйте дополнительно.
H7950000625R |  | H7950000625 | CONNECTOR CABLE | PHOTO/PROXIMITY/ENCODER CABLE | M8/M12 Connector Cables | C4DH4-7 | CC(2FD00017) | Южная Корея | C4DH4-7^CC(2FD00017)^ |  | 0 | 0 | 0 | 0 | 0 | Цену и срок поставки уточняйте дополнительно.
A1920000188R |  | H2030000001 | SAFETY COMPONENT | NON-CONTACT DOOR SWITCH | BRANCH CONNECTOR | CCD5-SFN | DISTRIBUTION | Южная Корея | CCD5-SFN^DISTRIBUTION^CROSS CONNECTOR | Крестообразный разветвитель для устройств серии SFN | 8640 | 8035.2 | 7776 | 6912 | 6048 | Доступно к заказу. Цена действует на текущий складской остаток товара. Под заказ действует цена из столбца "L" ("РРЦ по завершению остатков с НДС, Руб").
H3655001209R |  | H3655001209 | CONNECTOR CABLE | IO TERMINAL BLOCK CABLE | I/O Terminal Block Cables | CH20-HP005-1L | HH20(0.5M) | Южная Корея | CH20-HP005-1L^HH20(0.5M)^ | Соединительный кабель I/O, схема подключения: клеммный блок - разъём Hirose (штекер) 20-pin ↔ ПЛК - разъём Hirose (штекер), длина 0.5м, дополнительные характеристики - 1L (см. каталог), Uпит. 24В= | 0 | 0 | 0 | 0 | 0 | Цену и срок поставки уточняйте дополнительно.
H3655001210R |  | H3655001210 | CONNECTOR CABLE | IO TERMINAL BLOCK CABLE | I/O Terminal Block Cables | CH20-HP005-1R | HH20(0.5M) | Южная Корея | CH20-HP005-1R^HH20(0.5M)^ | Соединительный кабель I/O, схема подключения: клеммный блок - разъём Hirose (штекер) 20-pin ↔ ПЛК - разъём Hirose (штекер), длина 0.5м, дополнительные характеристики - 1R (см. каталог), Uпит. 24В= | 0 | 0 | 0 | 0 | 0 | Цену и срок поставки уточняйте дополнительно.
H3655001211R |  | H3655001211 | CONNECTOR CABLE | IO TERMINAL BLOCK CABLE | I/O Terminal Block Cables | CH20-HP005-4L | HH20(0.5M) | Южная Корея | CH20-HP005-4L^HH20(0.5M)^ | Соединительный кабель I/O, схема подключения: клеммный блок - разъём Hirose (штекер) 20-pin ↔ ПЛК - разъём Hirose (штекер), длина 0.5м, дополнительные характеристики - 4L (см. каталог), Uпит. 24В= | 0 | 0 | 0 | 0 | 0 | Цену и срок поставки уточняйте дополнительно.
H3655001212R |  | H3655001212 | CONNECTOR CABLE | IO TERMINAL BLOCK CABLE | I/O Terminal Block Cables | CH20-HP005-4R | HH20(0.5M) | Южная Корея | CH20-HP005-4R^HH20(0.5M)^ | Соединительный кабель I/O, схема подключения: клеммный блок - разъём Hirose (штекер) 20-pin ↔ ПЛК - разъём Hirose (штекер), длина 0.5м, дополнительные характеристики - 4R (см. каталог), Uпит. 24В= | 0 | 0 | 0 | 0 | 0 | Цену и срок поставки уточняйте дополнительно.
H3655001213R |  | H3655001213 | CONNECTOR CABLE | IO TERMINAL BLOCK CABLE | I/O Terminal Block Cables | CH20-HP005-A4T1L | HH20(0.5M) | Южная Корея | CH20-HP005-A4T1L^HH20(0.5M)^ | Соединительный кабель I/O, схема подключения: клеммный блок - разъём Hirose (штекер) 20-pin ↔ ПЛК - разъём Hirose (штекер), длина 0.5м, дополнительные характеристики - A4T1L (см. каталог), Uпит. 24В= | 0 | 0 | 0 | 0 | 0 | Цену и срок поставки уточняйте дополнительно.
H3655001214R |  | H3655001214 | CONNECTOR CABLE | IO TERMINAL BLOCK CABLE | I/O Terminal Block Cables | CH20-HP005-A4T2L | HH20(0.5M) | Южная Корея | CH20-HP005-A4T2L^HH20(0.5M)^ | Соединительный кабель I/O, схема подключения: клеммный блок - разъём Hirose (штекер) 20-pin ↔ ПЛК - разъём Hirose (штекер), длина 0.5м, дополнительные характеристики - A4T2L (см. каталог), Uпит. 24В= | 0 | 0 | 0 | 0 | 0 | Цену и срок поставки уточняйте дополнительно.
H3655001215R |  | H3655001215 | CONNECTOR CABLE | IO TERMINAL BLOCK CABLE | I/O Terminal Block Cables | CH20-HP005-A4T3R | HH20(0.5M) | Южная Корея | CH20-HP005-A4T3R^HH20(0.5M)^ | Соединительный кабель I/O, схема подключения: клеммный блок - разъём Hirose (штекер) 20-pin ↔ ПЛК - разъём Hirose (штекер), длина 0.5м, дополнительные характеристики - A4T3R (см. каталог), Uпит. 24В= | 0 | 0 | 0 | 0 | 0 | Цену и срок поставки уточняйте дополнительно.
H3655001216R |  | H3655001216 | CONNECTOR CABLE | IO TERMINAL BLOCK CABLE | I/O Terminal Block Cables | CH20-HP005-A4T4L | HH20(0.5M) | Южная Корея | CH20-HP005-A4T4L^HH20(0.5M)^ | Соединительный кабель I/O, схема подключения: клеммный блок - разъём Hirose (штекер) 20-pin ↔ ПЛК - разъём Hirose (штекер), длина 0.5м, дополнительные характеристики - A4T4L (см. каталог), Uпит. 24В= | 0 | 0 | 0 | 0 | 0 | Цену и срок поставки уточняйте дополнительно.
H3655001217R |  | H3655001217 | CONNECTOR CABLE | IO TERMINAL BLOCK CABLE | I/O Terminal Block Cables | CH20-HP005-A4T5L | HH20(0.5M) | Южная Корея | CH20-HP005-A4T5L^HH20(0.5M)^ | Соединительный кабель I/O, схема подключения: клеммный блок - разъём Hirose (штекер) 20-pin ↔ ПЛК - разъём Hirose (штекер), длина 0.5м, дополнительные характеристики - A4T5L (см. каталог), Uпит. 24В= | 0 | 0 | 0 | 0 | 0 | Цену и срок поставки уточняйте дополнительно.
H3655001218R |  | H3655001218 | CONNECTOR CABLE | IO TERMINAL BLOCK CABLE | I/O Terminal Block Cables | CH20-HP005-C1T1R | HH20(0.5M) | Южная Корея | CH20-HP005-C1T1R^HH20(0.5M)^ | Соединительный кабель I/O, схема подключения: клеммный блок - разъём Hirose (штекер) 20-pin ↔ ПЛК - разъём Hirose (штекер), длина 0.5м, дополнительные характеристики - C1T1R (см. каталог), Uпит. 24В= | 0 | 0 | 0 | 0 | 0 | Цену и срок поставки уточняйте дополнительно.
H3655001219R |  | H3655001219 | CONNECTOR CABLE | IO TERMINAL BLOCK CABLE | I/O Terminal Block Cables | CH20-HP005-C1T2R | HH20(0.5M) | Южная Корея | CH20-HP005-C1T2R^HH20(0.5M)^ | Соединительный кабель I/O, схема подключения: клеммный блок - разъём Hirose (штекер) 20-pin ↔ ПЛК - разъём Hirose (штекер), длина 0.5м, дополнительные характеристики - C1T2R (см. каталог), Uпит. 24В= | 0 | 0 | 0 | 0 | 0 | Цену и срок поставки уточняйте дополнительно.
H3655001220R |  | H3655001220 | CONNECTOR CABLE | IO TERMINAL BLOCK CABLE | I/O Terminal Block Cables | CH20-HP005-C1T4R | HH20(0.5M) | Южная Корея | CH20-HP005-C1T4R^HH20(0.5M)^ | Соединительный кабель I/O, схема подключения: клеммный блок - разъём Hirose (штекер) 20-pin ↔ ПЛК - разъём Hirose (штекер), длина 0.5м, дополнительные характеристики - C1T4R (см. каталог), Uпит. 24В= | 0 | 0 | 0 | 0 | 0 | Цену и срок поставки уточняйте дополнительно.
H3655001221R |  | H3655001221 | CONNECTOR CABLE | IO TERMINAL BLOCK CABLE | I/O Terminal Block Cables | CH20-HP005-C1T5R | HH20(0.5M) | Южная Корея | CH20-HP005-C1T5R^HH20(0.5M)^ | Соединительный кабель I/O, схема подключения: клеммный блок - разъём Hirose (штекер) 20-pin ↔ ПЛК - разъём Hirose (штекер), длина 0.5м, дополнительные характеристики - C1T5R (см. каталог), Uпит. 24В= | 0 | 0 | 0 | 0 | 0 | Цену и срок поставки уточняйте дополнительно.
H3655001222R |  | H3655001222 | CONNECTOR CABLE | IO TERMINAL BLOCK CABLE | I/O Terminal Block Cables | CH20-HP005-D1T1L | HH20(0.5M) | Южная Корея | CH20-HP005-D1T1L^HH20(0.5M)^ | Соединительный кабель I/O, схема подключения: клеммный блок - разъём Hirose (штекер) 20-pin ↔ ПЛК - разъём Hirose (штекер), длина 0.5м, дополнительные характеристики - D1T1L (см. каталог), Uпит. 24В= | 0 | 0 | 0 | 0 | 0 | Цену и срок поставки уточняйте дополнительно.
H3655001223R |  | H3655001223 | CONNECTOR CABLE | IO TERMINAL BLOCK CABLE | I/O Terminal Block Cables | CH20-HP005-D1T1R | HH20(0.5M) | Южная Корея | CH20-HP005-D1T1R^HH20(0.5M)^ | Соединительный кабель I/O, схема подключения: клеммный блок - разъём Hirose (штекер) 20-pin ↔ ПЛК - разъём Hirose (штекер), длина 0.5м, дополнительные характеристики - D1T1R (см. каталог), Uпит. 24В= | 0 | 0 | 0 | 0 | 0 | Цену и срок поставки уточняйте дополнительно.
H3655001224R |  | H3655001224 | CONNECTOR CABLE | IO TERMINAL BLOCK CABLE | I/O Terminal Block Cables | CH20-HP005-D1T3R | HH20(0.5M) | Южная Корея | CH20-HP005-D1T3R^HH20(0.5M)^ | Соединительный кабель I/O, схема подключения: клеммный блок - разъём Hirose (штекер) 20-pin ↔ ПЛК - разъём Hirose (штекер), длина 0.5м, дополнительные характеристики - D1T3R (см. каталог), Uпит. 24В= | 0 | 0 | 0 | 0 | 0 | Цену и срок поставки уточняйте дополнительно.
H3655001225R |  | H3655001225 | CONNECTOR CABLE | IO TERMINAL BLOCK CABLE | I/O Terminal Block Cables | CH20-HP005-D1T6R | HH20(0.5M) | Южная Корея | CH20-HP005-D1T6R^HH20(0.5M)^ | Соединительный кабель I/O, схема подключения: клеммный блок - разъём Hirose (штекер) 20-pin ↔ ПЛК - разъём Hirose (штекер), длина 0.5м, дополнительные характеристики - D1T6R (см. каталог), Uпит. 24В= | 0 | 0 | 0 | 0 | 0 | Цену и срок поставки уточняйте дополнительно.
H3655001226R |  | H3655001226 | CONNECTOR CABLE | IO TERMINAL BLOCK CABLE | I/O Terminal Block Cables | CH20-HP005-D4T1R | HH20(0.5M) | Южная Корея | CH20-HP005-D4T1R^HH20(0.5M)^ | Соединительный кабель I/O, схема подключения: клеммный блок - разъём Hirose (штекер) 20-pin ↔ ПЛК - разъём Hirose (штекер), длина 0.5м, дополнительные характеристики - D4T1R (см. каталог), Uпит. 24В= | 0 | 0 | 0 | 0 | 0 | Цену и срок поставки уточняйте дополнительно.
H3655001227R |  | H3655001227 | CONNECTOR CABLE | IO TERMINAL BLOCK CABLE | I/O Terminal Block Cables | CH20-HP005-D4T7R | HH20(0.5M) | Южная Корея | CH20-HP005-D4T7R^HH20(0.5M)^ | Соединительный кабель I/O, схема подключения: клеммный блок - разъём Hirose (штекер) 20-pin ↔ ПЛК - разъём Hirose (штекер), длина 0.5м, дополнительные характеристики - D4T7R (см. каталог), Uпит. 24В= | 0 | 0 | 0 | 0 | 0 | Цену и срок поставки уточняйте дополнительно.
H3655001228R |  | H3655001228 | CONNECTOR CABLE | IO TERMINAL BLOCK CABLE | I/O Terminal Block Cables | CH20-HP010-1L | HH20(1M) | Южная Корея | CH20-HP010-1L^HH20(1M)^ | Соединительный кабель I/O, схема подключения: клеммный блок - разъём Hirose (штекер) 20-pin ↔ ПЛК - разъём Hirose (штекер), длина 1м, дополнительные характеристики - 1L (см. каталог), Uпит. 24В= | 0 | 0 | 0 | 0 | 0 | Цену и срок поставки уточняйте дополнительно.
H3655001229R |  | H3655001229 | CONNECTOR CABLE | IO TERMINAL BLOCK CABLE | I/O Terminal Block Cables | CH20-HP010-1R | HH20(1M) | Южная Корея | CH20-HP010-1R^HH20(1M)^ | Соединительный кабель I/O, схема подключения: клеммный блок - разъём Hirose (штекер) 20-pin ↔ ПЛК - разъём Hirose (штекер), длина 1м, дополнительные характеристики - 1R (см. каталог), Uпит. 24В= | 0 | 0 | 0 | 0 | 0 | Цену и срок поставки уточняйте дополнительно.
H3655001230R |  | H3655001230 | CONNECTOR CABLE | IO TERMINAL BLOCK CABLE | I/O Terminal Block Cables | CH20-HP010-4L | HH20(1M) | Южная Корея | CH20-HP010-4L^HH20(1M)^ | Соединительный кабель I/O, схема подключения: клеммный блок - разъём Hirose (штекер) 20-pin ↔ ПЛК - разъём Hirose (штекер), длина 1м, дополнительные характеристики - 4L (см. каталог), Uпит. 24В= | 0 | 0 | 0 | 0 | 0 | Цену и срок поставки уточняйте дополнительно.
H3655001231R |  | H3655001231 | CONNECTOR CABLE | IO TERMINAL BLOCK CABLE | I/O Terminal Block Cables | CH20-HP010-4R | HH20(1M) | Южная Корея | CH20-HP010-4R^HH20(1M)^ | Соединительный кабель I/O, схема подключения: клеммный блок - разъём Hirose (штекер) 20-pin ↔ ПЛК - разъём Hirose (штекер), длина 1м, дополнительные характеристики - 4R (см. каталог), Uпит. 24В= | 0 | 0 | 0 | 0 | 0 | Цену и срок поставки уточняйте дополнительно.
H3655001232R |  | H3655001232 | CONNECTOR CABLE | IO TERMINAL BLOCK CABLE | I/O Terminal Block Cables | CH20-HP010-A4T1L | HH20(1M) | Южная Корея | CH20-HP010-A4T1L^HH20(1M)^ | Соединительный кабель I/O, схема подключения: клеммный блок - разъём Hirose (штекер) 20-pin ↔ ПЛК - разъём Hirose (штекер), длина 1м, дополнительные характеристики - A4T1L (см. каталог), Uпит. 24В= | 0 | 0 | 0 | 0 | 0 | Цену и срок поставки уточняйте дополнительно.
H3655001233R |  | H3655001233 | CONNECTOR CABLE | IO TERMINAL BLOCK CABLE | I/O Terminal Block Cables | CH20-HP010-A4T2L | HH20(1M) | Южная Корея | CH20-HP010-A4T2L^HH20(1M)^ | Соединительный кабель I/O, схема подключения: клеммный блок - разъём Hirose (штекер) 20-pin ↔ ПЛК - разъём Hirose (штекер), длина 1м, дополнительные характеристики - A4T2L (см. каталог), Uпит. 24В= | 0 | 0 | 0 | 0 | 0 | Цену и срок поставки уточняйте дополнительно.
H3655001234R |  | H3655001234 | CONNECTOR CABLE | IO TERMINAL BLOCK CABLE | I/O Terminal Block Cables | CH20-HP010-A4T3R | HH20(1M) | Южная Корея | CH20-HP010-A4T3R^HH20(1M)^ | Соединительный кабель I/O, схема подключения: клеммный блок - разъём Hirose (штекер) 20-pin ↔ ПЛК - разъём Hirose (штекер), длина 1м, дополнительные характеристики - A4T3R (см. каталог), Uпит. 24В= | 0 | 0 | 0 | 0 | 0 | Цену и срок поставки уточняйте дополнительно.
H3655001235R |  | H3655001235 | CONNECTOR CABLE | IO TERMINAL BLOCK CABLE | I/O Terminal Block Cables | CH20-HP010-A4T4L | HH20(1M) | Южная Корея | CH20-HP010-A4T4L^HH20(1M)^ | Соединительный кабель I/O, схема подключения: клеммный блок - разъём Hirose (штекер) 20-pin ↔ ПЛК - разъём Hirose (штекер), длина 1м, дополнительные характеристики - A4T4L (см. каталог), Uпит. 24В= | 0 | 0 | 0 | 0 | 0 | Цену и срок поставки уточняйте дополнительно.
H3655001236R |  | H3655001236 | CONNECTOR CABLE | IO TERMINAL BLOCK CABLE | I/O Terminal Block Cables | CH20-HP010-A4T5L | HH20(1M) | Южная Корея | CH20-HP010-A4T5L^HH20(1M)^ | Соединительный кабель I/O, схема подключения: клеммный блок - разъём Hirose (штекер) 20-pin ↔ ПЛК - разъём Hirose (штекер), длина 1м, дополнительные характеристики - A4T5L (см. каталог), Uпит. 24В= | 0 | 0 | 0 | 0 | 0 | Цену и срок поставки уточняйте дополнительно.
H3655001237R |  | H3655001237 | CONNECTOR CABLE | IO TERMINAL BLOCK CABLE | I/O Terminal Block Cables | CH20-HP010-C1T1R | HH20(1M) | Южная Корея | CH20-HP010-C1T1R^HH20(1M)^ | Соединительный кабель I/O, схема подключения: клеммный блок - разъём Hirose (штекер) 20-pin ↔ ПЛК - разъём Hirose (штекер), длина 1м, дополнительные характеристики - C1T1R (см. каталог), Uпит. 24В= | 0 | 0 | 0 | 0 | 0 | Цену и срок поставки уточняйте дополнительно.
H3655001238R |  | H3655001238 | CONNECTOR CABLE | IO TERMINAL BLOCK CABLE | I/O Terminal Block Cables | CH20-HP010-C1T2R | HH20(1M) | Южная Корея | CH20-HP010-C1T2R^HH20(1M)^ | Соединительный кабель I/O, схема подключения: клеммный блок - разъём Hirose (штекер) 20-pin ↔ ПЛК - разъём Hirose (штекер), длина 1м, дополнительные характеристики - C1T2R (см. каталог), Uпит. 24В= | 0 | 0 | 0 | 0 | 0 | Цену и срок поставки уточняйте дополнительно.
H3655001239R |  | H3655001239 | CONNECTOR CABLE | IO TERMINAL BLOCK CABLE | I/O Terminal Block Cables | CH20-HP010-C1T4R | HH20(1M) | Южная Корея | CH20-HP010-C1T4R^HH20(1M)^ | Соединительный кабель I/O, схема подключения: клеммный блок - разъём Hirose (штекер) 20-pin ↔ ПЛК - разъём Hirose (штекер), длина 1м, дополнительные характеристики - C1T4R (см. каталог), Uпит. 24В= | 0 | 0 | 0 | 0 | 0 | Цену и срок поставки уточняйте дополнительно.
H3655001240R |  | H3655001240 | CONNECTOR CABLE | IO TERMINAL BLOCK CABLE | I/O Terminal Block Cables | CH20-HP010-C1T5R | HH20(1M) | Южная Корея | CH20-HP010-C1T5R^HH20(1M)^ | Соединительный кабель I/O, схема подключения: клеммный блок - разъём Hirose (штекер) 20-pin ↔ ПЛК - разъём Hirose (штекер), длина 1м, дополнительные характеристики - C1T5R (см. каталог), Uпит. 24В= | 0 | 0 | 0 | 0 | 0 | Цену и срок поставки уточняйте дополнительно.
H3655001241R |  | H3655001241 | CONNECTOR CABLE | IO TERMINAL BLOCK CABLE | I/O Terminal Block Cables | CH20-HP010-D1T1L | HH20(1M) | Южная Корея | CH20-HP010-D1T1L^HH20(1M)^ | Соединительный кабель I/O, схема подключения: клеммный блок - разъём Hirose (штекер) 20-pin ↔ ПЛК - разъём Hirose (штекер), длина 1м, дополнительные характеристики - D1T1L (см. каталог), Uпит. 24В= | 0 | 0 | 0 | 0 | 0 | Цену и срок поставки уточняйте дополнительно.
H3655001242R |  | H3655001242 | CONNECTOR CABLE | IO TERMINAL BLOCK CABLE | I/O Terminal Block Cables | CH20-HP010-D1T1R | HH20(1M) | Южная Корея | CH20-HP010-D1T1R^HH20(1M)^ | Соединительный кабель I/O, схема подключения: клеммный блок - разъём Hirose (штекер) 20-pin ↔ ПЛК - разъём Hirose (штекер), длина 1м, дополнительные характеристики - D1T1R (см. каталог), Uпит. 24В= | 0 | 0 | 0 | 0 | 0 | Цену и срок поставки уточняйте дополнительно.
H3655001243R |  | H3655001243 | CONNECTOR CABLE | IO TERMINAL BLOCK CABLE | I/O Terminal Block Cables | CH20-HP010-D1T3R | HH20(1M) | Южная Корея | CH20-HP010-D1T3R^HH20(1M)^ | Соединительный кабель I/O, схема подключения: клеммный блок - разъём Hirose (штекер) 20-pin ↔ ПЛК - разъём Hirose (штекер), длина 1м, дополнительные характеристики - D1T3R (см. каталог), Uпит. 24В= | 0 | 0 | 0 | 0 | 0 | Цену и срок поставки уточняйте дополнительно.
H3655001244R |  | H3655001244 | CONNECTOR CABLE | IO TERMINAL BLOCK CABLE | I/O Terminal Block Cables | CH20-HP010-D1T6R | HH20(1M) | Южная Корея | CH20-HP010-D1T6R^HH20(1M)^ | Соединительный кабель I/O, схема подключения: клеммный блок - разъём Hirose (штекер) 20-pin ↔ ПЛК - разъём Hirose (штекер), длина 1м, дополнительные характеристики - D1T6R (см. каталог), Uпит. 24В= | 0 | 0 | 0 | 0 | 0 | Цену и срок поставки уточняйте дополнительно.
H3655001245R |  | H3655001245 | CONNECTOR CABLE | IO TERMINAL BLOCK CABLE | I/O Terminal Block Cables | CH20-HP010-D4T1R | HH20(1M) | Южная Корея | CH20-HP010-D4T1R^HH20(1M)^ | Соединительный кабель I/O, схема подключения: клеммный блок - разъём Hirose (штекер) 20-pin ↔ ПЛК - разъём Hirose (штекер), длина 1м, дополнительные характеристики - D4T1R (см. каталог), Uпит. 24В= | 0 | 0 | 0 | 0 | 0 | Цену и срок поставки уточняйте дополнительно.
H3655001246R |  | H3655001246 | CONNECTOR CABLE | IO TERMINAL BLOCK CABLE | I/O Terminal Block Cables | CH20-HP010-D4T7R | HH20(1M) | Южная Корея | CH20-HP010-D4T7R^HH20(1M)^ | Соединительный кабель I/O, схема подключения: клеммный блок - разъём Hirose (штекер) 20-pin ↔ ПЛК - разъём Hirose (штекер), длина 1м, дополнительные характеристики - D4T7R (см. каталог), Uпит. 24В= | 0 | 0 | 0 | 0 | 0 | Цену и срок поставки уточняйте дополнительно.
H3655001247R |  | H3655001247 | CONNECTOR CABLE | IO TERMINAL BLOCK CABLE | I/O Terminal Block Cables | CH20-HP015-1L | HH20(1.5M) | Южная Корея | CH20-HP015-1L^HH20(1.5M)^ | Соединительный кабель I/O, схема подключения: клеммный блок - разъём Hirose (штекер) 20-pin ↔ ПЛК - разъём Hirose (штекер), длина 1.5м, дополнительные характеристики - 1L (см. каталог), Uпит. 24В= | 0 | 0 | 0 | 0 | 0 | Цену и срок поставки уточняйте дополнительно.
H3655001248R |  | H3655001248 | CONNECTOR CABLE | IO TERMINAL BLOCK CABLE | I/O Terminal Block Cables | CH20-HP015-1R | HH20(1.5M) | Южная Корея | CH20-HP015-1R^HH20(1.5M)^ | Соединительный кабель I/O, схема подключения: клеммный блок - разъём Hirose (штекер) 20-pin ↔ ПЛК - разъём Hirose (штекер), длина 1.5м, дополнительные характеристики - 1R (см. каталог), Uпит. 24В= | 0 | 0 | 0 | 0 | 0 | Цену и срок поставки уточняйте дополнительно.
H3655001249R |  | H3655001249 | CONNECTOR CABLE | IO TERMINAL BLOCK CABLE | I/O Terminal Block Cables | CH20-HP015-4L | HH20(1.5M) | Южная Корея | CH20-HP015-4L^HH20(1.5M)^ | Соединительный кабель I/O, схема подключения: клеммный блок - разъём Hirose (штекер) 20-pin ↔ ПЛК - разъём Hirose (штекер), длина 1.5м, дополнительные характеристики - 4L (см. каталог), Uпит. 24В= | 0 | 0 | 0 | 0 | 0 | Цену и срок поставки уточняйте дополнительно.
H3655001250R |  | H3655001250 | CONNECTOR CABLE | IO TERMINAL BLOCK CABLE | I/O Terminal Block Cables | CH20-HP015-4R | HH20(1.5M) | Южная Корея | CH20-HP015-4R^HH20(1.5M)^ | Соединительный кабель I/O, схема подключения: клеммный блок - разъём Hirose (штекер) 20-pin ↔ ПЛК - разъём Hirose (штекер), длина 1.5м, дополнительные характеристики - 4R (см. каталог), Uпит. 24В= | 0 | 0 | 0 | 0 | 0 | Цену и срок поставки уточняйте дополнительно.
H3655001251R |  | H3655001251 | CONNECTOR CABLE | IO TERMINAL BLOCK CABLE | I/O Terminal Block Cables | CH20-HP015-A4T1L | HH20(1.5M) | Южная Корея | CH20-HP015-A4T1L^HH20(1.5M)^ | Соединительный кабель I/O, схема подключения: клеммный блок - разъём Hirose (штекер) 20-pin ↔ ПЛК - разъём Hirose (штекер), длина 1.5м, дополнительные характеристики - A4T1L (см. каталог), Uпит. 24В= | 0 | 0 | 0 | 0 | 0 | Цену и срок поставки уточняйте дополнительно.
H3655001252R |  | H3655001252 | CONNECTOR CABLE | IO TERMINAL BLOCK CABLE | I/O Terminal Block Cables | CH20-HP015-A4T2L | HH20(1.5M) | Южная Корея | CH20-HP015-A4T2L^HH20(1.5M)^ | Соединительный кабель I/O, схема подключения: клеммный блок - разъём Hirose (штекер) 20-pin ↔ ПЛК - разъём Hirose (штекер), длина 1.5м, дополнительные характеристики - A4T2L (см. каталог), Uпит. 24В= | 0 | 0 | 0 | 0 | 0 | Цену и срок поставки уточняйте дополнительно.
H3655001253R |  | H3655001253 | CONNECTOR CABLE | IO TERMINAL BLOCK CABLE | I/O Terminal Block Cables | CH20-HP015-A4T3R | HH20(1.5M) | Южная Корея | CH20-HP015-A4T3R^HH20(1.5M)^ | Соединительный кабель I/O, схема подключения: клеммный блок - разъём Hirose (штекер) 20-pin ↔ ПЛК - разъём Hirose (штекер), длина 1.5м, дополнительные характеристики - A4T3R (см. каталог), Uпит. 24В= | 0 | 0 | 0 | 0 | 0 | Цену и срок поставки уточняйте дополнительно.
H3655001254R |  | H3655001254 | CONNECTOR CABLE | IO TERMINAL BLOCK CABLE | I/O Terminal Block Cables | CH20-HP015-A4T4L | HH20(1.5M) | Южная Корея | CH20-HP015-A4T4L^HH20(1.5M)^ | Соединительный кабель I/O, схема подключения: клеммный блок - разъём Hirose (штекер) 20-pin ↔ ПЛК - разъём Hirose (штекер), длина 1.5м, дополнительные характеристики - A4T4L (см. каталог), Uпит. 24В= | 0 | 0 | 0 | 0 | 0 | Цену и срок поставки уточняйте дополнительно.
H3655001255R |  | H3655001255 | CONNECTOR CABLE | IO TERMINAL BLOCK CABLE | I/O Terminal Block Cables | CH20-HP015-A4T5L | HH20(1.5M) | Южная Корея | CH20-HP015-A4T5L^HH20(1.5M)^ | Соединительный кабель I/O, схема подключения: клеммный блок - разъём Hirose (штекер) 20-pin ↔ ПЛК - разъём Hirose (штекер), длина 1.5м, дополнительные характеристики - A4T5L (см. каталог), Uпит. 24В= | 0 | 0 | 0 | 0 | 0 | Цену и срок поставки уточняйте дополнительно.
H3655001256R |  | H3655001256 | CONNECTOR CABLE | IO TERMINAL BLOCK CABLE | I/O Terminal Block Cables | CH20-HP015-C1T1R | HH20(1.5M) | Южная Корея | CH20-HP015-C1T1R^HH20(1.5M)^ | Соединительный кабель I/O, схема подключения: клеммный блок - разъём Hirose (штекер) 20-pin ↔ ПЛК - разъём Hirose (штекер), длина 1.5м, дополнительные характеристики - C1T1R (см. каталог), Uпит. 24В= | 0 | 0 | 0 | 0 | 0 | Цену и срок поставки уточняйте дополнительно.
H3655001257R |  | H3655001257 | CONNECTOR CABLE | IO TERMINAL BLOCK CABLE | I/O Terminal Block Cables | CH20-HP015-C1T2R | HH20(1.5M) | Южная Корея | CH20-HP015-C1T2R^HH20(1.5M)^ | Соединительный кабель I/O, схема подключения: клеммный блок - разъём Hirose (штекер) 20-pin ↔ ПЛК - разъём Hirose (штекер), длина 1.5м, дополнительные характеристики - C1T2R (см. каталог), Uпит. 24В= | 0 | 0 | 0 | 0 | 0 | Цену и срок поставки уточняйте дополнительно.
H3655001258R |  | H3655001258 | CONNECTOR CABLE | IO TERMINAL BLOCK CABLE | I/O Terminal Block Cables | CH20-HP015-C1T4R | HH20(1.5M) | Южная Корея | CH20-HP015-C1T4R^HH20(1.5M)^ | Соединительный кабель I/O, схема подключения: клеммный блок - разъём Hirose (штекер) 20-pin ↔ ПЛК - разъём Hirose (штекер), длина 1.5м, дополнительные характеристики - C1T4R (см. каталог), Uпит. 24В= | 0 | 0 | 0 | 0 | 0 | Цену и срок поставки уточняйте дополнительно.
H3655001259R |  | H3655001259 | CONNECTOR CABLE | IO TERMINAL BLOCK CABLE | I/O Terminal Block Cables | CH20-HP015-C1T5R | HH20(1.5M) | Южная Корея | CH20-HP015-C1T5R^HH20(1.5M)^ | Соединительный кабель I/O, схема подключения: клеммный блок - разъём Hirose (штекер) 20-pin ↔ ПЛК - разъём Hirose (штекер), длина 1.5м, дополнительные характеристики - C1T5R (см. каталог), Uпит. 24В= | 0 | 0 | 0 | 0 | 0 | Цену и срок поставки уточняйте дополнительно.
H3655001260R |  | H3655001260 | CONNECTOR CABLE | IO TERMINAL BLOCK CABLE | I/O Terminal Block Cables | CH20-HP015-D1T1L | HH20(1.5M) | Южная Корея | CH20-HP015-D1T1L^HH20(1.5M)^ | Соединительный кабель I/O, схема подключения: клеммный блок - разъём Hirose (штекер) 20-pin ↔ ПЛК - разъём Hirose (штекер), длина 1.5м, дополнительные характеристики - D1T1L (см. каталог), Uпит. 24В= | 0 | 0 | 0 | 0 | 0 | Цену и срок поставки уточняйте дополнительно.
H3655001261R |  | H3655001261 | CONNECTOR CABLE | IO TERMINAL BLOCK CABLE | I/O Terminal Block Cables | CH20-HP015-D1T1R | HH20(1.5M) | Южная Корея | CH20-HP015-D1T1R^HH20(1.5M)^ | Соединительный кабель I/O, схема подключения: клеммный блок - разъём Hirose (штекер) 20-pin ↔ ПЛК - разъём Hirose (штекер), длина 1.5м, дополнительные характеристики - D1T1R (см. каталог), Uпит. 24В= | 0 | 0 | 0 | 0 | 0 | Цену и срок поставки уточняйте дополнительно.
H3655001262R |  | H3655001262 | CONNECTOR CABLE | IO TERMINAL BLOCK CABLE | I/O Terminal Block Cables | CH20-HP015-D1T3R | HH20(1.5M) | Южная Корея | CH20-HP015-D1T3R^HH20(1.5M)^ | Соединительный кабель I/O, схема подключения: клеммный блок - разъём Hirose (штекер) 20-pin ↔ ПЛК - разъём Hirose (штекер), длина 1.5м, дополнительные характеристики - D1T3R (см. каталог), Uпит. 24В= | 0 | 0 | 0 | 0 | 0 | Цену и срок поставки уточняйте дополнительно.
H3655001263R |  | H3655001263 | CONNECTOR CABLE | IO TERMINAL BLOCK CABLE | I/O Terminal Block Cables | CH20-HP015-D1T6R | HH20(1.5M) | Южная Корея | CH20-HP015-D1T6R^HH20(1.5M)^ | Соединительный кабель I/O, схема подключения: клеммный блок - разъём Hirose (штекер) 20-pin ↔ ПЛК - разъём Hirose (штекер), длина 1.5м, дополнительные характеристики - D1T6R (см. каталог), Uпит. 24В= | 0 | 0 | 0 | 0 | 0 | Цену и срок поставки уточняйте дополнительно.
H3655001264R |  | H3655001264 | CONNECTOR CABLE | IO TERMINAL BLOCK CABLE | I/O Terminal Block Cables | CH20-HP015-D4T1R | HH20(1.5M) | Южная Корея | CH20-HP015-D4T1R^HH20(1.5M)^ | Соединительный кабель I/O, схема подключения: клеммный блок - разъём Hirose (штекер) 20-pin ↔ ПЛК - разъём Hirose (штекер), длина 1.5м, дополнительные характеристики - D4T1R (см. каталог), Uпит. 24В= | 0 | 0 | 0 | 0 | 0 | Цену и срок поставки уточняйте дополнительно.
H3655001265R |  | H3655001265 | CONNECTOR CABLE | IO TERMINAL BLOCK CABLE | I/O Terminal Block Cables | CH20-HP015-D4T7R | HH20(1.5M) | Южная Корея | CH20-HP015-D4T7R^HH20(1.5M)^ | Соединительный кабель I/O, схема подключения: клеммный блок - разъём Hirose (штекер) 20-pin ↔ ПЛК - разъём Hirose (штекер), длина 1.5м, дополнительные характеристики - D4T7R (см. каталог), Uпит. 24В= | 0 | 0 | 0 | 0 | 0 | Цену и срок поставки уточняйте дополнительно.
H3655001266R |  | H3655001266 | CONNECTOR CABLE | IO TERMINAL BLOCK CABLE | I/O Terminal Block Cables | CH20-HP020-1L | HH20(2M) | Южная Корея | CH20-HP020-1L^HH20(2M)^ | Соединительный кабель I/O, схема подключения: клеммный блок - разъём Hirose (штекер) 20-pin ↔ ПЛК - разъём Hirose (штекер), длина 2м, дополнительные характеристики - 1L (см. каталог), Uпит. 24В= | 0 | 0 | 0 | 0 | 0 | Цену и срок поставки уточняйте дополнительно.
H3655001267R |  | H3655001267 | CONNECTOR CABLE | IO TERMINAL BLOCK CABLE | I/O Terminal Block Cables | CH20-HP020-1R | HH20(2M) | Южная Корея | CH20-HP020-1R^HH20(2M)^ | Соединительный кабель I/O, схема подключения: клеммный блок - разъём Hirose (штекер) 20-pin ↔ ПЛК - разъём Hirose (штекер), длина 2м, дополнительные характеристики - 1R (см. каталог), Uпит. 24В= | 0 | 0 | 0 | 0 | 0 | Цену и срок поставки уточняйте дополнительно.
H3655001268R |  | H3655001268 | CONNECTOR CABLE | IO TERMINAL BLOCK CABLE | I/O Terminal Block Cables | CH20-HP020-4L | HH20(2M) | Южная Корея | CH20-HP020-4L^HH20(2M)^ | Соединительный кабель I/O, схема подключения: клеммный блок - разъём Hirose (штекер) 20-pin ↔ ПЛК - разъём Hirose (штекер), длина 2м, дополнительные характеристики - 4L (см. каталог), Uпит. 24В= | 0 | 0 | 0 | 0 | 0 | Цену и срок поставки уточняйте дополнительно.
H3655001269R |  | H3655001269 | CONNECTOR CABLE | IO TERMINAL BLOCK CABLE | I/O Terminal Block Cables | CH20-HP020-4R | HH20(2M) | Южная Корея | CH20-HP020-4R^HH20(2M)^ | Соединительный кабель I/O, схема подключения: клеммный блок - разъём Hirose (штекер) 20-pin ↔ ПЛК - разъём Hirose (штекер), длина 2м, дополнительные характеристики - 4R (см. каталог), Uпит. 24В= | 0 | 0 | 0 | 0 | 0 | Цену и срок поставки уточняйте дополнительно.
H3655001270R |  | H3655001270 | CONNECTOR CABLE | IO TERMINAL BLOCK CABLE | I/O Terminal Block Cables | CH20-HP020-A4T1L | HH20(2M) | Южная Корея | CH20-HP020-A4T1L^HH20(2M)^ | Соединительный кабель I/O, схема подключения: клеммный блок - разъём Hirose (штекер) 20-pin ↔ ПЛК - разъём Hirose (штекер), длина 2м, дополнительные характеристики - A4T1L (см. каталог), Uпит. 24В= | 0 | 0 | 0 | 0 | 0 | Цену и срок поставки уточняйте дополнительно.
H3655001271R |  | H3655001271 | CONNECTOR CABLE | IO TERMINAL BLOCK CABLE | I/O Terminal Block Cables | CH20-HP020-A4T2L | HH20(2M) | Южная Корея | CH20-HP020-A4T2L^HH20(2M)^ | Соединительный кабель I/O, схема подключения: клеммный блок - разъём Hirose (штекер) 20-pin ↔ ПЛК - разъём Hirose (штекер), длина 2м, дополнительные характеристики - A4T2L (см. каталог), Uпит. 24В= | 0 | 0 | 0 | 0 | 0 | Цену и срок поставки уточняйте дополнительно.
H3655001272R |  | H3655001272 | CONNECTOR CABLE | IO TERMINAL BLOCK CABLE | I/O Terminal Block Cables | CH20-HP020-A4T3R | HH20(2M) | Южная Корея | CH20-HP020-A4T3R^HH20(2M)^ | Соединительный кабель I/O, схема подключения: клеммный блок - разъём Hirose (штекер) 20-pin ↔ ПЛК - разъём Hirose (штекер), длина 2м, дополнительные характеристики - A4T3R (см. каталог), Uпит. 24В= | 0 | 0 | 0 | 0 | 0 | Цену и срок поставки уточняйте дополнительно.
H3655001273R |  | H3655001273 | CONNECTOR CABLE | IO TERMINAL BLOCK CABLE | I/O Terminal Block Cables | CH20-HP020-A4T4L | HH20(2M) | Южная Корея | CH20-HP020-A4T4L^HH20(2M)^ | Соединительный кабель I/O, схема подключения: клеммный блок - разъём Hirose (штекер) 20-pin ↔ ПЛК - разъём Hirose (штекер), длина 2м, дополнительные характеристики - A4T4L (см. каталог), Uпит. 24В= | 0 | 0 | 0 | 0 | 0 | Цену и срок поставки уточняйте дополнительно.
H3655001274R |  | H3655001274 | CONNECTOR CABLE | IO TERMINAL BLOCK CABLE | I/O Terminal Block Cables | CH20-HP020-A4T5L | HH20(2M) | Южная Корея | CH20-HP020-A4T5L^HH20(2M)^ | Соединительный кабель I/O, схема подключения: клеммный блок - разъём Hirose (штекер) 20-pin ↔ ПЛК - разъём Hirose (штекер), длина 2м, дополнительные характеристики - A4T5L (см. каталог), Uпит. 24В= | 0 | 0 | 0 | 0 | 0 | Цену и срок поставки уточняйте дополнительно.
H3655001275R |  | H3655001275 | CONNECTOR CABLE | IO TERMINAL BLOCK CABLE | I/O Terminal Block Cables | CH20-HP020-C1T1R | HH20(2M) | Южная Корея | CH20-HP020-C1T1R^HH20(2M)^ | Соединительный кабель I/O, схема подключения: клеммный блок - разъём Hirose (штекер) 20-pin ↔ ПЛК - разъём Hirose (штекер), длина 2м, дополнительные характеристики - C1T1R (см. каталог), Uпит. 24В= | 0 | 0 | 0 | 0 | 0 | Цену и срок поставки уточняйте дополнительно.
H3655001276R |  | H3655001276 | CONNECTOR CABLE | IO TERMINAL BLOCK CABLE | I/O Terminal Block Cables | CH20-HP020-C1T2R | HH20(2M) | Южная Корея | CH20-HP020-C1T2R^HH20(2M)^ | Соединительный кабель I/O, схема подключения: клеммный блок - разъём Hirose (штекер) 20-pin ↔ ПЛК - разъём Hirose (штекер), длина 2м, дополнительные характеристики - C1T2R (см. каталог), Uпит. 24В= | 0 | 0 | 0 | 0 | 0 | Цену и срок поставки уточняйте дополнительно.
H3655001277R |  | H3655001277 | CONNECTOR CABLE | IO TERMINAL BLOCK CABLE | I/O Terminal Block Cables | CH20-HP020-C1T4R | HH20(2M) | Южная Корея | CH20-HP020-C1T4R^HH20(2M)^ | Соединительный кабель I/O, схема подключения: клеммный блок - разъём Hirose (штекер) 20-pin ↔ ПЛК - разъём Hirose (штекер), длина 2м, дополнительные характеристики - C1T4R (см. каталог), Uпит. 24В= | 0 | 0 | 0 | 0 | 0 | Цену и срок поставки уточняйте дополнительно.
H3655001278R |  | H3655001278 | CONNECTOR CABLE | IO TERMINAL BLOCK CABLE | I/O Terminal Block Cables | CH20-HP020-C1T5R | HH20(2M) | Южная Корея | CH20-HP020-C1T5R^HH20(2M)^ | Соединительный кабель I/O, схема подключения: клеммный блок - разъём Hirose (штекер) 20-pin ↔ ПЛК - разъём Hirose (штекер), длина 2м, дополнительные характеристики - C1T5R (см. каталог), Uпит. 24В= | 0 | 0 | 0 | 0 | 0 | Цену и срок поставки уточняйте дополнительно.
H3655001279R |  | H3655001279 | CONNECTOR CABLE | IO TERMINAL BLOCK CABLE | I/O Terminal Block Cables | CH20-HP020-D1T1L | HH20(2M) | Южная Корея | CH20-HP020-D1T1L^HH20(2M)^ | Соединительный кабель I/O, схема подключения: клеммный блок - разъём Hirose (штекер) 20-pin ↔ ПЛК - разъём Hirose (штекер), длина 2м, дополнительные характеристики - D1T1L (см. каталог), Uпит. 24В= | 0 | 0 | 0 | 0 | 0 | Цену и срок поставки уточняйте дополнительно.
H3655001280R |  | H3655001280 | CONNECTOR CABLE | IO TERMINAL BLOCK CABLE | I/O Terminal Block Cables | CH20-HP020-D1T1R | HH20(2M) | Южная Корея | CH20-HP020-D1T1R^HH20(2M)^ | Соединительный кабель I/O, схема подключения: клеммный блок - разъём Hirose (штекер) 20-pin ↔ ПЛК - разъём Hirose (штекер), длина 2м, дополнительные характеристики - D1T1R (см. каталог), Uпит. 24В= | 0 | 0 | 0 | 0 | 0 | Цену и срок поставки уточняйте дополнительно.
H3655001281R |  | H3655001281 | CONNECTOR CABLE | IO TERMINAL BLOCK CABLE | I/O Terminal Block Cables | CH20-HP020-D1T3R | HH20(2M) | Южная Корея | CH20-HP020-D1T3R^HH20(2M)^ | Соединительный кабель I/O, схема подключения: клеммный блок - разъём Hirose (штекер) 20-pin ↔ ПЛК - разъём Hirose (штекер), длина 2м, дополнительные характеристики - D1T3R (см. каталог), Uпит. 24В= | 0 | 0 | 0 | 0 | 0 | Цену и срок поставки уточняйте дополнительно.
H3655001282R |  | H3655001282 | CONNECTOR CABLE | IO TERMINAL BLOCK CABLE | I/O Terminal Block Cables | CH20-HP020-D1T6R | HH20(2M) | Южная Корея | CH20-HP020-D1T6R^HH20(2M)^ | Соединительный кабель I/O, схема подключения: клеммный блок - разъём Hirose (штекер) 20-pin ↔ ПЛК - разъём Hirose (штекер), длина 2м, дополнительные характеристики - D1T6R (см. каталог), Uпит. 24В= | 0 | 0 | 0 | 0 | 0 | Цену и срок поставки уточняйте дополнительно.
H3655001283R |  | H3655001283 | CONNECTOR CABLE | IO TERMINAL BLOCK CABLE | I/O Terminal Block Cables | CH20-HP020-D4T1R | HH20(2M) | Южная Корея | CH20-HP020-D4T1R^HH20(2M)^ | Соединительный кабель I/O, схема подключения: клеммный блок - разъём Hirose (штекер) 20-pin ↔ ПЛК - разъём Hirose (штекер), длина 2м, дополнительные характеристики - D4T1R (см. каталог), Uпит. 24В= | 0 | 0 | 0 | 0 | 0 | Цену и срок поставки уточняйте дополнительно.
H3655001284R |  | H3655001284 | CONNECTOR CABLE | IO TERMINAL BLOCK CABLE | I/O Terminal Block Cables | CH20-HP020-D4T7R | HH20(2M) | Южная Корея | CH20-HP020-D4T7R^HH20(2M)^ | Соединительный кабель I/O, схема подключения: клеммный блок - разъём Hirose (штекер) 20-pin ↔ ПЛК - разъём Hirose (штекер), длина 2м, дополнительные характеристики - D4T7R (см. каталог), Uпит. 24В= | 0 | 0 | 0 | 0 | 0 | Цену и срок поставки уточняйте дополнительно.
H3655001285R |  | H3655001285 | CONNECTOR CABLE | IO TERMINAL BLOCK CABLE | I/O Terminal Block Cables | CH20-HP025-1L | HH20(2.5M) | Южная Корея | CH20-HP025-1L^HH20(2.5M)^ | Соединительный кабель I/O, схема подключения: клеммный блок - разъём Hirose (штекер) 20-pin ↔ ПЛК - разъём Hirose (штекер), длина 2.5м, дополнительные характеристики - 1L (см. каталог), Uпит. 24В= | 0 | 0 | 0 | 0 | 0 | Цену и срок поставки уточняйте дополнительно.
H3655001286R |  | H3655001286 | CONNECTOR CABLE | IO TERMINAL BLOCK CABLE | I/O Terminal Block Cables | CH20-HP025-1R | HH20(2.5M) | Южная Корея | CH20-HP025-1R^HH20(2.5M)^ | Соединительный кабель I/O, схема подключения: клеммный блок - разъём Hirose (штекер) 20-pin ↔ ПЛК - разъём Hirose (штекер), длина 2.5м, дополнительные характеристики - 1R (см. каталог), Uпит. 24В= | 0 | 0 | 0 | 0 | 0 | Цену и срок поставки уточняйте дополнительно.
H3655001287R |  | H3655001287 | CONNECTOR CABLE | IO TERMINAL BLOCK CABLE | I/O Terminal Block Cables | CH20-HP025-4L | HH20(2.5M) | Южная Корея | CH20-HP025-4L^HH20(2.5M)^ | Соединительный кабель I/O, схема подключения: клеммный блок - разъём Hirose (штекер) 20-pin ↔ ПЛК - разъём Hirose (штекер), длина 2.5м, дополнительные характеристики - 4L (см. каталог), Uпит. 24В= | 0 | 0 | 0 | 0 | 0 | Цену и срок поставки уточняйте дополнительно.
H3655001288R |  | H3655001288 | CONNECTOR CABLE | IO TERMINAL BLOCK CABLE | I/O Terminal Block Cables | CH20-HP025-4R | HH20(2.5M) | Южная Корея | CH20-HP025-4R^HH20(2.5M)^ | Соединительный кабель I/O, схема подключения: клеммный блок - разъём Hirose (штекер) 20-pin ↔ ПЛК - разъём Hirose (штекер), длина 2.5м, дополнительные характеристики - 4R (см. каталог), Uпит. 24В= | 0 | 0 | 0 | 0 | 0 | Цену и срок поставки уточняйте дополнительно.
H3655001289R |  | H3655001289 | CONNECTOR CABLE | IO TERMINAL BLOCK CABLE | I/O Terminal Block Cables | CH20-HP025-A4T1L | HH20(2.5M) | Южная Корея | CH20-HP025-A4T1L^HH20(2.5M)^ | Соединительный кабель I/O, схема подключения: клеммный блок - разъём Hirose (штекер) 20-pin ↔ ПЛК - разъём Hirose (штекер), длина 2.5м, дополнительные характеристики - A4T1L (см. каталог), Uпит. 24В= | 0 | 0 | 0 | 0 | 0 | Цену и срок поставки уточняйте дополнительно.
H3655001290R |  | H3655001290 | CONNECTOR CABLE | IO TERMINAL BLOCK CABLE | I/O Terminal Block Cables | CH20-HP025-A4T2L | HH20(2.5M) | Южная Корея | CH20-HP025-A4T2L^HH20(2.5M)^ | Соединительный кабель I/O, схема подключения: клеммный блок - разъём Hirose (штекер) 20-pin ↔ ПЛК - разъём Hirose (штекер), длина 2.5м, дополнительные характеристики - A4T2L (см. каталог), Uпит. 24В= | 0 | 0 | 0 | 0 | 0 | Цену и срок поставки уточняйте дополнительно.
H3655001291R |  | H3655001291 | CONNECTOR CABLE | IO TERMINAL BLOCK CABLE | I/O Terminal Block Cables | CH20-HP025-A4T3R | HH20(2.5M) | Южная Корея | CH20-HP025-A4T3R^HH20(2.5M)^ | Соединительный кабель I/O, схема подключения: клеммный блок - разъём Hirose (штекер) 20-pin ↔ ПЛК - разъём Hirose (штекер), длина 2.5м, дополнительные характеристики - A4T3R (см. каталог), Uпит. 24В= | 0 | 0 | 0 | 0 | 0 | Цену и срок поставки уточняйте дополнительно.
H3655001292R |  | H3655001292 | CONNECTOR CABLE | IO TERMINAL BLOCK CABLE | I/O Terminal Block Cables | CH20-HP025-A4T4L | HH20(2.5M) | Южная Корея | CH20-HP025-A4T4L^HH20(2.5M)^ | Соединительный кабель I/O, схема подключения: клеммный блок - разъём Hirose (штекер) 20-pin ↔ ПЛК - разъём Hirose (штекер), длина 2.5м, дополнительные характеристики - A4T4L (см. каталог), Uпит. 24В= | 0 | 0 | 0 | 0 | 0 | Цену и срок поставки уточняйте дополнительно.
H3655001293R |  | H3655001293 | CONNECTOR CABLE | IO TERMINAL BLOCK CABLE | I/O Terminal Block Cables | CH20-HP025-A4T5L | HH20(2.5M) | Южная Корея | CH20-HP025-A4T5L^HH20(2.5M)^ | Соединительный кабель I/O, схема подключения: клеммный блок - разъём Hirose (штекер) 20-pin ↔ ПЛК - разъём Hirose (штекер), длина 2.5м, дополнительные характеристики - A4T5L (см. каталог), Uпит. 24В= | 0 | 0 | 0 | 0 | 0 | Цену и срок поставки уточняйте дополнительно.
H3655001294R |  | H3655001294 | CONNECTOR CABLE | IO TERMINAL BLOCK CABLE | I/O Terminal Block Cables | CH20-HP025-C1T1R | HH20(2.5M) | Южная Корея | CH20-HP025-C1T1R^HH20(2.5M)^ | Соединительный кабель I/O, схема подключения: клеммный блок - разъём Hirose (штекер) 20-pin ↔ ПЛК - разъём Hirose (штекер), длина 2.5м, дополнительные характеристики - C1T1R (см. каталог), Uпит. 24В= | 0 | 0 | 0 | 0 | 0 | Цену и срок поставки уточняйте дополнительно.
H3655001295R |  | H3655001295 | CONNECTOR CABLE | IO TERMINAL BLOCK CABLE | I/O Terminal Block Cables | CH20-HP025-C1T2R | HH20(2.5M) | Южная Корея | CH20-HP025-C1T2R^HH20(2.5M)^ | Соединительный кабель I/O, схема подключения: клеммный блок - разъём Hirose (штекер) 20-pin ↔ ПЛК - разъём Hirose (штекер), длина 2.5м, дополнительные характеристики - C1T2R (см. каталог), Uпит. 24В= | 0 | 0 | 0 | 0 | 0 | Цену и срок поставки уточняйте дополнительно.
H3655001296R |  | H3655001296 | CONNECTOR CABLE | IO TERMINAL BLOCK CABLE | I/O Terminal Block Cables | CH20-HP025-C1T4R | HH20(2.5M) | Южная Корея | CH20-HP025-C1T4R^HH20(2.5M)^ | Соединительный кабель I/O, схема подключения: клеммный блок - разъём Hirose (штекер) 20-pin ↔ ПЛК - разъём Hirose (штекер), длина 2.5м, дополнительные характеристики - C1T4R (см. каталог), Uпит. 24В= | 0 | 0 | 0 | 0 | 0 | Цену и срок поставки уточняйте дополнительно.
H3655001297R |  | H3655001297 | CONNECTOR CABLE | IO TERMINAL BLOCK CABLE | I/O Terminal Block Cables | CH20-HP025-C1T5R | HH20(2.5M) | Южная Корея | CH20-HP025-C1T5R^HH20(2.5M)^ | Соединительный кабель I/O, схема подключения: клеммный блок - разъём Hirose (штекер) 20-pin ↔ ПЛК - разъём Hirose (штекер), длина 2.5м, дополнительные характеристики - C1T5R (см. каталог), Uпит. 24В= | 0 | 0 | 0 | 0 | 0 | Цену и срок поставки уточняйте дополнительно.
H3655001298R |  | H3655001298 | CONNECTOR CABLE | IO TERMINAL BLOCK CABLE | I/O Terminal Block Cables | CH20-HP025-D1T1L | HH20(2.5M) | Южная Корея | CH20-HP025-D1T1L^HH20(2.5M)^ | Соединительный кабель I/O, схема подключения: клеммный блок - разъём Hirose (штекер) 20-pin ↔ ПЛК - разъём Hirose (штекер), длина 2.5м, дополнительные характеристики - D1T1L (см. каталог), Uпит. 24В= | 0 | 0 | 0 | 0 | 0 | Цену и срок поставки уточняйте дополнительно.
H3655001299R |  | H3655001299 | CONNECTOR CABLE | IO TERMINAL BLOCK CABLE | I/O Terminal Block Cables | CH20-HP025-D1T1R | HH20(2.5M) | Южная Корея | CH20-HP025-D1T1R^HH20(2.5M)^ | Соединительный кабель I/O, схема подключения: клеммный блок - разъём Hirose (штекер) 20-pin ↔ ПЛК - разъём Hirose (штекер), длина 2.5м, дополнительные характеристики - D1T1R (см. каталог), Uпит. 24В= | 0 | 0 | 0 | 0 | 0 | Цену и срок поставки уточняйте дополнительно.
H3655001300R |  | H3655001300 | CONNECTOR CABLE | IO TERMINAL BLOCK CABLE | I/O Terminal Block Cables | CH20-HP025-D1T3R | HH20(2.5M) | Южная Корея | CH20-HP025-D1T3R^HH20(2.5M)^ | Соединительный кабель I/O, схема подключения: клеммный блок - разъём Hirose (штекер) 20-pin ↔ ПЛК - разъём Hirose (штекер), длина 2.5м, дополнительные характеристики - D1T3R (см. каталог), Uпит. 24В= | 0 | 0 | 0 | 0 | 0 | Цену и срок поставки уточняйте дополнительно.
H3655001301R |  | H3655001301 | CONNECTOR CABLE | IO TERMINAL BLOCK CABLE | I/O Terminal Block Cables | CH20-HP025-D1T6R | HH20(2.5M) | Южная Корея | CH20-HP025-D1T6R^HH20(2.5M)^ | Соединительный кабель I/O, схема подключения: клеммный блок - разъём Hirose (штекер) 20-pin ↔ ПЛК - разъём Hirose (штекер), длина 2.5м, дополнительные характеристики - D1T6R (см. каталог), Uпит. 24В= | 0 | 0 | 0 | 0 | 0 | Цену и срок поставки уточняйте дополнительно.
H3655001302R |  | H3655001302 | CONNECTOR CABLE | IO TERMINAL BLOCK CABLE | I/O Terminal Block Cables | CH20-HP025-D4T1R | HH20(2.5M) | Южная Корея | CH20-HP025-D4T1R^HH20(2.5M)^ | Соединительный кабель I/O, схема подключения: клеммный блок - разъём Hirose (штекер) 20-pin ↔ ПЛК - разъём Hirose (штекер), длина 2.5м, дополнительные характеристики - D4T1R (см. каталог), Uпит. 24В= | 0 | 0 | 0 | 0 | 0 | Цену и срок поставки уточняйте дополнительно.
H3655001303R |  | H3655001303 | CONNECTOR CABLE | IO TERMINAL BLOCK CABLE | I/O Terminal Block Cables | CH20-HP025-D4T7R | HH20(2.5M) | Южная Корея | CH20-HP025-D4T7R^HH20(2.5M)^ | Соединительный кабель I/O, схема подключения: клеммный блок - разъём Hirose (штекер) 20-pin ↔ ПЛК - разъём Hirose (штекер), длина 2.5м, дополнительные характеристики - D4T7R (см. каталог), Uпит. 24В= | 0 | 0 | 0 | 0 | 0 | Цену и срок поставки уточняйте дополнительно.
H3655001304R |  | H3655001304 | CONNECTOR CABLE | IO TERMINAL BLOCK CABLE | I/O Terminal Block Cables | CH20-HP030-1L | HH20(3M) | Южная Корея | CH20-HP030-1L^HH20(3M)^ | Соединительный кабель I/O, схема подключения: клеммный блок - разъём Hirose (штекер) 20-pin ↔ ПЛК - разъём Hirose (штекер), длина 3м, дополнительные характеристики - 1L (см. каталог), Uпит. 24В= | 0 | 0 | 0 | 0 | 0 | Цену и срок поставки уточняйте дополнительно.
H3655001305R |  | H3655001305 | CONNECTOR CABLE | IO TERMINAL BLOCK CABLE | I/O Terminal Block Cables | CH20-HP030-1R | HH20(3M) | Южная Корея | CH20-HP030-1R^HH20(3M)^ | Соединительный кабель I/O, схема подключения: клеммный блок - разъём Hirose (штекер) 20-pin ↔ ПЛК - разъём Hirose (штекер), длина 3м, дополнительные характеристики - 1R (см. каталог), Uпит. 24В= | 0 | 0 | 0 | 0 | 0 | Цену и срок поставки уточняйте дополнительно.
H3655001306R |  | H3655001306 | CONNECTOR CABLE | IO TERMINAL BLOCK CABLE | I/O Terminal Block Cables | CH20-HP030-4L | HH20(3M) | Южная Корея | CH20-HP030-4L^HH20(3M)^ | Соединительный кабель I/O, схема подключения: клеммный блок - разъём Hirose (штекер) 20-pin ↔ ПЛК - разъём Hirose (штекер), длина 3м, дополнительные характеристики - 4L (см. каталог), Uпит. 24В= | 0 | 0 | 0 | 0 | 0 | Цену и срок поставки уточняйте дополнительно.
H3655001307R |  | H3655001307 | CONNECTOR CABLE | IO TERMINAL BLOCK CABLE | I/O Terminal Block Cables | CH20-HP030-4R | HH20(3M) | Южная Корея | CH20-HP030-4R^HH20(3M)^ | Соединительный кабель I/O, схема подключения: клеммный блок - разъём Hirose (штекер) 20-pin ↔ ПЛК - разъём Hirose (штекер), длина 3м, дополнительные характеристики - 4R (см. каталог), Uпит. 24В= | 0 | 0 | 0 | 0 | 0 | Цену и срок поставки уточняйте дополнительно.
H3655001308R |  | H3655001308 | CONNECTOR CABLE | IO TERMINAL BLOCK CABLE | I/O Terminal Block Cables | CH20-HP030-A4T1L | HH20(3M) | Южная Корея | CH20-HP030-A4T1L^HH20(3M)^ | Соединительный кабель I/O, схема подключения: клеммный блок - разъём Hirose (штекер) 20-pin ↔ ПЛК - разъём Hirose (штекер), длина 3м, дополнительные характеристики - A4T1L (см. каталог), Uпит. 24В= | 0 | 0 | 0 | 0 | 0 | Цену и срок поставки уточняйте дополнительно.
H3655001309R |  | H3655001309 | CONNECTOR CABLE | IO TERMINAL BLOCK CABLE | I/O Terminal Block Cables | CH20-HP030-A4T2L | HH20(3M) | Южная Корея | CH20-HP030-A4T2L^HH20(3M)^ | Соединительный кабель I/O, схема подключения: клеммный блок - разъём Hirose (штекер) 20-pin ↔ ПЛК - разъём Hirose (штекер), длина 3м, дополнительные характеристики - A4T2L (см. каталог), Uпит. 24В= | 0 | 0 | 0 | 0 | 0 | Цену и срок поставки уточняйте дополнительно.
H3655001310R |  | H3655001310 | CONNECTOR CABLE | IO TERMINAL BLOCK CABLE | I/O Terminal Block Cables | CH20-HP030-A4T3R | HH20(3M) | Южная Корея | CH20-HP030-A4T3R^HH20(3M)^ | Соединительный кабель I/O, схема подключения: клеммный блок - разъём Hirose (штекер) 20-pin ↔ ПЛК - разъём Hirose (штекер), длина 3м, дополнительные характеристики - A4T3R (см. каталог), Uпит. 24В= | 0 | 0 | 0 | 0 | 0 | Цену и срок поставки уточняйте дополнительно.
H3655001311R |  | H3655001311 | CONNECTOR CABLE | IO TERMINAL BLOCK CABLE | I/O Terminal Block Cables | CH20-HP030-A4T4L | HH20(3M) | Южная Корея | CH20-HP030-A4T4L^HH20(3M)^ | Соединительный кабель I/O, схема подключения: клеммный блок - разъём Hirose (штекер) 20-pin ↔ ПЛК - разъём Hirose (штекер), длина 3м, дополнительные характеристики - A4T4L (см. каталог), Uпит. 24В= | 0 | 0 | 0 | 0 | 0 | Цену и срок поставки уточняйте дополнительно.
H3655001312R |  | H3655001312 | CONNECTOR CABLE | IO TERMINAL BLOCK CABLE | I/O Terminal Block Cables | CH20-HP030-A4T5L | HH20(3M) | Южная Корея | CH20-HP030-A4T5L^HH20(3M)^ | Соединительный кабель I/O, схема подключения: клеммный блок - разъём Hirose (штекер) 20-pin ↔ ПЛК - разъём Hirose (штекер), длина 3м, дополнительные характеристики - A4T5L (см. каталог), Uпит. 24В= | 0 | 0 | 0 | 0 | 0 | Цену и срок поставки уточняйте дополнительно.
H3655001313R |  | H3655001313 | CONNECTOR CABLE | IO TERMINAL BLOCK CABLE | I/O Terminal Block Cables | CH20-HP030-C1T1R | HH20(3M) | Южная Корея | CH20-HP030-C1T1R^HH20(3M)^ | Соединительный кабель I/O, схема подключения: клеммный блок - разъём Hirose (штекер) 20-pin ↔ ПЛК - разъём Hirose (штекер), длина 3м, дополнительные характеристики - C1T1R (см. каталог), Uпит. 24В= | 0 | 0 | 0 | 0 | 0 | Цену и срок поставки уточняйте дополнительно.
H3655001314R |  | H3655001314 | CONNECTOR CABLE | IO TERMINAL BLOCK CABLE | I/O Terminal Block Cables | CH20-HP030-C1T2R | HH20(3M) | Южная Корея | CH20-HP030-C1T2R^HH20(3M)^ | Соединительный кабель I/O, схема подключения: клеммный блок - разъём Hirose (штекер) 20-pin ↔ ПЛК - разъём Hirose (штекер), длина 3м, дополнительные характеристики - C1T2R (см. каталог), Uпит. 24В= | 0 | 0 | 0 | 0 | 0 | Цену и срок поставки уточняйте дополнительно.
H3655001315R |  | H3655001315 | CONNECTOR CABLE | IO TERMINAL BLOCK CABLE | I/O Terminal Block Cables | CH20-HP030-C1T4R | HH20(3M) | Южная Корея | CH20-HP030-C1T4R^HH20(3M)^ | Соединительный кабель I/O, схема подключения: клеммный блок - разъём Hirose (штекер) 20-pin ↔ ПЛК - разъём Hirose (штекер), длина 3м, дополнительные характеристики - C1T4R (см. каталог), Uпит. 24В= | 0 | 0 | 0 | 0 | 0 | Цену и срок поставки уточняйте дополнительно.
H3655001316R |  | H3655001316 | CONNECTOR CABLE | IO TERMINAL BLOCK CABLE | I/O Terminal Block Cables | CH20-HP030-C1T5R | HH20(3M) | Южная Корея | CH20-HP030-C1T5R^HH20(3M)^ | Соединительный кабель I/O, схема подключения: клеммный блок - разъём Hirose (штекер) 20-pin ↔ ПЛК - разъём Hirose (штекер), длина 3м, дополнительные характеристики - C1T5R (см. каталог), Uпит. 24В= | 0 | 0 | 0 | 0 | 0 | Цену и срок поставки уточняйте дополнительно.
H3655001317R |  | H3655001317 | CONNECTOR CABLE | IO TERMINAL BLOCK CABLE | I/O Terminal Block Cables | CH20-HP030-D1T1L | HH20(3M) | Южная Корея | CH20-HP030-D1T1L^HH20(3M)^ | Соединительный кабель I/O, схема подключения: клеммный блок - разъём Hirose (штекер) 20-pin ↔ ПЛК - разъём Hirose (штекер), длина 3м, дополнительные характеристики - D1T1L (см. каталог), Uпит. 24В= | 0 | 0 | 0 | 0 | 0 | Цену и срок поставки уточняйте дополнительно.
H3655001318R |  | H3655001318 | CONNECTOR CABLE | IO TERMINAL BLOCK CABLE | I/O Terminal Block Cables | CH20-HP030-D1T1R | HH20(3M) | Южная Корея | CH20-HP030-D1T1R^HH20(3M)^ | Соединительный кабель I/O, схема подключения: клеммный блок - разъём Hirose (штекер) 20-pin ↔ ПЛК - разъём Hirose (штекер), длина 3м, дополнительные характеристики - D1T1R (см. каталог), Uпит. 24В= | 0 | 0 | 0 | 0 | 0 | Цену и срок поставки уточняйте дополнительно.
H3655001319R |  | H3655001319 | CONNECTOR CABLE | IO TERMINAL BLOCK CABLE | I/O Terminal Block Cables | CH20-HP030-D1T3R | HH20(3M) | Южная Корея | CH20-HP030-D1T3R^HH20(3M)^ | Соединительный кабель I/O, схема подключения: клеммный блок - разъём Hirose (штекер) 20-pin ↔ ПЛК - разъём Hirose (штекер), длина 3м, дополнительные характеристики - D1T3R (см. каталог), Uпит. 24В= | 0 | 0 | 0 | 0 | 0 | Цену и срок поставки уточняйте дополнительно.
H3655001320R |  | H3655001320 | CONNECTOR CABLE | IO TERMINAL BLOCK CABLE | I/O Terminal Block Cables | CH20-HP030-D1T6R | HH20(3M) | Южная Корея | CH20-HP030-D1T6R^HH20(3M)^ | Соединительный кабель I/O, схема подключения: клеммный блок - разъём Hirose (штекер) 20-pin ↔ ПЛК - разъём Hirose (штекер), длина 3м, дополнительные характеристики - D1T6R (см. каталог), Uпит. 24В= | 0 | 0 | 0 | 0 | 0 | Цену и срок поставки уточняйте дополнительно.
H3655001321R |  | H3655001321 | CONNECTOR CABLE | IO TERMINAL BLOCK CABLE | I/O Terminal Block Cables | CH20-HP030-D4T1R | HH20(3M) | Южная Корея | CH20-HP030-D4T1R^HH20(3M)^ | Соединительный кабель I/O, схема подключения: клеммный блок - разъём Hirose (штекер) 20-pin ↔ ПЛК - разъём Hirose (штекер), длина 3м, дополнительные характеристики - D4T1R (см. каталог), Uпит. 24В= | 0 | 0 | 0 | 0 | 0 | Цену и срок поставки уточняйте дополнительно.
H3655001322R |  | H3655001322 | CONNECTOR CABLE | IO TERMINAL BLOCK CABLE | I/O Terminal Block Cables | CH20-HP030-D4T7R | HH20(3M) | Южная Корея | CH20-HP030-D4T7R^HH20(3M)^ | Соединительный кабель I/O, схема подключения: клеммный блок - разъём Hirose (штекер) 20-pin ↔ ПЛК - разъём Hirose (штекер), длина 3м, дополнительные характеристики - D4T7R (см. каталог), Uпит. 24В= | 0 | 0 | 0 | 0 | 0 | Цену и срок поставки уточняйте дополнительно.
H3655001323R |  | H3655001323 | CONNECTOR CABLE | IO TERMINAL BLOCK CABLE | I/O Terminal Block Cables | CH20-HP040-1L | HH20(4M) | Южная Корея | CH20-HP040-1L^HH20(4M)^ | Соединительный кабель I/O, схема подключения: клеммный блок - разъём Hirose (штекер) 20-pin ↔ ПЛК - разъём Hirose (штекер), длина 4м, дополнительные характеристики - 1L (см. каталог), Uпит. 24В= | 0 | 0 | 0 | 0 | 0 | Цену и срок поставки уточняйте дополнительно.
H3655001324R |  | H3655001324 | CONNECTOR CABLE | IO TERMINAL BLOCK CABLE | I/O Terminal Block Cables | CH20-HP040-1R | HH20(4M) | Южная Корея | CH20-HP040-1R^HH20(4M)^ | Соединительный кабель I/O, схема подключения: клеммный блок - разъём Hirose (штекер) 20-pin ↔ ПЛК - разъём Hirose (штекер), длина 4м, дополнительные характеристики - 1R (см. каталог), Uпит. 24В= | 0 | 0 | 0 | 0 | 0 | Цену и срок поставки уточняйте дополнительно.
H3655001325R |  | H3655001325 | CONNECTOR CABLE | IO TERMINAL BLOCK CABLE | I/O Terminal Block Cables | CH20-HP040-4L | HH20(4M) | Южная Корея | CH20-HP040-4L^HH20(4M)^ | Соединительный кабель I/O, схема подключения: клеммный блок - разъём Hirose (штекер) 20-pin ↔ ПЛК - разъём Hirose (штекер), длина 4м, дополнительные характеристики - 4L (см. каталог), Uпит. 24В= | 0 | 0 | 0 | 0 | 0 | Цену и срок поставки уточняйте дополнительно.
H3655001326R |  | H3655001326 | CONNECTOR CABLE | IO TERMINAL BLOCK CABLE | I/O Terminal Block Cables | CH20-HP040-4R | HH20(4M) | Южная Корея | CH20-HP040-4R^HH20(4M)^ | Соединительный кабель I/O, схема подключения: клеммный блок - разъём Hirose (штекер) 20-pin ↔ ПЛК - разъём Hirose (штекер), длина 4м, дополнительные характеристики - 4R (см. каталог), Uпит. 24В= | 0 | 0 | 0 | 0 | 0 | Цену и срок поставки уточняйте дополнительно.
H3655001327R |  | H3655001327 | CONNECTOR CABLE | IO TERMINAL BLOCK CABLE | I/O Terminal Block Cables | CH20-HP040-A4T1L | HH20(4M) | Южная Корея | CH20-HP040-A4T1L^HH20(4M)^ | Соединительный кабель I/O, схема подключения: клеммный блок - разъём Hirose (штекер) 20-pin ↔ ПЛК - разъём Hirose (штекер), длина 4м, дополнительные характеристики - A4T1L (см. каталог), Uпит. 24В= | 0 | 0 | 0 | 0 | 0 | Цену и срок поставки уточняйте дополнительно.
H3655001328R |  | H3655001328 | CONNECTOR CABLE | IO TERMINAL BLOCK CABLE | I/O Terminal Block Cables | CH20-HP040-A4T2L | HH20(4M) | Южная Корея | CH20-HP040-A4T2L^HH20(4M)^ | Соединительный кабель I/O, схема подключения: клеммный блок - разъём Hirose (штекер) 20-pin ↔ ПЛК - разъём Hirose (штекер), длина 4м, дополнительные характеристики - A4T2L (см. каталог), Uпит. 24В= | 0 | 0 | 0 | 0 | 0 | Цену и срок поставки уточняйте дополнительно.
H3655001329R |  | H3655001329 | CONNECTOR CABLE | IO TERMINAL BLOCK CABLE | I/O Terminal Block Cables | CH20-HP040-A4T3R | HH20(4M) | Южная Корея | CH20-HP040-A4T3R^HH20(4M)^ | Соединительный кабель I/O, схема подключения: клеммный блок - разъём Hirose (штекер) 20-pin ↔ ПЛК - разъём Hirose (штекер), длина 4м, дополнительные характеристики - A4T3R (см. каталог), Uпит. 24В= | 0 | 0 | 0 | 0 | 0 | Цену и срок поставки уточняйте дополнительно.
H3655001330R |  | H3655001330 | CONNECTOR CABLE | IO TERMINAL BLOCK CABLE | I/O Terminal Block Cables | CH20-HP040-A4T4L | HH20(4M) | Южная Корея | CH20-HP040-A4T4L^HH20(4M)^ | Соединительный кабель I/O, схема подключения: клеммный блок - разъём Hirose (штекер) 20-pin ↔ ПЛК - разъём Hirose (штекер), длина 4м, дополнительные характеристики - A4T4L (см. каталог), Uпит. 24В= | 0 | 0 | 0 | 0 | 0 | Цену и срок поставки уточняйте дополнительно.
H3655001331R |  | H3655001331 | CONNECTOR CABLE | IO TERMINAL BLOCK CABLE | I/O Terminal Block Cables | CH20-HP040-A4T5L | HH20(4M) | Южная Корея | CH20-HP040-A4T5L^HH20(4M)^ | Соединительный кабель I/O, схема подключения: клеммный блок - разъём Hirose (штекер) 20-pin ↔ ПЛК - разъём Hirose (штекер), длина 4м, дополнительные характеристики - A4T5L (см. каталог), Uпит. 24В= | 0 | 0 | 0 | 0 | 0 | Цену и срок поставки уточняйте дополнительно.
H3655001332R |  | H3655001332 | CONNECTOR CABLE | IO TERMINAL BLOCK CABLE | I/O Terminal Block Cables | CH20-HP040-C1T1R | HH20(4M) | Южная Корея | CH20-HP040-C1T1R^HH20(4M)^ | Соединительный кабель I/O, схема подключения: клеммный блок - разъём Hirose (штекер) 20-pin ↔ ПЛК - разъём Hirose (штекер), длина 4м, дополнительные характеристики - C1T1R (см. каталог), Uпит. 24В= | 0 | 0 | 0 | 0 | 0 | Цену и срок поставки уточняйте дополнительно.
H3655001333R |  | H3655001333 | CONNECTOR CABLE | IO TERMINAL BLOCK CABLE | I/O Terminal Block Cables | CH20-HP040-C1T2R | HH20(4M) | Южная Корея | CH20-HP040-C1T2R^HH20(4M)^ | Соединительный кабель I/O, схема подключения: клеммный блок - разъём Hirose (штекер) 20-pin ↔ ПЛК - разъём Hirose (штекер), длина 4м, дополнительные характеристики - C1T2R (см. каталог), Uпит. 24В= | 0 | 0 | 0 | 0 | 0 | Цену и срок поставки уточняйте дополнительно.
H3655001334R |  | H3655001334 | CONNECTOR CABLE | IO TERMINAL BLOCK CABLE | I/O Terminal Block Cables | CH20-HP040-C1T4R | HH20(4M) | Южная Корея | CH20-HP040-C1T4R^HH20(4M)^ | Соединительный кабель I/O, схема подключения: клеммный блок - разъём Hirose (штекер) 20-pin ↔ ПЛК - разъём Hirose (штекер), длина 4м, дополнительные характеристики - C1T4R (см. каталог), Uпит. 24В= | 0 | 0 | 0 | 0 | 0 | Цену и срок поставки уточняйте дополнительно.
H3655001335R |  | H3655001335 | CONNECTOR CABLE | IO TERMINAL BLOCK CABLE | I/O Terminal Block Cables | CH20-HP040-C1T5R | HH20(4M) | Южная Корея | CH20-HP040-C1T5R^HH20(4M)^ | Соединительный кабель I/O, схема подключения: клеммный блок - разъём Hirose (штекер) 20-pin ↔ ПЛК - разъём Hirose (штекер), длина 4м, дополнительные характеристики - C1T5R (см. каталог), Uпит. 24В= | 0 | 0 | 0 | 0 | 0 | Цену и срок поставки уточняйте дополнительно.
H3655001336R |  | H3655001336 | CONNECTOR CABLE | IO TERMINAL BLOCK CABLE | I/O Terminal Block Cables | CH20-HP040-D1T1L | HH20(4M) | Южная Корея | CH20-HP040-D1T1L^HH20(4M)^ | Соединительный кабель I/O, схема подключения: клеммный блок - разъём Hirose (штекер) 20-pin ↔ ПЛК - разъём Hirose (штекер), длина 4м, дополнительные характеристики - D1T1L (см. каталог), Uпит. 24В= | 0 | 0 | 0 | 0 | 0 | Цену и срок поставки уточняйте дополнительно.
H3655001337R |  | H3655001337 | CONNECTOR CABLE | IO TERMINAL BLOCK CABLE | I/O Terminal Block Cables | CH20-HP040-D1T1R | HH20(4M) | Южная Корея | CH20-HP040-D1T1R^HH20(4M)^ | Соединительный кабель I/O, схема подключения: клеммный блок - разъём Hirose (штекер) 20-pin ↔ ПЛК - разъём Hirose (штекер), длина 4м, дополнительные характеристики - D1T1R (см. каталог), Uпит. 24В= | 0 | 0 | 0 | 0 | 0 | Цену и срок поставки уточняйте дополнительно.
H3655001338R |  | H3655001338 | CONNECTOR CABLE | IO TERMINAL BLOCK CABLE | I/O Terminal Block Cables | CH20-HP040-D1T3R | HH20(4M) | Южная Корея | CH20-HP040-D1T3R^HH20(4M)^ | Соединительный кабель I/O, схема подключения: клеммный блок - разъём Hirose (штекер) 20-pin ↔ ПЛК - разъём Hirose (штекер), длина 4м, дополнительные характеристики - D1T3R (см. каталог), Uпит. 24В= | 0 | 0 | 0 | 0 | 0 | Цену и срок поставки уточняйте дополнительно.
H3655001339R |  | H3655001339 | CONNECTOR CABLE | IO TERMINAL BLOCK CABLE | I/O Terminal Block Cables | CH20-HP040-D1T6R | HH20(4M) | Южная Корея | CH20-HP040-D1T6R^HH20(4M)^ | Соединительный кабель I/O, схема подключения: клеммный блок - разъём Hirose (штекер) 20-pin ↔ ПЛК - разъём Hirose (штекер), длина 4м, дополнительные характеристики - D1T6R (см. каталог), Uпит. 24В= | 0 | 0 | 0 | 0 | 0 | Цену и срок поставки уточняйте дополнительно.
H3655001340R |  | H3655001340 | CONNECTOR CABLE | IO TERMINAL BLOCK CABLE | I/O Terminal Block Cables | CH20-HP040-D4T1R | HH20(4M) | Южная Корея | CH20-HP040-D4T1R^HH20(4M)^ | Соединительный кабель I/O, схема подключения: клеммный блок - разъём Hirose (штекер) 20-pin ↔ ПЛК - разъём Hirose (штекер), длина 4м, дополнительные характеристики - D4T1R (см. каталог), Uпит. 24В= | 0 | 0 | 0 | 0 | 0 | Цену и срок поставки уточняйте дополнительно.
H3655001341R |  | H3655001341 | CONNECTOR CABLE | IO TERMINAL BLOCK CABLE | I/O Terminal Block Cables | CH20-HP040-D4T7R | HH20(4M) | Южная Корея | CH20-HP040-D4T7R^HH20(4M)^ | Соединительный кабель I/O, схема подключения: клеммный блок - разъём Hirose (штекер) 20-pin ↔ ПЛК - разъём Hirose (штекер), длина 4м, дополнительные характеристики - D4T7R (см. каталог), Uпит. 24В= | 0 | 0 | 0 | 0 | 0 | Цену и срок поставки уточняйте дополнительно.
H3655001342R |  | H3655001342 | CONNECTOR CABLE | IO TERMINAL BLOCK CABLE | I/O Terminal Block Cables | CH20-HP050-1L | HH20(5M) | Южная Корея | CH20-HP050-1L^HH20(5M)^ | Соединительный кабель I/O, схема подключения: клеммный блок - разъём Hirose (штекер) 20-pin ↔ ПЛК - разъём Hirose (штекер), длина 5м, дополнительные характеристики - 1L (см. каталог), Uпит. 24В= | 0 | 0 | 0 | 0 | 0 | Цену и срок поставки уточняйте дополнительно.
H3655001343R |  | H3655001343 | CONNECTOR CABLE | IO TERMINAL BLOCK CABLE | I/O Terminal Block Cables | CH20-HP050-1R | HH20(5M) | Южная Корея | CH20-HP050-1R^HH20(5M)^ | Соединительный кабель I/O, схема подключения: клеммный блок - разъём Hirose (штекер) 20-pin ↔ ПЛК - разъём Hirose (штекер), длина 5м, дополнительные характеристики - 1R (см. каталог), Uпит. 24В= | 0 | 0 | 0 | 0 | 0 | Цену и срок поставки уточняйте дополнительно.
H3655001344R |  | H3655001344 | CONNECTOR CABLE | IO TERMINAL BLOCK CABLE | I/O Terminal Block Cables | CH20-HP050-4L | HH20(5M) | Южная Корея | CH20-HP050-4L^HH20(5M)^ | Соединительный кабель I/O, схема подключения: клеммный блок - разъём Hirose (штекер) 20-pin ↔ ПЛК - разъём Hirose (штекер), длина 5м, дополнительные характеристики - 4L (см. каталог), Uпит. 24В= | 0 | 0 | 0 | 0 | 0 | Цену и срок поставки уточняйте дополнительно.
H3655001345R |  | H3655001345 | CONNECTOR CABLE | IO TERMINAL BLOCK CABLE | I/O Terminal Block Cables | CH20-HP050-4R | HH20(5M) | Южная Корея | CH20-HP050-4R^HH20(5M)^ | Соединительный кабель I/O, схема подключения: клеммный блок - разъём Hirose (штекер) 20-pin ↔ ПЛК - разъём Hirose (штекер), длина 5м, дополнительные характеристики - 4R (см. каталог), Uпит. 24В= | 0 | 0 | 0 | 0 | 0 | Цену и срок поставки уточняйте дополнительно.
H3655001346R |  | H3655001346 | CONNECTOR CABLE | IO TERMINAL BLOCK CABLE | I/O Terminal Block Cables | CH20-HP050-A4T1L | HH20(5M) | Южная Корея | CH20-HP050-A4T1L^HH20(5M)^ | Соединительный кабель I/O, схема подключения: клеммный блок - разъём Hirose (штекер) 20-pin ↔ ПЛК - разъём Hirose (штекер), длина 5м, дополнительные характеристики - A4T1L (см. каталог), Uпит. 24В= | 0 | 0 | 0 | 0 | 0 | Цену и срок поставки уточняйте дополнительно.
H3655001347R |  | H3655001347 | CONNECTOR CABLE | IO TERMINAL BLOCK CABLE | I/O Terminal Block Cables | CH20-HP050-A4T2L | HH20(5M) | Южная Корея | CH20-HP050-A4T2L^HH20(5M)^ | Соединительный кабель I/O, схема подключения: клеммный блок - разъём Hirose (штекер) 20-pin ↔ ПЛК - разъём Hirose (штекер), длина 5м, дополнительные характеристики - A4T2L (см. каталог), Uпит. 24В= | 0 | 0 | 0 | 0 | 0 | Цену и срок поставки уточняйте дополнительно.
H3655001348R |  | H3655001348 | CONNECTOR CABLE | IO TERMINAL BLOCK CABLE | I/O Terminal Block Cables | CH20-HP050-A4T3R | HH20(5M) | Южная Корея | CH20-HP050-A4T3R^HH20(5M)^ | Соединительный кабель I/O, схема подключения: клеммный блок - разъём Hirose (штекер) 20-pin ↔ ПЛК - разъём Hirose (штекер), длина 5м, дополнительные характеристики - A4T3R (см. каталог), Uпит. 24В= | 0 | 0 | 0 | 0 | 0 | Цену и срок поставки уточняйте дополнительно.
H3655001349R |  | H3655001349 | CONNECTOR CABLE | IO TERMINAL BLOCK CABLE | I/O Terminal Block Cables | CH20-HP050-A4T4L | HH20(5M) | Южная Корея | CH20-HP050-A4T4L^HH20(5M)^ | Соединительный кабель I/O, схема подключения: клеммный блок - разъём Hirose (штекер) 20-pin ↔ ПЛК - разъём Hirose (штекер), длина 5м, дополнительные характеристики - A4T4L (см. каталог), Uпит. 24В= | 0 | 0 | 0 | 0 | 0 | Цену и срок поставки уточняйте дополнительно.
H3655001350R |  | H3655001350 | CONNECTOR CABLE | IO TERMINAL BLOCK CABLE | I/O Terminal Block Cables | CH20-HP050-A4T5L | HH20(5M) | Южная Корея | CH20-HP050-A4T5L^HH20(5M)^ | Соединительный кабель I/O, схема подключения: клеммный блок - разъём Hirose (штекер) 20-pin ↔ ПЛК - разъём Hirose (штекер), длина 5м, дополнительные характеристики - A4T5L (см. каталог), Uпит. 24В= | 0 | 0 | 0 | 0 | 0 | Цену и срок поставки уточняйте дополнительно.
H3655001351R |  | H3655001351 | CONNECTOR CABLE | IO TERMINAL BLOCK CABLE | I/O Terminal Block Cables | CH20-HP050-C1T1R | HH20(5M) | Южная Корея | CH20-HP050-C1T1R^HH20(5M)^ | Соединительный кабель I/O, схема подключения: клеммный блок - разъём Hirose (штекер) 20-pin ↔ ПЛК - разъём Hirose (штекер), длина 5м, дополнительные характеристики - C1T1R (см. каталог), Uпит. 24В= | 0 | 0 | 0 | 0 | 0 | Цену и срок поставки уточняйте дополнительно.
H3655001352R |  | H3655001352 | CONNECTOR CABLE | IO TERMINAL BLOCK CABLE | I/O Terminal Block Cables | CH20-HP050-C1T2R | HH20(5M) | Южная Корея | CH20-HP050-C1T2R^HH20(5M)^ | Соединительный кабель I/O, схема подключения: клеммный блок - разъём Hirose (штекер) 20-pin ↔ ПЛК - разъём Hirose (штекер), длина 5м, дополнительные характеристики - C1T2R (см. каталог), Uпит. 24В= | 0 | 0 | 0 | 0 | 0 | Цену и срок поставки уточняйте дополнительно.
H3655001353R |  | H3655001353 | CONNECTOR CABLE | IO TERMINAL BLOCK CABLE | I/O Terminal Block Cables | CH20-HP050-C1T4R | HH20(5M) | Южная Корея | CH20-HP050-C1T4R^HH20(5M)^ | Соединительный кабель I/O, схема подключения: клеммный блок - разъём Hirose (штекер) 20-pin ↔ ПЛК - разъём Hirose (штекер), длина 5м, дополнительные характеристики - C1T4R (см. каталог), Uпит. 24В= | 0 | 0 | 0 | 0 | 0 | Цену и срок поставки уточняйте дополнительно.
H3655001354R |  | H3655001354 | CONNECTOR CABLE | IO TERMINAL BLOCK CABLE | I/O Terminal Block Cables | CH20-HP050-C1T5R | HH20(5M) | Южная Корея | CH20-HP050-C1T5R^HH20(5M)^ | Соединительный кабель I/O, схема подключения: клеммный блок - разъём Hirose (штекер) 20-pin ↔ ПЛК - разъём Hirose (штекер), длина 5м, дополнительные характеристики - C1T5R (см. каталог), Uпит. 24В= | 0 | 0 | 0 | 0 | 0 | Цену и срок поставки уточняйте дополнительно.
H3655001355R |  | H3655001355 | CONNECTOR CABLE | IO TERMINAL BLOCK CABLE | I/O Terminal Block Cables | CH20-HP050-D1T1L | HH20(5M) | Южная Корея | CH20-HP050-D1T1L^HH20(5M)^ | Соединительный кабель I/O, схема подключения: клеммный блок - разъём Hirose (штекер) 20-pin ↔ ПЛК - разъём Hirose (штекер), длина 5м, дополнительные характеристики - D1T1L (см. каталог), Uпит. 24В= | 0 | 0 | 0 | 0 | 0 | Цену и срок поставки уточняйте дополнительно.
H3655001356R |  | H3655001356 | CONNECTOR CABLE | IO TERMINAL BLOCK CABLE | I/O Terminal Block Cables | CH20-HP050-D1T1R | HH20(5M) | Южная Корея | CH20-HP050-D1T1R^HH20(5M)^ | Соединительный кабель I/O, схема подключения: клеммный блок - разъём Hirose (штекер) 20-pin ↔ ПЛК - разъём Hirose (штекер), длина 5м, дополнительные характеристики - D1T1R (см. каталог), Uпит. 24В= | 0 | 0 | 0 | 0 | 0 | Цену и срок поставки уточняйте дополнительно.
H3655001357R |  | H3655001357 | CONNECTOR CABLE | IO TERMINAL BLOCK CABLE | I/O Terminal Block Cables | CH20-HP050-D1T3R | HH20(5M) | Южная Корея | CH20-HP050-D1T3R^HH20(5M)^ | Соединительный кабель I/O, схема подключения: клеммный блок - разъём Hirose (штекер) 20-pin ↔ ПЛК - разъём Hirose (штекер), длина 5м, дополнительные характеристики - D1T3R (см. каталог), Uпит. 24В= | 0 | 0 | 0 | 0 | 0 | Цену и срок поставки уточняйте дополнительно.
H3655001358R |  | H3655001358 | CONNECTOR CABLE | IO TERMINAL BLOCK CABLE | I/O Terminal Block Cables | CH20-HP050-D1T6R | HH20(5M) | Южная Корея | CH20-HP050-D1T6R^HH20(5M)^ | Соединительный кабель I/O, схема подключения: клеммный блок - разъём Hirose (штекер) 20-pin ↔ ПЛК - разъём Hirose (штекер), длина 5м, дополнительные характеристики - D1T6R (см. каталог), Uпит. 24В= | 0 | 0 | 0 | 0 | 0 | Цену и срок поставки уточняйте дополнительно.
H3655001359R |  | H3655001359 | CONNECTOR CABLE | IO TERMINAL BLOCK CABLE | I/O Terminal Block Cables | CH20-HP050-D4T1R | HH20(5M) | Южная Корея | CH20-HP050-D4T1R^HH20(5M)^ | Соединительный кабель I/O, схема подключения: клеммный блок - разъём Hirose (штекер) 20-pin ↔ ПЛК - разъём Hirose (штекер), длина 5м, дополнительные характеристики - D4T1R (см. каталог), Uпит. 24В= | 0 | 0 | 0 | 0 | 0 | Цену и срок поставки уточняйте дополнительно.
H3655001360R |  | H3655001360 | CONNECTOR CABLE | IO TERMINAL BLOCK CABLE | I/O Terminal Block Cables | CH20-HP050-D4T7R | HH20(5M) | Южная Корея | CH20-HP050-D4T7R^HH20(5M)^ | Соединительный кабель I/O, схема подключения: клеммный блок - разъём Hirose (штекер) 20-pin ↔ ПЛК - разъём Hirose (штекер), длина 5м, дополнительные характеристики - D4T7R (см. каталог), Uпит. 24В= | 0 | 0 | 0 | 0 | 0 | Цену и срок поставки уточняйте дополнительно.
H3655001361R |  | H3655001361 | CONNECTOR CABLE | IO TERMINAL BLOCK CABLE | I/O Terminal Block Cables | CH20-MP005-8R | HM20(0.5M) | Южная Корея | CH20-MP005-8R^HM20(0.5M)^ | Соединительный кабель I/O, схема подключения: клеммный блок - разъём Hirose (штекер) 20-pin ↔ ПЛК - разъём 3M (штекер с защёлкой), длина 0.5м, дополнительные характеристики - 8R (см. каталог), Uпит. 24В= | 0 | 0 | 0 | 0 | 0 | Цену и срок поставки уточняйте дополнительно.
H3655001362R |  | H3655001362 | CONNECTOR CABLE | IO TERMINAL BLOCK CABLE | I/O Terminal Block Cables | CH20-MP005-MR | HM20(0.5M) | Южная Корея | CH20-MP005-MR^HM20(0.5M)^ | Соединительный кабель I/O, схема подключения: клеммный блок - разъём Hirose (штекер) 20-pin ↔ ПЛК - разъём 3M (штекер с защёлкой), длина 0.5м, дополнительные характеристики - MR (см. каталог), Uпит. 24В= | 0 | 0 | 0 | 0 | 0 | Цену и срок поставки уточняйте дополнительно.
H3655001363R |  | H3655001363 | CONNECTOR CABLE | IO TERMINAL BLOCK CABLE | I/O Terminal Block Cables | CH20-MP010-8R | HM20(1M) | Южная Корея | CH20-MP010-8R^HM20(1M)^ | Соединительный кабель I/O, схема подключения: клеммный блок - разъём Hirose (штекер) 20-pin ↔ ПЛК - разъём 3M (штекер с защёлкой), длина 1м, дополнительные характеристики - 8R (см. каталог), Uпит. 24В= | 0 | 0 | 0 | 0 | 0 | Цену и срок поставки уточняйте дополнительно.
H3655001364R |  | H3655001364 | CONNECTOR CABLE | IO TERMINAL BLOCK CABLE | I/O Terminal Block Cables | CH20-MP010-MR | HM20(1M) | Южная Корея | CH20-MP010-MR^HM20(1M)^ | Соединительный кабель I/O, схема подключения: клеммный блок - разъём Hirose (штекер) 20-pin ↔ ПЛК - разъём 3M (штекер с защёлкой), длина 1м, дополнительные характеристики - MR (см. каталог), Uпит. 24В= | 0 | 0 | 0 | 0 | 0 | Цену и срок поставки уточняйте дополнительно.
H3655001365R |  | H3655001365 | CONNECTOR CABLE | IO TERMINAL BLOCK CABLE | I/O Terminal Block Cables | CH20-MP015-8R | HM20(1.5M) | Южная Корея | CH20-MP015-8R^HM20(1.5M)^ | Соединительный кабель I/O, схема подключения: клеммный блок - разъём Hirose (штекер) 20-pin ↔ ПЛК - разъём 3M (штекер с защёлкой), длина 1.5м, дополнительные характеристики - 8R (см. каталог), Uпит. 24В= | 0 | 0 | 0 | 0 | 0 | Цену и срок поставки уточняйте дополнительно.
H3655001366R |  | H3655001366 | CONNECTOR CABLE | IO TERMINAL BLOCK CABLE | I/O Terminal Block Cables | CH20-MP015-MR | HM20(1.5M) | Южная Корея | CH20-MP015-MR^HM20(1.5M)^ | Соединительный кабель I/O, схема подключения: клеммный блок - разъём Hirose (штекер) 20-pin ↔ ПЛК - разъём 3M (штекер с защёлкой), длина 1.5м, дополнительные характеристики - MR (см. каталог), Uпит. 24В= | 0 | 0 | 0 | 0 | 0 | Цену и срок поставки уточняйте дополнительно.
H3655001367R |  | H3655001367 | CONNECTOR CABLE | IO TERMINAL BLOCK CABLE | I/O Terminal Block Cables | CH20-MP020-8R | HM20(2M) | Южная Корея | CH20-MP020-8R^HM20(2M)^ | Соединительный кабель I/O, схема подключения: клеммный блок - разъём Hirose (штекер) 20-pin ↔ ПЛК - разъём 3M (штекер с защёлкой), длина 2м, дополнительные характеристики - 8R (см. каталог), Uпит. 24В= | 0 | 0 | 0 | 0 | 0 | Цену и срок поставки уточняйте дополнительно.
H3655001368R |  | H3655001368 | CONNECTOR CABLE | IO TERMINAL BLOCK CABLE | I/O Terminal Block Cables | CH20-MP020-MR | HM20(2M) | Южная Корея | CH20-MP020-MR^HM20(2M)^ | Соединительный кабель I/O, схема подключения: клеммный блок - разъём Hirose (штекер) 20-pin ↔ ПЛК - разъём 3M (штекер с защёлкой), длина 2м, дополнительные характеристики - MR (см. каталог), Uпит. 24В= | 0 | 0 | 0 | 0 | 0 | Цену и срок поставки уточняйте дополнительно.
H5650000001R |  | H5650000001 | CONNECTOR CABLE | IO TERMINAL BLOCK CABLE | I/O Terminal Block Cables | CH26-MP005-8R | H3(0.5M) | Южная Корея | CH26-MP005-8R^H3(0.5M)^ |  | 0 | 0 | 0 | 0 | 0 | Цену и срок поставки уточняйте дополнительно.
H5650000002R |  | H5650000002 | CONNECTOR CABLE | IO TERMINAL BLOCK CABLE | I/O Terminal Block Cables | CH26-MP010-8R | H3(1M) | Южная Корея | CH26-MP010-8R^H3(1M)^ |  | 0 | 0 | 0 | 0 | 0 | Цену и срок поставки уточняйте дополнительно.
H5650000003R |  | H5650000003 | CONNECTOR CABLE | IO TERMINAL BLOCK CABLE | I/O Terminal Block Cables | CH26-MP015-8R | H3(1.5M) | Южная Корея | CH26-MP015-8R^H3(1.5M)^ |  | 0 | 0 | 0 | 0 | 0 | Цену и срок поставки уточняйте дополнительно.
H5650000004R |  | H5650000004 | CONNECTOR CABLE | IO TERMINAL BLOCK CABLE | I/O Terminal Block Cables | CH26-MP020-8R | H3(2M) | Южная Корея | CH26-MP020-8R^H3(2M)^ |  | 0 | 0 | 0 | 0 | 0 | Цену и срок поставки уточняйте дополнительно.
H5650000005R |  | H5650000005 | CONNECTOR CABLE | IO TERMINAL BLOCK CABLE | I/O Terminal Block Cables | CH26-MP025-8R | H3(2.5M) | Южная Корея | CH26-MP025-8R^H3(2.5M)^ |  | 0 | 0 | 0 | 0 | 0 | Цену и срок поставки уточняйте дополнительно.
H5650000006R |  | H5650000006 | CONNECTOR CABLE | IO TERMINAL BLOCK CABLE | I/O Terminal Block Cables | CH26-MP030-8R | H3(3M) | Южная Корея | CH26-MP030-8R^H3(3M)^ |  | 0 | 0 | 0 | 0 | 0 | Цену и срок поставки уточняйте дополнительно.
H5650000007R |  | H5650000007 | CONNECTOR CABLE | IO TERMINAL BLOCK CABLE | I/O Terminal Block Cables | CH26-MP040-8R | H3(4M) | Южная Корея | CH26-MP040-8R^H3(4M)^ |  | 0 | 0 | 0 | 0 | 0 | Цену и срок поставки уточняйте дополнительно.
H5650000008R |  | H5650000008 | CONNECTOR CABLE | IO TERMINAL BLOCK CABLE | I/O Terminal Block Cables | CH26-MP050-8R | H3(5M) | Южная Корея | CH26-MP050-8R^H3(5M)^ |  | 0 | 0 | 0 | 0 | 0 | Цену и срок поставки уточняйте дополнительно.
H5650000009R |  | H5650000009 | CONNECTOR CABLE | IO TERMINAL BLOCK CABLE | I/O Terminal Block Cables | CH26-MQ005-8R | H3(0.5M) | Южная Корея | CH26-MQ005-8R^H3(0.5M)^ |  | 0 | 0 | 0 | 0 | 0 | Цену и срок поставки уточняйте дополнительно.
H5650000010R |  | H5650000010 | CONNECTOR CABLE | IO TERMINAL BLOCK CABLE | I/O Terminal Block Cables | CH26-MQ010-8R | H3(1M) | Южная Корея | CH26-MQ010-8R^H3(1M)^ |  | 0 | 0 | 0 | 0 | 0 | Цену и срок поставки уточняйте дополнительно.
H5650000011R |  | H5650000011 | CONNECTOR CABLE | IO TERMINAL BLOCK CABLE | I/O Terminal Block Cables | CH26-MQ015-8R | H3(1.5M) | Южная Корея | CH26-MQ015-8R^H3(1.5M)^ |  | 0 | 0 | 0 | 0 | 0 | Цену и срок поставки уточняйте дополнительно.
H5650000012R |  | H5650000012 | CONNECTOR CABLE | IO TERMINAL BLOCK CABLE | I/O Terminal Block Cables | CH26-MQ020-8R | H3(2M) | Южная Корея | CH26-MQ020-8R^H3(2M)^ |  | 0 | 0 | 0 | 0 | 0 | Цену и срок поставки уточняйте дополнительно.
H5650000013R |  | H5650000013 | CONNECTOR CABLE | IO TERMINAL BLOCK CABLE | I/O Terminal Block Cables | CH26-MQ025-8R | H3(2.5M) | Южная Корея | CH26-MQ025-8R^H3(2.5M)^ |  | 0 | 0 | 0 | 0 | 0 | Цену и срок поставки уточняйте дополнительно.
H5650000014R |  | H5650000014 | CONNECTOR CABLE | IO TERMINAL BLOCK CABLE | I/O Terminal Block Cables | CH26-MQ030-8R | H3(3M) | Южная Корея | CH26-MQ030-8R^H3(3M)^ |  | 0 | 0 | 0 | 0 | 0 | Цену и срок поставки уточняйте дополнительно.
H5650000015R |  | H5650000015 | CONNECTOR CABLE | IO TERMINAL BLOCK CABLE | I/O Terminal Block Cables | CH26-MQ040-8R | H3(4M) | Южная Корея | CH26-MQ040-8R^H3(4M)^ |  | 0 | 0 | 0 | 0 | 0 | Цену и срок поставки уточняйте дополнительно.
H5650000016R |  | H5650000016 | CONNECTOR CABLE | IO TERMINAL BLOCK CABLE | I/O Terminal Block Cables | CH26-MQ050-8R | H3(5M) | Южная Корея | CH26-MQ050-8R^H3(5M)^ |  | 0 | 0 | 0 | 0 | 0 | Цену и срок поставки уточняйте дополнительно.
H3655001369R |  | H3655001369 | CONNECTOR CABLE | IO TERMINAL BLOCK CABLE | I/O Terminal Block Cables | CH37-DP005-2L | HD37(0.5M) | Южная Корея | CH37-DP005-2L^HD37(0.5M)^ | Соединительный кабель I/O, схема подключения: клеммный блок - разъём Hirose (штекер) 37-pin ↔ ПЛК - разъём D-sub (штекер), длина 0.5м, дополнительные характеристики - 2L (см. каталог), Uпит. 24В= | 0 | 0 | 0 | 0 | 0 | Цену и срок поставки уточняйте дополнительно.
H3655001370R |  | H3655001370 | CONNECTOR CABLE | IO TERMINAL BLOCK CABLE | I/O Terminal Block Cables | CH37-DP005-3R | HD37(0.5M) | Южная Корея | CH37-DP005-3R^HD37(0.5M)^ | Соединительный кабель I/O, схема подключения: клеммный блок - разъём Hirose (штекер) 37-pin ↔ ПЛК - разъём D-sub (штекер), длина 0.5м, дополнительные характеристики - 3R (см. каталог), Uпит. 24В= | 0 | 0 | 0 | 0 | 0 | Цену и срок поставки уточняйте дополнительно.
H3655001371R |  | H3655001371 | CONNECTOR CABLE | IO TERMINAL BLOCK CABLE | I/O Terminal Block Cables | CH37-DP005-B6T1R | HD37(0.5M) | Южная Корея | CH37-DP005-B6T1R^HD37(0.5M)^ | Соединительный кабель I/O, схема подключения: клеммный блок - разъём Hirose (штекер) 37-pin ↔ ПЛК - разъём D-sub (штекер), длина 0.5м, дополнительные характеристики - B6T1R (см. каталог), Uпит. 24В= | 0 | 0 | 0 | 0 | 0 | Цену и срок поставки уточняйте дополнительно.
H3655001372R |  | H3655001372 | CONNECTOR CABLE | IO TERMINAL BLOCK CABLE | I/O Terminal Block Cables | CH37-DP005-B6T2R | HD37(0.5M) | Южная Корея | CH37-DP005-B6T2R^HD37(0.5M)^ | Соединительный кабель I/O, схема подключения: клеммный блок - разъём Hirose (штекер) 37-pin ↔ ПЛК - разъём D-sub (штекер), длина 0.5м, дополнительные характеристики - B6T2R (см. каталог), Uпит. 24В= | 0 | 0 | 0 | 0 | 0 | Цену и срок поставки уточняйте дополнительно.
H3655001373R |  | H3655001373 | CONNECTOR CABLE | IO TERMINAL BLOCK CABLE | I/O Terminal Block Cables | CH37-DP005-B6T4R | HD37(0.5M) | Южная Корея | CH37-DP005-B6T4R^HD37(0.5M)^ | Соединительный кабель I/O, схема подключения: клеммный блок - разъём Hirose (штекер) 37-pin ↔ ПЛК - разъём D-sub (штекер), длина 0.5м, дополнительные характеристики - B6T4R (см. каталог), Uпит. 24В= | 0 | 0 | 0 | 0 | 0 | Цену и срок поставки уточняйте дополнительно.
H3655001374R |  | H3655001374 | CONNECTOR CABLE | IO TERMINAL BLOCK CABLE | I/O Terminal Block Cables | CH37-DP005-B6T5R | HD37(0.5M) | Южная Корея | CH37-DP005-B6T5R^HD37(0.5M)^ | Соединительный кабель I/O, схема подключения: клеммный блок - разъём Hirose (штекер) 37-pin ↔ ПЛК - разъём D-sub (штекер), длина 0.5м, дополнительные характеристики - B6T5R (см. каталог), Uпит. 24В= | 0 | 0 | 0 | 0 | 0 | Цену и срок поставки уточняйте дополнительно.
H3655001375R |  | H3655001375 | CONNECTOR CABLE | IO TERMINAL BLOCK CABLE | I/O Terminal Block Cables | CH37-DP005-B8T1R-2L | HD37(0.5M) | Южная Корея | CH37-DP005-B8T1R-2L^HD37(0.5M)^ | Соединительный кабель I/O, схема подключения: клеммный блок - разъём Hirose (штекер) 37-pin ↔ ПЛК - разъём D-sub (штекер), длина 0.5м, дополнительные характеристики - B8T1R-2L (см. каталог), Uпит. 24В= | 0 | 0 | 0 | 0 | 0 | Цену и срок поставки уточняйте дополнительно.
H3655001376R |  | H3655001376 | CONNECTOR CABLE | IO TERMINAL BLOCK CABLE | I/O Terminal Block Cables | CH37-DP005-B8T1R-2S | HD37(0.5M) | Южная Корея | CH37-DP005-B8T1R-2S^HD37(0.5M)^ | Соединительный кабель I/O, схема подключения: клеммный блок - разъём Hirose (штекер) 37-pin ↔ ПЛК - разъём D-sub (штекер), длина 0.5м, дополнительные характеристики - B8T1R-2S (см. каталог), Uпит. 24В= | 0 | 0 | 0 | 0 | 0 | Цену и срок поставки уточняйте дополнительно.
H3655001377R |  | H3655001377 | CONNECTOR CABLE | IO TERMINAL BLOCK CABLE | I/O Terminal Block Cables | CH37-DP005-F9T4L-2L | HD37(0.5M) | Южная Корея | CH37-DP005-F9T4L-2L^HD37(0.5M)^ | Соединительный кабель I/O, схема подключения: клеммный блок - разъём Hirose (штекер) 37-pin ↔ ПЛК - разъём D-sub (штекер), длина 0.5м, дополнительные характеристики - F9T4L-2L (см. каталог), Uпит. 24В= | 0 | 0 | 0 | 0 | 0 | Цену и срок поставки уточняйте дополнительно.
H3655001378R |  | H3655001378 | CONNECTOR CABLE | IO TERMINAL BLOCK CABLE | I/O Terminal Block Cables | CH37-DP005-F9T4L-2S | HD37(0.5M) | Южная Корея | CH37-DP005-F9T4L-2S^HD37(0.5M)^ | Соединительный кабель I/O, схема подключения: клеммный блок - разъём Hirose (штекер) 37-pin ↔ ПЛК - разъём D-sub (штекер), длина 0.5м, дополнительные характеристики - F9T4L-2S (см. каталог), Uпит. 24В= | 0 | 0 | 0 | 0 | 0 | Цену и срок поставки уточняйте дополнительно.
H3655001379R |  | H3655001379 | CONNECTOR CABLE | IO TERMINAL BLOCK CABLE | I/O Terminal Block Cables | CH37-DP005-J7T1L | HD37(0.5M) | Южная Корея | CH37-DP005-J7T1L^HD37(0.5M)^ | Соединительный кабель I/O, схема подключения: клеммный блок - разъём Hirose (штекер) 37-pin ↔ ПЛК - разъём D-sub (штекер), длина 0.5м, дополнительные характеристики - J7T1L (см. каталог), Uпит. 24В= | 0 | 0 | 0 | 0 | 0 | Цену и срок поставки уточняйте дополнительно.
H3655001380R |  | H3655001380 | CONNECTOR CABLE | IO TERMINAL BLOCK CABLE | I/O Terminal Block Cables | CH37-DP005-J7T4L | HD37(0.5M) | Южная Корея | CH37-DP005-J7T4L^HD37(0.5M)^ | Соединительный кабель I/O, схема подключения: клеммный блок - разъём Hirose (штекер) 37-pin ↔ ПЛК - разъём D-sub (штекер), длина 0.5м, дополнительные характеристики - J7T4L (см. каталог), Uпит. 24В= | 0 | 0 | 0 | 0 | 0 | Цену и срок поставки уточняйте дополнительно.
H3655001381R |  | H3655001381 | CONNECTOR CABLE | IO TERMINAL BLOCK CABLE | I/O Terminal Block Cables | CH37-DP010-2L | HD37(1M) | Южная Корея | CH37-DP010-2L^HD37(1M)^ | Соединительный кабель I/O, схема подключения: клеммный блок - разъём Hirose (штекер) 37-pin ↔ ПЛК - разъём D-sub (штекер), длина 1м, дополнительные характеристики - 2L (см. каталог), Uпит. 24В= | 0 | 0 | 0 | 0 | 0 | Цену и срок поставки уточняйте дополнительно.
H3655001382R |  | H3655001382 | CONNECTOR CABLE | IO TERMINAL BLOCK CABLE | I/O Terminal Block Cables | CH37-DP010-3R | HD37(1M) | Южная Корея | CH37-DP010-3R^HD37(1M)^ | Соединительный кабель I/O, схема подключения: клеммный блок - разъём Hirose (штекер) 37-pin ↔ ПЛК - разъём D-sub (штекер), длина 1м, дополнительные характеристики - 3R (см. каталог), Uпит. 24В= | 0 | 0 | 0 | 0 | 0 | Цену и срок поставки уточняйте дополнительно.
H3655001383R |  | H3655001383 | CONNECTOR CABLE | IO TERMINAL BLOCK CABLE | I/O Terminal Block Cables | CH37-DP010-B6T1R | HD37(1M) | Южная Корея | CH37-DP010-B6T1R^HD37(1M)^ | Соединительный кабель I/O, схема подключения: клеммный блок - разъём Hirose (штекер) 37-pin ↔ ПЛК - разъём D-sub (штекер), длина 1м, дополнительные характеристики - B6T1R (см. каталог), Uпит. 24В= | 0 | 0 | 0 | 0 | 0 | Цену и срок поставки уточняйте дополнительно.
H3655001384R |  | H3655001384 | CONNECTOR CABLE | IO TERMINAL BLOCK CABLE | I/O Terminal Block Cables | CH37-DP010-B6T2R | HD37(1M) | Южная Корея | CH37-DP010-B6T2R^HD37(1M)^ | Соединительный кабель I/O, схема подключения: клеммный блок - разъём Hirose (штекер) 37-pin ↔ ПЛК - разъём D-sub (штекер), длина 1м, дополнительные характеристики - B6T2R (см. каталог), Uпит. 24В= | 0 | 0 | 0 | 0 | 0 | Цену и срок поставки уточняйте дополнительно.
H3655001385R |  | H3655001385 | CONNECTOR CABLE | IO TERMINAL BLOCK CABLE | I/O Terminal Block Cables | CH37-DP010-B6T4R | HD37(1M) | Южная Корея | CH37-DP010-B6T4R^HD37(1M)^ | Соединительный кабель I/O, схема подключения: клеммный блок - разъём Hirose (штекер) 37-pin ↔ ПЛК - разъём D-sub (штекер), длина 1м, дополнительные характеристики - B6T4R (см. каталог), Uпит. 24В= | 0 | 0 | 0 | 0 | 0 | Цену и срок поставки уточняйте дополнительно.
H3655001386R |  | H3655001386 | CONNECTOR CABLE | IO TERMINAL BLOCK CABLE | I/O Terminal Block Cables | CH37-DP010-B6T5R | HD37(1M) | Южная Корея | CH37-DP010-B6T5R^HD37(1M)^ | Соединительный кабель I/O, схема подключения: клеммный блок - разъём Hirose (штекер) 37-pin ↔ ПЛК - разъём D-sub (штекер), длина 1м, дополнительные характеристики - B6T5R (см. каталог), Uпит. 24В= | 0 | 0 | 0 | 0 | 0 | Цену и срок поставки уточняйте дополнительно.
H3655001387R |  | H3655001387 | CONNECTOR CABLE | IO TERMINAL BLOCK CABLE | I/O Terminal Block Cables | CH37-DP010-B8T1R-2L | HD37(1M) | Южная Корея | CH37-DP010-B8T1R-2L^HD37(1M)^ | Соединительный кабель I/O, схема подключения: клеммный блок - разъём Hirose (штекер) 37-pin ↔ ПЛК - разъём D-sub (штекер), длина 1м, дополнительные характеристики - B8T1R-2L (см. каталог), Uпит. 24В= | 0 | 0 | 0 | 0 | 0 | Цену и срок поставки уточняйте дополнительно.
H3655001388R |  | H3655001388 | CONNECTOR CABLE | IO TERMINAL BLOCK CABLE | I/O Terminal Block Cables | CH37-DP010-B8T1R-2S | HD37(1M) | Южная Корея | CH37-DP010-B8T1R-2S^HD37(1M)^ | Соединительный кабель I/O, схема подключения: клеммный блок - разъём Hirose (штекер) 37-pin ↔ ПЛК - разъём D-sub (штекер), длина 1м, дополнительные характеристики - B8T1R-2S (см. каталог), Uпит. 24В= | 0 | 0 | 0 | 0 | 0 | Цену и срок поставки уточняйте дополнительно.
H3655001389R |  | H3655001389 | CONNECTOR CABLE | IO TERMINAL BLOCK CABLE | I/O Terminal Block Cables | CH37-DP010-F9T4L-2L | HD37(1M) | Южная Корея | CH37-DP010-F9T4L-2L^HD37(1M)^ | Соединительный кабель I/O, схема подключения: клеммный блок - разъём Hirose (штекер) 37-pin ↔ ПЛК - разъём D-sub (штекер), длина 1м, дополнительные характеристики - F9T4L-2L (см. каталог), Uпит. 24В= | 0 | 0 | 0 | 0 | 0 | Цену и срок поставки уточняйте дополнительно.
H3655001390R |  | H3655001390 | CONNECTOR CABLE | IO TERMINAL BLOCK CABLE | I/O Terminal Block Cables | CH37-DP010-F9T4L-2S | HD37(1M) | Южная Корея | CH37-DP010-F9T4L-2S^HD37(1M)^ | Соединительный кабель I/O, схема подключения: клеммный блок - разъём Hirose (штекер) 37-pin ↔ ПЛК - разъём D-sub (штекер), длина 1м, дополнительные характеристики - F9T4L-2S (см. каталог), Uпит. 24В= | 0 | 0 | 0 | 0 | 0 | Цену и срок поставки уточняйте дополнительно.
H3655001391R |  | H3655001391 | CONNECTOR CABLE | IO TERMINAL BLOCK CABLE | I/O Terminal Block Cables | CH37-DP010-J7T1L | HD37(1M) | Южная Корея | CH37-DP010-J7T1L^HD37(1M)^ | Соединительный кабель I/O, схема подключения: клеммный блок - разъём Hirose (штекер) 37-pin ↔ ПЛК - разъём D-sub (штекер), длина 1м, дополнительные характеристики - J7T1L (см. каталог), Uпит. 24В= | 0 | 0 | 0 | 0 | 0 | Цену и срок поставки уточняйте дополнительно.
H3655001392R |  | H3655001392 | CONNECTOR CABLE | IO TERMINAL BLOCK CABLE | I/O Terminal Block Cables | CH37-DP010-J7T4L | HD37(1M) | Южная Корея | CH37-DP010-J7T4L^HD37(1M)^ | Соединительный кабель I/O, схема подключения: клеммный блок - разъём Hirose (штекер) 37-pin ↔ ПЛК - разъём D-sub (штекер), длина 1м, дополнительные характеристики - J7T4L (см. каталог), Uпит. 24В= | 0 | 0 | 0 | 0 | 0 | Цену и срок поставки уточняйте дополнительно.
H3655001393R |  | H3655001393 | CONNECTOR CABLE | IO TERMINAL BLOCK CABLE | I/O Terminal Block Cables | CH37-DP015-2L | HD37(1.5M) | Южная Корея | CH37-DP015-2L^HD37(1.5M)^ | Соединительный кабель I/O, схема подключения: клеммный блок - разъём Hirose (штекер) 37-pin ↔ ПЛК - разъём D-sub (штекер), длина 1.5м, дополнительные характеристики - 2L (см. каталог), Uпит. 24В= | 0 | 0 | 0 | 0 | 0 | Цену и срок поставки уточняйте дополнительно.
H3655001394R |  | H3655001394 | CONNECTOR CABLE | IO TERMINAL BLOCK CABLE | I/O Terminal Block Cables | CH37-DP015-3R | HD37(1.5M) | Южная Корея | CH37-DP015-3R^HD37(1.5M)^ | Соединительный кабель I/O, схема подключения: клеммный блок - разъём Hirose (штекер) 37-pin ↔ ПЛК - разъём D-sub (штекер), длина 1.5м, дополнительные характеристики - 3R (см. каталог), Uпит. 24В= | 0 | 0 | 0 | 0 | 0 | Цену и срок поставки уточняйте дополнительно.
H3655001395R |  | H3655001395 | CONNECTOR CABLE | IO TERMINAL BLOCK CABLE | I/O Terminal Block Cables | CH37-DP015-B6T1R | HD37(1.5M) | Южная Корея | CH37-DP015-B6T1R^HD37(1.5M)^ | Соединительный кабель I/O, схема подключения: клеммный блок - разъём Hirose (штекер) 37-pin ↔ ПЛК - разъём D-sub (штекер), длина 1.5м, дополнительные характеристики - B6T1R (см. каталог), Uпит. 24В= | 0 | 0 | 0 | 0 | 0 | Цену и срок поставки уточняйте дополнительно.
H3655001396R |  | H3655001396 | CONNECTOR CABLE | IO TERMINAL BLOCK CABLE | I/O Terminal Block Cables | CH37-DP015-B6T2R | HD37(1.5M) | Южная Корея | CH37-DP015-B6T2R^HD37(1.5M)^ | Соединительный кабель I/O, схема подключения: клеммный блок - разъём Hirose (штекер) 37-pin ↔ ПЛК - разъём D-sub (штекер), длина 1.5м, дополнительные характеристики - B6T2R (см. каталог), Uпит. 24В= | 0 | 0 | 0 | 0 | 0 | Цену и срок поставки уточняйте дополнительно.
H3655001397R |  | H3655001397 | CONNECTOR CABLE | IO TERMINAL BLOCK CABLE | I/O Terminal Block Cables | CH37-DP015-B6T4R | HD37(1.5M) | Южная Корея | CH37-DP015-B6T4R^HD37(1.5M)^ | Соединительный кабель I/O, схема подключения: клеммный блок - разъём Hirose (штекер) 37-pin ↔ ПЛК - разъём D-sub (штекер), длина 1.5м, дополнительные характеристики - B6T4R (см. каталог), Uпит. 24В= | 0 | 0 | 0 | 0 | 0 | Цену и срок поставки уточняйте дополнительно.
H3655001398R |  | H3655001398 | CONNECTOR CABLE | IO TERMINAL BLOCK CABLE | I/O Terminal Block Cables | CH37-DP015-B6T5R | HD37(1.5M) | Южная Корея | CH37-DP015-B6T5R^HD37(1.5M)^ | Соединительный кабель I/O, схема подключения: клеммный блок - разъём Hirose (штекер) 37-pin ↔ ПЛК - разъём D-sub (штекер), длина 1.5м, дополнительные характеристики - B6T5R (см. каталог), Uпит. 24В= | 0 | 0 | 0 | 0 | 0 | Цену и срок поставки уточняйте дополнительно.
H3655001399R |  | H3655001399 | CONNECTOR CABLE | IO TERMINAL BLOCK CABLE | I/O Terminal Block Cables | CH37-DP015-B8T1R-2L | HD37(1.5M) | Южная Корея | CH37-DP015-B8T1R-2L^HD37(1.5M)^ | Соединительный кабель I/O, схема подключения: клеммный блок - разъём Hirose (штекер) 37-pin ↔ ПЛК - разъём D-sub (штекер), длина 1.5м, дополнительные характеристики - B8T1R-2L (см. каталог), Uпит. 24В= | 0 | 0 | 0 | 0 | 0 | Цену и срок поставки уточняйте дополнительно.
H3655001400R |  | H3655001400 | CONNECTOR CABLE | IO TERMINAL BLOCK CABLE | I/O Terminal Block Cables | CH37-DP015-B8T1R-2S | HD37(1.5M) | Южная Корея | CH37-DP015-B8T1R-2S^HD37(1.5M)^ | Соединительный кабель I/O, схема подключения: клеммный блок - разъём Hirose (штекер) 37-pin ↔ ПЛК - разъём D-sub (штекер), длина 1.5м, дополнительные характеристики - B8T1R-2S (см. каталог), Uпит. 24В= | 0 | 0 | 0 | 0 | 0 | Цену и срок поставки уточняйте дополнительно.
H3655001401R |  | H3655001401 | CONNECTOR CABLE | IO TERMINAL BLOCK CABLE | I/O Terminal Block Cables | CH37-DP015-F9T4L-2L | HD37(1.5M) | Южная Корея | CH37-DP015-F9T4L-2L^HD37(1.5M)^ | Соединительный кабель I/O, схема подключения: клеммный блок - разъём Hirose (штекер) 37-pin ↔ ПЛК - разъём D-sub (штекер), длина 1.5м, дополнительные характеристики - F9T4L-2L (см. каталог), Uпит. 24В= | 0 | 0 | 0 | 0 | 0 | Цену и срок поставки уточняйте дополнительно.
H3655001402R |  | H3655001402 | CONNECTOR CABLE | IO TERMINAL BLOCK CABLE | I/O Terminal Block Cables | CH37-DP015-F9T4L-2S | HD37(1.5M) | Южная Корея | CH37-DP015-F9T4L-2S^HD37(1.5M)^ | Соединительный кабель I/O, схема подключения: клеммный блок - разъём Hirose (штекер) 37-pin ↔ ПЛК - разъём D-sub (штекер), длина 1.5м, дополнительные характеристики - F9T4L-2S (см. каталог), Uпит. 24В= | 0 | 0 | 0 | 0 | 0 | Цену и срок поставки уточняйте дополнительно.
H3655001403R |  | H3655001403 | CONNECTOR CABLE | IO TERMINAL BLOCK CABLE | I/O Terminal Block Cables | CH37-DP015-J7T1L | HD37(1.5M) | Южная Корея | CH37-DP015-J7T1L^HD37(1.5M)^ | Соединительный кабель I/O, схема подключения: клеммный блок - разъём Hirose (штекер) 37-pin ↔ ПЛК - разъём D-sub (штекер), длина 1.5м, дополнительные характеристики - J7T1L (см. каталог), Uпит. 24В= | 0 | 0 | 0 | 0 | 0 | Цену и срок поставки уточняйте дополнительно.
H3655001404R |  | H3655001404 | CONNECTOR CABLE | IO TERMINAL BLOCK CABLE | I/O Terminal Block Cables | CH37-DP015-J7T4L | HD37(1.5M) | Южная Корея | CH37-DP015-J7T4L^HD37(1.5M)^ | Соединительный кабель I/O, схема подключения: клеммный блок - разъём Hirose (штекер) 37-pin ↔ ПЛК - разъём D-sub (штекер), длина 1.5м, дополнительные характеристики - J7T4L (см. каталог), Uпит. 24В= | 0 | 0 | 0 | 0 | 0 | Цену и срок поставки уточняйте дополнительно.
H3655001405R |  | H3655001405 | CONNECTOR CABLE | IO TERMINAL BLOCK CABLE | I/O Terminal Block Cables | CH37-DP020-2L | HD37(2M) | Южная Корея | CH37-DP020-2L^HD37(2M)^ | Соединительный кабель I/O, схема подключения: клеммный блок - разъём Hirose (штекер) 37-pin ↔ ПЛК - разъём D-sub (штекер), длина 2м, дополнительные характеристики - 2L (см. каталог), Uпит. 24В= | 0 | 0 | 0 | 0 | 0 | Цену и срок поставки уточняйте дополнительно.
H3655001406R |  | H3655001406 | CONNECTOR CABLE | IO TERMINAL BLOCK CABLE | I/O Terminal Block Cables | CH37-DP020-3R | HD37(2M) | Южная Корея | CH37-DP020-3R^HD37(2M)^ | Соединительный кабель I/O, схема подключения: клеммный блок - разъём Hirose (штекер) 37-pin ↔ ПЛК - разъём D-sub (штекер), длина 2м, дополнительные характеристики - 3R (см. каталог), Uпит. 24В= | 0 | 0 | 0 | 0 | 0 | Цену и срок поставки уточняйте дополнительно.
H3655001407R |  | H3655001407 | CONNECTOR CABLE | IO TERMINAL BLOCK CABLE | I/O Terminal Block Cables | CH37-DP020-B6T1R | HD37(2M) | Южная Корея | CH37-DP020-B6T1R^HD37(2M)^ | Соединительный кабель I/O, схема подключения: клеммный блок - разъём Hirose (штекер) 37-pin ↔ ПЛК - разъём D-sub (штекер), длина 2м, дополнительные характеристики - B6T1R (см. каталог), Uпит. 24В= | 0 | 0 | 0 | 0 | 0 | Цену и срок поставки уточняйте дополнительно.
H3655001408R |  | H3655001408 | CONNECTOR CABLE | IO TERMINAL BLOCK CABLE | I/O Terminal Block Cables | CH37-DP020-B6T2R | HD37(2M) | Южная Корея | CH37-DP020-B6T2R^HD37(2M)^ | Соединительный кабель I/O, схема подключения: клеммный блок - разъём Hirose (штекер) 37-pin ↔ ПЛК - разъём D-sub (штекер), длина 2м, дополнительные характеристики - B6T2R (см. каталог), Uпит. 24В= | 0 | 0 | 0 | 0 | 0 | Цену и срок поставки уточняйте дополнительно.
H3655001409R |  | H3655001409 | CONNECTOR CABLE | IO TERMINAL BLOCK CABLE | I/O Terminal Block Cables | CH37-DP020-B6T4R | HD37(2M) | Южная Корея | CH37-DP020-B6T4R^HD37(2M)^ | Соединительный кабель I/O, схема подключения: клеммный блок - разъём Hirose (штекер) 37-pin ↔ ПЛК - разъём D-sub (штекер), длина 2м, дополнительные характеристики - B6T4R (см. каталог), Uпит. 24В= | 0 | 0 | 0 | 0 | 0 | Цену и срок поставки уточняйте дополнительно.
H3655001410R |  | H3655001410 | CONNECTOR CABLE | IO TERMINAL BLOCK CABLE | I/O Terminal Block Cables | CH37-DP020-B6T5R | HD37(2M) | Южная Корея | CH37-DP020-B6T5R^HD37(2M)^ | Соединительный кабель I/O, схема подключения: клеммный блок - разъём Hirose (штекер) 37-pin ↔ ПЛК - разъём D-sub (штекер), длина 2м, дополнительные характеристики - B6T5R (см. каталог), Uпит. 24В= | 0 | 0 | 0 | 0 | 0 | Цену и срок поставки уточняйте дополнительно.
H3655001411R |  | H3655001411 | CONNECTOR CABLE | IO TERMINAL BLOCK CABLE | I/O Terminal Block Cables | CH37-DP020-B8T1R-2L | HD37(2M) | Южная Корея | CH37-DP020-B8T1R-2L^HD37(2M)^ | Соединительный кабель I/O, схема подключения: клеммный блок - разъём Hirose (штекер) 37-pin ↔ ПЛК - разъём D-sub (штекер), длина 2м, дополнительные характеристики - B8T1R-2L (см. каталог), Uпит. 24В= | 0 | 0 | 0 | 0 | 0 | Цену и срок поставки уточняйте дополнительно.
H3655001412R |  | H3655001412 | CONNECTOR CABLE | IO TERMINAL BLOCK CABLE | I/O Terminal Block Cables | CH37-DP020-B8T1R-2S | HD37(2M) | Южная Корея | CH37-DP020-B8T1R-2S^HD37(2M)^ | Соединительный кабель I/O, схема подключения: клеммный блок - разъём Hirose (штекер) 37-pin ↔ ПЛК - разъём D-sub (штекер), длина 2м, дополнительные характеристики - B8T1R-2S (см. каталог), Uпит. 24В= | 0 | 0 | 0 | 0 | 0 | Цену и срок поставки уточняйте дополнительно.
H3655001413R |  | H3655001413 | CONNECTOR CABLE | IO TERMINAL BLOCK CABLE | I/O Terminal Block Cables | CH37-DP020-F9T4L-2L | HD37(2M) | Южная Корея | CH37-DP020-F9T4L-2L^HD37(2M)^ | Соединительный кабель I/O, схема подключения: клеммный блок - разъём Hirose (штекер) 37-pin ↔ ПЛК - разъём D-sub (штекер), длина 2м, дополнительные характеристики - F9T4L-2L (см. каталог), Uпит. 24В= | 0 | 0 | 0 | 0 | 0 | Цену и срок поставки уточняйте дополнительно.
H3655001414R |  | H3655001414 | CONNECTOR CABLE | IO TERMINAL BLOCK CABLE | I/O Terminal Block Cables | CH37-DP020-F9T4L-2S | HD37(2M) | Южная Корея | CH37-DP020-F9T4L-2S^HD37(2M)^ | Соединительный кабель I/O, схема подключения: клеммный блок - разъём Hirose (штекер) 37-pin ↔ ПЛК - разъём D-sub (штекер), длина 2м, дополнительные характеристики - F9T4L-2S (см. каталог), Uпит. 24В= | 0 | 0 | 0 | 0 | 0 | Цену и срок поставки уточняйте дополнительно.
H3655001415R |  | H3655001415 | CONNECTOR CABLE | IO TERMINAL BLOCK CABLE | I/O Terminal Block Cables | CH37-DP020-J7T1L | HD37(2M) | Южная Корея | CH37-DP020-J7T1L^HD37(2M)^ | Соединительный кабель I/O, схема подключения: клеммный блок - разъём Hirose (штекер) 37-pin ↔ ПЛК - разъём D-sub (штекер), длина 2м, дополнительные характеристики - J7T1L (см. каталог), Uпит. 24В= | 0 | 0 | 0 | 0 | 0 | Цену и срок поставки уточняйте дополнительно.
H3655001416R |  | H3655001416 | CONNECTOR CABLE | IO TERMINAL BLOCK CABLE | I/O Terminal Block Cables | CH37-DP020-J7T4L | HD37(2M) | Южная Корея | CH37-DP020-J7T4L^HD37(2M)^ | Соединительный кабель I/O, схема подключения: клеммный блок - разъём Hirose (штекер) 37-pin ↔ ПЛК - разъём D-sub (штекер), длина 2м, дополнительные характеристики - J7T4L (см. каталог), Uпит. 24В= | 0 | 0 | 0 | 0 | 0 | Цену и срок поставки уточняйте дополнительно.
H3655001417R |  | H3655001417 | CONNECTOR CABLE | IO TERMINAL BLOCK CABLE | I/O Terminal Block Cables | CH37-DP025-2L | HD37(2.5M) | Южная Корея | CH37-DP025-2L^HD37(2.5M)^ | Соединительный кабель I/O, схема подключения: клеммный блок - разъём Hirose (штекер) 37-pin ↔ ПЛК - разъём D-sub (штекер), длина 2.5м, дополнительные характеристики - 2L (см. каталог), Uпит. 24В= | 0 | 0 | 0 | 0 | 0 | Цену и срок поставки уточняйте дополнительно.
H3655001418R |  | H3655001418 | CONNECTOR CABLE | IO TERMINAL BLOCK CABLE | I/O Terminal Block Cables | CH37-DP025-3R | HD37(2.5M) | Южная Корея | CH37-DP025-3R^HD37(2.5M)^ | Соединительный кабель I/O, схема подключения: клеммный блок - разъём Hirose (штекер) 37-pin ↔ ПЛК - разъём D-sub (штекер), длина 2.5м, дополнительные характеристики - 3R (см. каталог), Uпит. 24В= | 0 | 0 | 0 | 0 | 0 | Цену и срок поставки уточняйте дополнительно.
H3655001419R |  | H3655001419 | CONNECTOR CABLE | IO TERMINAL BLOCK CABLE | I/O Terminal Block Cables | CH37-DP025-B6T1R | HD37(2.5M) | Южная Корея | CH37-DP025-B6T1R^HD37(2.5M)^ | Соединительный кабель I/O, схема подключения: клеммный блок - разъём Hirose (штекер) 37-pin ↔ ПЛК - разъём D-sub (штекер), длина 2.5м, дополнительные характеристики - B6T1R (см. каталог), Uпит. 24В= | 0 | 0 | 0 | 0 | 0 | Цену и срок поставки уточняйте дополнительно.
H3655001420R |  | H3655001420 | CONNECTOR CABLE | IO TERMINAL BLOCK CABLE | I/O Terminal Block Cables | CH37-DP025-B6T2R | HD37(2.5M) | Южная Корея | CH37-DP025-B6T2R^HD37(2.5M)^ | Соединительный кабель I/O, схема подключения: клеммный блок - разъём Hirose (штекер) 37-pin ↔ ПЛК - разъём D-sub (штекер), длина 2.5м, дополнительные характеристики - B6T2R (см. каталог), Uпит. 24В= | 0 | 0 | 0 | 0 | 0 | Цену и срок поставки уточняйте дополнительно.
H3655001421R |  | H3655001421 | CONNECTOR CABLE | IO TERMINAL BLOCK CABLE | I/O Terminal Block Cables | CH37-DP025-B6T4R | HD37(2.5M) | Южная Корея | CH37-DP025-B6T4R^HD37(2.5M)^ | Соединительный кабель I/O, схема подключения: клеммный блок - разъём Hirose (штекер) 37-pin ↔ ПЛК - разъём D-sub (штекер), длина 2.5м, дополнительные характеристики - B6T4R (см. каталог), Uпит. 24В= | 0 | 0 | 0 | 0 | 0 | Цену и срок поставки уточняйте дополнительно.
H3655001422R |  | H3655001422 | CONNECTOR CABLE | IO TERMINAL BLOCK CABLE | I/O Terminal Block Cables | CH37-DP025-B6T5R | HD37(2.5M) | Южная Корея | CH37-DP025-B6T5R^HD37(2.5M)^ | Соединительный кабель I/O, схема подключения: клеммный блок - разъём Hirose (штекер) 37-pin ↔ ПЛК - разъём D-sub (штекер), длина 2.5м, дополнительные характеристики - B6T5R (см. каталог), Uпит. 24В= | 0 | 0 | 0 | 0 | 0 | Цену и срок поставки уточняйте дополнительно.
H3655001423R |  | H3655001423 | CONNECTOR CABLE | IO TERMINAL BLOCK CABLE | I/O Terminal Block Cables | CH37-DP025-B8T1R-2L | HD37(2.5M) | Южная Корея | CH37-DP025-B8T1R-2L^HD37(2.5M)^ | Соединительный кабель I/O, схема подключения: клеммный блок - разъём Hirose (штекер) 37-pin ↔ ПЛК - разъём D-sub (штекер), длина 2.5м, дополнительные характеристики - B8T1R-2L (см. каталог), Uпит. 24В= | 0 | 0 | 0 | 0 | 0 | Цену и срок поставки уточняйте дополнительно.
H3655001424R |  | H3655001424 | CONNECTOR CABLE | IO TERMINAL BLOCK CABLE | I/O Terminal Block Cables | CH37-DP025-B8T1R-2S | HD37(2.5M) | Южная Корея | CH37-DP025-B8T1R-2S^HD37(2.5M)^ | Соединительный кабель I/O, схема подключения: клеммный блок - разъём Hirose (штекер) 37-pin ↔ ПЛК - разъём D-sub (штекер), длина 2.5м, дополнительные характеристики - B8T1R-2S (см. каталог), Uпит. 24В= | 0 | 0 | 0 | 0 | 0 | Цену и срок поставки уточняйте дополнительно.
H3655001425R |  | H3655001425 | CONNECTOR CABLE | IO TERMINAL BLOCK CABLE | I/O Terminal Block Cables | CH37-DP025-F9T4L-2L | HD37(2.5M) | Южная Корея | CH37-DP025-F9T4L-2L^HD37(2.5M)^ | Соединительный кабель I/O, схема подключения: клеммный блок - разъём Hirose (штекер) 37-pin ↔ ПЛК - разъём D-sub (штекер), длина 2.5м, дополнительные характеристики - F9T4L-2L (см. каталог), Uпит. 24В= | 0 | 0 | 0 | 0 | 0 | Цену и срок поставки уточняйте дополнительно.
H3655001426R |  | H3655001426 | CONNECTOR CABLE | IO TERMINAL BLOCK CABLE | I/O Terminal Block Cables | CH37-DP025-F9T4L-2S | HD37(2.5M) | Южная Корея | CH37-DP025-F9T4L-2S^HD37(2.5M)^ | Соединительный кабель I/O, схема подключения: клеммный блок - разъём Hirose (штекер) 37-pin ↔ ПЛК - разъём D-sub (штекер), длина 2.5м, дополнительные характеристики - F9T4L-2S (см. каталог), Uпит. 24В= | 0 | 0 | 0 | 0 | 0 | Цену и срок поставки уточняйте дополнительно.
H3655001427R |  | H3655001427 | CONNECTOR CABLE | IO TERMINAL BLOCK CABLE | I/O Terminal Block Cables | CH37-DP025-J7T1L | HD37(2.5M) | Южная Корея | CH37-DP025-J7T1L^HD37(2.5M)^ | Соединительный кабель I/O, схема подключения: клеммный блок - разъём Hirose (штекер) 37-pin ↔ ПЛК - разъём D-sub (штекер), длина 2.5м, дополнительные характеристики - J7T1L (см. каталог), Uпит. 24В= | 0 | 0 | 0 | 0 | 0 | Цену и срок поставки уточняйте дополнительно.
H3655001428R |  | H3655001428 | CONNECTOR CABLE | IO TERMINAL BLOCK CABLE | I/O Terminal Block Cables | CH37-DP025-J7T4L | HD37(2.5M) | Южная Корея | CH37-DP025-J7T4L^HD37(2.5M)^ | Соединительный кабель I/O, схема подключения: клеммный блок - разъём Hirose (штекер) 37-pin ↔ ПЛК - разъём D-sub (штекер), длина 2.5м, дополнительные характеристики - J7T4L (см. каталог), Uпит. 24В= | 0 | 0 | 0 | 0 | 0 | Цену и срок поставки уточняйте дополнительно.
H3655001429R |  | H3655001429 | CONNECTOR CABLE | IO TERMINAL BLOCK CABLE | I/O Terminal Block Cables | CH37-DP030-2L | HD37(3M) | Южная Корея | CH37-DP030-2L^HD37(3M)^ | Соединительный кабель I/O, схема подключения: клеммный блок - разъём Hirose (штекер) 37-pin ↔ ПЛК - разъём D-sub (штекер), длина 3м, дополнительные характеристики - 2L (см. каталог), Uпит. 24В= | 0 | 0 | 0 | 0 | 0 | Цену и срок поставки уточняйте дополнительно.
H3655001430R |  | H3655001430 | CONNECTOR CABLE | IO TERMINAL BLOCK CABLE | I/O Terminal Block Cables | CH37-DP030-3R | HD37(3M) | Южная Корея | CH37-DP030-3R^HD37(3M)^ | Соединительный кабель I/O, схема подключения: клеммный блок - разъём Hirose (штекер) 37-pin ↔ ПЛК - разъём D-sub (штекер), длина 3м, дополнительные характеристики - 3R (см. каталог), Uпит. 24В= | 0 | 0 | 0 | 0 | 0 | Цену и срок поставки уточняйте дополнительно.
H3655001431R |  | H3655001431 | CONNECTOR CABLE | IO TERMINAL BLOCK CABLE | I/O Terminal Block Cables | CH37-DP030-B6T1R | HD37(3M) | Южная Корея | CH37-DP030-B6T1R^HD37(3M)^ | Соединительный кабель I/O, схема подключения: клеммный блок - разъём Hirose (штекер) 37-pin ↔ ПЛК - разъём D-sub (штекер), длина 3м, дополнительные характеристики - B6T1R (см. каталог), Uпит. 24В= | 0 | 0 | 0 | 0 | 0 | Цену и срок поставки уточняйте дополнительно.
H3655001432R |  | H3655001432 | CONNECTOR CABLE | IO TERMINAL BLOCK CABLE | I/O Terminal Block Cables | CH37-DP030-B6T2R | HD37(3M) | Южная Корея | CH37-DP030-B6T2R^HD37(3M)^ | Соединительный кабель I/O, схема подключения: клеммный блок - разъём Hirose (штекер) 37-pin ↔ ПЛК - разъём D-sub (штекер), длина 3м, дополнительные характеристики - B6T2R (см. каталог), Uпит. 24В= | 0 | 0 | 0 | 0 | 0 | Цену и срок поставки уточняйте дополнительно.
H3655001433R |  | H3655001433 | CONNECTOR CABLE | IO TERMINAL BLOCK CABLE | I/O Terminal Block Cables | CH37-DP030-B6T4R | HD37(3M) | Южная Корея | CH37-DP030-B6T4R^HD37(3M)^ | Соединительный кабель I/O, схема подключения: клеммный блок - разъём Hirose (штекер) 37-pin ↔ ПЛК - разъём D-sub (штекер), длина 3м, дополнительные характеристики - B6T4R (см. каталог), Uпит. 24В= | 0 | 0 | 0 | 0 | 0 | Цену и срок поставки уточняйте дополнительно.
H3655001434R |  | H3655001434 | CONNECTOR CABLE | IO TERMINAL BLOCK CABLE | I/O Terminal Block Cables | CH37-DP030-B6T5R | HD37(3M) | Южная Корея | CH37-DP030-B6T5R^HD37(3M)^ | Соединительный кабель I/O, схема подключения: клеммный блок - разъём Hirose (штекер) 37-pin ↔ ПЛК - разъём D-sub (штекер), длина 3м, дополнительные характеристики - B6T5R (см. каталог), Uпит. 24В= | 0 | 0 | 0 | 0 | 0 | Цену и срок поставки уточняйте дополнительно.
H3655001435R |  | H3655001435 | CONNECTOR CABLE | IO TERMINAL BLOCK CABLE | I/O Terminal Block Cables | CH37-DP030-B8T1R-2L | HD37(3M) | Южная Корея | CH37-DP030-B8T1R-2L^HD37(3M)^ | Соединительный кабель I/O, схема подключения: клеммный блок - разъём Hirose (штекер) 37-pin ↔ ПЛК - разъём D-sub (штекер), длина 3м, дополнительные характеристики - B8T1R-2L (см. каталог), Uпит. 24В= | 0 | 0 | 0 | 0 | 0 | Цену и срок поставки уточняйте дополнительно.
H3655001436R |  | H3655001436 | CONNECTOR CABLE | IO TERMINAL BLOCK CABLE | I/O Terminal Block Cables | CH37-DP030-B8T1R-2S | HD37(3M) | Южная Корея | CH37-DP030-B8T1R-2S^HD37(3M)^ | Соединительный кабель I/O, схема подключения: клеммный блок - разъём Hirose (штекер) 37-pin ↔ ПЛК - разъём D-sub (штекер), длина 3м, дополнительные характеристики - B8T1R-2S (см. каталог), Uпит. 24В= | 0 | 0 | 0 | 0 | 0 | Цену и срок поставки уточняйте дополнительно.
H3655001437R |  | H3655001437 | CONNECTOR CABLE | IO TERMINAL BLOCK CABLE | I/O Terminal Block Cables | CH37-DP030-F9T4L-2L | HD37(3M) | Южная Корея | CH37-DP030-F9T4L-2L^HD37(3M)^ | Соединительный кабель I/O, схема подключения: клеммный блок - разъём Hirose (штекер) 37-pin ↔ ПЛК - разъём D-sub (штекер), длина 3м, дополнительные характеристики - F9T4L-2L (см. каталог), Uпит. 24В= | 0 | 0 | 0 | 0 | 0 | Цену и срок поставки уточняйте дополнительно.
H3655001438R |  | H3655001438 | CONNECTOR CABLE | IO TERMINAL BLOCK CABLE | I/O Terminal Block Cables | CH37-DP030-F9T4L-2S | HD37(3M) | Южная Корея | CH37-DP030-F9T4L-2S^HD37(3M)^ | Соединительный кабель I/O, схема подключения: клеммный блок - разъём Hirose (штекер) 37-pin ↔ ПЛК - разъём D-sub (штекер), длина 3м, дополнительные характеристики - F9T4L-2S (см. каталог), Uпит. 24В= | 0 | 0 | 0 | 0 | 0 | Цену и срок поставки уточняйте дополнительно.
H3655001439R |  | H3655001439 | CONNECTOR CABLE | IO TERMINAL BLOCK CABLE | I/O Terminal Block Cables | CH37-DP030-J7T1L | HD37(3M) | Южная Корея | CH37-DP030-J7T1L^HD37(3M)^ | Соединительный кабель I/O, схема подключения: клеммный блок - разъём Hirose (штекер) 37-pin ↔ ПЛК - разъём D-sub (штекер), длина 3м, дополнительные характеристики - J7T1L (см. каталог), Uпит. 24В= | 0 | 0 | 0 | 0 | 0 | Цену и срок поставки уточняйте дополнительно.
H3655001440R |  | H3655001440 | CONNECTOR CABLE | IO TERMINAL BLOCK CABLE | I/O Terminal Block Cables | CH37-DP030-J7T4L | HD37(3M) | Южная Корея | CH37-DP030-J7T4L^HD37(3M)^ | Соединительный кабель I/O, схема подключения: клеммный блок - разъём Hirose (штекер) 37-pin ↔ ПЛК - разъём D-sub (штекер), длина 3м, дополнительные характеристики - J7T4L (см. каталог), Uпит. 24В= | 0 | 0 | 0 | 0 | 0 | Цену и срок поставки уточняйте дополнительно.
H3655001441R |  | H3655001441 | CONNECTOR CABLE | IO TERMINAL BLOCK CABLE | I/O Terminal Block Cables | CH37-DP040-2L | HD37(4M) | Южная Корея | CH37-DP040-2L^HD37(4M)^ | Соединительный кабель I/O, схема подключения: клеммный блок - разъём Hirose (штекер) 37-pin ↔ ПЛК - разъём D-sub (штекер), длина 4м, дополнительные характеристики - 2L (см. каталог), Uпит. 24В= | 0 | 0 | 0 | 0 | 0 | Цену и срок поставки уточняйте дополнительно.
H3655001442R |  | H3655001442 | CONNECTOR CABLE | IO TERMINAL BLOCK CABLE | I/O Terminal Block Cables | CH37-DP040-3R | HD37(4M) | Южная Корея | CH37-DP040-3R^HD37(4M)^ | Соединительный кабель I/O, схема подключения: клеммный блок - разъём Hirose (штекер) 37-pin ↔ ПЛК - разъём D-sub (штекер), длина 4м, дополнительные характеристики - 3R (см. каталог), Uпит. 24В= | 0 | 0 | 0 | 0 | 0 | Цену и срок поставки уточняйте дополнительно.
H3655001443R |  | H3655001443 | CONNECTOR CABLE | IO TERMINAL BLOCK CABLE | I/O Terminal Block Cables | CH37-DP040-B6T1R | HD37(4M) | Южная Корея | CH37-DP040-B6T1R^HD37(4M)^ | Соединительный кабель I/O, схема подключения: клеммный блок - разъём Hirose (штекер) 37-pin ↔ ПЛК - разъём D-sub (штекер), длина 4м, дополнительные характеристики - B6T1R (см. каталог), Uпит. 24В= | 0 | 0 | 0 | 0 | 0 | Цену и срок поставки уточняйте дополнительно.
H3655001444R |  | H3655001444 | CONNECTOR CABLE | IO TERMINAL BLOCK CABLE | I/O Terminal Block Cables | CH37-DP040-B6T2R | HD37(4M) | Южная Корея | CH37-DP040-B6T2R^HD37(4M)^ | Соединительный кабель I/O, схема подключения: клеммный блок - разъём Hirose (штекер) 37-pin ↔ ПЛК - разъём D-sub (штекер), длина 4м, дополнительные характеристики - B6T2R (см. каталог), Uпит. 24В= | 0 | 0 | 0 | 0 | 0 | Цену и срок поставки уточняйте дополнительно.
H3655001445R |  | H3655001445 | CONNECTOR CABLE | IO TERMINAL BLOCK CABLE | I/O Terminal Block Cables | CH37-DP040-B6T4R | HD37(4M) | Южная Корея | CH37-DP040-B6T4R^HD37(4M)^ | Соединительный кабель I/O, схема подключения: клеммный блок - разъём Hirose (штекер) 37-pin ↔ ПЛК - разъём D-sub (штекер), длина 4м, дополнительные характеристики - B6T4R (см. каталог), Uпит. 24В= | 0 | 0 | 0 | 0 | 0 | Цену и срок поставки уточняйте дополнительно.
H3655001446R |  | H3655001446 | CONNECTOR CABLE | IO TERMINAL BLOCK CABLE | I/O Terminal Block Cables | CH37-DP040-B6T5R | HD37(4M) | Южная Корея | CH37-DP040-B6T5R^HD37(4M)^ | Соединительный кабель I/O, схема подключения: клеммный блок - разъём Hirose (штекер) 37-pin ↔ ПЛК - разъём D-sub (штекер), длина 4м, дополнительные характеристики - B6T5R (см. каталог), Uпит. 24В= | 0 | 0 | 0 | 0 | 0 | Цену и срок поставки уточняйте дополнительно.
H3655001447R |  | H3655001447 | CONNECTOR CABLE | IO TERMINAL BLOCK CABLE | I/O Terminal Block Cables | CH37-DP040-B8T1R-2L | HD37(4M) | Южная Корея | CH37-DP040-B8T1R-2L^HD37(4M)^ | Соединительный кабель I/O, схема подключения: клеммный блок - разъём Hirose (штекер) 37-pin ↔ ПЛК - разъём D-sub (штекер), длина 4м, дополнительные характеристики - B8T1R-2L (см. каталог), Uпит. 24В= | 0 | 0 | 0 | 0 | 0 | Цену и срок поставки уточняйте дополнительно.
H3655001448R |  | H3655001448 | CONNECTOR CABLE | IO TERMINAL BLOCK CABLE | I/O Terminal Block Cables | CH37-DP040-B8T1R-2S | HD37(4M) | Южная Корея | CH37-DP040-B8T1R-2S^HD37(4M)^ | Соединительный кабель I/O, схема подключения: клеммный блок - разъём Hirose (штекер) 37-pin ↔ ПЛК - разъём D-sub (штекер), длина 4м, дополнительные характеристики - B8T1R-2S (см. каталог), Uпит. 24В= | 0 | 0 | 0 | 0 | 0 | Цену и срок поставки уточняйте дополнительно.
H3655001449R |  | H3655001449 | CONNECTOR CABLE | IO TERMINAL BLOCK CABLE | I/O Terminal Block Cables | CH37-DP040-F9T4L-2L | HD37(4M) | Южная Корея | CH37-DP040-F9T4L-2L^HD37(4M)^ | Соединительный кабель I/O, схема подключения: клеммный блок - разъём Hirose (штекер) 37-pin ↔ ПЛК - разъём D-sub (штекер), длина 4м, дополнительные характеристики - F9T4L-2L (см. каталог), Uпит. 24В= | 0 | 0 | 0 | 0 | 0 | Цену и срок поставки уточняйте дополнительно.
H3655001450R |  | H3655001450 | CONNECTOR CABLE | IO TERMINAL BLOCK CABLE | I/O Terminal Block Cables | CH37-DP040-F9T4L-2S | HD37(4M) | Южная Корея | CH37-DP040-F9T4L-2S^HD37(4M)^ | Соединительный кабель I/O, схема подключения: клеммный блок - разъём Hirose (штекер) 37-pin ↔ ПЛК - разъём D-sub (штекер), длина 4м, дополнительные характеристики - F9T4L-2S (см. каталог), Uпит. 24В= | 0 | 0 | 0 | 0 | 0 | Цену и срок поставки уточняйте дополнительно.
H3655001451R |  | H3655001451 | CONNECTOR CABLE | IO TERMINAL BLOCK CABLE | I/O Terminal Block Cables | CH37-DP040-J7T1L | HD37(4M) | Южная Корея | CH37-DP040-J7T1L^HD37(4M)^ | Соединительный кабель I/O, схема подключения: клеммный блок - разъём Hirose (штекер) 37-pin ↔ ПЛК - разъём D-sub (штекер), длина 4м, дополнительные характеристики - J7T1L (см. каталог), Uпит. 24В= | 0 | 0 | 0 | 0 | 0 | Цену и срок поставки уточняйте дополнительно.
H3655001452R |  | H3655001452 | CONNECTOR CABLE | IO TERMINAL BLOCK CABLE | I/O Terminal Block Cables | CH37-DP040-J7T4L | HD37(4M) | Южная Корея | CH37-DP040-J7T4L^HD37(4M)^ | Соединительный кабель I/O, схема подключения: клеммный блок - разъём Hirose (штекер) 37-pin ↔ ПЛК - разъём D-sub (штекер), длина 4м, дополнительные характеристики - J7T4L (см. каталог), Uпит. 24В= | 0 | 0 | 0 | 0 | 0 | Цену и срок поставки уточняйте дополнительно.
H3655001453R |  | H3655001453 | CONNECTOR CABLE | IO TERMINAL BLOCK CABLE | I/O Terminal Block Cables | CH37-DP050-2L | HD37(5M) | Южная Корея | CH37-DP050-2L^HD37(5M)^ | Соединительный кабель I/O, схема подключения: клеммный блок - разъём Hirose (штекер) 37-pin ↔ ПЛК - разъём D-sub (штекер), длина 5м, дополнительные характеристики - 2L (см. каталог), Uпит. 24В= | 0 | 0 | 0 | 0 | 0 | Цену и срок поставки уточняйте дополнительно.
H3655001454R |  | H3655001454 | CONNECTOR CABLE | IO TERMINAL BLOCK CABLE | I/O Terminal Block Cables | CH37-DP050-3R | HD37(5M) | Южная Корея | CH37-DP050-3R^HD37(5M)^ | Соединительный кабель I/O, схема подключения: клеммный блок - разъём Hirose (штекер) 37-pin ↔ ПЛК - разъём D-sub (штекер), длина 5м, дополнительные характеристики - 3R (см. каталог), Uпит. 24В= | 0 | 0 | 0 | 0 | 0 | Цену и срок поставки уточняйте дополнительно.
H3655001455R |  | H3655001455 | CONNECTOR CABLE | IO TERMINAL BLOCK CABLE | I/O Terminal Block Cables | CH37-DP050-B6T1R | HD37(5M) | Южная Корея | CH37-DP050-B6T1R^HD37(5M)^ | Соединительный кабель I/O, схема подключения: клеммный блок - разъём Hirose (штекер) 37-pin ↔ ПЛК - разъём D-sub (штекер), длина 5м, дополнительные характеристики - B6T1R (см. каталог), Uпит. 24В= | 0 | 0 | 0 | 0 | 0 | Цену и срок поставки уточняйте дополнительно.
H3655001456R |  | H3655001456 | CONNECTOR CABLE | IO TERMINAL BLOCK CABLE | I/O Terminal Block Cables | CH37-DP050-B6T2R | HD37(5M) | Южная Корея | CH37-DP050-B6T2R^HD37(5M)^ | Соединительный кабель I/O, схема подключения: клеммный блок - разъём Hirose (штекер) 37-pin ↔ ПЛК - разъём D-sub (штекер), длина 5м, дополнительные характеристики - B6T2R (см. каталог), Uпит. 24В= | 0 | 0 | 0 | 0 | 0 | Цену и срок поставки уточняйте дополнительно.
H3655001457R |  | H3655001457 | CONNECTOR CABLE | IO TERMINAL BLOCK CABLE | I/O Terminal Block Cables | CH37-DP050-B6T4R | HD37(5M) | Южная Корея | CH37-DP050-B6T4R^HD37(5M)^ | Соединительный кабель I/O, схема подключения: клеммный блок - разъём Hirose (штекер) 37-pin ↔ ПЛК - разъём D-sub (штекер), длина 5м, дополнительные характеристики - B6T4R (см. каталог), Uпит. 24В= | 0 | 0 | 0 | 0 | 0 | Цену и срок поставки уточняйте дополнительно.
H3655001458R |  | H3655001458 | CONNECTOR CABLE | IO TERMINAL BLOCK CABLE | I/O Terminal Block Cables | CH37-DP050-B6T5R | HD37(5M) | Южная Корея | CH37-DP050-B6T5R^HD37(5M)^ | Соединительный кабель I/O, схема подключения: клеммный блок - разъём Hirose (штекер) 37-pin ↔ ПЛК - разъём D-sub (штекер), длина 5м, дополнительные характеристики - B6T5R (см. каталог), Uпит. 24В= | 0 | 0 | 0 | 0 | 0 | Цену и срок поставки уточняйте дополнительно.
H3655001459R |  | H3655001459 | CONNECTOR CABLE | IO TERMINAL BLOCK CABLE | I/O Terminal Block Cables | CH37-DP050-B8T1R-2L | HD37(5M) | Южная Корея | CH37-DP050-B8T1R-2L^HD37(5M)^ | Соединительный кабель I/O, схема подключения: клеммный блок - разъём Hirose (штекер) 37-pin ↔ ПЛК - разъём D-sub (штекер), длина 5м, дополнительные характеристики - B8T1R-2L (см. каталог), Uпит. 24В= | 0 | 0 | 0 | 0 | 0 | Цену и срок поставки уточняйте дополнительно.
H3655001460R |  | H3655001460 | CONNECTOR CABLE | IO TERMINAL BLOCK CABLE | I/O Terminal Block Cables | CH37-DP050-B8T1R-2S | HD37(5M) | Южная Корея | CH37-DP050-B8T1R-2S^HD37(5M)^ | Соединительный кабель I/O, схема подключения: клеммный блок - разъём Hirose (штекер) 37-pin ↔ ПЛК - разъём D-sub (штекер), длина 5м, дополнительные характеристики - B8T1R-2S (см. каталог), Uпит. 24В= | 0 | 0 | 0 | 0 | 0 | Цену и срок поставки уточняйте дополнительно.
H3655001461R |  | H3655001461 | CONNECTOR CABLE | IO TERMINAL BLOCK CABLE | I/O Terminal Block Cables | CH37-DP050-F9T4L-2L | HD37(5M) | Южная Корея | CH37-DP050-F9T4L-2L^HD37(5M)^ | Соединительный кабель I/O, схема подключения: клеммный блок - разъём Hirose (штекер) 37-pin ↔ ПЛК - разъём D-sub (штекер), длина 5м, дополнительные характеристики - F9T4L-2L (см. каталог), Uпит. 24В= | 0 | 0 | 0 | 0 | 0 | Цену и срок поставки уточняйте дополнительно.
H3655001462R |  | H3655001462 | CONNECTOR CABLE | IO TERMINAL BLOCK CABLE | I/O Terminal Block Cables | CH37-DP050-F9T4L-2S | HD37(5M) | Южная Корея | CH37-DP050-F9T4L-2S^HD37(5M)^ | Соединительный кабель I/O, схема подключения: клеммный блок - разъём Hirose (штекер) 37-pin ↔ ПЛК - разъём D-sub (штекер), длина 5м, дополнительные характеристики - F9T4L-2S (см. каталог), Uпит. 24В= | 0 | 0 | 0 | 0 | 0 | Цену и срок поставки уточняйте дополнительно.
H3655001463R |  | H3655001463 | CONNECTOR CABLE | IO TERMINAL BLOCK CABLE | I/O Terminal Block Cables | CH37-DP050-J7T1L | HD37(5M) | Южная Корея | CH37-DP050-J7T1L^HD37(5M)^ | Соединительный кабель I/O, схема подключения: клеммный блок - разъём Hirose (штекер) 37-pin ↔ ПЛК - разъём D-sub (штекер), длина 5м, дополнительные характеристики - J7T1L (см. каталог), Uпит. 24В= | 0 | 0 | 0 | 0 | 0 | Цену и срок поставки уточняйте дополнительно.
H3655001464R |  | H3655001464 | CONNECTOR CABLE | IO TERMINAL BLOCK CABLE | I/O Terminal Block Cables | CH37-DP050-J7T4L | HD37(5M) | Южная Корея | CH37-DP050-J7T4L^HD37(5M)^ | Соединительный кабель I/O, схема подключения: клеммный блок - разъём Hirose (штекер) 37-pin ↔ ПЛК - разъём D-sub (штекер), длина 5м, дополнительные характеристики - J7T4L (см. каталог), Uпит. 24В= | 0 | 0 | 0 | 0 | 0 | Цену и срок поставки уточняйте дополнительно.
H3655001465R |  | H3655001465 | CONNECTOR CABLE | IO TERMINAL BLOCK CABLE | I/O Terminal Block Cables | CH37-DS005-4R | HD37(0.5M) | Южная Корея | CH37-DS005-4R^HD37(0.5M)^ | Соединительный кабель I/O, схема подключения: клеммный блок - разъём Hirose (штекер) 37-pin ↔ ПЛК - разъём D-sub (гнездо), длина 0.5м, дополнительные характеристики - 4R (см. каталог), Uпит. 24В= | 0 | 0 | 0 | 0 | 0 | Цену и срок поставки уточняйте дополнительно.
H3655001466R |  | H3655001466 | CONNECTOR CABLE | IO TERMINAL BLOCK CABLE | I/O Terminal Block Cables | CH37-DS005-F5T1R | HDS37(0.5M) | Южная Корея | CH37-DS005-F5T1R^HDS37(0.5M)^ | Соединительный кабель I/O, схема подключения: клеммный блок - разъём Hirose (штекер) 37-pin ↔ ПЛК - разъём D-sub (гнездо), длина 0.5м, дополнительные характеристики - F5T1R (см. каталог), Uпит. 24В= | 0 | 0 | 0 | 0 | 0 | Цену и срок поставки уточняйте дополнительно.
H3655001467R |  | H3655001467 | CONNECTOR CABLE | IO TERMINAL BLOCK CABLE | I/O Terminal Block Cables | CH37-DS005-F5T4R | HDS37(0.5M) | Южная Корея | CH37-DS005-F5T4R^HDS37(0.5M)^ | Соединительный кабель I/O, схема подключения: клеммный блок - разъём Hirose (штекер) 37-pin ↔ ПЛК - разъём D-sub (гнездо), длина 0.5м, дополнительные характеристики - F5T4R (см. каталог), Uпит. 24В= | 0 | 0 | 0 | 0 | 0 | Цену и срок поставки уточняйте дополнительно.
H3655001468R |  | H3655001468 | CONNECTOR CABLE | IO TERMINAL BLOCK CABLE | I/O Terminal Block Cables | CH37-DS005-J5T1R | HDS37(0.5M) | Южная Корея | CH37-DS005-J5T1R^HDS37(0.5M)^ | Соединительный кабель I/O, схема подключения: клеммный блок - разъём Hirose (штекер) 37-pin ↔ ПЛК - разъём D-sub (гнездо), длина 0.5м, дополнительные характеристики - J5T1R (см. каталог), Uпит. 24В= | 0 | 0 | 0 | 0 | 0 | Цену и срок поставки уточняйте дополнительно.
H3655001469R |  | H3655001469 | CONNECTOR CABLE | IO TERMINAL BLOCK CABLE | I/O Terminal Block Cables | CH37-DS005-J5T3R | HDS37(0.5M) | Южная Корея | CH37-DS005-J5T3R^HDS37(0.5M)^ | Соединительный кабель I/O, схема подключения: клеммный блок - разъём Hirose (штекер) 37-pin ↔ ПЛК - разъём D-sub (гнездо), длина 0.5м, дополнительные характеристики - J5T3R (см. каталог), Uпит. 24В= | 0 | 0 | 0 | 0 | 0 | Цену и срок поставки уточняйте дополнительно.
H3655001470R |  | H3655001470 | CONNECTOR CABLE | IO TERMINAL BLOCK CABLE | I/O Terminal Block Cables | CH37-DS005-J5T4R | HDS37(0.5M) | Южная Корея | CH37-DS005-J5T4R^HDS37(0.5M)^ | Соединительный кабель I/O, схема подключения: клеммный блок - разъём Hirose (штекер) 37-pin ↔ ПЛК - разъём D-sub (гнездо), длина 0.5м, дополнительные характеристики - J5T4R (см. каталог), Uпит. 24В= | 0 | 0 | 0 | 0 | 0 | Цену и срок поставки уточняйте дополнительно.
H3655001471R |  | H3655001471 | CONNECTOR CABLE | IO TERMINAL BLOCK CABLE | I/O Terminal Block Cables | CH37-DS005-J7T1R-2L | HDS37(0.5M) | Южная Корея | CH37-DS005-J7T1R-2L^HDS37(0.5M)^ | Соединительный кабель I/O, схема подключения: клеммный блок - разъём Hirose (штекер) 37-pin ↔ ПЛК - разъём D-sub (гнездо), длина 0.5м, дополнительные характеристики - J7T1R-2L (см. каталог), Uпит. 24В= | 0 | 0 | 0 | 0 | 0 | Цену и срок поставки уточняйте дополнительно.
H3655001472R |  | H3655001472 | CONNECTOR CABLE | IO TERMINAL BLOCK CABLE | I/O Terminal Block Cables | CH37-DS005-J7T1R-2S | HDS37(0.5M) | Южная Корея | CH37-DS005-J7T1R-2S^HDS37(0.5M)^ | Соединительный кабель I/O, схема подключения: клеммный блок - разъём Hirose (штекер) 37-pin ↔ ПЛК - разъём D-sub (гнездо), длина 0.5м, дополнительные характеристики - J7T1R-2S (см. каталог), Uпит. 24В= | 0 | 0 | 0 | 0 | 0 | Цену и срок поставки уточняйте дополнительно.
H3655001473R |  | H3655001473 | CONNECTOR CABLE | IO TERMINAL BLOCK CABLE | I/O Terminal Block Cables | CH37-DS005-J7T4R-2L | HDS37(0.5M) | Южная Корея | CH37-DS005-J7T4R-2L^HDS37(0.5M)^ | Соединительный кабель I/O, схема подключения: клеммный блок - разъём Hirose (штекер) 37-pin ↔ ПЛК - разъём D-sub (гнездо), длина 0.5м, дополнительные характеристики - J7T4R-2L (см. каталог), Uпит. 24В= | 0 | 0 | 0 | 0 | 0 | Цену и срок поставки уточняйте дополнительно.
H3655001474R |  | H3655001474 | CONNECTOR CABLE | IO TERMINAL BLOCK CABLE | I/O Terminal Block Cables | CH37-DS005-J7T4R-2S | HDS37(0.5M) | Южная Корея | CH37-DS005-J7T4R-2S^HDS37(0.5M)^ | Соединительный кабель I/O, схема подключения: клеммный блок - разъём Hirose (штекер) 37-pin ↔ ПЛК - разъём D-sub (гнездо), длина 0.5м, дополнительные характеристики - J7T4R-2S (см. каталог), Uпит. 24В= | 0 | 0 | 0 | 0 | 0 | Цену и срок поставки уточняйте дополнительно.
H3655001475R |  | H3655001475 | CONNECTOR CABLE | IO TERMINAL BLOCK CABLE | I/O Terminal Block Cables | CH37-DS010-4R | HDS37(1M) | Южная Корея | CH37-DS010-4R^HDS37(1M)^ | Соединительный кабель I/O, схема подключения: клеммный блок - разъём Hirose (штекер) 37-pin ↔ ПЛК - разъём D-sub (гнездо), длина 1м, дополнительные характеристики - 4R (см. каталог), Uпит. 24В= | 0 | 0 | 0 | 0 | 0 | Цену и срок поставки уточняйте дополнительно.
H3655001476R |  | H3655001476 | CONNECTOR CABLE | IO TERMINAL BLOCK CABLE | I/O Terminal Block Cables | CH37-DS010-F5T1R | HDS37(1M) | Южная Корея | CH37-DS010-F5T1R^HDS37(1M)^ | Соединительный кабель I/O, схема подключения: клеммный блок - разъём Hirose (штекер) 37-pin ↔ ПЛК - разъём D-sub (гнездо), длина 1м, дополнительные характеристики - F5T1R (см. каталог), Uпит. 24В= | 0 | 0 | 0 | 0 | 0 | Цену и срок поставки уточняйте дополнительно.
H3655001477R |  | H3655001477 | CONNECTOR CABLE | IO TERMINAL BLOCK CABLE | I/O Terminal Block Cables | CH37-DS010-F5T4R | HDS37(1M) | Южная Корея | CH37-DS010-F5T4R^HDS37(1M)^ | Соединительный кабель I/O, схема подключения: клеммный блок - разъём Hirose (штекер) 37-pin ↔ ПЛК - разъём D-sub (гнездо), длина 1м, дополнительные характеристики - F5T4R (см. каталог), Uпит. 24В= | 0 | 0 | 0 | 0 | 0 | Цену и срок поставки уточняйте дополнительно.
H3655001478R |  | H3655001478 | CONNECTOR CABLE | IO TERMINAL BLOCK CABLE | I/O Terminal Block Cables | CH37-DS010-J5T1R | HDS37(1M) | Южная Корея | CH37-DS010-J5T1R^HDS37(1M)^ | Соединительный кабель I/O, схема подключения: клеммный блок - разъём Hirose (штекер) 37-pin ↔ ПЛК - разъём D-sub (гнездо), длина 1м, дополнительные характеристики - J5T1R (см. каталог), Uпит. 24В= | 0 | 0 | 0 | 0 | 0 | Цену и срок поставки уточняйте дополнительно.
H3655001479R |  | H3655001479 | CONNECTOR CABLE | IO TERMINAL BLOCK CABLE | I/O Terminal Block Cables | CH37-DS010-J5T3R | HDS37(1M) | Южная Корея | CH37-DS010-J5T3R^HDS37(1M)^ | Соединительный кабель I/O, схема подключения: клеммный блок - разъём Hirose (штекер) 37-pin ↔ ПЛК - разъём D-sub (гнездо), длина 1м, дополнительные характеристики - J5T3R (см. каталог), Uпит. 24В= | 0 | 0 | 0 | 0 | 0 | Цену и срок поставки уточняйте дополнительно.
H3655001480R |  | H3655001480 | CONNECTOR CABLE | IO TERMINAL BLOCK CABLE | I/O Terminal Block Cables | CH37-DS010-J5T4R | HDS37(1M) | Южная Корея | CH37-DS010-J5T4R^HDS37(1M)^ | Соединительный кабель I/O, схема подключения: клеммный блок - разъём Hirose (штекер) 37-pin ↔ ПЛК - разъём D-sub (гнездо), длина 1м, дополнительные характеристики - J5T4R (см. каталог), Uпит. 24В= | 0 | 0 | 0 | 0 | 0 | Цену и срок поставки уточняйте дополнительно.
H3655001481R |  | H3655001481 | CONNECTOR CABLE | IO TERMINAL BLOCK CABLE | I/O Terminal Block Cables | CH37-DS010-J7T1R-2L | HDS37(1M) | Южная Корея | CH37-DS010-J7T1R-2L^HDS37(1M)^ | Соединительный кабель I/O, схема подключения: клеммный блок - разъём Hirose (штекер) 37-pin ↔ ПЛК - разъём D-sub (гнездо), длина 1м, дополнительные характеристики - J7T1R-2L (см. каталог), Uпит. 24В= | 0 | 0 | 0 | 0 | 0 | Цену и срок поставки уточняйте дополнительно.
H3655001482R |  | H3655001482 | CONNECTOR CABLE | IO TERMINAL BLOCK CABLE | I/O Terminal Block Cables | CH37-DS010-J7T1R-2S | HDS37(1M) | Южная Корея | CH37-DS010-J7T1R-2S^HDS37(1M)^ | Соединительный кабель I/O, схема подключения: клеммный блок - разъём Hirose (штекер) 37-pin ↔ ПЛК - разъём D-sub (гнездо), длина 1м, дополнительные характеристики - J7T1R-2S (см. каталог), Uпит. 24В= | 0 | 0 | 0 | 0 | 0 | Цену и срок поставки уточняйте дополнительно.
H3655001483R |  | H3655001483 | CONNECTOR CABLE | IO TERMINAL BLOCK CABLE | I/O Terminal Block Cables | CH37-DS010-J7T4R-2L | HDS37(1M) | Южная Корея | CH37-DS010-J7T4R-2L^HDS37(1M)^ | Соединительный кабель I/O, схема подключения: клеммный блок - разъём Hirose (штекер) 37-pin ↔ ПЛК - разъём D-sub (гнездо), длина 1м, дополнительные характеристики - J7T4R-2L (см. каталог), Uпит. 24В= | 0 | 0 | 0 | 0 | 0 | Цену и срок поставки уточняйте дополнительно.
H3655001484R |  | H3655001484 | CONNECTOR CABLE | IO TERMINAL BLOCK CABLE | I/O Terminal Block Cables | CH37-DS010-J7T4R-2S | HDS37(1M) | Южная Корея | CH37-DS010-J7T4R-2S^HDS37(1M)^ | Соединительный кабель I/O, схема подключения: клеммный блок - разъём Hirose (штекер) 37-pin ↔ ПЛК - разъём D-sub (гнездо), длина 1м, дополнительные характеристики - J7T4R-2S (см. каталог), Uпит. 24В= | 0 | 0 | 0 | 0 | 0 | Цену и срок поставки уточняйте дополнительно.
H3655001485R |  | H3655001485 | CONNECTOR CABLE | IO TERMINAL BLOCK CABLE | I/O Terminal Block Cables | CH37-DS015-4R | HD37(1.5M) | Южная Корея | CH37-DS015-4R^HD37(1.5M)^ | Соединительный кабель I/O, схема подключения: клеммный блок - разъём Hirose (штекер) 37-pin ↔ ПЛК - разъём D-sub (гнездо), длина 1.5м, дополнительные характеристики - 4R (см. каталог), Uпит. 24В= | 0 | 0 | 0 | 0 | 0 | Цену и срок поставки уточняйте дополнительно.
H3655001486R |  | H3655001486 | CONNECTOR CABLE | IO TERMINAL BLOCK CABLE | I/O Terminal Block Cables | CH37-DS015-F5T1R | HDS37(1.5M) | Южная Корея | CH37-DS015-F5T1R^HDS37(1.5M)^ | Соединительный кабель I/O, схема подключения: клеммный блок - разъём Hirose (штекер) 37-pin ↔ ПЛК - разъём D-sub (гнездо), длина 1.5м, дополнительные характеристики - F5T1R (см. каталог), Uпит. 24В= | 0 | 0 | 0 | 0 | 0 | Цену и срок поставки уточняйте дополнительно.
H3655001487R |  | H3655001487 | CONNECTOR CABLE | IO TERMINAL BLOCK CABLE | I/O Terminal Block Cables | CH37-DS015-F5T4R | HDS37(1.5M) | Южная Корея | CH37-DS015-F5T4R^HDS37(1.5M)^ | Соединительный кабель I/O, схема подключения: клеммный блок - разъём Hirose (штекер) 37-pin ↔ ПЛК - разъём D-sub (гнездо), длина 1.5м, дополнительные характеристики - F5T4R (см. каталог), Uпит. 24В= | 0 | 0 | 0 | 0 | 0 | Цену и срок поставки уточняйте дополнительно.
H3655001488R |  | H3655001488 | CONNECTOR CABLE | IO TERMINAL BLOCK CABLE | I/O Terminal Block Cables | CH37-DS015-J5T1R | HDS37(1.5M) | Южная Корея | CH37-DS015-J5T1R^HDS37(1.5M)^ | Соединительный кабель I/O, схема подключения: клеммный блок - разъём Hirose (штекер) 37-pin ↔ ПЛК - разъём D-sub (гнездо), длина 1.5м, дополнительные характеристики - J5T1R (см. каталог), Uпит. 24В= | 0 | 0 | 0 | 0 | 0 | Цену и срок поставки уточняйте дополнительно.
H3655001489R |  | H3655001489 | CONNECTOR CABLE | IO TERMINAL BLOCK CABLE | I/O Terminal Block Cables | CH37-DS015-J5T3R | HDS37(1.5M) | Южная Корея | CH37-DS015-J5T3R^HDS37(1.5M)^ | Соединительный кабель I/O, схема подключения: клеммный блок - разъём Hirose (штекер) 37-pin ↔ ПЛК - разъём D-sub (гнездо), длина 1.5м, дополнительные характеристики - J5T3R (см. каталог), Uпит. 24В= | 0 | 0 | 0 | 0 | 0 | Цену и срок поставки уточняйте дополнительно.
H3655001490R |  | H3655001490 | CONNECTOR CABLE | IO TERMINAL BLOCK CABLE | I/O Terminal Block Cables | CH37-DS015-J5T4R | HDS37(1.5M) | Южная Корея | CH37-DS015-J5T4R^HDS37(1.5M)^ | Соединительный кабель I/O, схема подключения: клеммный блок - разъём Hirose (штекер) 37-pin ↔ ПЛК - разъём D-sub (гнездо), длина 1.5м, дополнительные характеристики - J5T4R (см. каталог), Uпит. 24В= | 0 | 0 | 0 | 0 | 0 | Цену и срок поставки уточняйте дополнительно.
H3655001491R |  | H3655001491 | CONNECTOR CABLE | IO TERMINAL BLOCK CABLE | I/O Terminal Block Cables | CH37-DS015-J7T1R-2L | HDS37(1.5M) | Южная Корея | CH37-DS015-J7T1R-2L^HDS37(1.5M)^ | Соединительный кабель I/O, схема подключения: клеммный блок - разъём Hirose (штекер) 37-pin ↔ ПЛК - разъём D-sub (гнездо), длина 1.5м, дополнительные характеристики - J7T1R-2L (см. каталог), Uпит. 24В= | 0 | 0 | 0 | 0 | 0 | Цену и срок поставки уточняйте дополнительно.
H3655001492R |  | H3655001492 | CONNECTOR CABLE | IO TERMINAL BLOCK CABLE | I/O Terminal Block Cables | CH37-DS015-J7T1R-2S | HDS37(1.5M) | Южная Корея | CH37-DS015-J7T1R-2S^HDS37(1.5M)^ | Соединительный кабель I/O, схема подключения: клеммный блок - разъём Hirose (штекер) 37-pin ↔ ПЛК - разъём D-sub (гнездо), длина 1.5м, дополнительные характеристики - J7T1R-2S (см. каталог), Uпит. 24В= | 0 | 0 | 0 | 0 | 0 | Цену и срок поставки уточняйте дополнительно.
H3655001493R |  | H3655001493 | CONNECTOR CABLE | IO TERMINAL BLOCK CABLE | I/O Terminal Block Cables | CH37-DS015-J7T4R-2L | HDS37(1.5M) | Южная Корея | CH37-DS015-J7T4R-2L^HDS37(1.5M)^ | Соединительный кабель I/O, схема подключения: клеммный блок - разъём Hirose (штекер) 37-pin ↔ ПЛК - разъём D-sub (гнездо), длина 1.5м, дополнительные характеристики - J7T4R-2L (см. каталог), Uпит. 24В= | 0 | 0 | 0 | 0 | 0 | Цену и срок поставки уточняйте дополнительно.
H3655001494R |  | H3655001494 | CONNECTOR CABLE | IO TERMINAL BLOCK CABLE | I/O Terminal Block Cables | CH37-DS015-J7T4R-2S | HDS37(1.5M) | Южная Корея | CH37-DS015-J7T4R-2S^HDS37(1.5M)^ | Соединительный кабель I/O, схема подключения: клеммный блок - разъём Hirose (штекер) 37-pin ↔ ПЛК - разъём D-sub (гнездо), длина 1.5м, дополнительные характеристики - J7T4R-2S (см. каталог), Uпит. 24В= | 0 | 0 | 0 | 0 | 0 | Цену и срок поставки уточняйте дополнительно.
H3655001495R |  | H3655001495 | CONNECTOR CABLE | IO TERMINAL BLOCK CABLE | I/O Terminal Block Cables | CH37-DS020-4R | HDS37(2M) | Южная Корея | CH37-DS020-4R^HDS37(2M)^ | Соединительный кабель I/O, схема подключения: клеммный блок - разъём Hirose (штекер) 37-pin ↔ ПЛК - разъём D-sub (гнездо), длина 2м, дополнительные характеристики - 4R (см. каталог), Uпит. 24В= | 0 | 0 | 0 | 0 | 0 | Цену и срок поставки уточняйте дополнительно.
H3655001496R |  | H3655001496 | CONNECTOR CABLE | IO TERMINAL BLOCK CABLE | I/O Terminal Block Cables | CH37-DS020-F5T1R | HDS37(2M) | Южная Корея | CH37-DS020-F5T1R^HDS37(2M)^ | Соединительный кабель I/O, схема подключения: клеммный блок - разъём Hirose (штекер) 37-pin ↔ ПЛК - разъём D-sub (гнездо), длина 2м, дополнительные характеристики - F5T1R (см. каталог), Uпит. 24В= | 0 | 0 | 0 | 0 | 0 | Цену и срок поставки уточняйте дополнительно.
H3655001497R |  | H3655001497 | CONNECTOR CABLE | IO TERMINAL BLOCK CABLE | I/O Terminal Block Cables | CH37-DS020-F5T4R | HDS37(2M) | Южная Корея | CH37-DS020-F5T4R^HDS37(2M)^ | Соединительный кабель I/O, схема подключения: клеммный блок - разъём Hirose (штекер) 37-pin ↔ ПЛК - разъём D-sub (гнездо), длина 2м, дополнительные характеристики - F5T4R (см. каталог), Uпит. 24В= | 0 | 0 | 0 | 0 | 0 | Цену и срок поставки уточняйте дополнительно.
H3655001498R |  | H3655001498 | CONNECTOR CABLE | IO TERMINAL BLOCK CABLE | I/O Terminal Block Cables | CH37-DS020-J5T1R | HDS37(2M) | Южная Корея | CH37-DS020-J5T1R^HDS37(2M)^ | Соединительный кабель I/O, схема подключения: клеммный блок - разъём Hirose (штекер) 37-pin ↔ ПЛК - разъём D-sub (гнездо), длина 2м, дополнительные характеристики - J5T1R (см. каталог), Uпит. 24В= | 0 | 0 | 0 | 0 | 0 | Цену и срок поставки уточняйте дополнительно.
H3655001499R |  | H3655001499 | CONNECTOR CABLE | IO TERMINAL BLOCK CABLE | I/O Terminal Block Cables | CH37-DS020-J5T3R | HDS37(2M) | Южная Корея | CH37-DS020-J5T3R^HDS37(2M)^ | Соединительный кабель I/O, схема подключения: клеммный блок - разъём Hirose (штекер) 37-pin ↔ ПЛК - разъём D-sub (гнездо), длина 2м, дополнительные характеристики - J5T3R (см. каталог), Uпит. 24В= | 0 | 0 | 0 | 0 | 0 | Цену и срок поставки уточняйте дополнительно.
H3655001500R |  | H3655001500 | CONNECTOR CABLE | IO TERMINAL BLOCK CABLE | I/O Terminal Block Cables | CH37-DS020-J5T4R | HDS37(2M) | Южная Корея | CH37-DS020-J5T4R^HDS37(2M)^ | Соединительный кабель I/O, схема подключения: клеммный блок - разъём Hirose (штекер) 37-pin ↔ ПЛК - разъём D-sub (гнездо), длина 2м, дополнительные характеристики - J5T4R (см. каталог), Uпит. 24В= | 0 | 0 | 0 | 0 | 0 | Цену и срок поставки уточняйте дополнительно.
H3655001501R |  | H3655001501 | CONNECTOR CABLE | IO TERMINAL BLOCK CABLE | I/O Terminal Block Cables | CH37-DS020-J7T1R-2L | HDS37(2M) | Южная Корея | CH37-DS020-J7T1R-2L^HDS37(2M)^ | Соединительный кабель I/O, схема подключения: клеммный блок - разъём Hirose (штекер) 37-pin ↔ ПЛК - разъём D-sub (гнездо), длина 2м, дополнительные характеристики - J7T1R-2L (см. каталог), Uпит. 24В= | 0 | 0 | 0 | 0 | 0 | Цену и срок поставки уточняйте дополнительно.
H3655001502R |  | H3655001502 | CONNECTOR CABLE | IO TERMINAL BLOCK CABLE | I/O Terminal Block Cables | CH37-DS020-J7T1R-2S | HDS37(2M) | Южная Корея | CH37-DS020-J7T1R-2S^HDS37(2M)^ | Соединительный кабель I/O, схема подключения: клеммный блок - разъём Hirose (штекер) 37-pin ↔ ПЛК - разъём D-sub (гнездо), длина 2м, дополнительные характеристики - J7T1R-2S (см. каталог), Uпит. 24В= | 0 | 0 | 0 | 0 | 0 | Цену и срок поставки уточняйте дополнительно.
H3655001503R |  | H3655001503 | CONNECTOR CABLE | IO TERMINAL BLOCK CABLE | I/O Terminal Block Cables | CH37-DS020-J7T4R-2L | HDS37(2M) | Южная Корея | CH37-DS020-J7T4R-2L^HDS37(2M)^ | Соединительный кабель I/O, схема подключения: клеммный блок - разъём Hirose (штекер) 37-pin ↔ ПЛК - разъём D-sub (гнездо), длина 2м, дополнительные характеристики - J7T4R-2L (см. каталог), Uпит. 24В= | 0 | 0 | 0 | 0 | 0 | Цену и срок поставки уточняйте дополнительно.
H3655001504R |  | H3655001504 | CONNECTOR CABLE | IO TERMINAL BLOCK CABLE | I/O Terminal Block Cables | CH37-DS020-J7T4R-2S | HDS37(2M) | Южная Корея | CH37-DS020-J7T4R-2S^HDS37(2M)^ | Соединительный кабель I/O, схема подключения: клеммный блок - разъём Hirose (штекер) 37-pin ↔ ПЛК - разъём D-sub (гнездо), длина 2м, дополнительные характеристики - J7T4R-2S (см. каталог), Uпит. 24В= | 0 | 0 | 0 | 0 | 0 | Цену и срок поставки уточняйте дополнительно.
H3655001505R |  | H3655001505 | CONNECTOR CABLE | IO TERMINAL BLOCK CABLE | I/O Terminal Block Cables | CH37-DS025-4R | HD37(2.5M) | Южная Корея | CH37-DS025-4R^HD37(2.5M)^ | Соединительный кабель I/O, схема подключения: клеммный блок - разъём Hirose (штекер) 37-pin ↔ ПЛК - разъём D-sub (гнездо), длина 2.5м, дополнительные характеристики - 4R (см. каталог), Uпит. 24В= | 0 | 0 | 0 | 0 | 0 | Цену и срок поставки уточняйте дополнительно.
H3655001506R |  | H3655001506 | CONNECTOR CABLE | IO TERMINAL BLOCK CABLE | I/O Terminal Block Cables | CH37-DS025-F5T1R | HDS37(2.5M) | Южная Корея | CH37-DS025-F5T1R^HDS37(2.5M)^ | Соединительный кабель I/O, схема подключения: клеммный блок - разъём Hirose (штекер) 37-pin ↔ ПЛК - разъём D-sub (гнездо), длина 2.5м, дополнительные характеристики - F5T1R (см. каталог), Uпит. 24В= | 0 | 0 | 0 | 0 | 0 | Цену и срок поставки уточняйте дополнительно.
H3655001507R |  | H3655001507 | CONNECTOR CABLE | IO TERMINAL BLOCK CABLE | I/O Terminal Block Cables | CH37-DS025-F5T4R | HDS37(2.5M) | Южная Корея | CH37-DS025-F5T4R^HDS37(2.5M)^ | Соединительный кабель I/O, схема подключения: клеммный блок - разъём Hirose (штекер) 37-pin ↔ ПЛК - разъём D-sub (гнездо), длина 2.5м, дополнительные характеристики - F5T4R (см. каталог), Uпит. 24В= | 0 | 0 | 0 | 0 | 0 | Цену и срок поставки уточняйте дополнительно.
H3655001508R |  | H3655001508 | CONNECTOR CABLE | IO TERMINAL BLOCK CABLE | I/O Terminal Block Cables | CH37-DS025-J5T1R | HDS37(2.5M) | Южная Корея | CH37-DS025-J5T1R^HDS37(2.5M)^ | Соединительный кабель I/O, схема подключения: клеммный блок - разъём Hirose (штекер) 37-pin ↔ ПЛК - разъём D-sub (гнездо), длина 2.5м, дополнительные характеристики - J5T1R (см. каталог), Uпит. 24В= | 0 | 0 | 0 | 0 | 0 | Цену и срок поставки уточняйте дополнительно.
H3655001509R |  | H3655001509 | CONNECTOR CABLE | IO TERMINAL BLOCK CABLE | I/O Terminal Block Cables | CH37-DS025-J5T3R | HDS37(2.5M) | Южная Корея | CH37-DS025-J5T3R^HDS37(2.5M)^ | Соединительный кабель I/O, схема подключения: клеммный блок - разъём Hirose (штекер) 37-pin ↔ ПЛК - разъём D-sub (гнездо), длина 2.5м, дополнительные характеристики - J5T3R (см. каталог), Uпит. 24В= | 0 | 0 | 0 | 0 | 0 | Цену и срок поставки уточняйте дополнительно.
H3655001510R |  | H3655001510 | CONNECTOR CABLE | IO TERMINAL BLOCK CABLE | I/O Terminal Block Cables | CH37-DS025-J5T4R | HDS37(2.5M) | Южная Корея | CH37-DS025-J5T4R^HDS37(2.5M)^ | Соединительный кабель I/O, схема подключения: клеммный блок - разъём Hirose (штекер) 37-pin ↔ ПЛК - разъём D-sub (гнездо), длина 2.5м, дополнительные характеристики - J5T4R (см. каталог), Uпит. 24В= | 0 | 0 | 0 | 0 | 0 | Цену и срок поставки уточняйте дополнительно.
H3655001511R |  | H3655001511 | CONNECTOR CABLE | IO TERMINAL BLOCK CABLE | I/O Terminal Block Cables | CH37-DS025-J7T1R-2L | HDS37(2.5M) | Южная Корея | CH37-DS025-J7T1R-2L^HDS37(2.5M)^ | Соединительный кабель I/O, схема подключения: клеммный блок - разъём Hirose (штекер) 37-pin ↔ ПЛК - разъём D-sub (гнездо), длина 2.5м, дополнительные характеристики - J7T1R-2L (см. каталог), Uпит. 24В= | 0 | 0 | 0 | 0 | 0 | Цену и срок поставки уточняйте дополнительно.
H3655001512R |  | H3655001512 | CONNECTOR CABLE | IO TERMINAL BLOCK CABLE | I/O Terminal Block Cables | CH37-DS025-J7T1R-2S | HDS37(2.5M) | Южная Корея | CH37-DS025-J7T1R-2S^HDS37(2.5M)^ | Соединительный кабель I/O, схема подключения: клеммный блок - разъём Hirose (штекер) 37-pin ↔ ПЛК - разъём D-sub (гнездо), длина 2.5м, дополнительные характеристики - J7T1R-2S (см. каталог), Uпит. 24В= | 0 | 0 | 0 | 0 | 0 | Цену и срок поставки уточняйте дополнительно.
H3655001513R |  | H3655001513 | CONNECTOR CABLE | IO TERMINAL BLOCK CABLE | I/O Terminal Block Cables | CH37-DS025-J7T4R-2L | HDS37(2.5M) | Южная Корея | CH37-DS025-J7T4R-2L^HDS37(2.5M)^ | Соединительный кабель I/O, схема подключения: клеммный блок - разъём Hirose (штекер) 37-pin ↔ ПЛК - разъём D-sub (гнездо), длина 2.5м, дополнительные характеристики - J7T4R-2L (см. каталог), Uпит. 24В= | 0 | 0 | 0 | 0 | 0 | Цену и срок поставки уточняйте дополнительно.
H3655001514R |  | H3655001514 | CONNECTOR CABLE | IO TERMINAL BLOCK CABLE | I/O Terminal Block Cables | CH37-DS025-J7T4R-2S | HDS37(2.5M) | Южная Корея | CH37-DS025-J7T4R-2S^HDS37(2.5M)^ | Соединительный кабель I/O, схема подключения: клеммный блок - разъём Hirose (штекер) 37-pin ↔ ПЛК - разъём D-sub (гнездо), длина 2.5м, дополнительные характеристики - J7T4R-2S (см. каталог), Uпит. 24В= | 0 | 0 | 0 | 0 | 0 | Цену и срок поставки уточняйте дополнительно.
H3655001515R |  | H3655001515 | CONNECTOR CABLE | IO TERMINAL BLOCK CABLE | I/O Terminal Block Cables | CH37-DS030-4R | HD37(3M) | Южная Корея | CH37-DS030-4R^HD37(3M)^ | Соединительный кабель I/O, схема подключения: клеммный блок - разъём Hirose (штекер) 37-pin ↔ ПЛК - разъём D-sub (гнездо), длина 3м, дополнительные характеристики - 4R (см. каталог), Uпит. 24В= | 0 | 0 | 0 | 0 | 0 | Цену и срок поставки уточняйте дополнительно.
H3655001516R |  | H3655001516 | CONNECTOR CABLE | IO TERMINAL BLOCK CABLE | I/O Terminal Block Cables | CH37-DS030-F5T1R | HDS37(3M) | Южная Корея | CH37-DS030-F5T1R^HDS37(3M)^ | Соединительный кабель I/O, схема подключения: клеммный блок - разъём Hirose (штекер) 37-pin ↔ ПЛК - разъём D-sub (гнездо), длина 3м, дополнительные характеристики - F5T1R (см. каталог), Uпит. 24В= | 0 | 0 | 0 | 0 | 0 | Цену и срок поставки уточняйте дополнительно.
H3655001517R |  | H3655001517 | CONNECTOR CABLE | IO TERMINAL BLOCK CABLE | I/O Terminal Block Cables | CH37-DS030-F5T4R | HDS37(3M) | Южная Корея | CH37-DS030-F5T4R^HDS37(3M)^ | Соединительный кабель I/O, схема подключения: клеммный блок - разъём Hirose (штекер) 37-pin ↔ ПЛК - разъём D-sub (гнездо), длина 3м, дополнительные характеристики - F5T4R (см. каталог), Uпит. 24В= | 0 | 0 | 0 | 0 | 0 | Цену и срок поставки уточняйте дополнительно.
H3655001518R |  | H3655001518 | CONNECTOR CABLE | IO TERMINAL BLOCK CABLE | I/O Terminal Block Cables | CH37-DS030-J5T1R | HDS37(3M) | Южная Корея | CH37-DS030-J5T1R^HDS37(3M)^ | Соединительный кабель I/O, схема подключения: клеммный блок - разъём Hirose (штекер) 37-pin ↔ ПЛК - разъём D-sub (гнездо), длина 3м, дополнительные характеристики - J5T1R (см. каталог), Uпит. 24В= | 0 | 0 | 0 | 0 | 0 | Цену и срок поставки уточняйте дополнительно.
H3655001519R |  | H3655001519 | CONNECTOR CABLE | IO TERMINAL BLOCK CABLE | I/O Terminal Block Cables | CH37-DS030-J5T3R | HDS37(3M) | Южная Корея | CH37-DS030-J5T3R^HDS37(3M)^ | Соединительный кабель I/O, схема подключения: клеммный блок - разъём Hirose (штекер) 37-pin ↔ ПЛК - разъём D-sub (гнездо), длина 3м, дополнительные характеристики - J5T3R (см. каталог), Uпит. 24В= | 0 | 0 | 0 | 0 | 0 | Цену и срок поставки уточняйте дополнительно.
H3655001520R |  | H3655001520 | CONNECTOR CABLE | IO TERMINAL BLOCK CABLE | I/O Terminal Block Cables | CH37-DS030-J5T4R | HDS37(3M) | Южная Корея | CH37-DS030-J5T4R^HDS37(3M)^ | Соединительный кабель I/O, схема подключения: клеммный блок - разъём Hirose (штекер) 37-pin ↔ ПЛК - разъём D-sub (гнездо), длина 3м, дополнительные характеристики - J5T4R (см. каталог), Uпит. 24В= | 0 | 0 | 0 | 0 | 0 | Цену и срок поставки уточняйте дополнительно.
H3655001521R |  | H3655001521 | CONNECTOR CABLE | IO TERMINAL BLOCK CABLE | I/O Terminal Block Cables | CH37-DS030-J7T1R-2L | HDS37(3M) | Южная Корея | CH37-DS030-J7T1R-2L^HDS37(3M)^ | Соединительный кабель I/O, схема подключения: клеммный блок - разъём Hirose (штекер) 37-pin ↔ ПЛК - разъём D-sub (гнездо), длина 3м, дополнительные характеристики - J7T1R-2L (см. каталог), Uпит. 24В= | 0 | 0 | 0 | 0 | 0 | Цену и срок поставки уточняйте дополнительно.
H3655001522R |  | H3655001522 | CONNECTOR CABLE | IO TERMINAL BLOCK CABLE | I/O Terminal Block Cables | CH37-DS030-J7T1R-2S | HDS37(3M) | Южная Корея | CH37-DS030-J7T1R-2S^HDS37(3M)^ | Соединительный кабель I/O, схема подключения: клеммный блок - разъём Hirose (штекер) 37-pin ↔ ПЛК - разъём D-sub (гнездо), длина 3м, дополнительные характеристики - J7T1R-2S (см. каталог), Uпит. 24В= | 0 | 0 | 0 | 0 | 0 | Цену и срок поставки уточняйте дополнительно.
H3655001523R |  | H3655001523 | CONNECTOR CABLE | IO TERMINAL BLOCK CABLE | I/O Terminal Block Cables | CH37-DS030-J7T4R-2L | HDS37(3M) | Южная Корея | CH37-DS030-J7T4R-2L^HDS37(3M)^ | Соединительный кабель I/O, схема подключения: клеммный блок - разъём Hirose (штекер) 37-pin ↔ ПЛК - разъём D-sub (гнездо), длина 3м, дополнительные характеристики - J7T4R-2L (см. каталог), Uпит. 24В= | 0 | 0 | 0 | 0 | 0 | Цену и срок поставки уточняйте дополнительно.
H3655001524R |  | H3655001524 | CONNECTOR CABLE | IO TERMINAL BLOCK CABLE | I/O Terminal Block Cables | CH37-DS030-J7T4R-2S | HDS37(3M) | Южная Корея | CH37-DS030-J7T4R-2S^HDS37(3M)^ | Соединительный кабель I/O, схема подключения: клеммный блок - разъём Hirose (штекер) 37-pin ↔ ПЛК - разъём D-sub (гнездо), длина 3м, дополнительные характеристики - J7T4R-2S (см. каталог), Uпит. 24В= | 0 | 0 | 0 | 0 | 0 | Цену и срок поставки уточняйте дополнительно.
H3655001525R |  | H3655001525 | CONNECTOR CABLE | IO TERMINAL BLOCK CABLE | I/O Terminal Block Cables | CH37-DS040-4R | HD37(4M) | Южная Корея | CH37-DS040-4R^HD37(4M)^ | Соединительный кабель I/O, схема подключения: клеммный блок - разъём Hirose (штекер) 37-pin ↔ ПЛК - разъём D-sub (гнездо), длина 4м, дополнительные характеристики - 4R (см. каталог), Uпит. 24В= | 0 | 0 | 0 | 0 | 0 | Цену и срок поставки уточняйте дополнительно.
H3655001526R |  | H3655001526 | CONNECTOR CABLE | IO TERMINAL BLOCK CABLE | I/O Terminal Block Cables | CH37-DS040-F5T1R | HDS37(4M) | Южная Корея | CH37-DS040-F5T1R^HDS37(4M)^ | Соединительный кабель I/O, схема подключения: клеммный блок - разъём Hirose (штекер) 37-pin ↔ ПЛК - разъём D-sub (гнездо), длина 4м, дополнительные характеристики - F5T1R (см. каталог), Uпит. 24В= | 0 | 0 | 0 | 0 | 0 | Цену и срок поставки уточняйте дополнительно.
H3655001527R |  | H3655001527 | CONNECTOR CABLE | IO TERMINAL BLOCK CABLE | I/O Terminal Block Cables | CH37-DS040-F5T4R | HDS37(4M) | Южная Корея | CH37-DS040-F5T4R^HDS37(4M)^ | Соединительный кабель I/O, схема подключения: клеммный блок - разъём Hirose (штекер) 37-pin ↔ ПЛК - разъём D-sub (гнездо), длина 4м, дополнительные характеристики - F5T4R (см. каталог), Uпит. 24В= | 0 | 0 | 0 | 0 | 0 | Цену и срок поставки уточняйте дополнительно.
H3655001528R |  | H3655001528 | CONNECTOR CABLE | IO TERMINAL BLOCK CABLE | I/O Terminal Block Cables | CH37-DS040-J5T1R | HDS37(4M) | Южная Корея | CH37-DS040-J5T1R^HDS37(4M)^ | Соединительный кабель I/O, схема подключения: клеммный блок - разъём Hirose (штекер) 37-pin ↔ ПЛК - разъём D-sub (гнездо), длина 4м, дополнительные характеристики - J5T1R (см. каталог), Uпит. 24В= | 0 | 0 | 0 | 0 | 0 | Цену и срок поставки уточняйте дополнительно.
H3655001529R |  | H3655001529 | CONNECTOR CABLE | IO TERMINAL BLOCK CABLE | I/O Terminal Block Cables | CH37-DS040-J5T3R | HDS37(4M) | Южная Корея | CH37-DS040-J5T3R^HDS37(4M)^ | Соединительный кабель I/O, схема подключения: клеммный блок - разъём Hirose (штекер) 37-pin ↔ ПЛК - разъём D-sub (гнездо), длина 4м, дополнительные характеристики - J5T3R (см. каталог), Uпит. 24В= | 0 | 0 | 0 | 0 | 0 | Цену и срок поставки уточняйте дополнительно.
H3655001530R |  | H3655001530 | CONNECTOR CABLE | IO TERMINAL BLOCK CABLE | I/O Terminal Block Cables | CH37-DS040-J5T4R | HDS37(4M) | Южная Корея | CH37-DS040-J5T4R^HDS37(4M)^ | Соединительный кабель I/O, схема подключения: клеммный блок - разъём Hirose (штекер) 37-pin ↔ ПЛК - разъём D-sub (гнездо), длина 4м, дополнительные характеристики - J5T4R (см. каталог), Uпит. 24В= | 0 | 0 | 0 | 0 | 0 | Цену и срок поставки уточняйте дополнительно.
H3655001531R |  | H3655001531 | CONNECTOR CABLE | IO TERMINAL BLOCK CABLE | I/O Terminal Block Cables | CH37-DS040-J7T1R-2L | HDS37(4M) | Южная Корея | CH37-DS040-J7T1R-2L^HDS37(4M)^ | Соединительный кабель I/O, схема подключения: клеммный блок - разъём Hirose (штекер) 37-pin ↔ ПЛК - разъём D-sub (гнездо), длина 4м, дополнительные характеристики - J7T1R-2L (см. каталог), Uпит. 24В= | 0 | 0 | 0 | 0 | 0 | Цену и срок поставки уточняйте дополнительно.
H3655001532R |  | H3655001532 | CONNECTOR CABLE | IO TERMINAL BLOCK CABLE | I/O Terminal Block Cables | CH37-DS040-J7T1R-2S | HDS37(4M) | Южная Корея | CH37-DS040-J7T1R-2S^HDS37(4M)^ | Соединительный кабель I/O, схема подключения: клеммный блок - разъём Hirose (штекер) 37-pin ↔ ПЛК - разъём D-sub (гнездо), длина 4м, дополнительные характеристики - J7T1R-2S (см. каталог), Uпит. 24В= | 0 | 0 | 0 | 0 | 0 | Цену и срок поставки уточняйте дополнительно.
H3655001533R |  | H3655001533 | CONNECTOR CABLE | IO TERMINAL BLOCK CABLE | I/O Terminal Block Cables | CH37-DS040-J7T4R-2L | HDS37(4M) | Южная Корея | CH37-DS040-J7T4R-2L^HDS37(4M)^ | Соединительный кабель I/O, схема подключения: клеммный блок - разъём Hirose (штекер) 37-pin ↔ ПЛК - разъём D-sub (гнездо), длина 4м, дополнительные характеристики - J7T4R-2L (см. каталог), Uпит. 24В= | 0 | 0 | 0 | 0 | 0 | Цену и срок поставки уточняйте дополнительно.
H3655001534R |  | H3655001534 | CONNECTOR CABLE | IO TERMINAL BLOCK CABLE | I/O Terminal Block Cables | CH37-DS040-J7T4R-2S | HDS37(4M) | Южная Корея | CH37-DS040-J7T4R-2S^HDS37(4M)^ | Соединительный кабель I/O, схема подключения: клеммный блок - разъём Hirose (штекер) 37-pin ↔ ПЛК - разъём D-sub (гнездо), длина 4м, дополнительные характеристики - J7T4R-2S (см. каталог), Uпит. 24В= | 0 | 0 | 0 | 0 | 0 | Цену и срок поставки уточняйте дополнительно.
H3655001535R |  | H3655001535 | CONNECTOR CABLE | IO TERMINAL BLOCK CABLE | I/O Terminal Block Cables | CH37-DS050-4R | HD37(5M) | Южная Корея | CH37-DS050-4R^HD37(5M)^ | Соединительный кабель I/O, схема подключения: клеммный блок - разъём Hirose (штекер) 37-pin ↔ ПЛК - разъём D-sub (гнездо), длина 5м, дополнительные характеристики - 4R (см. каталог), Uпит. 24В= | 0 | 0 | 0 | 0 | 0 | Цену и срок поставки уточняйте дополнительно.
H3655001536R |  | H3655001536 | CONNECTOR CABLE | IO TERMINAL BLOCK CABLE | I/O Terminal Block Cables | CH37-DS050-F5T1R | HDS37(5M) | Южная Корея | CH37-DS050-F5T1R^HDS37(5M)^ | Соединительный кабель I/O, схема подключения: клеммный блок - разъём Hirose (штекер) 37-pin ↔ ПЛК - разъём D-sub (гнездо), длина 5м, дополнительные характеристики - F5T1R (см. каталог), Uпит. 24В= | 0 | 0 | 0 | 0 | 0 | Цену и срок поставки уточняйте дополнительно.
H3655001537R |  | H3655001537 | CONNECTOR CABLE | IO TERMINAL BLOCK CABLE | I/O Terminal Block Cables | CH37-DS050-F5T4R | HDS37(5M) | Южная Корея | CH37-DS050-F5T4R^HDS37(5M)^ | Соединительный кабель I/O, схема подключения: клеммный блок - разъём Hirose (штекер) 37-pin ↔ ПЛК - разъём D-sub (гнездо), длина 5м, дополнительные характеристики - F5T4R (см. каталог), Uпит. 24В= | 0 | 0 | 0 | 0 | 0 | Цену и срок поставки уточняйте дополнительно.
H3655001538R |  | H3655001538 | CONNECTOR CABLE | IO TERMINAL BLOCK CABLE | I/O Terminal Block Cables | CH37-DS050-J5T1R | HDS37(5M) | Южная Корея | CH37-DS050-J5T1R^HDS37(5M)^ | Соединительный кабель I/O, схема подключения: клеммный блок - разъём Hirose (штекер) 37-pin ↔ ПЛК - разъём D-sub (гнездо), длина 5м, дополнительные характеристики - J5T1R (см. каталог), Uпит. 24В= | 0 | 0 | 0 | 0 | 0 | Цену и срок поставки уточняйте дополнительно.
H3655001539R |  | H3655001539 | CONNECTOR CABLE | IO TERMINAL BLOCK CABLE | I/O Terminal Block Cables | CH37-DS050-J5T3R | HDS37(5M) | Южная Корея | CH37-DS050-J5T3R^HDS37(5M)^ | Соединительный кабель I/O, схема подключения: клеммный блок - разъём Hirose (штекер) 37-pin ↔ ПЛК - разъём D-sub (гнездо), длина 5м, дополнительные характеристики - J5T3R (см. каталог), Uпит. 24В= | 0 | 0 | 0 | 0 | 0 | Цену и срок поставки уточняйте дополнительно.
H3655001540R |  | H3655001540 | CONNECTOR CABLE | IO TERMINAL BLOCK CABLE | I/O Terminal Block Cables | CH37-DS050-J5T4R | HDS37(5M) | Южная Корея | CH37-DS050-J5T4R^HDS37(5M)^ | Соединительный кабель I/O, схема подключения: клеммный блок - разъём Hirose (штекер) 37-pin ↔ ПЛК - разъём D-sub (гнездо), длина 5м, дополнительные характеристики - J5T4R (см. каталог), Uпит. 24В= | 0 | 0 | 0 | 0 | 0 | Цену и срок поставки уточняйте дополнительно.
H3655001541R |  | H3655001541 | CONNECTOR CABLE | IO TERMINAL BLOCK CABLE | I/O Terminal Block Cables | CH37-DS050-J7T1R-2L | HDS37(5M) | Южная Корея | CH37-DS050-J7T1R-2L^HDS37(5M)^ | Соединительный кабель I/O, схема подключения: клеммный блок - разъём Hirose (штекер) 37-pin ↔ ПЛК - разъём D-sub (гнездо), длина 5м, дополнительные характеристики - J7T1R-2L (см. каталог), Uпит. 24В= | 0 | 0 | 0 | 0 | 0 | Цену и срок поставки уточняйте дополнительно.
H3655001542R |  | H3655001542 | CONNECTOR CABLE | IO TERMINAL BLOCK CABLE | I/O Terminal Block Cables | CH37-DS050-J7T1R-2S | HDS37(5M) | Южная Корея | CH37-DS050-J7T1R-2S^HDS37(5M)^ | Соединительный кабель I/O, схема подключения: клеммный блок - разъём Hirose (штекер) 37-pin ↔ ПЛК - разъём D-sub (гнездо), длина 5м, дополнительные характеристики - J7T1R-2S (см. каталог), Uпит. 24В= | 0 | 0 | 0 | 0 | 0 | Цену и срок поставки уточняйте дополнительно.
H3655001543R |  | H3655001543 | CONNECTOR CABLE | IO TERMINAL BLOCK CABLE | I/O Terminal Block Cables | CH37-DS050-J7T4R-2L | HDS37(5M) | Южная Корея | CH37-DS050-J7T4R-2L^HDS37(5M)^ | Соединительный кабель I/O, схема подключения: клеммный блок - разъём Hirose (штекер) 37-pin ↔ ПЛК - разъём D-sub (гнездо), длина 5м, дополнительные характеристики - J7T4R-2L (см. каталог), Uпит. 24В= | 0 | 0 | 0 | 0 | 0 | Цену и срок поставки уточняйте дополнительно.
H3655001544R |  | H3655001544 | CONNECTOR CABLE | IO TERMINAL BLOCK CABLE | I/O Terminal Block Cables | CH37-DS050-J7T4R-2S | HDS37(5M) | Южная Корея | CH37-DS050-J7T4R-2S^HDS37(5M)^ | Соединительный кабель I/O, схема подключения: клеммный блок - разъём Hirose (штекер) 37-pin ↔ ПЛК - разъём D-sub (гнездо), длина 5м, дополнительные характеристики - J7T4R-2S (см. каталог), Uпит. 24В= | 0 | 0 | 0 | 0 | 0 | Цену и срок поставки уточняйте дополнительно.
H3655001545R |  | H3655001545 | CONNECTOR CABLE | IO TERMINAL BLOCK CABLE | I/O Terminal Block Cables | CH40-FP005-1R | HF40(0.5M) | Южная Корея | CH40-FP005-1R^HF40(0.5M)^ | Соединительный кабель I/O, схема подключения: клеммный блок - разъём Hirose (штекер) 40-pin ↔ ПЛК - разъём Fujitsu (штекер), длина 0.5м, дополнительные характеристики - 1R (см. каталог), Uпит. 24В= | 0 | 0 | 0 | 0 | 0 | Цену и срок поставки уточняйте дополнительно.
H3655001546R |  | H3655001546 | CONNECTOR CABLE | IO TERMINAL BLOCK CABLE | I/O Terminal Block Cables | CH40-FP005-4L | HF40(0.5M) | Южная Корея | CH40-FP005-4L^HF40(0.5M)^ | Соединительный кабель I/O, схема подключения: клеммный блок - разъём Hirose (штекер) 40-pin ↔ ПЛК - разъём Fujitsu (штекер), длина 0.5м, дополнительные характеристики - 4L (см. каталог), Uпит. 24В= | 0 | 0 | 0 | 0 | 0 | Цену и срок поставки уточняйте дополнительно.
H3655001547R |  | H3655001547 | CONNECTOR CABLE | IO TERMINAL BLOCK CABLE | I/O Terminal Block Cables | CH40-FP005-4R | HF40(0.5M) | Южная Корея | CH40-FP005-4R^HF40(0.5M)^ | Соединительный кабель I/O, схема подключения: клеммный блок - разъём Hirose (штекер) 40-pin ↔ ПЛК - разъём Fujitsu (штекер), длина 0.5м, дополнительные характеристики - 4R (см. каталог), Uпит. 24В= | 0 | 0 | 0 | 0 | 0 | Цену и срок поставки уточняйте дополнительно.
H3655001121R |  | H3655001121 | CONNECTOR CABLE | IO TERMINAL BLOCK CABLE | I/O Terminal Block Cables | CH40-FP005-D7T1L-2L | HF40(0.5M) | Южная Корея | CH40-FP005-D7T1L-2L^HF40(0.5M)^ | Соединительный кабель I/O, схема подключения: клеммный блок - разъём Hirose (штекер) 40-pin ↔ ПЛК - разъём Fujitsu (штекер), длина 0.5м, дополнительные характеристики - D7T1L-2L (см. каталог), Uпит. 24В= | 0 | 0 | 0 | 0 | 0 | Цену и срок поставки уточняйте дополнительно.
H3655001122R |  | H3655001122 | CONNECTOR CABLE | IO TERMINAL BLOCK CABLE | I/O Terminal Block Cables | CH40-FP005-D7T1L-2S | HF40(0.5M) | Южная Корея | CH40-FP005-D7T1L-2S^HF40(0.5M)^ | Соединительный кабель I/O, схема подключения: клеммный блок - разъём Hirose (штекер) 40-pin ↔ ПЛК - разъём Fujitsu (штекер), длина 0.5м, дополнительные характеристики - D7T1L-2S (см. каталог), Uпит. 24В= | 0 | 0 | 0 | 0 | 0 | Цену и срок поставки уточняйте дополнительно.
H3655001123R |  | H3655001123 | CONNECTOR CABLE | IO TERMINAL BLOCK CABLE | I/O Terminal Block Cables | CH40-FP005-D7T1R-2L | HF40(0.5M) | Южная Корея | CH40-FP005-D7T1R-2L^HF40(0.5M)^ | Соединительный кабель I/O, схема подключения: клеммный блок - разъём Hirose (штекер) 40-pin ↔ ПЛК - разъём Fujitsu (штекер), длина 0.5м, дополнительные характеристики - D7T1R-2L (см. каталог), Uпит. 24В= | 0 | 0 | 0 | 0 | 0 | Цену и срок поставки уточняйте дополнительно.
H3655001124R |  | H3655001124 | CONNECTOR CABLE | IO TERMINAL BLOCK CABLE | I/O Terminal Block Cables | CH40-FP005-D7T1R-2S | HF40(0.5M) | Южная Корея | CH40-FP005-D7T1R-2S^HF40(0.5M)^ | Соединительный кабель I/O, схема подключения: клеммный блок - разъём Hirose (штекер) 40-pin ↔ ПЛК - разъём Fujitsu (штекер), длина 0.5м, дополнительные характеристики - D7T1R-2S (см. каталог), Uпит. 24В= | 0 | 0 | 0 | 0 | 0 | Цену и срок поставки уточняйте дополнительно.
H3655001548R |  | H3655001548 | CONNECTOR CABLE | IO TERMINAL BLOCK CABLE | I/O Terminal Block Cables | CH40-FP005-E1T1R | HF40(0.5M) | Южная Корея | CH40-FP005-E1T1R^HF40(0.5M)^ | Соединительный кабель I/O, схема подключения: клеммный блок - разъём Hirose (штекер) 40-pin ↔ ПЛК - разъём Fujitsu (штекер), длина 0.5м, дополнительные характеристики - E1T1R (см. каталог), Uпит. 24В= | 0 | 0 | 0 | 0 | 0 | Цену и срок поставки уточняйте дополнительно.
H3655001125R |  | H3655001125 | CONNECTOR CABLE | IO TERMINAL BLOCK CABLE | I/O Terminal Block Cables | CH40-FP005-E1T1R-2L | HF40(0.5M) | Южная Корея | CH40-FP005-E1T1R-2L^HF40(0.5M)^ | Соединительный кабель I/O, схема подключения: клеммный блок - разъём Hirose (штекер) 40-pin ↔ ПЛК - разъём Fujitsu (штекер), длина 0.5м, дополнительные характеристики - E1T1R-2L (см. каталог), Uпит. 24В= | 0 | 0 | 0 | 0 | 0 | Цену и срок поставки уточняйте дополнительно.
H3655001126R |  | H3655001126 | CONNECTOR CABLE | IO TERMINAL BLOCK CABLE | I/O Terminal Block Cables | CH40-FP005-E1T1R-2S | HF40(0.5M) | Южная Корея | CH40-FP005-E1T1R-2S^HF40(0.5M)^ | Соединительный кабель I/O, схема подключения: клеммный блок - разъём Hirose (штекер) 40-pin ↔ ПЛК - разъём Fujitsu (штекер), длина 0.5м, дополнительные характеристики - E1T1R-2S (см. каталог), Uпит. 24В= | 0 | 0 | 0 | 0 | 0 | Цену и срок поставки уточняйте дополнительно.
H3655001549R |  | H3655001549 | CONNECTOR CABLE | IO TERMINAL BLOCK CABLE | I/O Terminal Block Cables | CH40-FP005-E1T2R | HF40(0.5M) | Южная Корея | CH40-FP005-E1T2R^HF40(0.5M)^ | Соединительный кабель I/O, схема подключения: клеммный блок - разъём Hirose (штекер) 40-pin ↔ ПЛК - разъём Fujitsu (штекер), длина 0.5м, дополнительные характеристики - E1T2R (см. каталог), Uпит. 24В= | 0 | 0 | 0 | 0 | 0 | Цену и срок поставки уточняйте дополнительно.
H3655001550R |  | H3655001550 | CONNECTOR CABLE | IO TERMINAL BLOCK CABLE | I/O Terminal Block Cables | CH40-FP005-E1T3R | HF40(0.5M) | Южная Корея | CH40-FP005-E1T3R^HF40(0.5M)^ | Соединительный кабель I/O, схема подключения: клеммный блок - разъём Hirose (штекер) 40-pin ↔ ПЛК - разъём Fujitsu (штекер), длина 0.5м, дополнительные характеристики - E1T3R (см. каталог), Uпит. 24В= | 0 | 0 | 0 | 0 | 0 | Цену и срок поставки уточняйте дополнительно.
H3655001551R |  | H3655001551 | CONNECTOR CABLE | IO TERMINAL BLOCK CABLE | I/O Terminal Block Cables | CH40-FP005-E1T4R | HF40(0.5M) | Южная Корея | CH40-FP005-E1T4R^HF40(0.5M)^ | Соединительный кабель I/O, схема подключения: клеммный блок - разъём Hirose (штекер) 40-pin ↔ ПЛК - разъём Fujitsu (штекер), длина 0.5м, дополнительные характеристики - E1T4R (см. каталог), Uпит. 24В= | 0 | 0 | 0 | 0 | 0 | Цену и срок поставки уточняйте дополнительно.
H3655001127R |  | H3655001127 | CONNECTOR CABLE | IO TERMINAL BLOCK CABLE | I/O Terminal Block Cables | CH40-FP005-E1T4R-2L | HF40(0.5M) | Южная Корея | CH40-FP005-E1T4R-2L^HF40(0.5M)^ | Соединительный кабель I/O, схема подключения: клеммный блок - разъём Hirose (штекер) 40-pin ↔ ПЛК - разъём Fujitsu (штекер), длина 0.5м, дополнительные характеристики - E1T4R-2L (см. каталог), Uпит. 24В= | 0 | 0 | 0 | 0 | 0 | Цену и срок поставки уточняйте дополнительно.
H3655001128R |  | H3655001128 | CONNECTOR CABLE | IO TERMINAL BLOCK CABLE | I/O Terminal Block Cables | CH40-FP005-E1T4R-2S | HF40(0.5M) | Южная Корея | CH40-FP005-E1T4R-2S^HF40(0.5M)^ | Соединительный кабель I/O, схема подключения: клеммный блок - разъём Hirose (штекер) 40-pin ↔ ПЛК - разъём Fujitsu (штекер), длина 0.5м, дополнительные характеристики - E1T4R-2S (см. каталог), Uпит. 24В= | 0 | 0 | 0 | 0 | 0 | Цену и срок поставки уточняйте дополнительно.
H3655001552R |  | H3655001552 | CONNECTOR CABLE | IO TERMINAL BLOCK CABLE | I/O Terminal Block Cables | CH40-FP005-E1T6R | HF40(0.5M) | Южная Корея | CH40-FP005-E1T6R^HF40(0.5M)^ | Соединительный кабель I/O, схема подключения: клеммный блок - разъём Hirose (штекер) 40-pin ↔ ПЛК - разъём Fujitsu (штекер), длина 0.5м, дополнительные характеристики - E1T6R (см. каталог), Uпит. 24В= | 0 | 0 | 0 | 0 | 0 | Цену и срок поставки уточняйте дополнительно.
H3655001553R |  | H3655001553 | CONNECTOR CABLE | IO TERMINAL BLOCK CABLE | I/O Terminal Block Cables | CH40-FP005-E5D4L | HF40(0.5M) | Южная Корея | CH40-FP005-E5D4L^HF40(0.5M)^ | Соединительный кабель I/O, схема подключения: клеммный блок - разъём Hirose (штекер) 40-pin ↔ ПЛК - разъём Fujitsu (штекер), длина 0.5м, дополнительные характеристики - E5D4L (см. каталог), Uпит. 24В= | 0 | 0 | 0 | 0 | 0 | Цену и срок поставки уточняйте дополнительно.
H3655001554R |  | H3655001554 | CONNECTOR CABLE | IO TERMINAL BLOCK CABLE | I/O Terminal Block Cables | CH40-FP005-E5E1L | HF40(0.5M) | Южная Корея | CH40-FP005-E5E1L^HF40(0.5M)^ | Соединительный кабель I/O, схема подключения: клеммный блок - разъём Hirose (штекер) 40-pin ↔ ПЛК - разъём Fujitsu (штекер), длина 0.5м, дополнительные характеристики - E5E1L (см. каталог), Uпит. 24В= | 0 | 0 | 0 | 0 | 0 | Цену и срок поставки уточняйте дополнительно.
H3655001555R |  | H3655001555 | CONNECTOR CABLE | IO TERMINAL BLOCK CABLE | I/O Terminal Block Cables | CH40-FP005-E5E1R | HF40(0.5M) | Южная Корея | CH40-FP005-E5E1R^HF40(0.5M)^ | Соединительный кабель I/O, схема подключения: клеммный блок - разъём Hirose (штекер) 40-pin ↔ ПЛК - разъём Fujitsu (штекер), длина 0.5м, дополнительные характеристики - E5E1R (см. каталог), Uпит. 24В= | 0 | 0 | 0 | 0 | 0 | Цену и срок поставки уточняйте дополнительно.
H3655001556R |  | H3655001556 | CONNECTOR CABLE | IO TERMINAL BLOCK CABLE | I/O Terminal Block Cables | CH40-FP005-E5T3L | HF40(0.5M) | Южная Корея | CH40-FP005-E5T3L^HF40(0.5M)^ | Соединительный кабель I/O, схема подключения: клеммный блок - разъём Hirose (штекер) 40-pin ↔ ПЛК - разъём Fujitsu (штекер), длина 0.5м, дополнительные характеристики - E5T3L (см. каталог), Uпит. 24В= | 0 | 0 | 0 | 0 | 0 | Цену и срок поставки уточняйте дополнительно.
H3655001557R |  | H3655001557 | CONNECTOR CABLE | IO TERMINAL BLOCK CABLE | I/O Terminal Block Cables | CH40-FP005-E5T3R | HF40(0.5M) | Южная Корея | CH40-FP005-E5T3R^HF40(0.5M)^ | Соединительный кабель I/O, схема подключения: клеммный блок - разъём Hirose (штекер) 40-pin ↔ ПЛК - разъём Fujitsu (штекер), длина 0.5м, дополнительные характеристики - E5T3R (см. каталог), Uпит. 24В= | 0 | 0 | 0 | 0 | 0 | Цену и срок поставки уточняйте дополнительно.
H3655001558R |  | H3655001558 | CONNECTOR CABLE | IO TERMINAL BLOCK CABLE | I/O Terminal Block Cables | CH40-FP005-I4M1R | HF40(0.5M) | Южная Корея | CH40-FP005-I4M1R^HF40(0.5M)^ | Соединительный кабель I/O, схема подключения: клеммный блок - разъём Hirose (штекер) 40-pin ↔ ПЛК - разъём Fujitsu (штекер), длина 0.5м, дополнительные характеристики - I4M1R (см. каталог), Uпит. 24В= | 0 | 0 | 0 | 0 | 0 | Цену и срок поставки уточняйте дополнительно.
H3655001559R |  | H3655001559 | CONNECTOR CABLE | IO TERMINAL BLOCK CABLE | I/O Terminal Block Cables | CH40-FP005-I4M4R | HF40(0.5M) | Южная Корея | CH40-FP005-I4M4R^HF40(0.5M)^ | Соединительный кабель I/O, схема подключения: клеммный блок - разъём Hirose (штекер) 40-pin ↔ ПЛК - разъём Fujitsu (штекер), длина 0.5м, дополнительные характеристики - I4M4R (см. каталог), Uпит. 24В= | 0 | 0 | 0 | 0 | 0 | Цену и срок поставки уточняйте дополнительно.
H3655001560R |  | H3655001560 | CONNECTOR CABLE | IO TERMINAL BLOCK CABLE | I/O Terminal Block Cables | CH40-FP005-I4T1R | HF40(0.5M) | Южная Корея | CH40-FP005-I4T1R^HF40(0.5M)^ | Соединительный кабель I/O, схема подключения: клеммный блок - разъём Hirose (штекер) 40-pin ↔ ПЛК - разъём Fujitsu (штекер), длина 0.5м, дополнительные характеристики - I4T1R (см. каталог), Uпит. 24В= | 0 | 0 | 0 | 0 | 0 | Цену и срок поставки уточняйте дополнительно.
H3655001561R |  | H3655001561 | CONNECTOR CABLE | IO TERMINAL BLOCK CABLE | I/O Terminal Block Cables | CH40-FP005-L1T4L | HF40(0.5M) | Южная Корея | CH40-FP005-L1T4L^HF40(0.5M)^ | Соединительный кабель I/O, схема подключения: клеммный блок - разъём Hirose (штекер) 40-pin ↔ ПЛК - разъём Fujitsu (штекер), длина 0.5м, дополнительные характеристики - L1T4L (см. каталог), Uпит. 24В= | 0 | 0 | 0 | 0 | 0 | Цену и срок поставки уточняйте дополнительно.
H3655001562R |  | H3655001562 | CONNECTOR CABLE | IO TERMINAL BLOCK CABLE | I/O Terminal Block Cables | CH40-FP005-W4T2R | HF40(0.5M) | Южная Корея | CH40-FP005-W4T2R^HF40(0.5M)^ | Соединительный кабель I/O, схема подключения: клеммный блок - разъём Hirose (штекер) 40-pin ↔ ПЛК - разъём Fujitsu (штекер), длина 0.5м, дополнительные характеристики - W4T2R (см. каталог), Uпит. 24В= | 0 | 0 | 0 | 0 | 0 | Цену и срок поставки уточняйте дополнительно.
H3655001563R |  | H3655001563 | CONNECTOR CABLE | IO TERMINAL BLOCK CABLE | I/O Terminal Block Cables | CH40-FP005-W4T5R | HF40(0.5M) | Южная Корея | CH40-FP005-W4T5R^HF40(0.5M)^ | Соединительный кабель I/O, схема подключения: клеммный блок - разъём Hirose (штекер) 40-pin ↔ ПЛК - разъём Fujitsu (штекер), длина 0.5м, дополнительные характеристики - W4T5R (см. каталог), Uпит. 24В= | 0 | 0 | 0 | 0 | 0 | Цену и срок поставки уточняйте дополнительно.
H3655001564R |  | H3655001564 | CONNECTOR CABLE | IO TERMINAL BLOCK CABLE | I/O Terminal Block Cables | CH40-FP005-X1T3L | HF40(0.5M) | Южная Корея | CH40-FP005-X1T3L^HF40(0.5M)^ | Соединительный кабель I/O, схема подключения: клеммный блок - разъём Hirose (штекер) 40-pin ↔ ПЛК - разъём Fujitsu (штекер), длина 0.5м, дополнительные характеристики - X1T3L (см. каталог), Uпит. 24В= | 0 | 0 | 0 | 0 | 0 | Цену и срок поставки уточняйте дополнительно.
H3655001565R |  | H3655001565 | CONNECTOR CABLE | IO TERMINAL BLOCK CABLE | I/O Terminal Block Cables | CH40-FP005-X1T6L | HF40(0.5M) | Южная Корея | CH40-FP005-X1T6L^HF40(0.5M)^ | Соединительный кабель I/O, схема подключения: клеммный блок - разъём Hirose (штекер) 40-pin ↔ ПЛК - разъём Fujitsu (штекер), длина 0.5м, дополнительные характеристики - X1T6L (см. каталог), Uпит. 24В= | 0 | 0 | 0 | 0 | 0 | Цену и срок поставки уточняйте дополнительно.
H3655001566R |  | H3655001566 | CONNECTOR CABLE | IO TERMINAL BLOCK CABLE | I/O Terminal Block Cables | CH40-FP010-1R | HF40(1M) | Южная Корея | CH40-FP010-1R^HF40(1M)^ | Соединительный кабель I/O, схема подключения: клеммный блок - разъём Hirose (штекер) 40-pin ↔ ПЛК - разъём Fujitsu (штекер), длина 1м, дополнительные характеристики - 1R (см. каталог), Uпит. 24В= | 4740 | 4408.2 | 4266 | 3792 | 3318 | Доступно к заказу.
H3655001567R |  | H3655001567 | CONNECTOR CABLE | IO TERMINAL BLOCK CABLE | I/O Terminal Block Cables | CH40-FP010-4L | HF40(1M) | Южная Корея | CH40-FP010-4L^HF40(1M)^ | Соединительный кабель I/O, схема подключения: клеммный блок - разъём Hirose (штекер) 40-pin ↔ ПЛК - разъём Fujitsu (штекер), длина 1м, дополнительные характеристики - 4L (см. каталог), Uпит. 24В= | 0 | 0 | 0 | 0 | 0 | Цену и срок поставки уточняйте дополнительно.
H3655001568R |  | H3655001568 | CONNECTOR CABLE | IO TERMINAL BLOCK CABLE | I/O Terminal Block Cables | CH40-FP010-4R | HF40(1M) | Южная Корея | CH40-FP010-4R^HF40(1M)^ | Соединительный кабель I/O, схема подключения: клеммный блок - разъём Hirose (штекер) 40-pin ↔ ПЛК - разъём Fujitsu (штекер), длина 1м, дополнительные характеристики - 4R (см. каталог), Uпит. 24В= | 0 | 0 | 0 | 0 | 0 | Цену и срок поставки уточняйте дополнительно.
H3655001129R |  | H3655001129 | CONNECTOR CABLE | IO TERMINAL BLOCK CABLE | I/O Terminal Block Cables | CH40-FP010-D7T1L-2L | HF40(1M) | Южная Корея | CH40-FP010-D7T1L-2L^HF40(1M)^ | Соединительный кабель I/O, схема подключения: клеммный блок - разъём Hirose (штекер) 40-pin ↔ ПЛК - разъём Fujitsu (штекер), длина 1м, дополнительные характеристики - D7T1L-2L (см. каталог), Uпит. 24В= | 0 | 0 | 0 | 0 | 0 | Цену и срок поставки уточняйте дополнительно.
H3655001130R |  | H3655001130 | CONNECTOR CABLE | IO TERMINAL BLOCK CABLE | I/O Terminal Block Cables | CH40-FP010-D7T1L-2S | HF40(1M) | Южная Корея | CH40-FP010-D7T1L-2S^HF40(1M)^ | Соединительный кабель I/O, схема подключения: клеммный блок - разъём Hirose (штекер) 40-pin ↔ ПЛК - разъём Fujitsu (штекер), длина 1м, дополнительные характеристики - D7T1L-2S (см. каталог), Uпит. 24В= | 0 | 0 | 0 | 0 | 0 | Цену и срок поставки уточняйте дополнительно.
H3655001131R |  | H3655001131 | CONNECTOR CABLE | IO TERMINAL BLOCK CABLE | I/O Terminal Block Cables | CH40-FP010-D7T1R-2L | HF40(1M) | Южная Корея | CH40-FP010-D7T1R-2L^HF40(1M)^ | Соединительный кабель I/O, схема подключения: клеммный блок - разъём Hirose (штекер) 40-pin ↔ ПЛК - разъём Fujitsu (штекер), длина 1м, дополнительные характеристики - D7T1R-2L (см. каталог), Uпит. 24В= | 0 | 0 | 0 | 0 | 0 | Цену и срок поставки уточняйте дополнительно.
H3655001132R |  | H3655001132 | CONNECTOR CABLE | IO TERMINAL BLOCK CABLE | I/O Terminal Block Cables | CH40-FP010-D7T1R-2S | HF40(1M) | Южная Корея | CH40-FP010-D7T1R-2S^HF40(1M)^ | Соединительный кабель I/O, схема подключения: клеммный блок - разъём Hirose (штекер) 40-pin ↔ ПЛК - разъём Fujitsu (штекер), длина 1м, дополнительные характеристики - D7T1R-2S (см. каталог), Uпит. 24В= | 0 | 0 | 0 | 0 | 0 | Цену и срок поставки уточняйте дополнительно.
H3655001569R |  | H3655001569 | CONNECTOR CABLE | IO TERMINAL BLOCK CABLE | I/O Terminal Block Cables | CH40-FP010-E1T1R | HF40(1M) | Южная Корея | CH40-FP010-E1T1R^HF40(1M)^ | Соединительный кабель I/O, схема подключения: клеммный блок - разъём Hirose (штекер) 40-pin ↔ ПЛК - разъём Fujitsu (штекер), длина 1м, дополнительные характеристики - E1T1R (см. каталог), Uпит. 24В= | 0 | 0 | 0 | 0 | 0 | Цену и срок поставки уточняйте дополнительно.
H3655001133R |  | H3655001133 | CONNECTOR CABLE | IO TERMINAL BLOCK CABLE | I/O Terminal Block Cables | CH40-FP010-E1T1R-2L | HF40(1M) | Южная Корея | CH40-FP010-E1T1R-2L^HF40(1M)^ | Соединительный кабель I/O, схема подключения: клеммный блок - разъём Hirose (штекер) 40-pin ↔ ПЛК - разъём Fujitsu (штекер), длина 1м, дополнительные характеристики - E1T1R-2L (см. каталог), Uпит. 24В= | 0 | 0 | 0 | 0 | 0 | Цену и срок поставки уточняйте дополнительно.
H3655001134R |  | H3655001134 | CONNECTOR CABLE | IO TERMINAL BLOCK CABLE | I/O Terminal Block Cables | CH40-FP010-E1T1R-2S | HF40(1M) | Южная Корея | CH40-FP010-E1T1R-2S^HF40(1M)^ | Соединительный кабель I/O, схема подключения: клеммный блок - разъём Hirose (штекер) 40-pin ↔ ПЛК - разъём Fujitsu (штекер), длина 1м, дополнительные характеристики - E1T1R-2S (см. каталог), Uпит. 24В= | 0 | 0 | 0 | 0 | 0 | Цену и срок поставки уточняйте дополнительно.
H3655001570R |  | H3655001570 | CONNECTOR CABLE | IO TERMINAL BLOCK CABLE | I/O Terminal Block Cables | CH40-FP010-E1T2R | HF40(1M) | Южная Корея | CH40-FP010-E1T2R^HF40(1M)^ | Соединительный кабель I/O, схема подключения: клеммный блок - разъём Hirose (штекер) 40-pin ↔ ПЛК - разъём Fujitsu (штекер), длина 1м, дополнительные характеристики - E1T2R (см. каталог), Uпит. 24В= | 0 | 0 | 0 | 0 | 0 | Цену и срок поставки уточняйте дополнительно.
H3655001571R |  | H3655001571 | CONNECTOR CABLE | IO TERMINAL BLOCK CABLE | I/O Terminal Block Cables | CH40-FP010-E1T3R | HF40(1M) | Южная Корея | CH40-FP010-E1T3R^HF40(1M)^ | Соединительный кабель I/O, схема подключения: клеммный блок - разъём Hirose (штекер) 40-pin ↔ ПЛК - разъём Fujitsu (штекер), длина 1м, дополнительные характеристики - E1T3R (см. каталог), Uпит. 24В= | 0 | 0 | 0 | 0 | 0 | Цену и срок поставки уточняйте дополнительно.
H3655001572R |  | H3655001572 | CONNECTOR CABLE | IO TERMINAL BLOCK CABLE | I/O Terminal Block Cables | CH40-FP010-E1T4R | HF40(1M) | Южная Корея | CH40-FP010-E1T4R^HF40(1M)^ | Соединительный кабель I/O, схема подключения: клеммный блок - разъём Hirose (штекер) 40-pin ↔ ПЛК - разъём Fujitsu (штекер), длина 1м, дополнительные характеристики - E1T4R (см. каталог), Uпит. 24В= | 0 | 0 | 0 | 0 | 0 | Цену и срок поставки уточняйте дополнительно.
H3655001135R |  | H3655001135 | CONNECTOR CABLE | IO TERMINAL BLOCK CABLE | I/O Terminal Block Cables | CH40-FP010-E1T4R-2L | HF40(1M) | Южная Корея | CH40-FP010-E1T4R-2L^HF40(1M)^ | Соединительный кабель I/O, схема подключения: клеммный блок - разъём Hirose (штекер) 40-pin ↔ ПЛК - разъём Fujitsu (штекер), длина 1м, дополнительные характеристики - E1T4R-2L (см. каталог), Uпит. 24В= | 0 | 0 | 0 | 0 | 0 | Цену и срок поставки уточняйте дополнительно.
H3655001136R |  | H3655001136 | CONNECTOR CABLE | IO TERMINAL BLOCK CABLE | I/O Terminal Block Cables | CH40-FP010-E1T4R-2S | HF40(1M) | Южная Корея | CH40-FP010-E1T4R-2S^HF40(1M)^ | Соединительный кабель I/O, схема подключения: клеммный блок - разъём Hirose (штекер) 40-pin ↔ ПЛК - разъём Fujitsu (штекер), длина 1м, дополнительные характеристики - E1T4R-2S (см. каталог), Uпит. 24В= | 0 | 0 | 0 | 0 | 0 | Цену и срок поставки уточняйте дополнительно.
H3655001573R |  | H3655001573 | CONNECTOR CABLE | IO TERMINAL BLOCK CABLE | I/O Terminal Block Cables | CH40-FP010-E1T6R | HF40(1M) | Южная Корея | CH40-FP010-E1T6R^HF40(1M)^ | Соединительный кабель I/O, схема подключения: клеммный блок - разъём Hirose (штекер) 40-pin ↔ ПЛК - разъём Fujitsu (штекер), длина 1м, дополнительные характеристики - E1T6R (см. каталог), Uпит. 24В= | 0 | 0 | 0 | 0 | 0 | Цену и срок поставки уточняйте дополнительно.
H3655001574R |  | H3655001574 | CONNECTOR CABLE | IO TERMINAL BLOCK CABLE | I/O Terminal Block Cables | CH40-FP010-E5D4L | HF40(1M) | Южная Корея | CH40-FP010-E5D4L^HF40(1M)^ | Соединительный кабель I/O, схема подключения: клеммный блок - разъём Hirose (штекер) 40-pin ↔ ПЛК - разъём Fujitsu (штекер), длина 1м, дополнительные характеристики - E5D4L (см. каталог), Uпит. 24В= | 0 | 0 | 0 | 0 | 0 | Цену и срок поставки уточняйте дополнительно.
H3655001575R |  | H3655001575 | CONNECTOR CABLE | IO TERMINAL BLOCK CABLE | I/O Terminal Block Cables | CH40-FP010-E5E1L | HF40(1M) | Южная Корея | CH40-FP010-E5E1L^HF40(1M)^ | Соединительный кабель I/O, схема подключения: клеммный блок - разъём Hirose (штекер) 40-pin ↔ ПЛК - разъём Fujitsu (штекер), длина 1м, дополнительные характеристики - E5E1L (см. каталог), Uпит. 24В= | 0 | 0 | 0 | 0 | 0 | Цену и срок поставки уточняйте дополнительно.
H3655001576R |  | H3655001576 | CONNECTOR CABLE | IO TERMINAL BLOCK CABLE | I/O Terminal Block Cables | CH40-FP010-E5E1R | HF40(1M) | Южная Корея | CH40-FP010-E5E1R^HF40(1M)^ | Соединительный кабель I/O, схема подключения: клеммный блок - разъём Hirose (штекер) 40-pin ↔ ПЛК - разъём Fujitsu (штекер), длина 1м, дополнительные характеристики - E5E1R (см. каталог), Uпит. 24В= | 0 | 0 | 0 | 0 | 0 | Цену и срок поставки уточняйте дополнительно.
H3655001577R |  | H3655001577 | CONNECTOR CABLE | IO TERMINAL BLOCK CABLE | I/O Terminal Block Cables | CH40-FP010-E5T3L | HF40(1M) | Южная Корея | CH40-FP010-E5T3L^HF40(1M)^ | Соединительный кабель I/O, схема подключения: клеммный блок - разъём Hirose (штекер) 40-pin ↔ ПЛК - разъём Fujitsu (штекер), длина 1м, дополнительные характеристики - E5T3L (см. каталог), Uпит. 24В= | 0 | 0 | 0 | 0 | 0 | Цену и срок поставки уточняйте дополнительно.
H3655001578R |  | H3655001578 | CONNECTOR CABLE | IO TERMINAL BLOCK CABLE | I/O Terminal Block Cables | CH40-FP010-E5T3R | HF40(1M) | Южная Корея | CH40-FP010-E5T3R^HF40(1M)^ | Соединительный кабель I/O, схема подключения: клеммный блок - разъём Hirose (штекер) 40-pin ↔ ПЛК - разъём Fujitsu (штекер), длина 1м, дополнительные характеристики - E5T3R (см. каталог), Uпит. 24В= | 0 | 0 | 0 | 0 | 0 | Цену и срок поставки уточняйте дополнительно.
H3655001579R |  | H3655001579 | CONNECTOR CABLE | IO TERMINAL BLOCK CABLE | I/O Terminal Block Cables | CH40-FP010-I4M1R | HF40(1M) | Южная Корея | CH40-FP010-I4M1R^HF40(1M)^ | Соединительный кабель I/O, схема подключения: клеммный блок - разъём Hirose (штекер) 40-pin ↔ ПЛК - разъём Fujitsu (штекер), длина 1м, дополнительные характеристики - I4M1R (см. каталог), Uпит. 24В= | 0 | 0 | 0 | 0 | 0 | Цену и срок поставки уточняйте дополнительно.
H3655001580R |  | H3655001580 | CONNECTOR CABLE | IO TERMINAL BLOCK CABLE | I/O Terminal Block Cables | CH40-FP010-I4M4R | HF40(1M) | Южная Корея | CH40-FP010-I4M4R^HF40(1M)^ | Соединительный кабель I/O, схема подключения: клеммный блок - разъём Hirose (штекер) 40-pin ↔ ПЛК - разъём Fujitsu (штекер), длина 1м, дополнительные характеристики - I4M4R (см. каталог), Uпит. 24В= | 0 | 0 | 0 | 0 | 0 | Цену и срок поставки уточняйте дополнительно.
H3655001581R |  | H3655001581 | CONNECTOR CABLE | IO TERMINAL BLOCK CABLE | I/O Terminal Block Cables | CH40-FP010-I4T1R | HF40(1M) | Южная Корея | CH40-FP010-I4T1R^HF40(1M)^ | Соединительный кабель I/O, схема подключения: клеммный блок - разъём Hirose (штекер) 40-pin ↔ ПЛК - разъём Fujitsu (штекер), длина 1м, дополнительные характеристики - I4T1R (см. каталог), Uпит. 24В= | 0 | 0 | 0 | 0 | 0 | Цену и срок поставки уточняйте дополнительно.
H3655001582R |  | H3655001582 | CONNECTOR CABLE | IO TERMINAL BLOCK CABLE | I/O Terminal Block Cables | CH40-FP010-L1T4L | HF40(1M) | Южная Корея | CH40-FP010-L1T4L^HF40(1M)^ | Соединительный кабель I/O, схема подключения: клеммный блок - разъём Hirose (штекер) 40-pin ↔ ПЛК - разъём Fujitsu (штекер), длина 1м, дополнительные характеристики - L1T4L (см. каталог), Uпит. 24В= | 0 | 0 | 0 | 0 | 0 | Цену и срок поставки уточняйте дополнительно.
H3655001583R |  | H3655001583 | CONNECTOR CABLE | IO TERMINAL BLOCK CABLE | I/O Terminal Block Cables | CH40-FP010-W4T2R | HF40(1M) | Южная Корея | CH40-FP010-W4T2R^HF40(1M)^ | Соединительный кабель I/O, схема подключения: клеммный блок - разъём Hirose (штекер) 40-pin ↔ ПЛК - разъём Fujitsu (штекер), длина 1м, дополнительные характеристики - W4T2R (см. каталог), Uпит. 24В= | 0 | 0 | 0 | 0 | 0 | Цену и срок поставки уточняйте дополнительно.
H3655001584R |  | H3655001584 | CONNECTOR CABLE | IO TERMINAL BLOCK CABLE | I/O Terminal Block Cables | CH40-FP010-W4T5R | HF40(1M) | Южная Корея | CH40-FP010-W4T5R^HF40(1M)^ | Соединительный кабель I/O, схема подключения: клеммный блок - разъём Hirose (штекер) 40-pin ↔ ПЛК - разъём Fujitsu (штекер), длина 1м, дополнительные характеристики - W4T5R (см. каталог), Uпит. 24В= | 0 | 0 | 0 | 0 | 0 | Цену и срок поставки уточняйте дополнительно.
H3655001585R |  | H3655001585 | CONNECTOR CABLE | IO TERMINAL BLOCK CABLE | I/O Terminal Block Cables | CH40-FP010-X1T3L | HF40(1M) | Южная Корея | CH40-FP010-X1T3L^HF40(1M)^ | Соединительный кабель I/O, схема подключения: клеммный блок - разъём Hirose (штекер) 40-pin ↔ ПЛК - разъём Fujitsu (штекер), длина 1м, дополнительные характеристики - X1T3L (см. каталог), Uпит. 24В= | 0 | 0 | 0 | 0 | 0 | Цену и срок поставки уточняйте дополнительно.
H3655001586R |  | H3655001586 | CONNECTOR CABLE | IO TERMINAL BLOCK CABLE | I/O Terminal Block Cables | CH40-FP010-X1T6L | HF40(1M) | Южная Корея | CH40-FP010-X1T6L^HF40(1M)^ | Соединительный кабель I/O, схема подключения: клеммный блок - разъём Hirose (штекер) 40-pin ↔ ПЛК - разъём Fujitsu (штекер), длина 1м, дополнительные характеристики - X1T6L (см. каталог), Uпит. 24В= | 0 | 0 | 0 | 0 | 0 | Цену и срок поставки уточняйте дополнительно.
H3655001587R |  | H3655001587 | CONNECTOR CABLE | IO TERMINAL BLOCK CABLE | I/O Terminal Block Cables | CH40-FP015-1R | HF40(1.5M) | Южная Корея | CH40-FP015-1R^HF40(1.5M)^ | Соединительный кабель I/O, схема подключения: клеммный блок - разъём Hirose (штекер) 40-pin ↔ ПЛК - разъём Fujitsu (штекер), длина 1.5м, дополнительные характеристики - 1R (см. каталог), Uпит. 24В= | 0 | 0 | 0 | 0 | 0 | Цену и срок поставки уточняйте дополнительно.
H3655001588R |  | H3655001588 | CONNECTOR CABLE | IO TERMINAL BLOCK CABLE | I/O Terminal Block Cables | CH40-FP015-4L | HF40(1.5M) | Южная Корея | CH40-FP015-4L^HF40(1.5M)^ | Соединительный кабель I/O, схема подключения: клеммный блок - разъём Hirose (штекер) 40-pin ↔ ПЛК - разъём Fujitsu (штекер), длина 1.5м, дополнительные характеристики - 4L (см. каталог), Uпит. 24В= | 0 | 0 | 0 | 0 | 0 | Цену и срок поставки уточняйте дополнительно.
H3655001589R |  | H3655001589 | CONNECTOR CABLE | IO TERMINAL BLOCK CABLE | I/O Terminal Block Cables | CH40-FP015-4R | HF40(1.5M) | Южная Корея | CH40-FP015-4R^HF40(1.5M)^ | Соединительный кабель I/O, схема подключения: клеммный блок - разъём Hirose (штекер) 40-pin ↔ ПЛК - разъём Fujitsu (штекер), длина 1.5м, дополнительные характеристики - 4R (см. каталог), Uпит. 24В= | 0 | 0 | 0 | 0 | 0 | Цену и срок поставки уточняйте дополнительно.
H3655001137R |  | H3655001137 | CONNECTOR CABLE | IO TERMINAL BLOCK CABLE | I/O Terminal Block Cables | CH40-FP015-D7T1L-2L | HF40(1.5M) | Южная Корея | CH40-FP015-D7T1L-2L^HF40(1.5M)^ | Соединительный кабель I/O, схема подключения: клеммный блок - разъём Hirose (штекер) 40-pin ↔ ПЛК - разъём Fujitsu (штекер), длина 1.5м, дополнительные характеристики - D7T1L-2L (см. каталог), Uпит. 24В= | 0 | 0 | 0 | 0 | 0 | Цену и срок поставки уточняйте дополнительно.
H3655001138R |  | H3655001138 | CONNECTOR CABLE | IO TERMINAL BLOCK CABLE | I/O Terminal Block Cables | CH40-FP015-D7T1L-2S | HF40(1.5M) | Южная Корея | CH40-FP015-D7T1L-2S^HF40(1.5M)^ | Соединительный кабель I/O, схема подключения: клеммный блок - разъём Hirose (штекер) 40-pin ↔ ПЛК - разъём Fujitsu (штекер), длина 1.5м, дополнительные характеристики - D7T1L-2S (см. каталог), Uпит. 24В= | 0 | 0 | 0 | 0 | 0 | Цену и срок поставки уточняйте дополнительно.
H3655001139R |  | H3655001139 | CONNECTOR CABLE | IO TERMINAL BLOCK CABLE | I/O Terminal Block Cables | CH40-FP015-D7T1R-2L | HF40(1.5M) | Южная Корея | CH40-FP015-D7T1R-2L^HF40(1.5M)^ | Соединительный кабель I/O, схема подключения: клеммный блок - разъём Hirose (штекер) 40-pin ↔ ПЛК - разъём Fujitsu (штекер), длина 1.5м, дополнительные характеристики - D7T1R-2L (см. каталог), Uпит. 24В= | 0 | 0 | 0 | 0 | 0 | Цену и срок поставки уточняйте дополнительно.
H3655001140R |  | H3655001140 | CONNECTOR CABLE | IO TERMINAL BLOCK CABLE | I/O Terminal Block Cables | CH40-FP015-D7T1R-2S | HF40(1.5M) | Южная Корея | CH40-FP015-D7T1R-2S^HF40(1.5M)^ | Соединительный кабель I/O, схема подключения: клеммный блок - разъём Hirose (штекер) 40-pin ↔ ПЛК - разъём Fujitsu (штекер), длина 1.5м, дополнительные характеристики - D7T1R-2S (см. каталог), Uпит. 24В= | 0 | 0 | 0 | 0 | 0 | Цену и срок поставки уточняйте дополнительно.
H3655001590R |  | H3655001590 | CONNECTOR CABLE | IO TERMINAL BLOCK CABLE | I/O Terminal Block Cables | CH40-FP015-E1T1R | HF40(1.5M) | Южная Корея | CH40-FP015-E1T1R^HF40(1.5M)^ | Соединительный кабель I/O, схема подключения: клеммный блок - разъём Hirose (штекер) 40-pin ↔ ПЛК - разъём Fujitsu (штекер), длина 1.5м, дополнительные характеристики - E1T1R (см. каталог), Uпит. 24В= | 0 | 0 | 0 | 0 | 0 | Цену и срок поставки уточняйте дополнительно.
H3655001141R |  | H3655001141 | CONNECTOR CABLE | IO TERMINAL BLOCK CABLE | I/O Terminal Block Cables | CH40-FP015-E1T1R-2L | HF40(1.5M) | Южная Корея | CH40-FP015-E1T1R-2L^HF40(1.5M)^ | Соединительный кабель I/O, схема подключения: клеммный блок - разъём Hirose (штекер) 40-pin ↔ ПЛК - разъём Fujitsu (штекер), длина 1.5м, дополнительные характеристики - E1T1R-2L (см. каталог), Uпит. 24В= | 0 | 0 | 0 | 0 | 0 | Цену и срок поставки уточняйте дополнительно.
H3655001142R |  | H3655001142 | CONNECTOR CABLE | IO TERMINAL BLOCK CABLE | I/O Terminal Block Cables | CH40-FP015-E1T1R-2S | HF40(1.5M) | Южная Корея | CH40-FP015-E1T1R-2S^HF40(1.5M)^ | Соединительный кабель I/O, схема подключения: клеммный блок - разъём Hirose (штекер) 40-pin ↔ ПЛК - разъём Fujitsu (штекер), длина 1.5м, дополнительные характеристики - E1T1R-2S (см. каталог), Uпит. 24В= | 0 | 0 | 0 | 0 | 0 | Цену и срок поставки уточняйте дополнительно.
H3655001591R |  | H3655001591 | CONNECTOR CABLE | IO TERMINAL BLOCK CABLE | I/O Terminal Block Cables | CH40-FP015-E1T2R | HF40(1.5M) | Южная Корея | CH40-FP015-E1T2R^HF40(1.5M)^ | Соединительный кабель I/O, схема подключения: клеммный блок - разъём Hirose (штекер) 40-pin ↔ ПЛК - разъём Fujitsu (штекер), длина 1.5м, дополнительные характеристики - E1T2R (см. каталог), Uпит. 24В= | 0 | 0 | 0 | 0 | 0 | Цену и срок поставки уточняйте дополнительно.
H3655001592R |  | H3655001592 | CONNECTOR CABLE | IO TERMINAL BLOCK CABLE | I/O Terminal Block Cables | CH40-FP015-E1T3R | HF40(1.5M) | Южная Корея | CH40-FP015-E1T3R^HF40(1.5M)^ | Соединительный кабель I/O, схема подключения: клеммный блок - разъём Hirose (штекер) 40-pin ↔ ПЛК - разъём Fujitsu (штекер), длина 1.5м, дополнительные характеристики - E1T3R (см. каталог), Uпит. 24В= | 0 | 0 | 0 | 0 | 0 | Цену и срок поставки уточняйте дополнительно.
H3655001593R |  | H3655001593 | CONNECTOR CABLE | IO TERMINAL BLOCK CABLE | I/O Terminal Block Cables | CH40-FP015-E1T4R | HF40(1.5M) | Южная Корея | CH40-FP015-E1T4R^HF40(1.5M)^ | Соединительный кабель I/O, схема подключения: клеммный блок - разъём Hirose (штекер) 40-pin ↔ ПЛК - разъём Fujitsu (штекер), длина 1.5м, дополнительные характеристики - E1T4R (см. каталог), Uпит. 24В= | 0 | 0 | 0 | 0 | 0 | Цену и срок поставки уточняйте дополнительно.
H3655001143R |  | H3655001143 | CONNECTOR CABLE | IO TERMINAL BLOCK CABLE | I/O Terminal Block Cables | CH40-FP015-E1T4R-2L | HF40(1.5M) | Южная Корея | CH40-FP015-E1T4R-2L^HF40(1.5M)^ | Соединительный кабель I/O, схема подключения: клеммный блок - разъём Hirose (штекер) 40-pin ↔ ПЛК - разъём Fujitsu (штекер), длина 1.5м, дополнительные характеристики - E1T4R-2L (см. каталог), Uпит. 24В= | 0 | 0 | 0 | 0 | 0 | Цену и срок поставки уточняйте дополнительно.
H3655001144R |  | H3655001144 | CONNECTOR CABLE | IO TERMINAL BLOCK CABLE | I/O Terminal Block Cables | CH40-FP015-E1T4R-2S | HF40(1.5M) | Южная Корея | CH40-FP015-E1T4R-2S^HF40(1.5M)^ | Соединительный кабель I/O, схема подключения: клеммный блок - разъём Hirose (штекер) 40-pin ↔ ПЛК - разъём Fujitsu (штекер), длина 1.5м, дополнительные характеристики - E1T4R-2S (см. каталог), Uпит. 24В= | 0 | 0 | 0 | 0 | 0 | Цену и срок поставки уточняйте дополнительно.
H3655001594R |  | H3655001594 | CONNECTOR CABLE | IO TERMINAL BLOCK CABLE | I/O Terminal Block Cables | CH40-FP015-E1T6R | HF40(1.5M) | Южная Корея | CH40-FP015-E1T6R^HF40(1.5M)^ | Соединительный кабель I/O, схема подключения: клеммный блок - разъём Hirose (штекер) 40-pin ↔ ПЛК - разъём Fujitsu (штекер), длина 1.5м, дополнительные характеристики - E1T6R (см. каталог), Uпит. 24В= | 0 | 0 | 0 | 0 | 0 | Цену и срок поставки уточняйте дополнительно.
H3655001595R |  | H3655001595 | CONNECTOR CABLE | IO TERMINAL BLOCK CABLE | I/O Terminal Block Cables | CH40-FP015-E5D4L | HF40(1.5M) | Южная Корея | CH40-FP015-E5D4L^HF40(1.5M)^ | Соединительный кабель I/O, схема подключения: клеммный блок - разъём Hirose (штекер) 40-pin ↔ ПЛК - разъём Fujitsu (штекер), длина 1.5м, дополнительные характеристики - E5D4L (см. каталог), Uпит. 24В= | 0 | 0 | 0 | 0 | 0 | Цену и срок поставки уточняйте дополнительно.
H3655001596R |  | H3655001596 | CONNECTOR CABLE | IO TERMINAL BLOCK CABLE | I/O Terminal Block Cables | CH40-FP015-E5E1L | HF40(1.5M) | Южная Корея | CH40-FP015-E5E1L^HF40(1.5M)^ | Соединительный кабель I/O, схема подключения: клеммный блок - разъём Hirose (штекер) 40-pin ↔ ПЛК - разъём Fujitsu (штекер), длина 1.5м, дополнительные характеристики - E5E1L (см. каталог), Uпит. 24В= | 0 | 0 | 0 | 0 | 0 | Цену и срок поставки уточняйте дополнительно.
H3655001597R |  | H3655001597 | CONNECTOR CABLE | IO TERMINAL BLOCK CABLE | I/O Terminal Block Cables | CH40-FP015-E5E1R | HF40(1.5M) | Южная Корея | CH40-FP015-E5E1R^HF40(1.5M)^ | Соединительный кабель I/O, схема подключения: клеммный блок - разъём Hirose (штекер) 40-pin ↔ ПЛК - разъём Fujitsu (штекер), длина 1.5м, дополнительные характеристики - E5E1R (см. каталог), Uпит. 24В= | 0 | 0 | 0 | 0 | 0 | Цену и срок поставки уточняйте дополнительно.
H3655001598R |  | H3655001598 | CONNECTOR CABLE | IO TERMINAL BLOCK CABLE | I/O Terminal Block Cables | CH40-FP015-E5T3L | HF40(1.5M) | Южная Корея | CH40-FP015-E5T3L^HF40(1.5M)^ | Соединительный кабель I/O, схема подключения: клеммный блок - разъём Hirose (штекер) 40-pin ↔ ПЛК - разъём Fujitsu (штекер), длина 1.5м, дополнительные характеристики - E5T3L (см. каталог), Uпит. 24В= | 0 | 0 | 0 | 0 | 0 | Цену и срок поставки уточняйте дополнительно.
H3655001599R |  | H3655001599 | CONNECTOR CABLE | IO TERMINAL BLOCK CABLE | I/O Terminal Block Cables | CH40-FP015-E5T3R | HF40(1.5M) | Южная Корея | CH40-FP015-E5T3R^HF40(1.5M)^ | Соединительный кабель I/O, схема подключения: клеммный блок - разъём Hirose (штекер) 40-pin ↔ ПЛК - разъём Fujitsu (штекер), длина 1.5м, дополнительные характеристики - E5T3R (см. каталог), Uпит. 24В= | 0 | 0 | 0 | 0 | 0 | Цену и срок поставки уточняйте дополнительно.
H3655001600R |  | H3655001600 | CONNECTOR CABLE | IO TERMINAL BLOCK CABLE | I/O Terminal Block Cables | CH40-FP015-I4M1R | HF40(1.5M) | Южная Корея | CH40-FP015-I4M1R^HF40(1.5M)^ | Соединительный кабель I/O, схема подключения: клеммный блок - разъём Hirose (штекер) 40-pin ↔ ПЛК - разъём Fujitsu (штекер), длина 1.5м, дополнительные характеристики - I4M1R (см. каталог), Uпит. 24В= | 0 | 0 | 0 | 0 | 0 | Цену и срок поставки уточняйте дополнительно.
H3655001601R |  | H3655001601 | CONNECTOR CABLE | IO TERMINAL BLOCK CABLE | I/O Terminal Block Cables | CH40-FP015-I4M4R | HF40(1.5M) | Южная Корея | CH40-FP015-I4M4R^HF40(1.5M)^ | Соединительный кабель I/O, схема подключения: клеммный блок - разъём Hirose (штекер) 40-pin ↔ ПЛК - разъём Fujitsu (штекер), длина 1.5м, дополнительные характеристики - I4M4R (см. каталог), Uпит. 24В= | 0 | 0 | 0 | 0 | 0 | Цену и срок поставки уточняйте дополнительно.
H3655001602R |  | H3655001602 | CONNECTOR CABLE | IO TERMINAL BLOCK CABLE | I/O Terminal Block Cables | CH40-FP015-I4T1R | HF40(1.5M) | Южная Корея | CH40-FP015-I4T1R^HF40(1.5M)^ | Соединительный кабель I/O, схема подключения: клеммный блок - разъём Hirose (штекер) 40-pin ↔ ПЛК - разъём Fujitsu (штекер), длина 1.5м, дополнительные характеристики - I4T1R (см. каталог), Uпит. 24В= | 0 | 0 | 0 | 0 | 0 | Цену и срок поставки уточняйте дополнительно.
H3655001603R |  | H3655001603 | CONNECTOR CABLE | IO TERMINAL BLOCK CABLE | I/O Terminal Block Cables | CH40-FP015-L1T4L | HF40(1.5M) | Южная Корея | CH40-FP015-L1T4L^HF40(1.5M)^ | Соединительный кабель I/O, схема подключения: клеммный блок - разъём Hirose (штекер) 40-pin ↔ ПЛК - разъём Fujitsu (штекер), длина 1.5м, дополнительные характеристики - L1T4L (см. каталог), Uпит. 24В= | 0 | 0 | 0 | 0 | 0 | Цену и срок поставки уточняйте дополнительно.
H3655001604R |  | H3655001604 | CONNECTOR CABLE | IO TERMINAL BLOCK CABLE | I/O Terminal Block Cables | CH40-FP015-W4T2R | HF40(1.5M) | Южная Корея | CH40-FP015-W4T2R^HF40(1.5M)^ | Соединительный кабель I/O, схема подключения: клеммный блок - разъём Hirose (штекер) 40-pin ↔ ПЛК - разъём Fujitsu (штекер), длина 1.5м, дополнительные характеристики - W4T2R (см. каталог), Uпит. 24В= | 0 | 0 | 0 | 0 | 0 | Цену и срок поставки уточняйте дополнительно.
H3655001605R |  | H3655001605 | CONNECTOR CABLE | IO TERMINAL BLOCK CABLE | I/O Terminal Block Cables | CH40-FP015-W4T5R | HF40(1.5M) | Южная Корея | CH40-FP015-W4T5R^HF40(1.5M)^ | Соединительный кабель I/O, схема подключения: клеммный блок - разъём Hirose (штекер) 40-pin ↔ ПЛК - разъём Fujitsu (штекер), длина 1.5м, дополнительные характеристики - W4T5R (см. каталог), Uпит. 24В= | 0 | 0 | 0 | 0 | 0 | Цену и срок поставки уточняйте дополнительно.
H3655001606R |  | H3655001606 | CONNECTOR CABLE | IO TERMINAL BLOCK CABLE | I/O Terminal Block Cables | CH40-FP015-X1T3L | HF40(1.5M) | Южная Корея | CH40-FP015-X1T3L^HF40(1.5M)^ | Соединительный кабель I/O, схема подключения: клеммный блок - разъём Hirose (штекер) 40-pin ↔ ПЛК - разъём Fujitsu (штекер), длина 1.5м, дополнительные характеристики - X1T3L (см. каталог), Uпит. 24В= | 0 | 0 | 0 | 0 | 0 | Цену и срок поставки уточняйте дополнительно.
H3655001607R |  | H3655001607 | CONNECTOR CABLE | IO TERMINAL BLOCK CABLE | I/O Terminal Block Cables | CH40-FP015-X1T6L | HF40(1.5M) | Южная Корея | CH40-FP015-X1T6L^HF40(1.5M)^ | Соединительный кабель I/O, схема подключения: клеммный блок - разъём Hirose (штекер) 40-pin ↔ ПЛК - разъём Fujitsu (штекер), длина 1.5м, дополнительные характеристики - X1T6L (см. каталог), Uпит. 24В= | 0 | 0 | 0 | 0 | 0 | Цену и срок поставки уточняйте дополнительно.
H3655001608R |  | H3655001608 | CONNECTOR CABLE | IO TERMINAL BLOCK CABLE | I/O Terminal Block Cables | CH40-FP020-1R | HF40(2M) | Южная Корея | CH40-FP020-1R^HF40(2M)^ | Соединительный кабель I/O, схема подключения: клеммный блок - разъём Hirose (штекер) 40-pin ↔ ПЛК - разъём Fujitsu (штекер), длина 2м, дополнительные характеристики - 1R (см. каталог), Uпит. 24В= | 5390 | 5012.7 | 4851 | 4312 | 3773 | Доступно к заказу.
H3655001609R |  | H3655001609 | CONNECTOR CABLE | IO TERMINAL BLOCK CABLE | I/O Terminal Block Cables | CH40-FP020-4L | HF40(2M) | Южная Корея | CH40-FP020-4L^HF40(2M)^ | Соединительный кабель I/O, схема подключения: клеммный блок - разъём Hirose (штекер) 40-pin ↔ ПЛК - разъём Fujitsu (штекер), длина 2м, дополнительные характеристики - 4L (см. каталог), Uпит. 24В= | 0 | 0 | 0 | 0 | 0 | Цену и срок поставки уточняйте дополнительно.
H3655001610R |  | H3655001610 | CONNECTOR CABLE | IO TERMINAL BLOCK CABLE | I/O Terminal Block Cables | CH40-FP020-4R | HF40(2M) | Южная Корея | CH40-FP020-4R^HF40(2M)^ | Соединительный кабель I/O, схема подключения: клеммный блок - разъём Hirose (штекер) 40-pin ↔ ПЛК - разъём Fujitsu (штекер), длина 2м, дополнительные характеристики - 4R (см. каталог), Uпит. 24В= | 0 | 0 | 0 | 0 | 0 | Цену и срок поставки уточняйте дополнительно.
H3655001145R |  | H3655001145 | CONNECTOR CABLE | IO TERMINAL BLOCK CABLE | I/O Terminal Block Cables | CH40-FP020-D7T1L-2L | HF40(2M) | Южная Корея | CH40-FP020-D7T1L-2L^HF40(2M)^ | Соединительный кабель I/O, схема подключения: клеммный блок - разъём Hirose (штекер) 40-pin ↔ ПЛК - разъём Fujitsu (штекер), длина 2м, дополнительные характеристики - D7T1L-2L (см. каталог), Uпит. 24В= | 0 | 0 | 0 | 0 | 0 | Цену и срок поставки уточняйте дополнительно.
H3655001146R |  | H3655001146 | CONNECTOR CABLE | IO TERMINAL BLOCK CABLE | I/O Terminal Block Cables | CH40-FP020-D7T1L-2S | HF40(2M) | Южная Корея | CH40-FP020-D7T1L-2S^HF40(2M)^ | Соединительный кабель I/O, схема подключения: клеммный блок - разъём Hirose (штекер) 40-pin ↔ ПЛК - разъём Fujitsu (штекер), длина 2м, дополнительные характеристики - D7T1L-2S (см. каталог), Uпит. 24В= | 0 | 0 | 0 | 0 | 0 | Цену и срок поставки уточняйте дополнительно.
H3655001147R |  | H3655001147 | CONNECTOR CABLE | IO TERMINAL BLOCK CABLE | I/O Terminal Block Cables | CH40-FP020-D7T1R-2L | HF40(2M) | Южная Корея | CH40-FP020-D7T1R-2L^HF40(2M)^ | Соединительный кабель I/O, схема подключения: клеммный блок - разъём Hirose (штекер) 40-pin ↔ ПЛК - разъём Fujitsu (штекер), длина 2м, дополнительные характеристики - D7T1R-2L (см. каталог), Uпит. 24В= | 0 | 0 | 0 | 0 | 0 | Цену и срок поставки уточняйте дополнительно.
H3655001148R |  | H3655001148 | CONNECTOR CABLE | IO TERMINAL BLOCK CABLE | I/O Terminal Block Cables | CH40-FP020-D7T1R-2S | HF40(2M) | Южная Корея | CH40-FP020-D7T1R-2S^HF40(2M)^ | Соединительный кабель I/O, схема подключения: клеммный блок - разъём Hirose (штекер) 40-pin ↔ ПЛК - разъём Fujitsu (штекер), длина 2м, дополнительные характеристики - D7T1R-2S (см. каталог), Uпит. 24В= | 0 | 0 | 0 | 0 | 0 | Цену и срок поставки уточняйте дополнительно.
H3655001611R |  | H3655001611 | CONNECTOR CABLE | IO TERMINAL BLOCK CABLE | I/O Terminal Block Cables | CH40-FP020-E1T1R | HF40(2M) | Южная Корея | CH40-FP020-E1T1R^HF40(2M)^ | Соединительный кабель I/O, схема подключения: клеммный блок - разъём Hirose (штекер) 40-pin ↔ ПЛК - разъём Fujitsu (штекер), длина 2м, дополнительные характеристики - E1T1R (см. каталог), Uпит. 24В= | 0 | 0 | 0 | 0 | 0 | Цену и срок поставки уточняйте дополнительно.
H3655001149R |  | H3655001149 | CONNECTOR CABLE | IO TERMINAL BLOCK CABLE | I/O Terminal Block Cables | CH40-FP020-E1T1R-2L | HF40(2M) | Южная Корея | CH40-FP020-E1T1R-2L^HF40(2M)^ | Соединительный кабель I/O, схема подключения: клеммный блок - разъём Hirose (штекер) 40-pin ↔ ПЛК - разъём Fujitsu (штекер), длина 2м, дополнительные характеристики - E1T1R-2L (см. каталог), Uпит. 24В= | 0 | 0 | 0 | 0 | 0 | Цену и срок поставки уточняйте дополнительно.
H3655001150R |  | H3655001150 | CONNECTOR CABLE | IO TERMINAL BLOCK CABLE | I/O Terminal Block Cables | CH40-FP020-E1T1R-2S | HF40(2M) | Южная Корея | CH40-FP020-E1T1R-2S^HF40(2M)^ | Соединительный кабель I/O, схема подключения: клеммный блок - разъём Hirose (штекер) 40-pin ↔ ПЛК - разъём Fujitsu (штекер), длина 2м, дополнительные характеристики - E1T1R-2S (см. каталог), Uпит. 24В= | 0 | 0 | 0 | 0 | 0 | Цену и срок поставки уточняйте дополнительно.
H3655001612R |  | H3655001612 | CONNECTOR CABLE | IO TERMINAL BLOCK CABLE | I/O Terminal Block Cables | CH40-FP020-E1T2R | HF40(2M) | Южная Корея | CH40-FP020-E1T2R^HF40(2M)^ | Соединительный кабель I/O, схема подключения: клеммный блок - разъём Hirose (штекер) 40-pin ↔ ПЛК - разъём Fujitsu (штекер), длина 2м, дополнительные характеристики - E1T2R (см. каталог), Uпит. 24В= | 0 | 0 | 0 | 0 | 0 | Цену и срок поставки уточняйте дополнительно.
H3655001613R |  | H3655001613 | CONNECTOR CABLE | IO TERMINAL BLOCK CABLE | I/O Terminal Block Cables | CH40-FP020-E1T3R | HF40(2M) | Южная Корея | CH40-FP020-E1T3R^HF40(2M)^ | Соединительный кабель I/O, схема подключения: клеммный блок - разъём Hirose (штекер) 40-pin ↔ ПЛК - разъём Fujitsu (штекер), длина 2м, дополнительные характеристики - E1T3R (см. каталог), Uпит. 24В= | 0 | 0 | 0 | 0 | 0 | Цену и срок поставки уточняйте дополнительно.
H3655001614R |  | H3655001614 | CONNECTOR CABLE | IO TERMINAL BLOCK CABLE | I/O Terminal Block Cables | CH40-FP020-E1T4R | HF40(2M) | Южная Корея | CH40-FP020-E1T4R^HF40(2M)^ | Соединительный кабель I/O, схема подключения: клеммный блок - разъём Hirose (штекер) 40-pin ↔ ПЛК - разъём Fujitsu (штекер), длина 2м, дополнительные характеристики - E1T4R (см. каталог), Uпит. 24В= | 0 | 0 | 0 | 0 | 0 | Цену и срок поставки уточняйте дополнительно.
H3655001151R |  | H3655001151 | CONNECTOR CABLE | IO TERMINAL BLOCK CABLE | I/O Terminal Block Cables | CH40-FP020-E1T4R-2L | HF40(2M) | Южная Корея | CH40-FP020-E1T4R-2L^HF40(2M)^ | Соединительный кабель I/O, схема подключения: клеммный блок - разъём Hirose (штекер) 40-pin ↔ ПЛК - разъём Fujitsu (штекер), длина 2м, дополнительные характеристики - E1T4R-2L (см. каталог), Uпит. 24В= | 0 | 0 | 0 | 0 | 0 | Цену и срок поставки уточняйте дополнительно.
H3655001152R |  | H3655001152 | CONNECTOR CABLE | IO TERMINAL BLOCK CABLE | I/O Terminal Block Cables | CH40-FP020-E1T4R-2S | HF40(2M) | Южная Корея | CH40-FP020-E1T4R-2S^HF40(2M)^ | Соединительный кабель I/O, схема подключения: клеммный блок - разъём Hirose (штекер) 40-pin ↔ ПЛК - разъём Fujitsu (штекер), длина 2м, дополнительные характеристики - E1T4R-2S (см. каталог), Uпит. 24В= | 0 | 0 | 0 | 0 | 0 | Цену и срок поставки уточняйте дополнительно.
H3655001615R |  | H3655001615 | CONNECTOR CABLE | IO TERMINAL BLOCK CABLE | I/O Terminal Block Cables | CH40-FP020-E1T6R | HF40(2M) | Южная Корея | CH40-FP020-E1T6R^HF40(2M)^ | Соединительный кабель I/O, схема подключения: клеммный блок - разъём Hirose (штекер) 40-pin ↔ ПЛК - разъём Fujitsu (штекер), длина 2м, дополнительные характеристики - E1T6R (см. каталог), Uпит. 24В= | 0 | 0 | 0 | 0 | 0 | Цену и срок поставки уточняйте дополнительно.
H3655001616R |  | H3655001616 | CONNECTOR CABLE | IO TERMINAL BLOCK CABLE | I/O Terminal Block Cables | CH40-FP020-E5D4L | HF40(2M) | Южная Корея | CH40-FP020-E5D4L^HF40(2M)^ | Соединительный кабель I/O, схема подключения: клеммный блок - разъём Hirose (штекер) 40-pin ↔ ПЛК - разъём Fujitsu (штекер), длина 2м, дополнительные характеристики - E5D4L (см. каталог), Uпит. 24В= | 0 | 0 | 0 | 0 | 0 | Цену и срок поставки уточняйте дополнительно.
H3655001617R |  | H3655001617 | CONNECTOR CABLE | IO TERMINAL BLOCK CABLE | I/O Terminal Block Cables | CH40-FP020-E5E1L | HF40(2M) | Южная Корея | CH40-FP020-E5E1L^HF40(2M)^ | Соединительный кабель I/O, схема подключения: клеммный блок - разъём Hirose (штекер) 40-pin ↔ ПЛК - разъём Fujitsu (штекер), длина 2м, дополнительные характеристики - E5E1L (см. каталог), Uпит. 24В= | 0 | 0 | 0 | 0 | 0 | Цену и срок поставки уточняйте дополнительно.
H3655001618R |  | H3655001618 | CONNECTOR CABLE | IO TERMINAL BLOCK CABLE | I/O Terminal Block Cables | CH40-FP020-E5E1R | HF40(2M) | Южная Корея | CH40-FP020-E5E1R^HF40(2M)^ | Соединительный кабель I/O, схема подключения: клеммный блок - разъём Hirose (штекер) 40-pin ↔ ПЛК - разъём Fujitsu (штекер), длина 2м, дополнительные характеристики - E5E1R (см. каталог), Uпит. 24В= | 0 | 0 | 0 | 0 | 0 | Цену и срок поставки уточняйте дополнительно.
H3655001619R |  | H3655001619 | CONNECTOR CABLE | IO TERMINAL BLOCK CABLE | I/O Terminal Block Cables | CH40-FP020-E5T3L | HF40(2M) | Южная Корея | CH40-FP020-E5T3L^HF40(2M)^ | Соединительный кабель I/O, схема подключения: клеммный блок - разъём Hirose (штекер) 40-pin ↔ ПЛК - разъём Fujitsu (штекер), длина 2м, дополнительные характеристики - E5T3L (см. каталог), Uпит. 24В= | 0 | 0 | 0 | 0 | 0 | Цену и срок поставки уточняйте дополнительно.
H3655001620R |  | H3655001620 | CONNECTOR CABLE | IO TERMINAL BLOCK CABLE | I/O Terminal Block Cables | CH40-FP020-E5T3R | HF40(2M) | Южная Корея | CH40-FP020-E5T3R^HF40(2M)^ | Соединительный кабель I/O, схема подключения: клеммный блок - разъём Hirose (штекер) 40-pin ↔ ПЛК - разъём Fujitsu (штекер), длина 2м, дополнительные характеристики - E5T3R (см. каталог), Uпит. 24В= | 0 | 0 | 0 | 0 | 0 | Цену и срок поставки уточняйте дополнительно.
H3655001621R |  | H3655001621 | CONNECTOR CABLE | IO TERMINAL BLOCK CABLE | I/O Terminal Block Cables | CH40-FP020-I4M1R | HF40(2M) | Южная Корея | CH40-FP020-I4M1R^HF40(2M)^ | Соединительный кабель I/O, схема подключения: клеммный блок - разъём Hirose (штекер) 40-pin ↔ ПЛК - разъём Fujitsu (штекер), длина 2м, дополнительные характеристики - I4M1R (см. каталог), Uпит. 24В= | 0 | 0 | 0 | 0 | 0 | Цену и срок поставки уточняйте дополнительно.
H3655001622R |  | H3655001622 | CONNECTOR CABLE | IO TERMINAL BLOCK CABLE | I/O Terminal Block Cables | CH40-FP020-I4M4R | HF40(2M) | Южная Корея | CH40-FP020-I4M4R^HF40(2M)^ | Соединительный кабель I/O, схема подключения: клеммный блок - разъём Hirose (штекер) 40-pin ↔ ПЛК - разъём Fujitsu (штекер), длина 2м, дополнительные характеристики - I4M4R (см. каталог), Uпит. 24В= | 0 | 0 | 0 | 0 | 0 | Цену и срок поставки уточняйте дополнительно.
H3655001623R |  | H3655001623 | CONNECTOR CABLE | IO TERMINAL BLOCK CABLE | I/O Terminal Block Cables | CH40-FP020-I4T1R | HF40(2M) | Южная Корея | CH40-FP020-I4T1R^HF40(2M)^ | Соединительный кабель I/O, схема подключения: клеммный блок - разъём Hirose (штекер) 40-pin ↔ ПЛК - разъём Fujitsu (штекер), длина 2м, дополнительные характеристики - I4T1R (см. каталог), Uпит. 24В= | 0 | 0 | 0 | 0 | 0 | Цену и срок поставки уточняйте дополнительно.
H3655001624R |  | H3655001624 | CONNECTOR CABLE | IO TERMINAL BLOCK CABLE | I/O Terminal Block Cables | CH40-FP020-L1T4L | HF40(2M) | Южная Корея | CH40-FP020-L1T4L^HF40(2M)^ | Соединительный кабель I/O, схема подключения: клеммный блок - разъём Hirose (штекер) 40-pin ↔ ПЛК - разъём Fujitsu (штекер), длина 2м, дополнительные характеристики - L1T4L (см. каталог), Uпит. 24В= | 0 | 0 | 0 | 0 | 0 | Цену и срок поставки уточняйте дополнительно.
H3655001625R |  | H3655001625 | CONNECTOR CABLE | IO TERMINAL BLOCK CABLE | I/O Terminal Block Cables | CH40-FP020-W4T2R | HF40(2M) | Южная Корея | CH40-FP020-W4T2R^HF40(2M)^ | Соединительный кабель I/O, схема подключения: клеммный блок - разъём Hirose (штекер) 40-pin ↔ ПЛК - разъём Fujitsu (штекер), длина 2м, дополнительные характеристики - W4T2R (см. каталог), Uпит. 24В= | 0 | 0 | 0 | 0 | 0 | Цену и срок поставки уточняйте дополнительно.
H3655001626R |  | H3655001626 | CONNECTOR CABLE | IO TERMINAL BLOCK CABLE | I/O Terminal Block Cables | CH40-FP020-W4T5R | HF40(2M) | Южная Корея | CH40-FP020-W4T5R^HF40(2M)^ | Соединительный кабель I/O, схема подключения: клеммный блок - разъём Hirose (штекер) 40-pin ↔ ПЛК - разъём Fujitsu (штекер), длина 2м, дополнительные характеристики - W4T5R (см. каталог), Uпит. 24В= | 0 | 0 | 0 | 0 | 0 | Цену и срок поставки уточняйте дополнительно.
H3655001627R |  | H3655001627 | CONNECTOR CABLE | IO TERMINAL BLOCK CABLE | I/O Terminal Block Cables | CH40-FP020-X1T3L | HF40(2M) | Южная Корея | CH40-FP020-X1T3L^HF40(2M)^ | Соединительный кабель I/O, схема подключения: клеммный блок - разъём Hirose (штекер) 40-pin ↔ ПЛК - разъём Fujitsu (штекер), длина 2м, дополнительные характеристики - X1T3L (см. каталог), Uпит. 24В= | 0 | 0 | 0 | 0 | 0 | Цену и срок поставки уточняйте дополнительно.
H3655001628R |  | H3655001628 | CONNECTOR CABLE | IO TERMINAL BLOCK CABLE | I/O Terminal Block Cables | CH40-FP020-X1T6L | HF40(2M) | Южная Корея | CH40-FP020-X1T6L^HF40(2M)^ | Соединительный кабель I/O, схема подключения: клеммный блок - разъём Hirose (штекер) 40-pin ↔ ПЛК - разъём Fujitsu (штекер), длина 2м, дополнительные характеристики - X1T6L (см. каталог), Uпит. 24В= | 0 | 0 | 0 | 0 | 0 | Цену и срок поставки уточняйте дополнительно.
H3655001629R |  | H3655001629 | CONNECTOR CABLE | IO TERMINAL BLOCK CABLE | I/O Terminal Block Cables | CH40-FP025-1R | HF40(2.5M) | Южная Корея | CH40-FP025-1R^HF40(2.5M)^ | Соединительный кабель I/O, схема подключения: клеммный блок - разъём Hirose (штекер) 40-pin ↔ ПЛК - разъём Fujitsu (штекер), длина 2.5м, дополнительные характеристики - 1R (см. каталог), Uпит. 24В= | 0 | 0 | 0 | 0 | 0 | Цену и срок поставки уточняйте дополнительно.
H3655001630R |  | H3655001630 | CONNECTOR CABLE | IO TERMINAL BLOCK CABLE | I/O Terminal Block Cables | CH40-FP025-4L | HF40(2.5M) | Южная Корея | CH40-FP025-4L^HF40(2.5M)^ | Соединительный кабель I/O, схема подключения: клеммный блок - разъём Hirose (штекер) 40-pin ↔ ПЛК - разъём Fujitsu (штекер), длина 2.5м, дополнительные характеристики - 4L (см. каталог), Uпит. 24В= | 0 | 0 | 0 | 0 | 0 | Цену и срок поставки уточняйте дополнительно.
H3655001631R |  | H3655001631 | CONNECTOR CABLE | IO TERMINAL BLOCK CABLE | I/O Terminal Block Cables | CH40-FP025-4R | HF40(2.5M) | Южная Корея | CH40-FP025-4R^HF40(2.5M)^ | Соединительный кабель I/O, схема подключения: клеммный блок - разъём Hirose (штекер) 40-pin ↔ ПЛК - разъём Fujitsu (штекер), длина 2.5м, дополнительные характеристики - 4R (см. каталог), Uпит. 24В= | 0 | 0 | 0 | 0 | 0 | Цену и срок поставки уточняйте дополнительно.
H3655001153R |  | H3655001153 | CONNECTOR CABLE | IO TERMINAL BLOCK CABLE | I/O Terminal Block Cables | CH40-FP025-D7T1L-2L | HF40(2.5M) | Южная Корея | CH40-FP025-D7T1L-2L^HF40(2.5M)^ | Соединительный кабель I/O, схема подключения: клеммный блок - разъём Hirose (штекер) 40-pin ↔ ПЛК - разъём Fujitsu (штекер), длина 2.5м, дополнительные характеристики - D7T1L-2L (см. каталог), Uпит. 24В= | 0 | 0 | 0 | 0 | 0 | Цену и срок поставки уточняйте дополнительно.
H3655001154R |  | H3655001154 | CONNECTOR CABLE | IO TERMINAL BLOCK CABLE | I/O Terminal Block Cables | CH40-FP025-D7T1L-2S | HF40(2.5M) | Южная Корея | CH40-FP025-D7T1L-2S^HF40(2.5M)^ | Соединительный кабель I/O, схема подключения: клеммный блок - разъём Hirose (штекер) 40-pin ↔ ПЛК - разъём Fujitsu (штекер), длина 2.5м, дополнительные характеристики - D7T1L-2S (см. каталог), Uпит. 24В= | 0 | 0 | 0 | 0 | 0 | Цену и срок поставки уточняйте дополнительно.
H3655001155R |  | H3655001155 | CONNECTOR CABLE | IO TERMINAL BLOCK CABLE | I/O Terminal Block Cables | CH40-FP025-D7T1R-2L | HF40(2.5M) | Южная Корея | CH40-FP025-D7T1R-2L^HF40(2.5M)^ | Соединительный кабель I/O, схема подключения: клеммный блок - разъём Hirose (штекер) 40-pin ↔ ПЛК - разъём Fujitsu (штекер), длина 2.5м, дополнительные характеристики - D7T1R-2L (см. каталог), Uпит. 24В= | 0 | 0 | 0 | 0 | 0 | Цену и срок поставки уточняйте дополнительно.
H3655001156R |  | H3655001156 | CONNECTOR CABLE | IO TERMINAL BLOCK CABLE | I/O Terminal Block Cables | CH40-FP025-D7T1R-2S | HF40(2.5M) | Южная Корея | CH40-FP025-D7T1R-2S^HF40(2.5M)^ | Соединительный кабель I/O, схема подключения: клеммный блок - разъём Hirose (штекер) 40-pin ↔ ПЛК - разъём Fujitsu (штекер), длина 2.5м, дополнительные характеристики - D7T1R-2S (см. каталог), Uпит. 24В= | 0 | 0 | 0 | 0 | 0 | Цену и срок поставки уточняйте дополнительно.
H3655001632R |  | H3655001632 | CONNECTOR CABLE | IO TERMINAL BLOCK CABLE | I/O Terminal Block Cables | CH40-FP025-E1T1R | HF40(2.5M) | Южная Корея | CH40-FP025-E1T1R^HF40(2.5M)^ | Соединительный кабель I/O, схема подключения: клеммный блок - разъём Hirose (штекер) 40-pin ↔ ПЛК - разъём Fujitsu (штекер), длина 2.5м, дополнительные характеристики - E1T1R (см. каталог), Uпит. 24В= | 0 | 0 | 0 | 0 | 0 | Цену и срок поставки уточняйте дополнительно.
H3655001157R |  | H3655001157 | CONNECTOR CABLE | IO TERMINAL BLOCK CABLE | I/O Terminal Block Cables | CH40-FP025-E1T1R-2L | HF40(2.5M) | Южная Корея | CH40-FP025-E1T1R-2L^HF40(2.5M)^ | Соединительный кабель I/O, схема подключения: клеммный блок - разъём Hirose (штекер) 40-pin ↔ ПЛК - разъём Fujitsu (штекер), длина 2.5м, дополнительные характеристики - E1T1R-2L (см. каталог), Uпит. 24В= | 0 | 0 | 0 | 0 | 0 | Цену и срок поставки уточняйте дополнительно.
H3655001158R |  | H3655001158 | CONNECTOR CABLE | IO TERMINAL BLOCK CABLE | I/O Terminal Block Cables | CH40-FP025-E1T1R-2S | HF40(2.5M) | Южная Корея | CH40-FP025-E1T1R-2S^HF40(2.5M)^ | Соединительный кабель I/O, схема подключения: клеммный блок - разъём Hirose (штекер) 40-pin ↔ ПЛК - разъём Fujitsu (штекер), длина 2.5м, дополнительные характеристики - E1T1R-2S (см. каталог), Uпит. 24В= | 0 | 0 | 0 | 0 | 0 | Цену и срок поставки уточняйте дополнительно.
H3655001633R |  | H3655001633 | CONNECTOR CABLE | IO TERMINAL BLOCK CABLE | I/O Terminal Block Cables | CH40-FP025-E1T2R | HF40(2.5M) | Южная Корея | CH40-FP025-E1T2R^HF40(2.5M)^ | Соединительный кабель I/O, схема подключения: клеммный блок - разъём Hirose (штекер) 40-pin ↔ ПЛК - разъём Fujitsu (штекер), длина 2.5м, дополнительные характеристики - E1T2R (см. каталог), Uпит. 24В= | 0 | 0 | 0 | 0 | 0 | Цену и срок поставки уточняйте дополнительно.
H3655001634R |  | H3655001634 | CONNECTOR CABLE | IO TERMINAL BLOCK CABLE | I/O Terminal Block Cables | CH40-FP025-E1T3R | HF40(2.5M) | Южная Корея | CH40-FP025-E1T3R^HF40(2.5M)^ | Соединительный кабель I/O, схема подключения: клеммный блок - разъём Hirose (штекер) 40-pin ↔ ПЛК - разъём Fujitsu (штекер), длина 2.5м, дополнительные характеристики - E1T3R (см. каталог), Uпит. 24В= | 0 | 0 | 0 | 0 | 0 | Цену и срок поставки уточняйте дополнительно.
H3655001635R |  | H3655001635 | CONNECTOR CABLE | IO TERMINAL BLOCK CABLE | I/O Terminal Block Cables | CH40-FP025-E1T4R | HF40(2.5M) | Южная Корея | CH40-FP025-E1T4R^HF40(2.5M)^ | Соединительный кабель I/O, схема подключения: клеммный блок - разъём Hirose (штекер) 40-pin ↔ ПЛК - разъём Fujitsu (штекер), длина 2.5м, дополнительные характеристики - E1T4R (см. каталог), Uпит. 24В= | 0 | 0 | 0 | 0 | 0 | Цену и срок поставки уточняйте дополнительно.
H3655001159R |  | H3655001159 | CONNECTOR CABLE | IO TERMINAL BLOCK CABLE | I/O Terminal Block Cables | CH40-FP025-E1T4R-2L | HF40(2.5M) | Южная Корея | CH40-FP025-E1T4R-2L^HF40(2.5M)^ | Соединительный кабель I/O, схема подключения: клеммный блок - разъём Hirose (штекер) 40-pin ↔ ПЛК - разъём Fujitsu (штекер), длина 2.5м, дополнительные характеристики - E1T4R-2L (см. каталог), Uпит. 24В= | 0 | 0 | 0 | 0 | 0 | Цену и срок поставки уточняйте дополнительно.
H3655001160R |  | H3655001160 | CONNECTOR CABLE | IO TERMINAL BLOCK CABLE | I/O Terminal Block Cables | CH40-FP025-E1T4R-2S | HF40(2.5M) | Южная Корея | CH40-FP025-E1T4R-2S^HF40(2.5M)^ | Соединительный кабель I/O, схема подключения: клеммный блок - разъём Hirose (штекер) 40-pin ↔ ПЛК - разъём Fujitsu (штекер), длина 2.5м, дополнительные характеристики - E1T4R-2S (см. каталог), Uпит. 24В= | 0 | 0 | 0 | 0 | 0 | Цену и срок поставки уточняйте дополнительно.
H3655001636R |  | H3655001636 | CONNECTOR CABLE | IO TERMINAL BLOCK CABLE | I/O Terminal Block Cables | CH40-FP025-E1T6R | HF40(2.5M) | Южная Корея | CH40-FP025-E1T6R^HF40(2.5M)^ | Соединительный кабель I/O, схема подключения: клеммный блок - разъём Hirose (штекер) 40-pin ↔ ПЛК - разъём Fujitsu (штекер), длина 2.5м, дополнительные характеристики - E1T6R (см. каталог), Uпит. 24В= | 0 | 0 | 0 | 0 | 0 | Цену и срок поставки уточняйте дополнительно.
H3655001637R |  | H3655001637 | CONNECTOR CABLE | IO TERMINAL BLOCK CABLE | I/O Terminal Block Cables | CH40-FP025-E5D4L | HF40(2.5M) | Южная Корея | CH40-FP025-E5D4L^HF40(2.5M)^ | Соединительный кабель I/O, схема подключения: клеммный блок - разъём Hirose (штекер) 40-pin ↔ ПЛК - разъём Fujitsu (штекер), длина 2.5м, дополнительные характеристики - E5D4L (см. каталог), Uпит. 24В= | 0 | 0 | 0 | 0 | 0 | Цену и срок поставки уточняйте дополнительно.
H3655001638R |  | H3655001638 | CONNECTOR CABLE | IO TERMINAL BLOCK CABLE | I/O Terminal Block Cables | CH40-FP025-E5E1L | HF40(2.5M) | Южная Корея | CH40-FP025-E5E1L^HF40(2.5M)^ | Соединительный кабель I/O, схема подключения: клеммный блок - разъём Hirose (штекер) 40-pin ↔ ПЛК - разъём Fujitsu (штекер), длина 2.5м, дополнительные характеристики - E5E1L (см. каталог), Uпит. 24В= | 0 | 0 | 0 | 0 | 0 | Цену и срок поставки уточняйте дополнительно.
H3655001639R |  | H3655001639 | CONNECTOR CABLE | IO TERMINAL BLOCK CABLE | I/O Terminal Block Cables | CH40-FP025-E5E1R | HF40(2.5M) | Южная Корея | CH40-FP025-E5E1R^HF40(2.5M)^ | Соединительный кабель I/O, схема подключения: клеммный блок - разъём Hirose (штекер) 40-pin ↔ ПЛК - разъём Fujitsu (штекер), длина 2.5м, дополнительные характеристики - E5E1R (см. каталог), Uпит. 24В= | 0 | 0 | 0 | 0 | 0 | Цену и срок поставки уточняйте дополнительно.
H3655001640R |  | H3655001640 | CONNECTOR CABLE | IO TERMINAL BLOCK CABLE | I/O Terminal Block Cables | CH40-FP025-E5T3L | HF40(2.5M) | Южная Корея | CH40-FP025-E5T3L^HF40(2.5M)^ | Соединительный кабель I/O, схема подключения: клеммный блок - разъём Hirose (штекер) 40-pin ↔ ПЛК - разъём Fujitsu (штекер), длина 2.5м, дополнительные характеристики - E5T3L (см. каталог), Uпит. 24В= | 0 | 0 | 0 | 0 | 0 | Цену и срок поставки уточняйте дополнительно.
H3655001641R |  | H3655001641 | CONNECTOR CABLE | IO TERMINAL BLOCK CABLE | I/O Terminal Block Cables | CH40-FP025-E5T3R | HF40(2.5M) | Южная Корея | CH40-FP025-E5T3R^HF40(2.5M)^ | Соединительный кабель I/O, схема подключения: клеммный блок - разъём Hirose (штекер) 40-pin ↔ ПЛК - разъём Fujitsu (штекер), длина 2.5м, дополнительные характеристики - E5T3R (см. каталог), Uпит. 24В= | 0 | 0 | 0 | 0 | 0 | Цену и срок поставки уточняйте дополнительно.
H3655001642R |  | H3655001642 | CONNECTOR CABLE | IO TERMINAL BLOCK CABLE | I/O Terminal Block Cables | CH40-FP025-I4M1R | HF40(2.5M) | Южная Корея | CH40-FP025-I4M1R^HF40(2.5M)^ | Соединительный кабель I/O, схема подключения: клеммный блок - разъём Hirose (штекер) 40-pin ↔ ПЛК - разъём Fujitsu (штекер), длина 2.5м, дополнительные характеристики - I4M1R (см. каталог), Uпит. 24В= | 0 | 0 | 0 | 0 | 0 | Цену и срок поставки уточняйте дополнительно.
H3655001643R |  | H3655001643 | CONNECTOR CABLE | IO TERMINAL BLOCK CABLE | I/O Terminal Block Cables | CH40-FP025-I4M4R | HF40(2.5M) | Южная Корея | CH40-FP025-I4M4R^HF40(2.5M)^ | Соединительный кабель I/O, схема подключения: клеммный блок - разъём Hirose (штекер) 40-pin ↔ ПЛК - разъём Fujitsu (штекер), длина 2.5м, дополнительные характеристики - I4M4R (см. каталог), Uпит. 24В= | 0 | 0 | 0 | 0 | 0 | Цену и срок поставки уточняйте дополнительно.
H3655001644R |  | H3655001644 | CONNECTOR CABLE | IO TERMINAL BLOCK CABLE | I/O Terminal Block Cables | CH40-FP025-I4T1R | HF40(2.5M) | Южная Корея | CH40-FP025-I4T1R^HF40(2.5M)^ | Соединительный кабель I/O, схема подключения: клеммный блок - разъём Hirose (штекер) 40-pin ↔ ПЛК - разъём Fujitsu (штекер), длина 2.5м, дополнительные характеристики - I4T1R (см. каталог), Uпит. 24В= | 0 | 0 | 0 | 0 | 0 | Цену и срок поставки уточняйте дополнительно.
H3655001645R |  | H3655001645 | CONNECTOR CABLE | IO TERMINAL BLOCK CABLE | I/O Terminal Block Cables | CH40-FP025-L1T4L | HF40(2.5M) | Южная Корея | CH40-FP025-L1T4L^HF40(2.5M)^ | Соединительный кабель I/O, схема подключения: клеммный блок - разъём Hirose (штекер) 40-pin ↔ ПЛК - разъём Fujitsu (штекер), длина 2.5м, дополнительные характеристики - L1T4L (см. каталог), Uпит. 24В= | 0 | 0 | 0 | 0 | 0 | Цену и срок поставки уточняйте дополнительно.
H3655001646R |  | H3655001646 | CONNECTOR CABLE | IO TERMINAL BLOCK CABLE | I/O Terminal Block Cables | CH40-FP025-W4T2R | HF40(2.5M) | Южная Корея | CH40-FP025-W4T2R^HF40(2.5M)^ | Соединительный кабель I/O, схема подключения: клеммный блок - разъём Hirose (штекер) 40-pin ↔ ПЛК - разъём Fujitsu (штекер), длина 2.5м, дополнительные характеристики - W4T2R (см. каталог), Uпит. 24В= | 0 | 0 | 0 | 0 | 0 | Цену и срок поставки уточняйте дополнительно.
H3655001647R |  | H3655001647 | CONNECTOR CABLE | IO TERMINAL BLOCK CABLE | I/O Terminal Block Cables | CH40-FP025-W4T5R | HF40(2.5M) | Южная Корея | CH40-FP025-W4T5R^HF40(2.5M)^ | Соединительный кабель I/O, схема подключения: клеммный блок - разъём Hirose (штекер) 40-pin ↔ ПЛК - разъём Fujitsu (штекер), длина 2.5м, дополнительные характеристики - W4T5R (см. каталог), Uпит. 24В= | 0 | 0 | 0 | 0 | 0 | Цену и срок поставки уточняйте дополнительно.
H3655001648R |  | H3655001648 | CONNECTOR CABLE | IO TERMINAL BLOCK CABLE | I/O Terminal Block Cables | CH40-FP025-X1T3L | HF40(2.5M) | Южная Корея | CH40-FP025-X1T3L^HF40(2.5M)^ | Соединительный кабель I/O, схема подключения: клеммный блок - разъём Hirose (штекер) 40-pin ↔ ПЛК - разъём Fujitsu (штекер), длина 2.5м, дополнительные характеристики - X1T3L (см. каталог), Uпит. 24В= | 0 | 0 | 0 | 0 | 0 | Цену и срок поставки уточняйте дополнительно.
H3655001649R |  | H3655001649 | CONNECTOR CABLE | IO TERMINAL BLOCK CABLE | I/O Terminal Block Cables | CH40-FP025-X1T6L | HF40(2.5M) | Южная Корея | CH40-FP025-X1T6L^HF40(2.5M)^ | Соединительный кабель I/O, схема подключения: клеммный блок - разъём Hirose (штекер) 40-pin ↔ ПЛК - разъём Fujitsu (штекер), длина 2.5м, дополнительные характеристики - X1T6L (см. каталог), Uпит. 24В= | 0 | 0 | 0 | 0 | 0 | Цену и срок поставки уточняйте дополнительно.
H3655001650R |  | H3655001650 | CONNECTOR CABLE | IO TERMINAL BLOCK CABLE | I/O Terminal Block Cables | CH40-FP030-1R | HF40(3M) | Южная Корея | CH40-FP030-1R^HF40(3M)^ | Соединительный кабель I/O, схема подключения: клеммный блок - разъём Hirose (штекер) 40-pin ↔ ПЛК - разъём Fujitsu (штекер), длина 3м, дополнительные характеристики - 1R (см. каталог), Uпит. 24В= | 0 | 0 | 0 | 0 | 0 | Цену и срок поставки уточняйте дополнительно.
H3655001651R |  | H3655001651 | CONNECTOR CABLE | IO TERMINAL BLOCK CABLE | I/O Terminal Block Cables | CH40-FP030-4L | HF40(3M) | Южная Корея | CH40-FP030-4L^HF40(3M)^ | Соединительный кабель I/O, схема подключения: клеммный блок - разъём Hirose (штекер) 40-pin ↔ ПЛК - разъём Fujitsu (штекер), длина 3м, дополнительные характеристики - 4L (см. каталог), Uпит. 24В= | 0 | 0 | 0 | 0 | 0 | Цену и срок поставки уточняйте дополнительно.
H3655001652R |  | H3655001652 | CONNECTOR CABLE | IO TERMINAL BLOCK CABLE | I/O Terminal Block Cables | CH40-FP030-4R | HF40(3M) | Южная Корея | CH40-FP030-4R^HF40(3M)^ | Соединительный кабель I/O, схема подключения: клеммный блок - разъём Hirose (штекер) 40-pin ↔ ПЛК - разъём Fujitsu (штекер), длина 3м, дополнительные характеристики - 4R (см. каталог), Uпит. 24В= | 0 | 0 | 0 | 0 | 0 | Цену и срок поставки уточняйте дополнительно.
H3655001161R |  | H3655001161 | CONNECTOR CABLE | IO TERMINAL BLOCK CABLE | I/O Terminal Block Cables | CH40-FP030-D7T1L-2L | HF40(3M) | Южная Корея | CH40-FP030-D7T1L-2L^HF40(3M)^ | Соединительный кабель I/O, схема подключения: клеммный блок - разъём Hirose (штекер) 40-pin ↔ ПЛК - разъём Fujitsu (штекер), длина 3м, дополнительные характеристики - D7T1L-2L (см. каталог), Uпит. 24В= | 0 | 0 | 0 | 0 | 0 | Цену и срок поставки уточняйте дополнительно.
H3655001162R |  | H3655001162 | CONNECTOR CABLE | IO TERMINAL BLOCK CABLE | I/O Terminal Block Cables | CH40-FP030-D7T1L-2S | HF40(3M) | Южная Корея | CH40-FP030-D7T1L-2S^HF40(3M)^ | Соединительный кабель I/O, схема подключения: клеммный блок - разъём Hirose (штекер) 40-pin ↔ ПЛК - разъём Fujitsu (штекер), длина 3м, дополнительные характеристики - D7T1L-2S (см. каталог), Uпит. 24В= | 0 | 0 | 0 | 0 | 0 | Цену и срок поставки уточняйте дополнительно.
H3655001163R |  | H3655001163 | CONNECTOR CABLE | IO TERMINAL BLOCK CABLE | I/O Terminal Block Cables | CH40-FP030-D7T1R-2L | HF40(3M) | Южная Корея | CH40-FP030-D7T1R-2L^HF40(3M)^ | Соединительный кабель I/O, схема подключения: клеммный блок - разъём Hirose (штекер) 40-pin ↔ ПЛК - разъём Fujitsu (штекер), длина 3м, дополнительные характеристики - D7T1R-2L (см. каталог), Uпит. 24В= | 0 | 0 | 0 | 0 | 0 | Цену и срок поставки уточняйте дополнительно.
H3655001164R |  | H3655001164 | CONNECTOR CABLE | IO TERMINAL BLOCK CABLE | I/O Terminal Block Cables | CH40-FP030-D7T1R-2S | HF40(3M) | Южная Корея | CH40-FP030-D7T1R-2S^HF40(3M)^ | Соединительный кабель I/O, схема подключения: клеммный блок - разъём Hirose (штекер) 40-pin ↔ ПЛК - разъём Fujitsu (штекер), длина 3м, дополнительные характеристики - D7T1R-2S (см. каталог), Uпит. 24В= | 0 | 0 | 0 | 0 | 0 | Цену и срок поставки уточняйте дополнительно.
H3655001653R |  | H3655001653 | CONNECTOR CABLE | IO TERMINAL BLOCK CABLE | I/O Terminal Block Cables | CH40-FP030-E1T1R | HF40(3M) | Южная Корея | CH40-FP030-E1T1R^HF40(3M)^ | Соединительный кабель I/O, схема подключения: клеммный блок - разъём Hirose (штекер) 40-pin ↔ ПЛК - разъём Fujitsu (штекер), длина 3м, дополнительные характеристики - E1T1R (см. каталог), Uпит. 24В= | 0 | 0 | 0 | 0 | 0 | Цену и срок поставки уточняйте дополнительно.
H3655001165R |  | H3655001165 | CONNECTOR CABLE | IO TERMINAL BLOCK CABLE | I/O Terminal Block Cables | CH40-FP030-E1T1R-2L | HF40(3M) | Южная Корея | CH40-FP030-E1T1R-2L^HF40(3M)^ | Соединительный кабель I/O, схема подключения: клеммный блок - разъём Hirose (штекер) 40-pin ↔ ПЛК - разъём Fujitsu (штекер), длина 3м, дополнительные характеристики - E1T1R-2L (см. каталог), Uпит. 24В= | 0 | 0 | 0 | 0 | 0 | Цену и срок поставки уточняйте дополнительно.
H3655001166R |  | H3655001166 | CONNECTOR CABLE | IO TERMINAL BLOCK CABLE | I/O Terminal Block Cables | CH40-FP030-E1T1R-2S | HF40(3M) | Южная Корея | CH40-FP030-E1T1R-2S^HF40(3M)^ | Соединительный кабель I/O, схема подключения: клеммный блок - разъём Hirose (штекер) 40-pin ↔ ПЛК - разъём Fujitsu (штекер), длина 3м, дополнительные характеристики - E1T1R-2S (см. каталог), Uпит. 24В= | 0 | 0 | 0 | 0 | 0 | Цену и срок поставки уточняйте дополнительно.
H3655001654R |  | H3655001654 | CONNECTOR CABLE | IO TERMINAL BLOCK CABLE | I/O Terminal Block Cables | CH40-FP030-E1T2R | HF40(3M) | Южная Корея | CH40-FP030-E1T2R^HF40(3M)^ | Соединительный кабель I/O, схема подключения: клеммный блок - разъём Hirose (штекер) 40-pin ↔ ПЛК - разъём Fujitsu (штекер), длина 3м, дополнительные характеристики - E1T2R (см. каталог), Uпит. 24В= | 0 | 0 | 0 | 0 | 0 | Цену и срок поставки уточняйте дополнительно.
H3655001655R |  | H3655001655 | CONNECTOR CABLE | IO TERMINAL BLOCK CABLE | I/O Terminal Block Cables | CH40-FP030-E1T3R | HF40(3M) | Южная Корея | CH40-FP030-E1T3R^HF40(3M)^ | Соединительный кабель I/O, схема подключения: клеммный блок - разъём Hirose (штекер) 40-pin ↔ ПЛК - разъём Fujitsu (штекер), длина 3м, дополнительные характеристики - E1T3R (см. каталог), Uпит. 24В= | 0 | 0 | 0 | 0 | 0 | Цену и срок поставки уточняйте дополнительно.
H3655001656R |  | H3655001656 | CONNECTOR CABLE | IO TERMINAL BLOCK CABLE | I/O Terminal Block Cables | CH40-FP030-E1T4R | HF40(3M) | Южная Корея | CH40-FP030-E1T4R^HF40(3M)^ | Соединительный кабель I/O, схема подключения: клеммный блок - разъём Hirose (штекер) 40-pin ↔ ПЛК - разъём Fujitsu (штекер), длина 3м, дополнительные характеристики - E1T4R (см. каталог), Uпит. 24В= | 0 | 0 | 0 | 0 | 0 | Цену и срок поставки уточняйте дополнительно.
H3655001167R |  | H3655001167 | CONNECTOR CABLE | IO TERMINAL BLOCK CABLE | I/O Terminal Block Cables | CH40-FP030-E1T4R-2L | HF40(3M) | Южная Корея | CH40-FP030-E1T4R-2L^HF40(3M)^ | Соединительный кабель I/O, схема подключения: клеммный блок - разъём Hirose (штекер) 40-pin ↔ ПЛК - разъём Fujitsu (штекер), длина 3м, дополнительные характеристики - E1T4R-2L (см. каталог), Uпит. 24В= | 0 | 0 | 0 | 0 | 0 | Цену и срок поставки уточняйте дополнительно.
H3655001168R |  | H3655001168 | CONNECTOR CABLE | IO TERMINAL BLOCK CABLE | I/O Terminal Block Cables | CH40-FP030-E1T4R-2S | HF40(3M) | Южная Корея | CH40-FP030-E1T4R-2S^HF40(3M)^ | Соединительный кабель I/O, схема подключения: клеммный блок - разъём Hirose (штекер) 40-pin ↔ ПЛК - разъём Fujitsu (штекер), длина 3м, дополнительные характеристики - E1T4R-2S (см. каталог), Uпит. 24В= | 0 | 0 | 0 | 0 | 0 | Цену и срок поставки уточняйте дополнительно.
H3655001657R |  | H3655001657 | CONNECTOR CABLE | IO TERMINAL BLOCK CABLE | I/O Terminal Block Cables | CH40-FP030-E1T6R | HF40(3M) | Южная Корея | CH40-FP030-E1T6R^HF40(3M)^ | Соединительный кабель I/O, схема подключения: клеммный блок - разъём Hirose (штекер) 40-pin ↔ ПЛК - разъём Fujitsu (штекер), длина 3м, дополнительные характеристики - E1T6R (см. каталог), Uпит. 24В= | 0 | 0 | 0 | 0 | 0 | Цену и срок поставки уточняйте дополнительно.
H3655001658R |  | H3655001658 | CONNECTOR CABLE | IO TERMINAL BLOCK CABLE | I/O Terminal Block Cables | CH40-FP030-E5D4L | HF40(3M) | Южная Корея | CH40-FP030-E5D4L^HF40(3M)^ | Соединительный кабель I/O, схема подключения: клеммный блок - разъём Hirose (штекер) 40-pin ↔ ПЛК - разъём Fujitsu (штекер), длина 3м, дополнительные характеристики - E5D4L (см. каталог), Uпит. 24В= | 0 | 0 | 0 | 0 | 0 | Цену и срок поставки уточняйте дополнительно.
H3655001659R |  | H3655001659 | CONNECTOR CABLE | IO TERMINAL BLOCK CABLE | I/O Terminal Block Cables | CH40-FP030-E5E1L | HF40(3M) | Южная Корея | CH40-FP030-E5E1L^HF40(3M)^ | Соединительный кабель I/O, схема подключения: клеммный блок - разъём Hirose (штекер) 40-pin ↔ ПЛК - разъём Fujitsu (штекер), длина 3м, дополнительные характеристики - E5E1L (см. каталог), Uпит. 24В= | 0 | 0 | 0 | 0 | 0 | Цену и срок поставки уточняйте дополнительно.
H3655001660R |  | H3655001660 | CONNECTOR CABLE | IO TERMINAL BLOCK CABLE | I/O Terminal Block Cables | CH40-FP030-E5E1R | HF40(3M) | Южная Корея | CH40-FP030-E5E1R^HF40(3M)^ | Соединительный кабель I/O, схема подключения: клеммный блок - разъём Hirose (штекер) 40-pin ↔ ПЛК - разъём Fujitsu (штекер), длина 3м, дополнительные характеристики - E5E1R (см. каталог), Uпит. 24В= | 0 | 0 | 0 | 0 | 0 | Цену и срок поставки уточняйте дополнительно.
H3655001661R |  | H3655001661 | CONNECTOR CABLE | IO TERMINAL BLOCK CABLE | I/O Terminal Block Cables | CH40-FP030-E5T3L | HF40(3M) | Южная Корея | CH40-FP030-E5T3L^HF40(3M)^ | Соединительный кабель I/O, схема подключения: клеммный блок - разъём Hirose (штекер) 40-pin ↔ ПЛК - разъём Fujitsu (штекер), длина 3м, дополнительные характеристики - E5T3L (см. каталог), Uпит. 24В= | 0 | 0 | 0 | 0 | 0 | Цену и срок поставки уточняйте дополнительно.
H3655001662R |  | H3655001662 | CONNECTOR CABLE | IO TERMINAL BLOCK CABLE | I/O Terminal Block Cables | CH40-FP030-E5T3R | HF40(3M) | Южная Корея | CH40-FP030-E5T3R^HF40(3M)^ | Соединительный кабель I/O, схема подключения: клеммный блок - разъём Hirose (штекер) 40-pin ↔ ПЛК - разъём Fujitsu (штекер), длина 3м, дополнительные характеристики - E5T3R (см. каталог), Uпит. 24В= | 0 | 0 | 0 | 0 | 0 | Цену и срок поставки уточняйте дополнительно.
H3655001663R |  | H3655001663 | CONNECTOR CABLE | IO TERMINAL BLOCK CABLE | I/O Terminal Block Cables | CH40-FP030-I4M1R | HF40(3M) | Южная Корея | CH40-FP030-I4M1R^HF40(3M)^ | Соединительный кабель I/O, схема подключения: клеммный блок - разъём Hirose (штекер) 40-pin ↔ ПЛК - разъём Fujitsu (штекер), длина 3м, дополнительные характеристики - I4M1R (см. каталог), Uпит. 24В= | 0 | 0 | 0 | 0 | 0 | Цену и срок поставки уточняйте дополнительно.
H3655001664R |  | H3655001664 | CONNECTOR CABLE | IO TERMINAL BLOCK CABLE | I/O Terminal Block Cables | CH40-FP030-I4M4R | HF40(3M) | Южная Корея | CH40-FP030-I4M4R^HF40(3M)^ | Соединительный кабель I/O, схема подключения: клеммный блок - разъём Hirose (штекер) 40-pin ↔ ПЛК - разъём Fujitsu (штекер), длина 3м, дополнительные характеристики - I4M4R (см. каталог), Uпит. 24В= | 0 | 0 | 0 | 0 | 0 | Цену и срок поставки уточняйте дополнительно.
H3655001665R |  | H3655001665 | CONNECTOR CABLE | IO TERMINAL BLOCK CABLE | I/O Terminal Block Cables | CH40-FP030-I4T1R | HF40(3M) | Южная Корея | CH40-FP030-I4T1R^HF40(3M)^ | Соединительный кабель I/O, схема подключения: клеммный блок - разъём Hirose (штекер) 40-pin ↔ ПЛК - разъём Fujitsu (штекер), длина 3м, дополнительные характеристики - I4T1R (см. каталог), Uпит. 24В= | 0 | 0 | 0 | 0 | 0 | Цену и срок поставки уточняйте дополнительно.
H3655001666R |  | H3655001666 | CONNECTOR CABLE | IO TERMINAL BLOCK CABLE | I/O Terminal Block Cables | CH40-FP030-L1T4L | HF40(3M) | Южная Корея | CH40-FP030-L1T4L^HF40(3M)^ | Соединительный кабель I/O, схема подключения: клеммный блок - разъём Hirose (штекер) 40-pin ↔ ПЛК - разъём Fujitsu (штекер), длина 3м, дополнительные характеристики - L1T4L (см. каталог), Uпит. 24В= | 0 | 0 | 0 | 0 | 0 | Цену и срок поставки уточняйте дополнительно.
H3655001667R |  | H3655001667 | CONNECTOR CABLE | IO TERMINAL BLOCK CABLE | I/O Terminal Block Cables | CH40-FP030-W4T2R | HF40(3M) | Южная Корея | CH40-FP030-W4T2R^HF40(3M)^ | Соединительный кабель I/O, схема подключения: клеммный блок - разъём Hirose (штекер) 40-pin ↔ ПЛК - разъём Fujitsu (штекер), длина 3м, дополнительные характеристики - W4T2R (см. каталог), Uпит. 24В= | 0 | 0 | 0 | 0 | 0 | Цену и срок поставки уточняйте дополнительно.
H3655001668R |  | H3655001668 | CONNECTOR CABLE | IO TERMINAL BLOCK CABLE | I/O Terminal Block Cables | CH40-FP030-W4T5R | HF40(3M) | Южная Корея | CH40-FP030-W4T5R^HF40(3M)^ | Соединительный кабель I/O, схема подключения: клеммный блок - разъём Hirose (штекер) 40-pin ↔ ПЛК - разъём Fujitsu (штекер), длина 3м, дополнительные характеристики - W4T5R (см. каталог), Uпит. 24В= | 0 | 0 | 0 | 0 | 0 | Цену и срок поставки уточняйте дополнительно.
H3655001669R |  | H3655001669 | CONNECTOR CABLE | IO TERMINAL BLOCK CABLE | I/O Terminal Block Cables | CH40-FP030-X1T3L | HF40(3M) | Южная Корея | CH40-FP030-X1T3L^HF40(3M)^ | Соединительный кабель I/O, схема подключения: клеммный блок - разъём Hirose (штекер) 40-pin ↔ ПЛК - разъём Fujitsu (штекер), длина 3м, дополнительные характеристики - X1T3L (см. каталог), Uпит. 24В= | 0 | 0 | 0 | 0 | 0 | Цену и срок поставки уточняйте дополнительно.
H3655001670R |  | H3655001670 | CONNECTOR CABLE | IO TERMINAL BLOCK CABLE | I/O Terminal Block Cables | CH40-FP030-X1T6L | HF40(3M) | Южная Корея | CH40-FP030-X1T6L^HF40(3M)^ | Соединительный кабель I/O, схема подключения: клеммный блок - разъём Hirose (штекер) 40-pin ↔ ПЛК - разъём Fujitsu (штекер), длина 3м, дополнительные характеристики - X1T6L (см. каталог), Uпит. 24В= | 0 | 0 | 0 | 0 | 0 | Цену и срок поставки уточняйте дополнительно.
H3655001671R |  | H3655001671 | CONNECTOR CABLE | IO TERMINAL BLOCK CABLE | I/O Terminal Block Cables | CH40-FP040-1R | HF40(4M) | Южная Корея | CH40-FP040-1R^HF40(4M)^ | Соединительный кабель I/O, схема подключения: клеммный блок - разъём Hirose (штекер) 40-pin ↔ ПЛК - разъём Fujitsu (штекер), длина 4м, дополнительные характеристики - 1R (см. каталог), Uпит. 24В= | 0 | 0 | 0 | 0 | 0 | Цену и срок поставки уточняйте дополнительно.
H3655001672R |  | H3655001672 | CONNECTOR CABLE | IO TERMINAL BLOCK CABLE | I/O Terminal Block Cables | CH40-FP040-4L | HF40(4M) | Южная Корея | CH40-FP040-4L^HF40(4M)^ | Соединительный кабель I/O, схема подключения: клеммный блок - разъём Hirose (штекер) 40-pin ↔ ПЛК - разъём Fujitsu (штекер), длина 4м, дополнительные характеристики - 4L (см. каталог), Uпит. 24В= | 0 | 0 | 0 | 0 | 0 | Цену и срок поставки уточняйте дополнительно.
H3655001673R |  | H3655001673 | CONNECTOR CABLE | IO TERMINAL BLOCK CABLE | I/O Terminal Block Cables | CH40-FP040-4R | HF40(4M) | Южная Корея | CH40-FP040-4R^HF40(4M)^ | Соединительный кабель I/O, схема подключения: клеммный блок - разъём Hirose (штекер) 40-pin ↔ ПЛК - разъём Fujitsu (штекер), длина 4м, дополнительные характеристики - 4R (см. каталог), Uпит. 24В= | 0 | 0 | 0 | 0 | 0 | Цену и срок поставки уточняйте дополнительно.
H3655001169R |  | H3655001169 | CONNECTOR CABLE | IO TERMINAL BLOCK CABLE | I/O Terminal Block Cables | CH40-FP040-D7T1L-2L | HF40(4M) | Южная Корея | CH40-FP040-D7T1L-2L^HF40(4M)^ | Соединительный кабель I/O, схема подключения: клеммный блок - разъём Hirose (штекер) 40-pin ↔ ПЛК - разъём Fujitsu (штекер), длина 4м, дополнительные характеристики - D7T1L-2L (см. каталог), Uпит. 24В= | 0 | 0 | 0 | 0 | 0 | Цену и срок поставки уточняйте дополнительно.
H3655001170R |  | H3655001170 | CONNECTOR CABLE | IO TERMINAL BLOCK CABLE | I/O Terminal Block Cables | CH40-FP040-D7T1L-2S | HF40(4M) | Южная Корея | CH40-FP040-D7T1L-2S^HF40(4M)^ | Соединительный кабель I/O, схема подключения: клеммный блок - разъём Hirose (штекер) 40-pin ↔ ПЛК - разъём Fujitsu (штекер), длина 4м, дополнительные характеристики - D7T1L-2S (см. каталог), Uпит. 24В= | 0 | 0 | 0 | 0 | 0 | Цену и срок поставки уточняйте дополнительно.
H3655001171R |  | H3655001171 | CONNECTOR CABLE | IO TERMINAL BLOCK CABLE | I/O Terminal Block Cables | CH40-FP040-D7T1R-2L | HF40(4M) | Южная Корея | CH40-FP040-D7T1R-2L^HF40(4M)^ | Соединительный кабель I/O, схема подключения: клеммный блок - разъём Hirose (штекер) 40-pin ↔ ПЛК - разъём Fujitsu (штекер), длина 4м, дополнительные характеристики - D7T1R-2L (см. каталог), Uпит. 24В= | 0 | 0 | 0 | 0 | 0 | Цену и срок поставки уточняйте дополнительно.
H3655001172R |  | H3655001172 | CONNECTOR CABLE | IO TERMINAL BLOCK CABLE | I/O Terminal Block Cables | CH40-FP040-D7T1R-2S | HF40(4M) | Южная Корея | CH40-FP040-D7T1R-2S^HF40(4M)^ | Соединительный кабель I/O, схема подключения: клеммный блок - разъём Hirose (штекер) 40-pin ↔ ПЛК - разъём Fujitsu (штекер), длина 4м, дополнительные характеристики - D7T1R-2S (см. каталог), Uпит. 24В= | 0 | 0 | 0 | 0 | 0 | Цену и срок поставки уточняйте дополнительно.
H3655001674R |  | H3655001674 | CONNECTOR CABLE | IO TERMINAL BLOCK CABLE | I/O Terminal Block Cables | CH40-FP040-E1T1R | HF40(4M) | Южная Корея | CH40-FP040-E1T1R^HF40(4M)^ | Соединительный кабель I/O, схема подключения: клеммный блок - разъём Hirose (штекер) 40-pin ↔ ПЛК - разъём Fujitsu (штекер), длина 4м, дополнительные характеристики - E1T1R (см. каталог), Uпит. 24В= | 0 | 0 | 0 | 0 | 0 | Цену и срок поставки уточняйте дополнительно.
H3655001173R |  | H3655001173 | CONNECTOR CABLE | IO TERMINAL BLOCK CABLE | I/O Terminal Block Cables | CH40-FP040-E1T1R-2L | HF40(4M) | Южная Корея | CH40-FP040-E1T1R-2L^HF40(4M)^ | Соединительный кабель I/O, схема подключения: клеммный блок - разъём Hirose (штекер) 40-pin ↔ ПЛК - разъём Fujitsu (штекер), длина 4м, дополнительные характеристики - E1T1R-2L (см. каталог), Uпит. 24В= | 0 | 0 | 0 | 0 | 0 | Цену и срок поставки уточняйте дополнительно.
H3655001174R |  | H3655001174 | CONNECTOR CABLE | IO TERMINAL BLOCK CABLE | I/O Terminal Block Cables | CH40-FP040-E1T1R-2S | HF40(4M) | Южная Корея | CH40-FP040-E1T1R-2S^HF40(4M)^ | Соединительный кабель I/O, схема подключения: клеммный блок - разъём Hirose (штекер) 40-pin ↔ ПЛК - разъём Fujitsu (штекер), длина 4м, дополнительные характеристики - E1T1R-2S (см. каталог), Uпит. 24В= | 0 | 0 | 0 | 0 | 0 | Цену и срок поставки уточняйте дополнительно.
H3655001675R |  | H3655001675 | CONNECTOR CABLE | IO TERMINAL BLOCK CABLE | I/O Terminal Block Cables | CH40-FP040-E1T2R | HF40(4M) | Южная Корея | CH40-FP040-E1T2R^HF40(4M)^ | Соединительный кабель I/O, схема подключения: клеммный блок - разъём Hirose (штекер) 40-pin ↔ ПЛК - разъём Fujitsu (штекер), длина 4м, дополнительные характеристики - E1T2R (см. каталог), Uпит. 24В= | 0 | 0 | 0 | 0 | 0 | Цену и срок поставки уточняйте дополнительно.
H3655001676R |  | H3655001676 | CONNECTOR CABLE | IO TERMINAL BLOCK CABLE | I/O Terminal Block Cables | CH40-FP040-E1T3R | HF40(4M) | Южная Корея | CH40-FP040-E1T3R^HF40(4M)^ | Соединительный кабель I/O, схема подключения: клеммный блок - разъём Hirose (штекер) 40-pin ↔ ПЛК - разъём Fujitsu (штекер), длина 4м, дополнительные характеристики - E1T3R (см. каталог), Uпит. 24В= | 0 | 0 | 0 | 0 | 0 | Цену и срок поставки уточняйте дополнительно.
H3655001677R |  | H3655001677 | CONNECTOR CABLE | IO TERMINAL BLOCK CABLE | I/O Terminal Block Cables | CH40-FP040-E1T4R | HF40(4M) | Южная Корея | CH40-FP040-E1T4R^HF40(4M)^ | Соединительный кабель I/O, схема подключения: клеммный блок - разъём Hirose (штекер) 40-pin ↔ ПЛК - разъём Fujitsu (штекер), длина 4м, дополнительные характеристики - E1T4R (см. каталог), Uпит. 24В= | 0 | 0 | 0 | 0 | 0 | Цену и срок поставки уточняйте дополнительно.
H3655001175R |  | H3655001175 | CONNECTOR CABLE | IO TERMINAL BLOCK CABLE | I/O Terminal Block Cables | CH40-FP040-E1T4R-2L | HF40(4M) | Южная Корея | CH40-FP040-E1T4R-2L^HF40(4M)^ | Соединительный кабель I/O, схема подключения: клеммный блок - разъём Hirose (штекер) 40-pin ↔ ПЛК - разъём Fujitsu (штекер), длина 4м, дополнительные характеристики - E1T4R-2L (см. каталог), Uпит. 24В= | 0 | 0 | 0 | 0 | 0 | Цену и срок поставки уточняйте дополнительно.
H3655001176R |  | H3655001176 | CONNECTOR CABLE | IO TERMINAL BLOCK CABLE | I/O Terminal Block Cables | CH40-FP040-E1T4R-2S | HF40(4M) | Южная Корея | CH40-FP040-E1T4R-2S^HF40(4M)^ | Соединительный кабель I/O, схема подключения: клеммный блок - разъём Hirose (штекер) 40-pin ↔ ПЛК - разъём Fujitsu (штекер), длина 4м, дополнительные характеристики - E1T4R-2S (см. каталог), Uпит. 24В= | 0 | 0 | 0 | 0 | 0 | Цену и срок поставки уточняйте дополнительно.
H3655001678R |  | H3655001678 | CONNECTOR CABLE | IO TERMINAL BLOCK CABLE | I/O Terminal Block Cables | CH40-FP040-E1T6R | HF40(4M) | Южная Корея | CH40-FP040-E1T6R^HF40(4M)^ | Соединительный кабель I/O, схема подключения: клеммный блок - разъём Hirose (штекер) 40-pin ↔ ПЛК - разъём Fujitsu (штекер), длина 4м, дополнительные характеристики - E1T6R (см. каталог), Uпит. 24В= | 0 | 0 | 0 | 0 | 0 | Цену и срок поставки уточняйте дополнительно.
H3655001679R |  | H3655001679 | CONNECTOR CABLE | IO TERMINAL BLOCK CABLE | I/O Terminal Block Cables | CH40-FP040-E5D4L | HF40(4M) | Южная Корея | CH40-FP040-E5D4L^HF40(4M)^ | Соединительный кабель I/O, схема подключения: клеммный блок - разъём Hirose (штекер) 40-pin ↔ ПЛК - разъём Fujitsu (штекер), длина 4м, дополнительные характеристики - E5D4L (см. каталог), Uпит. 24В= | 0 | 0 | 0 | 0 | 0 | Цену и срок поставки уточняйте дополнительно.
H3655001680R |  | H3655001680 | CONNECTOR CABLE | IO TERMINAL BLOCK CABLE | I/O Terminal Block Cables | CH40-FP040-E5E1L | HF40(4M) | Южная Корея | CH40-FP040-E5E1L^HF40(4M)^ | Соединительный кабель I/O, схема подключения: клеммный блок - разъём Hirose (штекер) 40-pin ↔ ПЛК - разъём Fujitsu (штекер), длина 4м, дополнительные характеристики - E5E1L (см. каталог), Uпит. 24В= | 0 | 0 | 0 | 0 | 0 | Цену и срок поставки уточняйте дополнительно.
H3655001681R |  | H3655001681 | CONNECTOR CABLE | IO TERMINAL BLOCK CABLE | I/O Terminal Block Cables | CH40-FP040-E5E1R | HF40(4M) | Южная Корея | CH40-FP040-E5E1R^HF40(4M)^ | Соединительный кабель I/O, схема подключения: клеммный блок - разъём Hirose (штекер) 40-pin ↔ ПЛК - разъём Fujitsu (штекер), длина 4м, дополнительные характеристики - E5E1R (см. каталог), Uпит. 24В= | 0 | 0 | 0 | 0 | 0 | Цену и срок поставки уточняйте дополнительно.
H3655001682R |  | H3655001682 | CONNECTOR CABLE | IO TERMINAL BLOCK CABLE | I/O Terminal Block Cables | CH40-FP040-E5T3L | HF40(4M) | Южная Корея | CH40-FP040-E5T3L^HF40(4M)^ | Соединительный кабель I/O, схема подключения: клеммный блок - разъём Hirose (штекер) 40-pin ↔ ПЛК - разъём Fujitsu (штекер), длина 4м, дополнительные характеристики - E5T3L (см. каталог), Uпит. 24В= | 0 | 0 | 0 | 0 | 0 | Цену и срок поставки уточняйте дополнительно.
H3655001683R |  | H3655001683 | CONNECTOR CABLE | IO TERMINAL BLOCK CABLE | I/O Terminal Block Cables | CH40-FP040-E5T3R | HF40(4M) | Южная Корея | CH40-FP040-E5T3R^HF40(4M)^ | Соединительный кабель I/O, схема подключения: клеммный блок - разъём Hirose (штекер) 40-pin ↔ ПЛК - разъём Fujitsu (штекер), длина 4м, дополнительные характеристики - E5T3R (см. каталог), Uпит. 24В= | 0 | 0 | 0 | 0 | 0 | Цену и срок поставки уточняйте дополнительно.
H3655001684R |  | H3655001684 | CONNECTOR CABLE | IO TERMINAL BLOCK CABLE | I/O Terminal Block Cables | CH40-FP040-I4M1R | HF40(4M) | Южная Корея | CH40-FP040-I4M1R^HF40(4M)^ | Соединительный кабель I/O, схема подключения: клеммный блок - разъём Hirose (штекер) 40-pin ↔ ПЛК - разъём Fujitsu (штекер), длина 4м, дополнительные характеристики - I4M1R (см. каталог), Uпит. 24В= | 0 | 0 | 0 | 0 | 0 | Цену и срок поставки уточняйте дополнительно.
H3655001685R |  | H3655001685 | CONNECTOR CABLE | IO TERMINAL BLOCK CABLE | I/O Terminal Block Cables | CH40-FP040-I4M4R | HF40(4M) | Южная Корея | CH40-FP040-I4M4R^HF40(4M)^ | Соединительный кабель I/O, схема подключения: клеммный блок - разъём Hirose (штекер) 40-pin ↔ ПЛК - разъём Fujitsu (штекер), длина 4м, дополнительные характеристики - I4M4R (см. каталог), Uпит. 24В= | 0 | 0 | 0 | 0 | 0 | Цену и срок поставки уточняйте дополнительно.
H3655001686R |  | H3655001686 | CONNECTOR CABLE | IO TERMINAL BLOCK CABLE | I/O Terminal Block Cables | CH40-FP040-I4T1R | HF40(4M) | Южная Корея | CH40-FP040-I4T1R^HF40(4M)^ | Соединительный кабель I/O, схема подключения: клеммный блок - разъём Hirose (штекер) 40-pin ↔ ПЛК - разъём Fujitsu (штекер), длина 4м, дополнительные характеристики - I4T1R (см. каталог), Uпит. 24В= | 0 | 0 | 0 | 0 | 0 | Цену и срок поставки уточняйте дополнительно.
H3655001687R |  | H3655001687 | CONNECTOR CABLE | IO TERMINAL BLOCK CABLE | I/O Terminal Block Cables | CH40-FP040-L1T4L | HF40(4M) | Южная Корея | CH40-FP040-L1T4L^HF40(4M)^ | Соединительный кабель I/O, схема подключения: клеммный блок - разъём Hirose (штекер) 40-pin ↔ ПЛК - разъём Fujitsu (штекер), длина 4м, дополнительные характеристики - L1T4L (см. каталог), Uпит. 24В= | 0 | 0 | 0 | 0 | 0 | Цену и срок поставки уточняйте дополнительно.
H3655001688R |  | H3655001688 | CONNECTOR CABLE | IO TERMINAL BLOCK CABLE | I/O Terminal Block Cables | CH40-FP040-W4T2R | HF40(4M) | Южная Корея | CH40-FP040-W4T2R^HF40(4M)^ | Соединительный кабель I/O, схема подключения: клеммный блок - разъём Hirose (штекер) 40-pin ↔ ПЛК - разъём Fujitsu (штекер), длина 4м, дополнительные характеристики - W4T2R (см. каталог), Uпит. 24В= | 0 | 0 | 0 | 0 | 0 | Цену и срок поставки уточняйте дополнительно.
H3655001689R |  | H3655001689 | CONNECTOR CABLE | IO TERMINAL BLOCK CABLE | I/O Terminal Block Cables | CH40-FP040-W4T5R | HF40(4M) | Южная Корея | CH40-FP040-W4T5R^HF40(4M)^ | Соединительный кабель I/O, схема подключения: клеммный блок - разъём Hirose (штекер) 40-pin ↔ ПЛК - разъём Fujitsu (штекер), длина 4м, дополнительные характеристики - W4T5R (см. каталог), Uпит. 24В= | 0 | 0 | 0 | 0 | 0 | Цену и срок поставки уточняйте дополнительно.
H3655001690R |  | H3655001690 | CONNECTOR CABLE | IO TERMINAL BLOCK CABLE | I/O Terminal Block Cables | CH40-FP040-X1T3L | HF40(4M) | Южная Корея | CH40-FP040-X1T3L^HF40(4M)^ | Соединительный кабель I/O, схема подключения: клеммный блок - разъём Hirose (штекер) 40-pin ↔ ПЛК - разъём Fujitsu (штекер), длина 4м, дополнительные характеристики - X1T3L (см. каталог), Uпит. 24В= | 0 | 0 | 0 | 0 | 0 | Цену и срок поставки уточняйте дополнительно.
H3655001691R |  | H3655001691 | CONNECTOR CABLE | IO TERMINAL BLOCK CABLE | I/O Terminal Block Cables | CH40-FP040-X1T6L | HF40(4M) | Южная Корея | CH40-FP040-X1T6L^HF40(4M)^ | Соединительный кабель I/O, схема подключения: клеммный блок - разъём Hirose (штекер) 40-pin ↔ ПЛК - разъём Fujitsu (штекер), длина 4м, дополнительные характеристики - X1T6L (см. каталог), Uпит. 24В= | 0 | 0 | 0 | 0 | 0 | Цену и срок поставки уточняйте дополнительно.
H3655001692R |  | H3655001692 | CONNECTOR CABLE | IO TERMINAL BLOCK CABLE | I/O Terminal Block Cables | CH40-FP050-1R | HF40(5M) | Южная Корея | CH40-FP050-1R^HF40(5M)^ | Соединительный кабель I/O, схема подключения: клеммный блок - разъём Hirose (штекер) 40-pin ↔ ПЛК - разъём Fujitsu (штекер), длина 5м, дополнительные характеристики - 1R (см. каталог), Uпит. 24В= | 0 | 0 | 0 | 0 | 0 | Цену и срок поставки уточняйте дополнительно.
H3655001693R |  | H3655001693 | CONNECTOR CABLE | IO TERMINAL BLOCK CABLE | I/O Terminal Block Cables | CH40-FP050-4L | HF40(5M) | Южная Корея | CH40-FP050-4L^HF40(5M)^ | Соединительный кабель I/O, схема подключения: клеммный блок - разъём Hirose (штекер) 40-pin ↔ ПЛК - разъём Fujitsu (штекер), длина 5м, дополнительные характеристики - 4L (см. каталог), Uпит. 24В= | 0 | 0 | 0 | 0 | 0 | Цену и срок поставки уточняйте дополнительно.
H3655001694R |  | H3655001694 | CONNECTOR CABLE | IO TERMINAL BLOCK CABLE | I/O Terminal Block Cables | CH40-FP050-4R | HF40(5M) | Южная Корея | CH40-FP050-4R^HF40(5M)^ | Соединительный кабель I/O, схема подключения: клеммный блок - разъём Hirose (штекер) 40-pin ↔ ПЛК - разъём Fujitsu (штекер), длина 5м, дополнительные характеристики - 4R (см. каталог), Uпит. 24В= | 0 | 0 | 0 | 0 | 0 | Цену и срок поставки уточняйте дополнительно.
H3655001177R |  | H3655001177 | CONNECTOR CABLE | IO TERMINAL BLOCK CABLE | I/O Terminal Block Cables | CH40-FP050-D7T1L-2L | HF40(5M) | Южная Корея | CH40-FP050-D7T1L-2L^HF40(5M)^ | Соединительный кабель I/O, схема подключения: клеммный блок - разъём Hirose (штекер) 40-pin ↔ ПЛК - разъём Fujitsu (штекер), длина 5м, дополнительные характеристики - D7T1L-2L (см. каталог), Uпит. 24В= | 0 | 0 | 0 | 0 | 0 | Цену и срок поставки уточняйте дополнительно.
H3655001178R |  | H3655001178 | CONNECTOR CABLE | IO TERMINAL BLOCK CABLE | I/O Terminal Block Cables | CH40-FP050-D7T1L-2S | HF40(5M) | Южная Корея | CH40-FP050-D7T1L-2S^HF40(5M)^ | Соединительный кабель I/O, схема подключения: клеммный блок - разъём Hirose (штекер) 40-pin ↔ ПЛК - разъём Fujitsu (штекер), длина 5м, дополнительные характеристики - D7T1L-2S (см. каталог), Uпит. 24В= | 0 | 0 | 0 | 0 | 0 | Цену и срок поставки уточняйте дополнительно.
H3655001179R |  | H3655001179 | CONNECTOR CABLE | IO TERMINAL BLOCK CABLE | I/O Terminal Block Cables | CH40-FP050-D7T1R-2L | HF40(5M) | Южная Корея | CH40-FP050-D7T1R-2L^HF40(5M)^ | Соединительный кабель I/O, схема подключения: клеммный блок - разъём Hirose (штекер) 40-pin ↔ ПЛК - разъём Fujitsu (штекер), длина 5м, дополнительные характеристики - D7T1R-2L (см. каталог), Uпит. 24В= | 0 | 0 | 0 | 0 | 0 | Цену и срок поставки уточняйте дополнительно.
H3655001180R |  | H3655001180 | CONNECTOR CABLE | IO TERMINAL BLOCK CABLE | I/O Terminal Block Cables | CH40-FP050-D7T1R-2S | HF40(5M) | Южная Корея | CH40-FP050-D7T1R-2S^HF40(5M)^ | Соединительный кабель I/O, схема подключения: клеммный блок - разъём Hirose (штекер) 40-pin ↔ ПЛК - разъём Fujitsu (штекер), длина 5м, дополнительные характеристики - D7T1R-2S (см. каталог), Uпит. 24В= | 0 | 0 | 0 | 0 | 0 | Цену и срок поставки уточняйте дополнительно.
H3655001695R |  | H3655001695 | CONNECTOR CABLE | IO TERMINAL BLOCK CABLE | I/O Terminal Block Cables | CH40-FP050-E1T1R | HF40(5M) | Южная Корея | CH40-FP050-E1T1R^HF40(5M)^ | Соединительный кабель I/O, схема подключения: клеммный блок - разъём Hirose (штекер) 40-pin ↔ ПЛК - разъём Fujitsu (штекер), длина 5м, дополнительные характеристики - E1T1R (см. каталог), Uпит. 24В= | 0 | 0 | 0 | 0 | 0 | Цену и срок поставки уточняйте дополнительно.
H3655001181R |  | H3655001181 | CONNECTOR CABLE | IO TERMINAL BLOCK CABLE | I/O Terminal Block Cables | CH40-FP050-E1T1R-2L | HF40(5M) | Южная Корея | CH40-FP050-E1T1R-2L^HF40(5M)^ | Соединительный кабель I/O, схема подключения: клеммный блок - разъём Hirose (штекер) 40-pin ↔ ПЛК - разъём Fujitsu (штекер), длина 5м, дополнительные характеристики - E1T1R-2L (см. каталог), Uпит. 24В= | 0 | 0 | 0 | 0 | 0 | Цену и срок поставки уточняйте дополнительно.
H3655001182R |  | H3655001182 | CONNECTOR CABLE | IO TERMINAL BLOCK CABLE | I/O Terminal Block Cables | CH40-FP050-E1T1R-2S | HF40(5M) | Южная Корея | CH40-FP050-E1T1R-2S^HF40(5M)^ | Соединительный кабель I/O, схема подключения: клеммный блок - разъём Hirose (штекер) 40-pin ↔ ПЛК - разъём Fujitsu (штекер), длина 5м, дополнительные характеристики - E1T1R-2S (см. каталог), Uпит. 24В= | 0 | 0 | 0 | 0 | 0 | Цену и срок поставки уточняйте дополнительно.
H3655001696R |  | H3655001696 | CONNECTOR CABLE | IO TERMINAL BLOCK CABLE | I/O Terminal Block Cables | CH40-FP050-E1T2R | HF40(5M) | Южная Корея | CH40-FP050-E1T2R^HF40(5M)^ | Соединительный кабель I/O, схема подключения: клеммный блок - разъём Hirose (штекер) 40-pin ↔ ПЛК - разъём Fujitsu (штекер), длина 5м, дополнительные характеристики - E1T2R (см. каталог), Uпит. 24В= | 0 | 0 | 0 | 0 | 0 | Цену и срок поставки уточняйте дополнительно.
H3655001697R |  | H3655001697 | CONNECTOR CABLE | IO TERMINAL BLOCK CABLE | I/O Terminal Block Cables | CH40-FP050-E1T3R | HF40(5M) | Южная Корея | CH40-FP050-E1T3R^HF40(5M)^ | Соединительный кабель I/O, схема подключения: клеммный блок - разъём Hirose (штекер) 40-pin ↔ ПЛК - разъём Fujitsu (штекер), длина 5м, дополнительные характеристики - E1T3R (см. каталог), Uпит. 24В= | 0 | 0 | 0 | 0 | 0 | Цену и срок поставки уточняйте дополнительно.
H3655001698R |  | H3655001698 | CONNECTOR CABLE | IO TERMINAL BLOCK CABLE | I/O Terminal Block Cables | CH40-FP050-E1T4R | HF40(5M) | Южная Корея | CH40-FP050-E1T4R^HF40(5M)^ | Соединительный кабель I/O, схема подключения: клеммный блок - разъём Hirose (штекер) 40-pin ↔ ПЛК - разъём Fujitsu (штекер), длина 5м, дополнительные характеристики - E1T4R (см. каталог), Uпит. 24В= | 0 | 0 | 0 | 0 | 0 | Цену и срок поставки уточняйте дополнительно.
H3655001183R |  | H3655001183 | CONNECTOR CABLE | IO TERMINAL BLOCK CABLE | I/O Terminal Block Cables | CH40-FP050-E1T4R-2L | HF40(5M) | Южная Корея | CH40-FP050-E1T4R-2L^HF40(5M)^ | Соединительный кабель I/O, схема подключения: клеммный блок - разъём Hirose (штекер) 40-pin ↔ ПЛК - разъём Fujitsu (штекер), длина 5м, дополнительные характеристики - E1T4R-2L (см. каталог), Uпит. 24В= | 0 | 0 | 0 | 0 | 0 | Цену и срок поставки уточняйте дополнительно.
H3655001184R |  | H3655001184 | CONNECTOR CABLE | IO TERMINAL BLOCK CABLE | I/O Terminal Block Cables | CH40-FP050-E1T4R-2S | HF40(5M) | Южная Корея | CH40-FP050-E1T4R-2S^HF40(5M)^ | Соединительный кабель I/O, схема подключения: клеммный блок - разъём Hirose (штекер) 40-pin ↔ ПЛК - разъём Fujitsu (штекер), длина 5м, дополнительные характеристики - E1T4R-2S (см. каталог), Uпит. 24В= | 0 | 0 | 0 | 0 | 0 | Цену и срок поставки уточняйте дополнительно.
H3655001699R |  | H3655001699 | CONNECTOR CABLE | IO TERMINAL BLOCK CABLE | I/O Terminal Block Cables | CH40-FP050-E1T6R | HF40(5M) | Южная Корея | CH40-FP050-E1T6R^HF40(5M)^ | Соединительный кабель I/O, схема подключения: клеммный блок - разъём Hirose (штекер) 40-pin ↔ ПЛК - разъём Fujitsu (штекер), длина 5м, дополнительные характеристики - E1T6R (см. каталог), Uпит. 24В= | 0 | 0 | 0 | 0 | 0 | Цену и срок поставки уточняйте дополнительно.
H3655001700R |  | H3655001700 | CONNECTOR CABLE | IO TERMINAL BLOCK CABLE | I/O Terminal Block Cables | CH40-FP050-E5D4L | HF40(5M) | Южная Корея | CH40-FP050-E5D4L^HF40(5M)^ | Соединительный кабель I/O, схема подключения: клеммный блок - разъём Hirose (штекер) 40-pin ↔ ПЛК - разъём Fujitsu (штекер), длина 5м, дополнительные характеристики - E5D4L (см. каталог), Uпит. 24В= | 0 | 0 | 0 | 0 | 0 | Цену и срок поставки уточняйте дополнительно.
H3655001701R |  | H3655001701 | CONNECTOR CABLE | IO TERMINAL BLOCK CABLE | I/O Terminal Block Cables | CH40-FP050-E5E1L | HF40(5M) | Южная Корея | CH40-FP050-E5E1L^HF40(5M)^ | Соединительный кабель I/O, схема подключения: клеммный блок - разъём Hirose (штекер) 40-pin ↔ ПЛК - разъём Fujitsu (штекер), длина 5м, дополнительные характеристики - E5E1L (см. каталог), Uпит. 24В= | 0 | 0 | 0 | 0 | 0 | Цену и срок поставки уточняйте дополнительно.
H3655001702R |  | H3655001702 | CONNECTOR CABLE | IO TERMINAL BLOCK CABLE | I/O Terminal Block Cables | CH40-FP050-E5E1R | HF40(5M) | Южная Корея | CH40-FP050-E5E1R^HF40(5M)^ | Соединительный кабель I/O, схема подключения: клеммный блок - разъём Hirose (штекер) 40-pin ↔ ПЛК - разъём Fujitsu (штекер), длина 5м, дополнительные характеристики - E5E1R (см. каталог), Uпит. 24В= | 0 | 0 | 0 | 0 | 0 | Цену и срок поставки уточняйте дополнительно.
H3655001703R |  | H3655001703 | CONNECTOR CABLE | IO TERMINAL BLOCK CABLE | I/O Terminal Block Cables | CH40-FP050-E5T3L | HF40(5M) | Южная Корея | CH40-FP050-E5T3L^HF40(5M)^ | Соединительный кабель I/O, схема подключения: клеммный блок - разъём Hirose (штекер) 40-pin ↔ ПЛК - разъём Fujitsu (штекер), длина 5м, дополнительные характеристики - E5T3L (см. каталог), Uпит. 24В= | 0 | 0 | 0 | 0 | 0 | Цену и срок поставки уточняйте дополнительно.
H3655001704R |  | H3655001704 | CONNECTOR CABLE | IO TERMINAL BLOCK CABLE | I/O Terminal Block Cables | CH40-FP050-E5T3R | HF40(5M) | Южная Корея | CH40-FP050-E5T3R^HF40(5M)^ | Соединительный кабель I/O, схема подключения: клеммный блок - разъём Hirose (штекер) 40-pin ↔ ПЛК - разъём Fujitsu (штекер), длина 5м, дополнительные характеристики - E5T3R (см. каталог), Uпит. 24В= | 0 | 0 | 0 | 0 | 0 | Цену и срок поставки уточняйте дополнительно.
H3655001705R |  | H3655001705 | CONNECTOR CABLE | IO TERMINAL BLOCK CABLE | I/O Terminal Block Cables | CH40-FP050-I4M1R | HF40(5M) | Южная Корея | CH40-FP050-I4M1R^HF40(5M)^ | Соединительный кабель I/O, схема подключения: клеммный блок - разъём Hirose (штекер) 40-pin ↔ ПЛК - разъём Fujitsu (штекер), длина 5м, дополнительные характеристики - I4M1R (см. каталог), Uпит. 24В= | 0 | 0 | 0 | 0 | 0 | Цену и срок поставки уточняйте дополнительно.
H3655001706R |  | H3655001706 | CONNECTOR CABLE | IO TERMINAL BLOCK CABLE | I/O Terminal Block Cables | CH40-FP050-I4M4R | HF40(5M) | Южная Корея | CH40-FP050-I4M4R^HF40(5M)^ | Соединительный кабель I/O, схема подключения: клеммный блок - разъём Hirose (штекер) 40-pin ↔ ПЛК - разъём Fujitsu (штекер), длина 5м, дополнительные характеристики - I4M4R (см. каталог), Uпит. 24В= | 0 | 0 | 0 | 0 | 0 | Цену и срок поставки уточняйте дополнительно.
H3655001707R |  | H3655001707 | CONNECTOR CABLE | IO TERMINAL BLOCK CABLE | I/O Terminal Block Cables | CH40-FP050-I4T1R | HF40(5M) | Южная Корея | CH40-FP050-I4T1R^HF40(5M)^ | Соединительный кабель I/O, схема подключения: клеммный блок - разъём Hirose (штекер) 40-pin ↔ ПЛК - разъём Fujitsu (штекер), длина 5м, дополнительные характеристики - I4T1R (см. каталог), Uпит. 24В= | 0 | 0 | 0 | 0 | 0 | Цену и срок поставки уточняйте дополнительно.
H3655001708R |  | H3655001708 | CONNECTOR CABLE | IO TERMINAL BLOCK CABLE | I/O Terminal Block Cables | CH40-FP050-L1T4L | HF40(5M) | Южная Корея | CH40-FP050-L1T4L^HF40(5M)^ | Соединительный кабель I/O, схема подключения: клеммный блок - разъём Hirose (штекер) 40-pin ↔ ПЛК - разъём Fujitsu (штекер), длина 5м, дополнительные характеристики - L1T4L (см. каталог), Uпит. 24В= | 0 | 0 | 0 | 0 | 0 | Цену и срок поставки уточняйте дополнительно.
H3655001709R |  | H3655001709 | CONNECTOR CABLE | IO TERMINAL BLOCK CABLE | I/O Terminal Block Cables | CH40-FP050-W4T2R | HF40(5M) | Южная Корея | CH40-FP050-W4T2R^HF40(5M)^ | Соединительный кабель I/O, схема подключения: клеммный блок - разъём Hirose (штекер) 40-pin ↔ ПЛК - разъём Fujitsu (штекер), длина 5м, дополнительные характеристики - W4T2R (см. каталог), Uпит. 24В= | 0 | 0 | 0 | 0 | 0 | Цену и срок поставки уточняйте дополнительно.
H3655001710R |  | H3655001710 | CONNECTOR CABLE | IO TERMINAL BLOCK CABLE | I/O Terminal Block Cables | CH40-FP050-W4T5R | HF40(5M) | Южная Корея | CH40-FP050-W4T5R^HF40(5M)^ | Соединительный кабель I/O, схема подключения: клеммный блок - разъём Hirose (штекер) 40-pin ↔ ПЛК - разъём Fujitsu (штекер), длина 5м, дополнительные характеристики - W4T5R (см. каталог), Uпит. 24В= | 0 | 0 | 0 | 0 | 0 | Цену и срок поставки уточняйте дополнительно.
H3655001711R |  | H3655001711 | CONNECTOR CABLE | IO TERMINAL BLOCK CABLE | I/O Terminal Block Cables | CH40-FP050-X1T3L | HF40(5M) | Южная Корея | CH40-FP050-X1T3L^HF40(5M)^ | Соединительный кабель I/O, схема подключения: клеммный блок - разъём Hirose (штекер) 40-pin ↔ ПЛК - разъём Fujitsu (штекер), длина 5м, дополнительные характеристики - X1T3L (см. каталог), Uпит. 24В= | 0 | 0 | 0 | 0 | 0 | Цену и срок поставки уточняйте дополнительно.
H3655001712R |  | H3655001712 | CONNECTOR CABLE | IO TERMINAL BLOCK CABLE | I/O Terminal Block Cables | CH40-FP050-X1T6L | HF40(5M) | Южная Корея | CH40-FP050-X1T6L^HF40(5M)^ | Соединительный кабель I/O, схема подключения: клеммный блок - разъём Hirose (штекер) 40-pin ↔ ПЛК - разъём Fujitsu (штекер), длина 5м, дополнительные характеристики - X1T6L (см. каталог), Uпит. 24В= | 0 | 0 | 0 | 0 | 0 | Цену и срок поставки уточняйте дополнительно.
H3655001713R |  | H3655001713 | CONNECTOR CABLE | IO TERMINAL BLOCK CABLE | I/O Terminal Block Cables | CH40-FP060-1R | HF40(6M) | Южная Корея | CH40-FP060-1R^HF40(6M)^ | Соединительный кабель I/O, схема подключения: клеммный блок - разъём Hirose (штекер) 40-pin ↔ ПЛК - разъём Fujitsu (штекер), дополнительные характеристики - CH40-FP060-1R (см. каталог), Uпит. 24В= | 0 | 0 | 0 | 0 | 0 | Цену и срок поставки уточняйте дополнительно.
H3655001714R |  | H3655001714 | CONNECTOR CABLE | IO TERMINAL BLOCK CABLE | I/O Terminal Block Cables | CH40-FP200-1R | HF40(20M) | Южная Корея | CH40-FP200-1R^HF40(20M)^ | Соединительный кабель I/O, схема подключения: клеммный блок - разъём Hirose (штекер) 40-pin ↔ ПЛК - разъём Fujitsu (штекер), дополнительные характеристики - CH40-FP200-1R (см. каталог), Uпит. 24В= | 0 | 0 | 0 | 0 | 0 | Цену и срок поставки уточняйте дополнительно.
H3655001715R |  | H3655001715 | CONNECTOR CABLE | IO TERMINAL BLOCK CABLE | I/O Terminal Block Cables | CH40-HP005-1L | HH40(0.5M) | Южная Корея | CH40-HP005-1L^HH40(0.5M)^ | Соединительный кабель I/O, схема подключения: клеммный блок - разъём Hirose (штекер) 40-pin ↔ ПЛК - разъём Hirose (штекер), длина 0.5м, дополнительные характеристики - 1L (см. каталог), Uпит. 24В= | 0 | 0 | 0 | 0 | 0 | Цену и срок поставки уточняйте дополнительно.
H3655001716R |  | H3655001716 | CONNECTOR CABLE | IO TERMINAL BLOCK CABLE | I/O Terminal Block Cables | CH40-HP005-1R | HH40(0.5M) | Южная Корея | CH40-HP005-1R^HH40(0.5M)^ | Соединительный кабель I/O, схема подключения: клеммный блок - разъём Hirose (штекер) 40-pin ↔ ПЛК - разъём Hirose (штекер), длина 0.5м, дополнительные характеристики - 1R (см. каталог), Uпит. 24В= | 0 | 0 | 0 | 0 | 0 | Цену и срок поставки уточняйте дополнительно.
H3655001717R |  | H3655001717 | CONNECTOR CABLE | IO TERMINAL BLOCK CABLE | I/O Terminal Block Cables | CH40-HP005-4L | HH40(0.5M) | Южная Корея | CH40-HP005-4L^HH40(0.5M)^ | Соединительный кабель I/O, схема подключения: клеммный блок - разъём Hirose (штекер) 40-pin ↔ ПЛК - разъём Hirose (штекер), длина 0.5м, дополнительные характеристики - 4L (см. каталог), Uпит. 24В= | 0 | 0 | 0 | 0 | 0 | Цену и срок поставки уточняйте дополнительно.
H3655001718R |  | H3655001718 | CONNECTOR CABLE | IO TERMINAL BLOCK CABLE | I/O Terminal Block Cables | CH40-HP005-8L | HH40(0.5M) | Южная Корея | CH40-HP005-8L^HH40(0.5M)^ | Соединительный кабель I/O, схема подключения: клеммный блок - разъём Hirose (штекер) 40-pin ↔ ПЛК - разъём Hirose (штекер), длина 0.5м, дополнительные характеристики - 8L (см. каталог), Uпит. 24В= | 0 | 0 | 0 | 0 | 0 | Цену и срок поставки уточняйте дополнительно.
H3655001719R |  | H3655001719 | CONNECTOR CABLE | IO TERMINAL BLOCK CABLE | I/O Terminal Block Cables | CH40-HP005-8L-FS | HH40(0.5M) | Южная Корея | CH40-HP005-8L-FS^HH40(0.5M)^ | Соединительный кабель I/O, схема подключения: клеммный блок - разъём Hirose (штекер) 40-pin ↔ ПЛК - разъём Hirose (штекер), длина 0.5м, дополнительные характеристики - 8L-FS (см. каталог), Uпит. 24В= | 0 | 0 | 0 | 0 | 0 | Цену и срок поставки уточняйте дополнительно.
H3655001720R |  | H3655001720 | CONNECTOR CABLE | IO TERMINAL BLOCK CABLE | I/O Terminal Block Cables | CH40-HP005-8L-YS | HH40(0.5M) | Южная Корея | CH40-HP005-8L-YS^HH40(0.5M)^ | Соединительный кабель I/O, схема подключения: клеммный блок - разъём Hirose (штекер) 40-pin ↔ ПЛК - разъём Hirose (штекер), длина 0.5м, дополнительные характеристики - 8L-YS (см. каталог), Uпит. 24В= | 0 | 0 | 0 | 0 | 0 | Цену и срок поставки уточняйте дополнительно.
H3655001721R |  | H3655001721 | CONNECTOR CABLE | IO TERMINAL BLOCK CABLE | I/O Terminal Block Cables | CH40-HP005-8R-FS | HH40(0.5M) | Южная Корея | CH40-HP005-8R-FS^HH40(0.5M)^ | Соединительный кабель I/O, схема подключения: клеммный блок - разъём Hirose (штекер) 40-pin ↔ ПЛК - разъём Hirose (штекер), длина 0.5м, дополнительные характеристики - 8R-FS (см. каталог), Uпит. 24В= | 0 | 0 | 0 | 0 | 0 | Цену и срок поставки уточняйте дополнительно.
H3655001722R |  | H3655001722 | CONNECTOR CABLE | IO TERMINAL BLOCK CABLE | I/O Terminal Block Cables | CH40-HP005-8R-YS | HH40(0.5M) | Южная Корея | CH40-HP005-8R-YS^HH40(0.5M)^ | Соединительный кабель I/O, схема подключения: клеммный блок - разъём Hirose (штекер) 40-pin ↔ ПЛК - разъём Hirose (штекер), длина 0.5м, дополнительные характеристики - 8R-YS (см. каталог), Uпит. 24В= | 0 | 0 | 0 | 0 | 0 | Цену и срок поставки уточняйте дополнительно.
H3655001723R |  | H3655001723 | CONNECTOR CABLE | IO TERMINAL BLOCK CABLE | I/O Terminal Block Cables | CH40-HP005-8X-FS | HH40(0.5M) | Южная Корея | CH40-HP005-8X-FS^HH40(0.5M)^ | Соединительный кабель I/O, схема подключения: клеммный блок - разъём Hirose (штекер) 40-pin ↔ ПЛК - разъём Hirose (штекер), длина 0.5м, дополнительные характеристики - 8X-FS (см. каталог), Uпит. 24В= | 0 | 0 | 0 | 0 | 0 | Цену и срок поставки уточняйте дополнительно.
H3655001724R |  | H3655001724 | CONNECTOR CABLE | IO TERMINAL BLOCK CABLE | I/O Terminal Block Cables | CH40-HP005-8X-YS | HH40(0.5M) | Южная Корея | CH40-HP005-8X-YS^HH40(0.5M)^ | Соединительный кабель I/O, схема подключения: клеммный блок - разъём Hirose (штекер) 40-pin ↔ ПЛК - разъём Hirose (штекер), длина 0.5м, дополнительные характеристики - 8X-YS (см. каталог), Uпит. 24В= | 0 | 0 | 0 | 0 | 0 | Цену и срок поставки уточняйте дополнительно.
H3655001725R |  | H3655001725 | CONNECTOR CABLE | IO TERMINAL BLOCK CABLE | I/O Terminal Block Cables | CH40-HP005-8Y-FS | HH40(0.5M) | Южная Корея | CH40-HP005-8Y-FS^HH40(0.5M)^ | Соединительный кабель I/O, схема подключения: клеммный блок - разъём Hirose (штекер) 40-pin ↔ ПЛК - разъём Hirose (штекер), длина 0.5м, дополнительные характеристики - 8Y-FS (см. каталог), Uпит. 24В= | 0 | 0 | 0 | 0 | 0 | Цену и срок поставки уточняйте дополнительно.
H3655001726R |  | H3655001726 | CONNECTOR CABLE | IO TERMINAL BLOCK CABLE | I/O Terminal Block Cables | CH40-HP005-8Y-YS | HH40(0.5M) | Южная Корея | CH40-HP005-8Y-YS^HH40(0.5M)^ | Соединительный кабель I/O, схема подключения: клеммный блок - разъём Hirose (штекер) 40-pin ↔ ПЛК - разъём Hirose (штекер), длина 0.5м, дополнительные характеристики - 8Y-YS (см. каталог), Uпит. 24В= | 0 | 0 | 0 | 0 | 0 | Цену и срок поставки уточняйте дополнительно.
H3655002071R |  | H3655002071 | CONNECTOR CABLE | IO TERMINAL BLOCK CABLE | I/O Terminal Block Cables | CH40-HP005-D1T1L | HH40(0.5M) | Южная Корея | CH40-HP005-D1T1L^HH40(0.5M)^ |  | 0 | 0 | 0 | 0 | 0 | Цену и срок поставки уточняйте дополнительно.
H3655001727R |  | H3655001727 | CONNECTOR CABLE | IO TERMINAL BLOCK CABLE | I/O Terminal Block Cables | CH40-HP005-D1T1R | HH40(0.5M) | Южная Корея | CH40-HP005-D1T1R^HH40(0.5M)^ | Соединительный кабель I/O, схема подключения: клеммный блок - разъём Hirose (штекер) 40-pin ↔ ПЛК - разъём Hirose (штекер), длина 0.5м, дополнительные характеристики - D1T1R (см. каталог), Uпит. 24В= | 0 | 0 | 0 | 0 | 0 | Цену и срок поставки уточняйте дополнительно.
H3655001728R |  | H3655001728 | CONNECTOR CABLE | IO TERMINAL BLOCK CABLE | I/O Terminal Block Cables | CH40-HP005-E1T1L | HH40(0.5M) | Южная Корея | CH40-HP005-E1T1L^HH40(0.5M)^ | Соединительный кабель I/O, схема подключения: клеммный блок - разъём Hirose (штекер) 40-pin ↔ ПЛК - разъём Hirose (штекер), длина 0.5м, дополнительные характеристики - E1T1L (см. каталог), Uпит. 24В= | 0 | 0 | 0 | 0 | 0 | Цену и срок поставки уточняйте дополнительно.
H3655001729R |  | H3655001729 | CONNECTOR CABLE | IO TERMINAL BLOCK CABLE | I/O Terminal Block Cables | CH40-HP005-E1T1L-2L | HH40(0.5M) | Южная Корея | CH40-HP005-E1T1L-2L^HH40(0.5M)^ | Соединительный кабель I/O, схема подключения: клеммный блок - разъём Hirose (штекер) 40-pin ↔ ПЛК - разъём Hirose (штекер), длина 0.5м, дополнительные характеристики - E1T1L-2L (см. каталог), Uпит. 24В= | 0 | 0 | 0 | 0 | 0 | Цену и срок поставки уточняйте дополнительно.
H3655001730R |  | H3655001730 | CONNECTOR CABLE | IO TERMINAL BLOCK CABLE | I/O Terminal Block Cables | CH40-HP005-E1T1L-2S | HH40(0.5M) | Южная Корея | CH40-HP005-E1T1L-2S^HH40(0.5M)^ | Соединительный кабель I/O, схема подключения: клеммный блок - разъём Hirose (штекер) 40-pin ↔ ПЛК - разъём Hirose (штекер), длина 0.5м, дополнительные характеристики - E1T1L-2S (см. каталог), Uпит. 24В= | 0 | 0 | 0 | 0 | 0 | Цену и срок поставки уточняйте дополнительно.
H3655001731R |  | H3655001731 | CONNECTOR CABLE | IO TERMINAL BLOCK CABLE | I/O Terminal Block Cables | CH40-HP005-E1T2L | HH40(0.5M) | Южная Корея | CH40-HP005-E1T2L^HH40(0.5M)^ | Соединительный кабель I/O, схема подключения: клеммный блок - разъём Hirose (штекер) 40-pin ↔ ПЛК - разъём Hirose (штекер), длина 0.5м, дополнительные характеристики - E1T2L (см. каталог), Uпит. 24В= | 0 | 0 | 0 | 0 | 0 | Цену и срок поставки уточняйте дополнительно.
H3655001732R |  | H3655001732 | CONNECTOR CABLE | IO TERMINAL BLOCK CABLE | I/O Terminal Block Cables | CH40-HP005-E1T3L | HH40(0.5M) | Южная Корея | CH40-HP005-E1T3L^HH40(0.5M)^ | Соединительный кабель I/O, схема подключения: клеммный блок - разъём Hirose (штекер) 40-pin ↔ ПЛК - разъём Hirose (штекер), длина 0.5м, дополнительные характеристики - E1T3L (см. каталог), Uпит. 24В= | 0 | 0 | 0 | 0 | 0 | Цену и срок поставки уточняйте дополнительно.
H3655001733R |  | H3655001733 | CONNECTOR CABLE | IO TERMINAL BLOCK CABLE | I/O Terminal Block Cables | CH40-HP005-E1T4L | HH40(0.5M) | Южная Корея | CH40-HP005-E1T4L^HH40(0.5M)^ | Соединительный кабель I/O, схема подключения: клеммный блок - разъём Hirose (штекер) 40-pin ↔ ПЛК - разъём Hirose (штекер), длина 0.5м, дополнительные характеристики - E1T4L (см. каталог), Uпит. 24В= | 0 | 0 | 0 | 0 | 0 | Цену и срок поставки уточняйте дополнительно.
H3655001734R |  | H3655001734 | CONNECTOR CABLE | IO TERMINAL BLOCK CABLE | I/O Terminal Block Cables | CH40-HP005-E1T4L-2L | HH40(0.5M) | Южная Корея | CH40-HP005-E1T4L-2L^HH40(0.5M)^ | Соединительный кабель I/O, схема подключения: клеммный блок - разъём Hirose (штекер) 40-pin ↔ ПЛК - разъём Hirose (штекер), длина 0.5м, дополнительные характеристики - E1T4L-2L (см. каталог), Uпит. 24В= | 0 | 0 | 0 | 0 | 0 | Цену и срок поставки уточняйте дополнительно.
H3655001735R |  | H3655001735 | CONNECTOR CABLE | IO TERMINAL BLOCK CABLE | I/O Terminal Block Cables | CH40-HP005-E1T4L-2S | HH40(0.5M) | Южная Корея | CH40-HP005-E1T4L-2S^HH40(0.5M)^ | Соединительный кабель I/O, схема подключения: клеммный блок - разъём Hirose (штекер) 40-pin ↔ ПЛК - разъём Hirose (штекер), длина 0.5м, дополнительные характеристики - E1T4L-2S (см. каталог), Uпит. 24В= | 0 | 0 | 0 | 0 | 0 | Цену и срок поставки уточняйте дополнительно.
H3655001736R |  | H3655001736 | CONNECTOR CABLE | IO TERMINAL BLOCK CABLE | I/O Terminal Block Cables | CH40-HP005-F5T1L | HH40(0.5M) | Южная Корея | CH40-HP005-F5T1L^HH40(0.5M)^ | Соединительный кабель I/O, схема подключения: клеммный блок - разъём Hirose (штекер) 40-pin ↔ ПЛК - разъём Hirose (штекер), длина 0.5м, дополнительные характеристики - F5T1L (см. каталог), Uпит. 24В= | 0 | 0 | 0 | 0 | 0 | Цену и срок поставки уточняйте дополнительно.
H3655001737R |  | H3655001737 | CONNECTOR CABLE | IO TERMINAL BLOCK CABLE | I/O Terminal Block Cables | CH40-HP005-F5T2L | HH40(0.5M) | Южная Корея | CH40-HP005-F5T2L^HH40(0.5M)^ | Соединительный кабель I/O, схема подключения: клеммный блок - разъём Hirose (штекер) 40-pin ↔ ПЛК - разъём Hirose (штекер), длина 0.5м, дополнительные характеристики - F5T2L (см. каталог), Uпит. 24В= | 0 | 0 | 0 | 0 | 0 | Цену и срок поставки уточняйте дополнительно.
H3655001738R |  | H3655001738 | CONNECTOR CABLE | IO TERMINAL BLOCK CABLE | I/O Terminal Block Cables | CH40-HP005-F5T3L | HH40(0.5M) | Южная Корея | CH40-HP005-F5T3L^HH40(0.5M)^ | Соединительный кабель I/O, схема подключения: клеммный блок - разъём Hirose (штекер) 40-pin ↔ ПЛК - разъём Hirose (штекер), длина 0.5м, дополнительные характеристики - F5T3L (см. каталог), Uпит. 24В= | 0 | 0 | 0 | 0 | 0 | Цену и срок поставки уточняйте дополнительно.
H3655001739R |  | H3655001739 | CONNECTOR CABLE | IO TERMINAL BLOCK CABLE | I/O Terminal Block Cables | CH40-HP005-HCM2L | HH40(0.5M) | Южная Корея | CH40-HP005-HCM2L^HH40(0.5M)^ | Соединительный кабель I/O, схема подключения: клеммный блок - разъём Hirose (штекер) 40-pin ↔ ПЛК - разъём Hirose (штекер), длина 0.5м, дополнительные характеристики - HCM2L (см. каталог), Uпит. 24В= | 0 | 0 | 0 | 0 | 0 | Цену и срок поставки уточняйте дополнительно.
H3655001740R |  | H3655001740 | CONNECTOR CABLE | IO TERMINAL BLOCK CABLE | I/O Terminal Block Cables | CH40-HP005-HCM3L | HH40(0.5M) | Южная Корея | CH40-HP005-HCM3L^HH40(0.5M)^ | Соединительный кабель I/O, схема подключения: клеммный блок - разъём Hirose (штекер) 40-pin ↔ ПЛК - разъём Hirose (штекер), длина 0.5м, дополнительные характеристики - HCM3L (см. каталог), Uпит. 24В= | 0 | 0 | 0 | 0 | 0 | Цену и срок поставки уточняйте дополнительно.
H3655001741R |  | H3655001741 | CONNECTOR CABLE | IO TERMINAL BLOCK CABLE | I/O Terminal Block Cables | CH40-HP005-ICM1L | HH40(0.5M) | Южная Корея | CH40-HP005-ICM1L^HH40(0.5M)^ | Соединительный кабель I/O, схема подключения: клеммный блок - разъём Hirose (штекер) 40-pin ↔ ПЛК - разъём Hirose (штекер), длина 0.5м, дополнительные характеристики - ICM1L (см. каталог), Uпит. 24В= | 0 | 0 | 0 | 0 | 0 | Цену и срок поставки уточняйте дополнительно.
H3655001742R |  | H3655001742 | CONNECTOR CABLE | IO TERMINAL BLOCK CABLE | I/O Terminal Block Cables | CH40-HP005-ICM2L | HH40(0.5M) | Южная Корея | CH40-HP005-ICM2L^HH40(0.5M)^ | Соединительный кабель I/O, схема подключения: клеммный блок - разъём Hirose (штекер) 40-pin ↔ ПЛК - разъём Hirose (штекер), длина 0.5м, дополнительные характеристики - ICM2L (см. каталог), Uпит. 24В= | 0 | 0 | 0 | 0 | 0 | Цену и срок поставки уточняйте дополнительно.
H3655001743R |  | H3655001743 | CONNECTOR CABLE | IO TERMINAL BLOCK CABLE | I/O Terminal Block Cables | CH40-HP005-ICM4L | HH40(0.5M) | Южная Корея | CH40-HP005-ICM4L^HH40(0.5M)^ | Соединительный кабель I/O, схема подключения: клеммный блок - разъём Hirose (штекер) 40-pin ↔ ПЛК - разъём Hirose (штекер), длина 0.5м, дополнительные характеристики - ICM4L (см. каталог), Uпит. 24В= | 0 | 0 | 0 | 0 | 0 | Цену и срок поставки уточняйте дополнительно.
H3655001744R |  | H3655001744 | CONNECTOR CABLE | IO TERMINAL BLOCK CABLE | I/O Terminal Block Cables | CH40-HP005-ICM5L | HH40(0.5M) | Южная Корея | CH40-HP005-ICM5L^HH40(0.5M)^ | Соединительный кабель I/O, схема подключения: клеммный блок - разъём Hirose (штекер) 40-pin ↔ ПЛК - разъём Hirose (штекер), длина 0.5м, дополнительные характеристики - ICM5L (см. каталог), Uпит. 24В= | 0 | 0 | 0 | 0 | 0 | Цену и срок поставки уточняйте дополнительно.
H3655001745R |  | H3655001745 | CONNECTOR CABLE | IO TERMINAL BLOCK CABLE | I/O Terminal Block Cables | CH40-HP005-L9M1R | HH40(0.5M) | Южная Корея | CH40-HP005-L9M1R^HH40(0.5M)^ | Соединительный кабель I/O, схема подключения: клеммный блок - разъём Hirose (штекер) 40-pin ↔ ПЛК - разъём Hirose (штекер), длина 0.5м, дополнительные характеристики - L9M1R (см. каталог), Uпит. 24В= | 0 | 0 | 0 | 0 | 0 | Цену и срок поставки уточняйте дополнительно.
H3655001746R |  | H3655001746 | CONNECTOR CABLE | IO TERMINAL BLOCK CABLE | I/O Terminal Block Cables | CH40-HP005-L9M3R | HH40(0.5M) | Южная Корея | CH40-HP005-L9M3R^HH40(0.5M)^ | Соединительный кабель I/O, схема подключения: клеммный блок - разъём Hirose (штекер) 40-pin ↔ ПЛК - разъём Hirose (штекер), длина 0.5м, дополнительные характеристики - L9M3R (см. каталог), Uпит. 24В= | 0 | 0 | 0 | 0 | 0 | Цену и срок поставки уточняйте дополнительно.
H3655001747R |  | H3655001747 | CONNECTOR CABLE | IO TERMINAL BLOCK CABLE | I/O Terminal Block Cables | CH40-HP005-L9M4R | HH40(0.5M) | Южная Корея | CH40-HP005-L9M4R^HH40(0.5M)^ | Соединительный кабель I/O, схема подключения: клеммный блок - разъём Hirose (штекер) 40-pin ↔ ПЛК - разъём Hirose (штекер), длина 0.5м, дополнительные характеристики - L9M4R (см. каталог), Uпит. 24В= | 0 | 0 | 0 | 0 | 0 | Цену и срок поставки уточняйте дополнительно.
H3655001748R |  | H3655001748 | CONNECTOR CABLE | IO TERMINAL BLOCK CABLE | I/O Terminal Block Cables | CH40-HP005-L9M6R | HH40(0.5M) | Южная Корея | CH40-HP005-L9M6R^HH40(0.5M)^ | Соединительный кабель I/O, схема подключения: клеммный блок - разъём Hirose (штекер) 40-pin ↔ ПЛК - разъём Hirose (штекер), длина 0.5м, дополнительные характеристики - L9M6R (см. каталог), Uпит. 24В= | 0 | 0 | 0 | 0 | 0 | Цену и срок поставки уточняйте дополнительно.
H3655001749R |  | H3655001749 | CONNECTOR CABLE | IO TERMINAL BLOCK CABLE | I/O Terminal Block Cables | CH40-HP010-1L | HH40(1M) | Южная Корея | CH40-HP010-1L^HH40(1M)^ | Соединительный кабель I/O, схема подключения: клеммный блок - разъём Hirose (штекер) 40-pin ↔ ПЛК - разъём Hirose (штекер), длина 1м, дополнительные характеристики - 1L (см. каталог), Uпит. 24В= | 0 | 0 | 0 | 0 | 0 | Цену и срок поставки уточняйте дополнительно.
H3655001750R |  | H3655001750 | CONNECTOR CABLE | IO TERMINAL BLOCK CABLE | I/O Terminal Block Cables | CH40-HP010-1R | HH40(1M) | Южная Корея | CH40-HP010-1R^HH40(1M)^ | Соединительный кабель I/O, схема подключения: клеммный блок - разъём Hirose (штекер) 40-pin ↔ ПЛК - разъём Hirose (штекер), длина 1м, дополнительные характеристики - 1R (см. каталог), Uпит. 24В= | 0 | 0 | 0 | 0 | 0 | Цену и срок поставки уточняйте дополнительно.
H3655001751R |  | H3655001751 | CONNECTOR CABLE | IO TERMINAL BLOCK CABLE | I/O Terminal Block Cables | CH40-HP010-4L | HH40(1M) | Южная Корея | CH40-HP010-4L^HH40(1M)^ | Соединительный кабель I/O, схема подключения: клеммный блок - разъём Hirose (штекер) 40-pin ↔ ПЛК - разъём Hirose (штекер), длина 1м, дополнительные характеристики - 4L (см. каталог), Uпит. 24В= | 0 | 0 | 0 | 0 | 0 | Цену и срок поставки уточняйте дополнительно.
H3655001752R |  | H3655001752 | CONNECTOR CABLE | IO TERMINAL BLOCK CABLE | I/O Terminal Block Cables | CH40-HP010-8L | HH40(1M) | Южная Корея | CH40-HP010-8L^HH40(1M)^ | Соединительный кабель I/O, схема подключения: клеммный блок - разъём Hirose (штекер) 40-pin ↔ ПЛК - разъём Hirose (штекер), длина 1м, дополнительные характеристики - 8L (см. каталог), Uпит. 24В= | 3890 | 3617.7 | 3501 | 3112 | 2723 | Доступно к заказу.
H3655001753R |  | H3655001753 | CONNECTOR CABLE | IO TERMINAL BLOCK CABLE | I/O Terminal Block Cables | CH40-HP010-8L-FS | HH40(1M) | Южная Корея | CH40-HP010-8L-FS^HH40(1M)^ | Соединительный кабель I/O, схема подключения: клеммный блок - разъём Hirose (штекер) 40-pin ↔ ПЛК - разъём Hirose (штекер), длина 1м, дополнительные характеристики - 8L-FS (см. каталог), Uпит. 24В= | 0 | 0 | 0 | 0 | 0 | Цену и срок поставки уточняйте дополнительно.
H3655001754R |  | H3655001754 | CONNECTOR CABLE | IO TERMINAL BLOCK CABLE | I/O Terminal Block Cables | CH40-HP010-8L-YS | HH40(1M) | Южная Корея | CH40-HP010-8L-YS^HH40(1M)^ | Соединительный кабель I/O, схема подключения: клеммный блок - разъём Hirose (штекер) 40-pin ↔ ПЛК - разъём Hirose (штекер), длина 1м, дополнительные характеристики - 8L-YS (см. каталог), Uпит. 24В= | 0 | 0 | 0 | 0 | 0 | Цену и срок поставки уточняйте дополнительно.
H3655001755R |  | H3655001755 | CONNECTOR CABLE | IO TERMINAL BLOCK CABLE | I/O Terminal Block Cables | CH40-HP010-8R-FS | HH40(1M) | Южная Корея | CH40-HP010-8R-FS^HH40(1M)^ | Соединительный кабель I/O, схема подключения: клеммный блок - разъём Hirose (штекер) 40-pin ↔ ПЛК - разъём Hirose (штекер), длина 1м, дополнительные характеристики - 8R-FS (см. каталог), Uпит. 24В= | 0 | 0 | 0 | 0 | 0 | Цену и срок поставки уточняйте дополнительно.
H3655001756R |  | H3655001756 | CONNECTOR CABLE | IO TERMINAL BLOCK CABLE | I/O Terminal Block Cables | CH40-HP010-8R-YS | HH40(1M) | Южная Корея | CH40-HP010-8R-YS^HH40(1M)^ | Соединительный кабель I/O, схема подключения: клеммный блок - разъём Hirose (штекер) 40-pin ↔ ПЛК - разъём Hirose (штекер), длина 1м, дополнительные характеристики - 8R-YS (см. каталог), Uпит. 24В= | 0 | 0 | 0 | 0 | 0 | Цену и срок поставки уточняйте дополнительно.
H3655001757R |  | H3655001757 | CONNECTOR CABLE | IO TERMINAL BLOCK CABLE | I/O Terminal Block Cables | CH40-HP010-8X-FS | HH40(1M) | Южная Корея | CH40-HP010-8X-FS^HH40(1M)^ | Соединительный кабель I/O, схема подключения: клеммный блок - разъём Hirose (штекер) 40-pin ↔ ПЛК - разъём Hirose (штекер), длина 1м, дополнительные характеристики - 8X-FS (см. каталог), Uпит. 24В= | 0 | 0 | 0 | 0 | 0 | Цену и срок поставки уточняйте дополнительно.
H3655001758R |  | H3655001758 | CONNECTOR CABLE | IO TERMINAL BLOCK CABLE | I/O Terminal Block Cables | CH40-HP010-8X-YS | HH40(1M) | Южная Корея | CH40-HP010-8X-YS^HH40(1M)^ | Соединительный кабель I/O, схема подключения: клеммный блок - разъём Hirose (штекер) 40-pin ↔ ПЛК - разъём Hirose (штекер), длина 1м, дополнительные характеристики - 8X-YS (см. каталог), Uпит. 24В= | 0 | 0 | 0 | 0 | 0 | Цену и срок поставки уточняйте дополнительно.
H3655001759R |  | H3655001759 | CONNECTOR CABLE | IO TERMINAL BLOCK CABLE | I/O Terminal Block Cables | CH40-HP010-8Y-FS | HH40(1M) | Южная Корея | CH40-HP010-8Y-FS^HH40(1M)^ | Соединительный кабель I/O, схема подключения: клеммный блок - разъём Hirose (штекер) 40-pin ↔ ПЛК - разъём Hirose (штекер), длина 1м, дополнительные характеристики - 8Y-FS (см. каталог), Uпит. 24В= | 0 | 0 | 0 | 0 | 0 | Цену и срок поставки уточняйте дополнительно.
H3655001760R |  | H3655001760 | CONNECTOR CABLE | IO TERMINAL BLOCK CABLE | I/O Terminal Block Cables | CH40-HP010-8Y-YS | HH40(1M) | Южная Корея | CH40-HP010-8Y-YS^HH40(1M)^ | Соединительный кабель I/O, схема подключения: клеммный блок - разъём Hirose (штекер) 40-pin ↔ ПЛК - разъём Hirose (штекер), длина 1м, дополнительные характеристики - 8Y-YS (см. каталог), Uпит. 24В= | 0 | 0 | 0 | 0 | 0 | Цену и срок поставки уточняйте дополнительно.
H3655002072R |  | H3655002072 | CONNECTOR CABLE | IO TERMINAL BLOCK CABLE | I/O Terminal Block Cables | CH40-HP010-D1T1L | HH40(1M) | Южная Корея | CH40-HP010-D1T1L^HH40(1M)^ |  | 0 | 0 | 0 | 0 | 0 | Цену и срок поставки уточняйте дополнительно.
H3655001761R |  | H3655001761 | CONNECTOR CABLE | IO TERMINAL BLOCK CABLE | I/O Terminal Block Cables | CH40-HP010-D1T1R | HH40(1M) | Южная Корея | CH40-HP010-D1T1R^HH40(1M)^ | Соединительный кабель I/O, схема подключения: клеммный блок - разъём Hirose (штекер) 40-pin ↔ ПЛК - разъём Hirose (штекер), длина 1м, дополнительные характеристики - D1T1R (см. каталог), Uпит. 24В= | 0 | 0 | 0 | 0 | 0 | Цену и срок поставки уточняйте дополнительно.
H3655001762R |  | H3655001762 | CONNECTOR CABLE | IO TERMINAL BLOCK CABLE | I/O Terminal Block Cables | CH40-HP010-E1T1L | HH40(1M) | Южная Корея | CH40-HP010-E1T1L^HH40(1M)^ | Соединительный кабель I/O, схема подключения: клеммный блок - разъём Hirose (штекер) 40-pin ↔ ПЛК - разъём Hirose (штекер), длина 1м, дополнительные характеристики - E1T1L (см. каталог), Uпит. 24В= | 0 | 0 | 0 | 0 | 0 | Цену и срок поставки уточняйте дополнительно.
H3655001763R |  | H3655001763 | CONNECTOR CABLE | IO TERMINAL BLOCK CABLE | I/O Terminal Block Cables | CH40-HP010-E1T1L-2L | HH40(1M) | Южная Корея | CH40-HP010-E1T1L-2L^HH40(1M)^ | Соединительный кабель I/O, схема подключения: клеммный блок - разъём Hirose (штекер) 40-pin ↔ ПЛК - разъём Hirose (штекер), длина 1м, дополнительные характеристики - E1T1L-2L (см. каталог), Uпит. 24В= | 0 | 0 | 0 | 0 | 0 | Цену и срок поставки уточняйте дополнительно.
H3655001764R |  | H3655001764 | CONNECTOR CABLE | IO TERMINAL BLOCK CABLE | I/O Terminal Block Cables | CH40-HP010-E1T1L-2S | HH40(1M) | Южная Корея | CH40-HP010-E1T1L-2S^HH40(1M)^ | Соединительный кабель I/O, схема подключения: клеммный блок - разъём Hirose (штекер) 40-pin ↔ ПЛК - разъём Hirose (штекер), длина 1м, дополнительные характеристики - E1T1L-2S (см. каталог), Uпит. 24В= | 0 | 0 | 0 | 0 | 0 | Цену и срок поставки уточняйте дополнительно.
H3655001765R |  | H3655001765 | CONNECTOR CABLE | IO TERMINAL BLOCK CABLE | I/O Terminal Block Cables | CH40-HP010-E1T2L | HH40(1M) | Южная Корея | CH40-HP010-E1T2L^HH40(1M)^ | Соединительный кабель I/O, схема подключения: клеммный блок - разъём Hirose (штекер) 40-pin ↔ ПЛК - разъём Hirose (штекер), длина 1м, дополнительные характеристики - E1T2L (см. каталог), Uпит. 24В= | 0 | 0 | 0 | 0 | 0 | Цену и срок поставки уточняйте дополнительно.
H3655001766R |  | H3655001766 | CONNECTOR CABLE | IO TERMINAL BLOCK CABLE | I/O Terminal Block Cables | CH40-HP010-E1T3L | HH40(1M) | Южная Корея | CH40-HP010-E1T3L^HH40(1M)^ | Соединительный кабель I/O, схема подключения: клеммный блок - разъём Hirose (штекер) 40-pin ↔ ПЛК - разъём Hirose (штекер), длина 1м, дополнительные характеристики - E1T3L (см. каталог), Uпит. 24В= | 0 | 0 | 0 | 0 | 0 | Цену и срок поставки уточняйте дополнительно.
H3655001767R |  | H3655001767 | CONNECTOR CABLE | IO TERMINAL BLOCK CABLE | I/O Terminal Block Cables | CH40-HP010-E1T4L | HH40(1M) | Южная Корея | CH40-HP010-E1T4L^HH40(1M)^ | Соединительный кабель I/O, схема подключения: клеммный блок - разъём Hirose (штекер) 40-pin ↔ ПЛК - разъём Hirose (штекер), длина 1м, дополнительные характеристики - E1T4L (см. каталог), Uпит. 24В= | 0 | 0 | 0 | 0 | 0 | Цену и срок поставки уточняйте дополнительно.
H3655001768R |  | H3655001768 | CONNECTOR CABLE | IO TERMINAL BLOCK CABLE | I/O Terminal Block Cables | CH40-HP010-E1T4L-2L | HH40(1M) | Южная Корея | CH40-HP010-E1T4L-2L^HH40(1M)^ | Соединительный кабель I/O, схема подключения: клеммный блок - разъём Hirose (штекер) 40-pin ↔ ПЛК - разъём Hirose (штекер), длина 1м, дополнительные характеристики - E1T4L-2L (см. каталог), Uпит. 24В= | 0 | 0 | 0 | 0 | 0 | Цену и срок поставки уточняйте дополнительно.
H3655001769R |  | H3655001769 | CONNECTOR CABLE | IO TERMINAL BLOCK CABLE | I/O Terminal Block Cables | CH40-HP010-E1T4L-2S | HH40(1M) | Южная Корея | CH40-HP010-E1T4L-2S^HH40(1M)^ | Соединительный кабель I/O, схема подключения: клеммный блок - разъём Hirose (штекер) 40-pin ↔ ПЛК - разъём Hirose (штекер), длина 1м, дополнительные характеристики - E1T4L-2S (см. каталог), Uпит. 24В= | 0 | 0 | 0 | 0 | 0 | Цену и срок поставки уточняйте дополнительно.
H3655001770R |  | H3655001770 | CONNECTOR CABLE | IO TERMINAL BLOCK CABLE | I/O Terminal Block Cables | CH40-HP010-F5T1L | HH40(1M) | Южная Корея | CH40-HP010-F5T1L^HH40(1M)^ | Соединительный кабель I/O, схема подключения: клеммный блок - разъём Hirose (штекер) 40-pin ↔ ПЛК - разъём Hirose (штекер), длина 1м, дополнительные характеристики - F5T1L (см. каталог), Uпит. 24В= | 0 | 0 | 0 | 0 | 0 | Цену и срок поставки уточняйте дополнительно.
H3655001771R |  | H3655001771 | CONNECTOR CABLE | IO TERMINAL BLOCK CABLE | I/O Terminal Block Cables | CH40-HP010-F5T2L | HH40(1M) | Южная Корея | CH40-HP010-F5T2L^HH40(1M)^ | Соединительный кабель I/O, схема подключения: клеммный блок - разъём Hirose (штекер) 40-pin ↔ ПЛК - разъём Hirose (штекер), длина 1м, дополнительные характеристики - F5T2L (см. каталог), Uпит. 24В= | 0 | 0 | 0 | 0 | 0 | Цену и срок поставки уточняйте дополнительно.
H3655001772R |  | H3655001772 | CONNECTOR CABLE | IO TERMINAL BLOCK CABLE | I/O Terminal Block Cables | CH40-HP010-F5T3L | HH40(1M) | Южная Корея | CH40-HP010-F5T3L^HH40(1M)^ | Соединительный кабель I/O, схема подключения: клеммный блок - разъём Hirose (штекер) 40-pin ↔ ПЛК - разъём Hirose (штекер), длина 1м, дополнительные характеристики - F5T3L (см. каталог), Uпит. 24В= | 0 | 0 | 0 | 0 | 0 | Цену и срок поставки уточняйте дополнительно.
H3655001773R |  | H3655001773 | CONNECTOR CABLE | IO TERMINAL BLOCK CABLE | I/O Terminal Block Cables | CH40-HP010-HCM2L | HH40(1M) | Южная Корея | CH40-HP010-HCM2L^HH40(1M)^ | Соединительный кабель I/O, схема подключения: клеммный блок - разъём Hirose (штекер) 40-pin ↔ ПЛК - разъём Hirose (штекер), длина 1м, дополнительные характеристики - HCM2L (см. каталог), Uпит. 24В= | 0 | 0 | 0 | 0 | 0 | Цену и срок поставки уточняйте дополнительно.
H3655001774R |  | H3655001774 | CONNECTOR CABLE | IO TERMINAL BLOCK CABLE | I/O Terminal Block Cables | CH40-HP010-HCM3L | HH40(1M) | Южная Корея | CH40-HP010-HCM3L^HH40(1M)^ | Соединительный кабель I/O, схема подключения: клеммный блок - разъём Hirose (штекер) 40-pin ↔ ПЛК - разъём Hirose (штекер), длина 1м, дополнительные характеристики - HCM3L (см. каталог), Uпит. 24В= | 0 | 0 | 0 | 0 | 0 | Цену и срок поставки уточняйте дополнительно.
H3655001775R |  | H3655001775 | CONNECTOR CABLE | IO TERMINAL BLOCK CABLE | I/O Terminal Block Cables | CH40-HP010-ICM1L | HH40(1M) | Южная Корея | CH40-HP010-ICM1L^HH40(1M)^ | Соединительный кабель I/O, схема подключения: клеммный блок - разъём Hirose (штекер) 40-pin ↔ ПЛК - разъём Hirose (штекер), длина 1м, дополнительные характеристики - ICM1L (см. каталог), Uпит. 24В= | 0 | 0 | 0 | 0 | 0 | Цену и срок поставки уточняйте дополнительно.
H3655001776R |  | H3655001776 | CONNECTOR CABLE | IO TERMINAL BLOCK CABLE | I/O Terminal Block Cables | CH40-HP010-ICM2L | HH40(1M) | Южная Корея | CH40-HP010-ICM2L^HH40(1M)^ | Соединительный кабель I/O, схема подключения: клеммный блок - разъём Hirose (штекер) 40-pin ↔ ПЛК - разъём Hirose (штекер), длина 1м, дополнительные характеристики - ICM2L (см. каталог), Uпит. 24В= | 0 | 0 | 0 | 0 | 0 | Цену и срок поставки уточняйте дополнительно.
H3655001777R |  | H3655001777 | CONNECTOR CABLE | IO TERMINAL BLOCK CABLE | I/O Terminal Block Cables | CH40-HP010-ICM4L | HH40(1M) | Южная Корея | CH40-HP010-ICM4L^HH40(1M)^ | Соединительный кабель I/O, схема подключения: клеммный блок - разъём Hirose (штекер) 40-pin ↔ ПЛК - разъём Hirose (штекер), длина 1м, дополнительные характеристики - ICM4L (см. каталог), Uпит. 24В= | 0 | 0 | 0 | 0 | 0 | Цену и срок поставки уточняйте дополнительно.
H3655001778R |  | H3655001778 | CONNECTOR CABLE | IO TERMINAL BLOCK CABLE | I/O Terminal Block Cables | CH40-HP010-ICM5L | HH40(1M) | Южная Корея | CH40-HP010-ICM5L^HH40(1M)^ | Соединительный кабель I/O, схема подключения: клеммный блок - разъём Hirose (штекер) 40-pin ↔ ПЛК - разъём Hirose (штекер), длина 1м, дополнительные характеристики - ICM5L (см. каталог), Uпит. 24В= | 0 | 0 | 0 | 0 | 0 | Цену и срок поставки уточняйте дополнительно.
H3655001779R |  | H3655001779 | CONNECTOR CABLE | IO TERMINAL BLOCK CABLE | I/O Terminal Block Cables | CH40-HP010-L9M1R | HH40(1M) | Южная Корея | CH40-HP010-L9M1R^HH40(1M)^ | Соединительный кабель I/O, схема подключения: клеммный блок - разъём Hirose (штекер) 40-pin ↔ ПЛК - разъём Hirose (штекер), длина 1м, дополнительные характеристики - L9M1R (см. каталог), Uпит. 24В= | 0 | 0 | 0 | 0 | 0 | Цену и срок поставки уточняйте дополнительно.
H3655001780R |  | H3655001780 | CONNECTOR CABLE | IO TERMINAL BLOCK CABLE | I/O Terminal Block Cables | CH40-HP010-L9M3R | HH40(1M) | Южная Корея | CH40-HP010-L9M3R^HH40(1M)^ | Соединительный кабель I/O, схема подключения: клеммный блок - разъём Hirose (штекер) 40-pin ↔ ПЛК - разъём Hirose (штекер), длина 1м, дополнительные характеристики - L9M3R (см. каталог), Uпит. 24В= | 0 | 0 | 0 | 0 | 0 | Цену и срок поставки уточняйте дополнительно.
H3655001781R |  | H3655001781 | CONNECTOR CABLE | IO TERMINAL BLOCK CABLE | I/O Terminal Block Cables | CH40-HP010-L9M4R | HH40(1M) | Южная Корея | CH40-HP010-L9M4R^HH40(1M)^ | Соединительный кабель I/O, схема подключения: клеммный блок - разъём Hirose (штекер) 40-pin ↔ ПЛК - разъём Hirose (штекер), длина 1м, дополнительные характеристики - L9M4R (см. каталог), Uпит. 24В= | 0 | 0 | 0 | 0 | 0 | Цену и срок поставки уточняйте дополнительно.
H3655001782R |  | H3655001782 | CONNECTOR CABLE | IO TERMINAL BLOCK CABLE | I/O Terminal Block Cables | CH40-HP010-L9M6R | HH40(1M) | Южная Корея | CH40-HP010-L9M6R^HH40(1M)^ | Соединительный кабель I/O, схема подключения: клеммный блок - разъём Hirose (штекер) 40-pin ↔ ПЛК - разъём Hirose (штекер), длина 1м, дополнительные характеристики - L9M6R (см. каталог), Uпит. 24В= | 0 | 0 | 0 | 0 | 0 | Цену и срок поставки уточняйте дополнительно.
H3655001783R |  | H3655001783 | CONNECTOR CABLE | IO TERMINAL BLOCK CABLE | I/O Terminal Block Cables | CH40-HP015-1L | HH40(1.5M) | Южная Корея | CH40-HP015-1L^HH40(1.5M)^ | Соединительный кабель I/O, схема подключения: клеммный блок - разъём Hirose (штекер) 40-pin ↔ ПЛК - разъём Hirose (штекер), длина 1.5м, дополнительные характеристики - 1L (см. каталог), Uпит. 24В= | 0 | 0 | 0 | 0 | 0 | Цену и срок поставки уточняйте дополнительно.
H3655001784R |  | H3655001784 | CONNECTOR CABLE | IO TERMINAL BLOCK CABLE | I/O Terminal Block Cables | CH40-HP015-1R | HH40(1.5M) | Южная Корея | CH40-HP015-1R^HH40(1.5M)^ | Соединительный кабель I/O, схема подключения: клеммный блок - разъём Hirose (штекер) 40-pin ↔ ПЛК - разъём Hirose (штекер), длина 1.5м, дополнительные характеристики - 1R (см. каталог), Uпит. 24В= | 0 | 0 | 0 | 0 | 0 | Цену и срок поставки уточняйте дополнительно.
H3655001785R |  | H3655001785 | CONNECTOR CABLE | IO TERMINAL BLOCK CABLE | I/O Terminal Block Cables | CH40-HP015-4L | HH40(1.5M) | Южная Корея | CH40-HP015-4L^HH40(1.5M)^ | Соединительный кабель I/O, схема подключения: клеммный блок - разъём Hirose (штекер) 40-pin ↔ ПЛК - разъём Hirose (штекер), длина 1.5м, дополнительные характеристики - 4L (см. каталог), Uпит. 24В= | 0 | 0 | 0 | 0 | 0 | Цену и срок поставки уточняйте дополнительно.
H3655001786R |  | H3655001786 | CONNECTOR CABLE | IO TERMINAL BLOCK CABLE | I/O Terminal Block Cables | CH40-HP015-8L | HH40(1.5M) | Южная Корея | CH40-HP015-8L^HH40(1.5M)^ | Соединительный кабель I/O, схема подключения: клеммный блок - разъём Hirose (штекер) 40-pin ↔ ПЛК - разъём Hirose (штекер), длина 1.5м, дополнительные характеристики - 8L (см. каталог), Uпит. 24В= | 0 | 0 | 0 | 0 | 0 | Цену и срок поставки уточняйте дополнительно.
H3655001787R |  | H3655001787 | CONNECTOR CABLE | IO TERMINAL BLOCK CABLE | I/O Terminal Block Cables | CH40-HP015-8L-FS | HH40(1.5M) | Южная Корея | CH40-HP015-8L-FS^HH40(1.5M)^ | Соединительный кабель I/O, схема подключения: клеммный блок - разъём Hirose (штекер) 40-pin ↔ ПЛК - разъём Hirose (штекер), длина 1.5м, дополнительные характеристики - 8L-FS (см. каталог), Uпит. 24В= | 0 | 0 | 0 | 0 | 0 | Цену и срок поставки уточняйте дополнительно.
H3655001788R |  | H3655001788 | CONNECTOR CABLE | IO TERMINAL BLOCK CABLE | I/O Terminal Block Cables | CH40-HP015-8L-YS | HH40(1.5M) | Южная Корея | CH40-HP015-8L-YS^HH40(1.5M)^ | Соединительный кабель I/O, схема подключения: клеммный блок - разъём Hirose (штекер) 40-pin ↔ ПЛК - разъём Hirose (штекер), длина 1.5м, дополнительные характеристики - 8L-YS (см. каталог), Uпит. 24В= | 0 | 0 | 0 | 0 | 0 | Цену и срок поставки уточняйте дополнительно.
H3655001789R |  | H3655001789 | CONNECTOR CABLE | IO TERMINAL BLOCK CABLE | I/O Terminal Block Cables | CH40-HP015-8R-FS | HH40(1.5M) | Южная Корея | CH40-HP015-8R-FS^HH40(1.5M)^ | Соединительный кабель I/O, схема подключения: клеммный блок - разъём Hirose (штекер) 40-pin ↔ ПЛК - разъём Hirose (штекер), длина 1.5м, дополнительные характеристики - 8R-FS (см. каталог), Uпит. 24В= | 0 | 0 | 0 | 0 | 0 | Цену и срок поставки уточняйте дополнительно.
H3655001790R |  | H3655001790 | CONNECTOR CABLE | IO TERMINAL BLOCK CABLE | I/O Terminal Block Cables | CH40-HP015-8R-YS | HH40(1.5M) | Южная Корея | CH40-HP015-8R-YS^HH40(1.5M)^ | Соединительный кабель I/O, схема подключения: клеммный блок - разъём Hirose (штекер) 40-pin ↔ ПЛК - разъём Hirose (штекер), длина 1.5м, дополнительные характеристики - 8R-YS (см. каталог), Uпит. 24В= | 0 | 0 | 0 | 0 | 0 | Цену и срок поставки уточняйте дополнительно.
H3655001791R |  | H3655001791 | CONNECTOR CABLE | IO TERMINAL BLOCK CABLE | I/O Terminal Block Cables | CH40-HP015-8X-FS | HH40(1.5M) | Южная Корея | CH40-HP015-8X-FS^HH40(1.5M)^ | Соединительный кабель I/O, схема подключения: клеммный блок - разъём Hirose (штекер) 40-pin ↔ ПЛК - разъём Hirose (штекер), длина 1.5м, дополнительные характеристики - 8X-FS (см. каталог), Uпит. 24В= | 0 | 0 | 0 | 0 | 0 | Цену и срок поставки уточняйте дополнительно.
H3655001792R |  | H3655001792 | CONNECTOR CABLE | IO TERMINAL BLOCK CABLE | I/O Terminal Block Cables | CH40-HP015-8X-YS | HH40(1.5M) | Южная Корея | CH40-HP015-8X-YS^HH40(1.5M)^ | Соединительный кабель I/O, схема подключения: клеммный блок - разъём Hirose (штекер) 40-pin ↔ ПЛК - разъём Hirose (штекер), длина 1.5м, дополнительные характеристики - 8X-YS (см. каталог), Uпит. 24В= | 0 | 0 | 0 | 0 | 0 | Цену и срок поставки уточняйте дополнительно.
H3655001793R |  | H3655001793 | CONNECTOR CABLE | IO TERMINAL BLOCK CABLE | I/O Terminal Block Cables | CH40-HP015-8Y-FS | HH40(1.5M) | Южная Корея | CH40-HP015-8Y-FS^HH40(1.5M)^ | Соединительный кабель I/O, схема подключения: клеммный блок - разъём Hirose (штекер) 40-pin ↔ ПЛК - разъём Hirose (штекер), длина 1.5м, дополнительные характеристики - 8Y-FS (см. каталог), Uпит. 24В= | 0 | 0 | 0 | 0 | 0 | Цену и срок поставки уточняйте дополнительно.
H3655001794R |  | H3655001794 | CONNECTOR CABLE | IO TERMINAL BLOCK CABLE | I/O Terminal Block Cables | CH40-HP015-8Y-YS | HH40(1.5M) | Южная Корея | CH40-HP015-8Y-YS^HH40(1.5M)^ | Соединительный кабель I/O, схема подключения: клеммный блок - разъём Hirose (штекер) 40-pin ↔ ПЛК - разъём Hirose (штекер), длина 1.5м, дополнительные характеристики - 8Y-YS (см. каталог), Uпит. 24В= | 0 | 0 | 0 | 0 | 0 | Цену и срок поставки уточняйте дополнительно.
H3655002073R |  | H3655002073 | CONNECTOR CABLE | IO TERMINAL BLOCK CABLE | I/O Terminal Block Cables | CH40-HP015-D1T1L | HH40(1.5M) | Южная Корея | CH40-HP015-D1T1L^HH40(1.5M)^ |  | 0 | 0 | 0 | 0 | 0 | Цену и срок поставки уточняйте дополнительно.
H3655001795R |  | H3655001795 | CONNECTOR CABLE | IO TERMINAL BLOCK CABLE | I/O Terminal Block Cables | CH40-HP015-D1T1R | HH40(1.5M) | Южная Корея | CH40-HP015-D1T1R^HH40(1.5M)^ | Соединительный кабель I/O, схема подключения: клеммный блок - разъём Hirose (штекер) 40-pin ↔ ПЛК - разъём Hirose (штекер), длина 1.5м, дополнительные характеристики - D1T1R (см. каталог), Uпит. 24В= | 0 | 0 | 0 | 0 | 0 | Цену и срок поставки уточняйте дополнительно.
H3655001796R |  | H3655001796 | CONNECTOR CABLE | IO TERMINAL BLOCK CABLE | I/O Terminal Block Cables | CH40-HP015-E1T1L | HH40(1.5M) | Южная Корея | CH40-HP015-E1T1L^HH40(1.5M)^ | Соединительный кабель I/O, схема подключения: клеммный блок - разъём Hirose (штекер) 40-pin ↔ ПЛК - разъём Hirose (штекер), длина 1.5м, дополнительные характеристики - E1T1L (см. каталог), Uпит. 24В= | 0 | 0 | 0 | 0 | 0 | Цену и срок поставки уточняйте дополнительно.
H3655001797R |  | H3655001797 | CONNECTOR CABLE | IO TERMINAL BLOCK CABLE | I/O Terminal Block Cables | CH40-HP015-E1T1L-2L | HH40(1.5M) | Южная Корея | CH40-HP015-E1T1L-2L^HH40(1.5M)^ | Соединительный кабель I/O, схема подключения: клеммный блок - разъём Hirose (штекер) 40-pin ↔ ПЛК - разъём Hirose (штекер), длина 1.5м, дополнительные характеристики - E1T1L-2L (см. каталог), Uпит. 24В= | 0 | 0 | 0 | 0 | 0 | Цену и срок поставки уточняйте дополнительно.
H3655001798R |  | H3655001798 | CONNECTOR CABLE | IO TERMINAL BLOCK CABLE | I/O Terminal Block Cables | CH40-HP015-E1T1L-2S | HH40(1.5M) | Южная Корея | CH40-HP015-E1T1L-2S^HH40(1.5M)^ | Соединительный кабель I/O, схема подключения: клеммный блок - разъём Hirose (штекер) 40-pin ↔ ПЛК - разъём Hirose (штекер), длина 1.5м, дополнительные характеристики - E1T1L-2S (см. каталог), Uпит. 24В= | 0 | 0 | 0 | 0 | 0 | Цену и срок поставки уточняйте дополнительно.
H3655001799R |  | H3655001799 | CONNECTOR CABLE | IO TERMINAL BLOCK CABLE | I/O Terminal Block Cables | CH40-HP015-E1T2L | HH40(1.5M) | Южная Корея | CH40-HP015-E1T2L^HH40(1.5M)^ | Соединительный кабель I/O, схема подключения: клеммный блок - разъём Hirose (штекер) 40-pin ↔ ПЛК - разъём Hirose (штекер), длина 1.5м, дополнительные характеристики - E1T2L (см. каталог), Uпит. 24В= | 0 | 0 | 0 | 0 | 0 | Цену и срок поставки уточняйте дополнительно.
H3655001800R |  | H3655001800 | CONNECTOR CABLE | IO TERMINAL BLOCK CABLE | I/O Terminal Block Cables | CH40-HP015-E1T3L | HH40(1.5M) | Южная Корея | CH40-HP015-E1T3L^HH40(1.5M)^ | Соединительный кабель I/O, схема подключения: клеммный блок - разъём Hirose (штекер) 40-pin ↔ ПЛК - разъём Hirose (штекер), длина 1.5м, дополнительные характеристики - E1T3L (см. каталог), Uпит. 24В= | 0 | 0 | 0 | 0 | 0 | Цену и срок поставки уточняйте дополнительно.
H3655001801R |  | H3655001801 | CONNECTOR CABLE | IO TERMINAL BLOCK CABLE | I/O Terminal Block Cables | CH40-HP015-E1T4L | HH40(1.5M) | Южная Корея | CH40-HP015-E1T4L^HH40(1.5M)^ | Соединительный кабель I/O, схема подключения: клеммный блок - разъём Hirose (штекер) 40-pin ↔ ПЛК - разъём Hirose (штекер), длина 1.5м, дополнительные характеристики - E1T4L (см. каталог), Uпит. 24В= | 0 | 0 | 0 | 0 | 0 | Цену и срок поставки уточняйте дополнительно.
H3655001802R |  | H3655001802 | CONNECTOR CABLE | IO TERMINAL BLOCK CABLE | I/O Terminal Block Cables | CH40-HP015-E1T4L-2L | HH40(1.5M) | Южная Корея | CH40-HP015-E1T4L-2L^HH40(1.5M)^ | Соединительный кабель I/O, схема подключения: клеммный блок - разъём Hirose (штекер) 40-pin ↔ ПЛК - разъём Hirose (штекер), длина 1.5м, дополнительные характеристики - E1T4L-2L (см. каталог), Uпит. 24В= | 0 | 0 | 0 | 0 | 0 | Цену и срок поставки уточняйте дополнительно.
H3655001803R |  | H3655001803 | CONNECTOR CABLE | IO TERMINAL BLOCK CABLE | I/O Terminal Block Cables | CH40-HP015-E1T4L-2S | HH40(1.5M) | Южная Корея | CH40-HP015-E1T4L-2S^HH40(1.5M)^ | Соединительный кабель I/O, схема подключения: клеммный блок - разъём Hirose (штекер) 40-pin ↔ ПЛК - разъём Hirose (штекер), длина 1.5м, дополнительные характеристики - E1T4L-2S (см. каталог), Uпит. 24В= | 0 | 0 | 0 | 0 | 0 | Цену и срок поставки уточняйте дополнительно.
H3655001804R |  | H3655001804 | CONNECTOR CABLE | IO TERMINAL BLOCK CABLE | I/O Terminal Block Cables | CH40-HP015-F5T1L | HH40(1.5M) | Южная Корея | CH40-HP015-F5T1L^HH40(1.5M)^ | Соединительный кабель I/O, схема подключения: клеммный блок - разъём Hirose (штекер) 40-pin ↔ ПЛК - разъём Hirose (штекер), длина 1.5м, дополнительные характеристики - F5T1L (см. каталог), Uпит. 24В= | 0 | 0 | 0 | 0 | 0 | Цену и срок поставки уточняйте дополнительно.
H3655001805R |  | H3655001805 | CONNECTOR CABLE | IO TERMINAL BLOCK CABLE | I/O Terminal Block Cables | CH40-HP015-F5T2L | HH40(1.5M) | Южная Корея | CH40-HP015-F5T2L^HH40(1.5M)^ | Соединительный кабель I/O, схема подключения: клеммный блок - разъём Hirose (штекер) 40-pin ↔ ПЛК - разъём Hirose (штекер), длина 1.5м, дополнительные характеристики - F5T2L (см. каталог), Uпит. 24В= | 0 | 0 | 0 | 0 | 0 | Цену и срок поставки уточняйте дополнительно.
H3655001806R |  | H3655001806 | CONNECTOR CABLE | IO TERMINAL BLOCK CABLE | I/O Terminal Block Cables | CH40-HP015-F5T3L | HH40(1.5M) | Южная Корея | CH40-HP015-F5T3L^HH40(1.5M)^ | Соединительный кабель I/O, схема подключения: клеммный блок - разъём Hirose (штекер) 40-pin ↔ ПЛК - разъём Hirose (штекер), длина 1.5м, дополнительные характеристики - F5T3L (см. каталог), Uпит. 24В= | 0 | 0 | 0 | 0 | 0 | Цену и срок поставки уточняйте дополнительно.
H3655001807R |  | H3655001807 | CONNECTOR CABLE | IO TERMINAL BLOCK CABLE | I/O Terminal Block Cables | CH40-HP015-HCM2L | HH40(1.5M) | Южная Корея | CH40-HP015-HCM2L^HH40(1.5M)^ | Соединительный кабель I/O, схема подключения: клеммный блок - разъём Hirose (штекер) 40-pin ↔ ПЛК - разъём Hirose (штекер), длина 1.5м, дополнительные характеристики - HCM2L (см. каталог), Uпит. 24В= | 0 | 0 | 0 | 0 | 0 | Цену и срок поставки уточняйте дополнительно.
H3655001808R |  | H3655001808 | CONNECTOR CABLE | IO TERMINAL BLOCK CABLE | I/O Terminal Block Cables | CH40-HP015-HCM3L | HH40(1.5M) | Южная Корея | CH40-HP015-HCM3L^HH40(1.5M)^ | Соединительный кабель I/O, схема подключения: клеммный блок - разъём Hirose (штекер) 40-pin ↔ ПЛК - разъём Hirose (штекер), длина 1.5м, дополнительные характеристики - HCM3L (см. каталог), Uпит. 24В= | 0 | 0 | 0 | 0 | 0 | Цену и срок поставки уточняйте дополнительно.
H3655001809R |  | H3655001809 | CONNECTOR CABLE | IO TERMINAL BLOCK CABLE | I/O Terminal Block Cables | CH40-HP015-ICM1L | HH40(1.5M) | Южная Корея | CH40-HP015-ICM1L^HH40(1.5M)^ | Соединительный кабель I/O, схема подключения: клеммный блок - разъём Hirose (штекер) 40-pin ↔ ПЛК - разъём Hirose (штекер), длина 1.5м, дополнительные характеристики - ICM1L (см. каталог), Uпит. 24В= | 0 | 0 | 0 | 0 | 0 | Цену и срок поставки уточняйте дополнительно.
H3655001810R |  | H3655001810 | CONNECTOR CABLE | IO TERMINAL BLOCK CABLE | I/O Terminal Block Cables | CH40-HP015-ICM2L | HH40(1.5M) | Южная Корея | CH40-HP015-ICM2L^HH40(1.5M)^ | Соединительный кабель I/O, схема подключения: клеммный блок - разъём Hirose (штекер) 40-pin ↔ ПЛК - разъём Hirose (штекер), длина 1.5м, дополнительные характеристики - ICM2L (см. каталог), Uпит. 24В= | 0 | 0 | 0 | 0 | 0 | Цену и срок поставки уточняйте дополнительно.
H3655001811R |  | H3655001811 | CONNECTOR CABLE | IO TERMINAL BLOCK CABLE | I/O Terminal Block Cables | CH40-HP015-ICM4L | HH40(1.5M) | Южная Корея | CH40-HP015-ICM4L^HH40(1.5M)^ | Соединительный кабель I/O, схема подключения: клеммный блок - разъём Hirose (штекер) 40-pin ↔ ПЛК - разъём Hirose (штекер), длина 1.5м, дополнительные характеристики - ICM4L (см. каталог), Uпит. 24В= | 0 | 0 | 0 | 0 | 0 | Цену и срок поставки уточняйте дополнительно.
H3655001812R |  | H3655001812 | CONNECTOR CABLE | IO TERMINAL BLOCK CABLE | I/O Terminal Block Cables | CH40-HP015-ICM5L | HH40(1.5M) | Южная Корея | CH40-HP015-ICM5L^HH40(1.5M)^ | Соединительный кабель I/O, схема подключения: клеммный блок - разъём Hirose (штекер) 40-pin ↔ ПЛК - разъём Hirose (штекер), длина 1.5м, дополнительные характеристики - ICM5L (см. каталог), Uпит. 24В= | 0 | 0 | 0 | 0 | 0 | Цену и срок поставки уточняйте дополнительно.
H3655001813R |  | H3655001813 | CONNECTOR CABLE | IO TERMINAL BLOCK CABLE | I/O Terminal Block Cables | CH40-HP015-L9M1R | HH40(1.5M) | Южная Корея | CH40-HP015-L9M1R^HH40(1.5M)^ | Соединительный кабель I/O, схема подключения: клеммный блок - разъём Hirose (штекер) 40-pin ↔ ПЛК - разъём Hirose (штекер), длина 1.5м, дополнительные характеристики - L9M1R (см. каталог), Uпит. 24В= | 0 | 0 | 0 | 0 | 0 | Цену и срок поставки уточняйте дополнительно.
H3655001814R |  | H3655001814 | CONNECTOR CABLE | IO TERMINAL BLOCK CABLE | I/O Terminal Block Cables | CH40-HP015-L9M3R | HH40(1.5M) | Южная Корея | CH40-HP015-L9M3R^HH40(1.5M)^ | Соединительный кабель I/O, схема подключения: клеммный блок - разъём Hirose (штекер) 40-pin ↔ ПЛК - разъём Hirose (штекер), длина 1.5м, дополнительные характеристики - L9M3R (см. каталог), Uпит. 24В= | 0 | 0 | 0 | 0 | 0 | Цену и срок поставки уточняйте дополнительно.
H3655001815R |  | H3655001815 | CONNECTOR CABLE | IO TERMINAL BLOCK CABLE | I/O Terminal Block Cables | CH40-HP015-L9M4R | HH40(1.5M) | Южная Корея | CH40-HP015-L9M4R^HH40(1.5M)^ | Соединительный кабель I/O, схема подключения: клеммный блок - разъём Hirose (штекер) 40-pin ↔ ПЛК - разъём Hirose (штекер), длина 1.5м, дополнительные характеристики - L9M4R (см. каталог), Uпит. 24В= | 0 | 0 | 0 | 0 | 0 | Цену и срок поставки уточняйте дополнительно.
H3655001816R |  | H3655001816 | CONNECTOR CABLE | IO TERMINAL BLOCK CABLE | I/O Terminal Block Cables | CH40-HP015-L9M6R | HH40(1.5M) | Южная Корея | CH40-HP015-L9M6R^HH40(1.5M)^ | Соединительный кабель I/O, схема подключения: клеммный блок - разъём Hirose (штекер) 40-pin ↔ ПЛК - разъём Hirose (штекер), длина 1.5м, дополнительные характеристики - L9M6R (см. каталог), Uпит. 24В= | 0 | 0 | 0 | 0 | 0 | Цену и срок поставки уточняйте дополнительно.
H3655001817R |  | H3655001817 | CONNECTOR CABLE | IO TERMINAL BLOCK CABLE | I/O Terminal Block Cables | CH40-HP020-1L | HH40(2M) | Южная Корея | CH40-HP020-1L^HH40(2M)^ | Соединительный кабель I/O, схема подключения: клеммный блок - разъём Hirose (штекер) 40-pin ↔ ПЛК - разъём Hirose (штекер), длина 2м, дополнительные характеристики - 1L (см. каталог), Uпит. 24В= | 0 | 0 | 0 | 0 | 0 | Цену и срок поставки уточняйте дополнительно.
H3655001818R |  | H3655001818 | CONNECTOR CABLE | IO TERMINAL BLOCK CABLE | I/O Terminal Block Cables | CH40-HP020-1R | HH40(2M) | Южная Корея | CH40-HP020-1R^HH40(2M)^ | Соединительный кабель I/O, схема подключения: клеммный блок - разъём Hirose (штекер) 40-pin ↔ ПЛК - разъём Hirose (штекер), длина 2м, дополнительные характеристики - 1R (см. каталог), Uпит. 24В= | 0 | 0 | 0 | 0 | 0 | Цену и срок поставки уточняйте дополнительно.
H3655001819R |  | H3655001819 | CONNECTOR CABLE | IO TERMINAL BLOCK CABLE | I/O Terminal Block Cables | CH40-HP020-4L | HH40(2M) | Южная Корея | CH40-HP020-4L^HH40(2M)^ | Соединительный кабель I/O, схема подключения: клеммный блок - разъём Hirose (штекер) 40-pin ↔ ПЛК - разъём Hirose (штекер), длина 2м, дополнительные характеристики - 4L (см. каталог), Uпит. 24В= | 0 | 0 | 0 | 0 | 0 | Цену и срок поставки уточняйте дополнительно.
H3655001820R |  | H3655001820 | CONNECTOR CABLE | IO TERMINAL BLOCK CABLE | I/O Terminal Block Cables | CH40-HP020-8L | HH40(2M) | Южная Корея | CH40-HP020-8L^HH40(2M)^ | Соединительный кабель I/O, схема подключения: клеммный блок - разъём Hirose (штекер) 40-pin ↔ ПЛК - разъём Hirose (штекер), длина 2м, дополнительные характеристики - 8L (см. каталог), Uпит. 24В= | 0 | 0 | 0 | 0 | 0 | Цену и срок поставки уточняйте дополнительно.
H3655001821R |  | H3655001821 | CONNECTOR CABLE | IO TERMINAL BLOCK CABLE | I/O Terminal Block Cables | CH40-HP020-8L-FS | HH40(2M) | Южная Корея | CH40-HP020-8L-FS^HH40(2M)^ | Соединительный кабель I/O, схема подключения: клеммный блок - разъём Hirose (штекер) 40-pin ↔ ПЛК - разъём Hirose (штекер), длина 2м, дополнительные характеристики - 8L-FS (см. каталог), Uпит. 24В= | 0 | 0 | 0 | 0 | 0 | Цену и срок поставки уточняйте дополнительно.
H3655001822R |  | H3655001822 | CONNECTOR CABLE | IO TERMINAL BLOCK CABLE | I/O Terminal Block Cables | CH40-HP020-8L-YS | HH40(2M) | Южная Корея | CH40-HP020-8L-YS^HH40(2M)^ | Соединительный кабель I/O, схема подключения: клеммный блок - разъём Hirose (штекер) 40-pin ↔ ПЛК - разъём Hirose (штекер), длина 2м, дополнительные характеристики - 8L-YS (см. каталог), Uпит. 24В= | 0 | 0 | 0 | 0 | 0 | Цену и срок поставки уточняйте дополнительно.
H3655001823R |  | H3655001823 | CONNECTOR CABLE | IO TERMINAL BLOCK CABLE | I/O Terminal Block Cables | CH40-HP020-8R-FS | HH40(2M) | Южная Корея | CH40-HP020-8R-FS^HH40(2M)^ | Соединительный кабель I/O, схема подключения: клеммный блок - разъём Hirose (штекер) 40-pin ↔ ПЛК - разъём Hirose (штекер), длина 2м, дополнительные характеристики - 8R-FS (см. каталог), Uпит. 24В= | 0 | 0 | 0 | 0 | 0 | Цену и срок поставки уточняйте дополнительно.
H3655001824R |  | H3655001824 | CONNECTOR CABLE | IO TERMINAL BLOCK CABLE | I/O Terminal Block Cables | CH40-HP020-8R-YS | HH40(2M) | Южная Корея | CH40-HP020-8R-YS^HH40(2M)^ | Соединительный кабель I/O, схема подключения: клеммный блок - разъём Hirose (штекер) 40-pin ↔ ПЛК - разъём Hirose (штекер), длина 2м, дополнительные характеристики - 8R-YS (см. каталог), Uпит. 24В= | 0 | 0 | 0 | 0 | 0 | Цену и срок поставки уточняйте дополнительно.
H3655001825R |  | H3655001825 | CONNECTOR CABLE | IO TERMINAL BLOCK CABLE | I/O Terminal Block Cables | CH40-HP020-8X-FS | HH40(2M) | Южная Корея | CH40-HP020-8X-FS^HH40(2M)^ | Соединительный кабель I/O, схема подключения: клеммный блок - разъём Hirose (штекер) 40-pin ↔ ПЛК - разъём Hirose (штекер), длина 2м, дополнительные характеристики - 8X-FS (см. каталог), Uпит. 24В= | 0 | 0 | 0 | 0 | 0 | Цену и срок поставки уточняйте дополнительно.
H3655001826R |  | H3655001826 | CONNECTOR CABLE | IO TERMINAL BLOCK CABLE | I/O Terminal Block Cables | CH40-HP020-8X-YS | HH40(2M) | Южная Корея | CH40-HP020-8X-YS^HH40(2M)^ | Соединительный кабель I/O, схема подключения: клеммный блок - разъём Hirose (штекер) 40-pin ↔ ПЛК - разъём Hirose (штекер), длина 2м, дополнительные характеристики - 8X-YS (см. каталог), Uпит. 24В= | 0 | 0 | 0 | 0 | 0 | Цену и срок поставки уточняйте дополнительно.
H3655001827R |  | H3655001827 | CONNECTOR CABLE | IO TERMINAL BLOCK CABLE | I/O Terminal Block Cables | CH40-HP020-8Y-FS | HH40(2M) | Южная Корея | CH40-HP020-8Y-FS^HH40(2M)^ | Соединительный кабель I/O, схема подключения: клеммный блок - разъём Hirose (штекер) 40-pin ↔ ПЛК - разъём Hirose (штекер), длина 2м, дополнительные характеристики - 8Y-FS (см. каталог), Uпит. 24В= | 0 | 0 | 0 | 0 | 0 | Цену и срок поставки уточняйте дополнительно.
H3655001828R |  | H3655001828 | CONNECTOR CABLE | IO TERMINAL BLOCK CABLE | I/O Terminal Block Cables | CH40-HP020-8Y-YS | HH40(2M) | Южная Корея | CH40-HP020-8Y-YS^HH40(2M)^ | Соединительный кабель I/O, схема подключения: клеммный блок - разъём Hirose (штекер) 40-pin ↔ ПЛК - разъём Hirose (штекер), длина 2м, дополнительные характеристики - 8Y-YS (см. каталог), Uпит. 24В= | 0 | 0 | 0 | 0 | 0 | Цену и срок поставки уточняйте дополнительно.
H3655002074R |  | H3655002074 | CONNECTOR CABLE | IO TERMINAL BLOCK CABLE | I/O Terminal Block Cables | CH40-HP020-D1T1L | HH40(2M) | Южная Корея | CH40-HP020-D1T1L^HH40(2M)^ |  | 0 | 0 | 0 | 0 | 0 | Цену и срок поставки уточняйте дополнительно.
H3655001829R |  | H3655001829 | CONNECTOR CABLE | IO TERMINAL BLOCK CABLE | I/O Terminal Block Cables | CH40-HP020-D1T1R | HH40(2M) | Южная Корея | CH40-HP020-D1T1R^HH40(2M)^ | Соединительный кабель I/O, схема подключения: клеммный блок - разъём Hirose (штекер) 40-pin ↔ ПЛК - разъём Hirose (штекер), длина 2м, дополнительные характеристики - D1T1R (см. каталог), Uпит. 24В= | 0 | 0 | 0 | 0 | 0 | Цену и срок поставки уточняйте дополнительно.
H3655001830R |  | H3655001830 | CONNECTOR CABLE | IO TERMINAL BLOCK CABLE | I/O Terminal Block Cables | CH40-HP020-E1T1L | HH40(2M) | Южная Корея | CH40-HP020-E1T1L^HH40(2M)^ | Соединительный кабель I/O, схема подключения: клеммный блок - разъём Hirose (штекер) 40-pin ↔ ПЛК - разъём Hirose (штекер), длина 2м, дополнительные характеристики - E1T1L (см. каталог), Uпит. 24В= | 0 | 0 | 0 | 0 | 0 | Цену и срок поставки уточняйте дополнительно.
H3655001831R |  | H3655001831 | CONNECTOR CABLE | IO TERMINAL BLOCK CABLE | I/O Terminal Block Cables | CH40-HP020-E1T1L-2L | HH40(2M) | Южная Корея | CH40-HP020-E1T1L-2L^HH40(2M)^ | Соединительный кабель I/O, схема подключения: клеммный блок - разъём Hirose (штекер) 40-pin ↔ ПЛК - разъём Hirose (штекер), длина 2м, дополнительные характеристики - E1T1L-2L (см. каталог), Uпит. 24В= | 0 | 0 | 0 | 0 | 0 | Цену и срок поставки уточняйте дополнительно.
H3655001832R |  | H3655001832 | CONNECTOR CABLE | IO TERMINAL BLOCK CABLE | I/O Terminal Block Cables | CH40-HP020-E1T1L-2S | HH40(2M) | Южная Корея | CH40-HP020-E1T1L-2S^HH40(2M)^ | Соединительный кабель I/O, схема подключения: клеммный блок - разъём Hirose (штекер) 40-pin ↔ ПЛК - разъём Hirose (штекер), длина 2м, дополнительные характеристики - E1T1L-2S (см. каталог), Uпит. 24В= | 0 | 0 | 0 | 0 | 0 | Цену и срок поставки уточняйте дополнительно.
H3655001833R |  | H3655001833 | CONNECTOR CABLE | IO TERMINAL BLOCK CABLE | I/O Terminal Block Cables | CH40-HP020-E1T2L | HH40(2M) | Южная Корея | CH40-HP020-E1T2L^HH40(2M)^ | Соединительный кабель I/O, схема подключения: клеммный блок - разъём Hirose (штекер) 40-pin ↔ ПЛК - разъём Hirose (штекер), длина 2м, дополнительные характеристики - E1T2L (см. каталог), Uпит. 24В= | 0 | 0 | 0 | 0 | 0 | Цену и срок поставки уточняйте дополнительно.
H3655001834R |  | H3655001834 | CONNECTOR CABLE | IO TERMINAL BLOCK CABLE | I/O Terminal Block Cables | CH40-HP020-E1T3L | HH40(2M) | Южная Корея | CH40-HP020-E1T3L^HH40(2M)^ | Соединительный кабель I/O, схема подключения: клеммный блок - разъём Hirose (штекер) 40-pin ↔ ПЛК - разъём Hirose (штекер), длина 2м, дополнительные характеристики - E1T3L (см. каталог), Uпит. 24В= | 0 | 0 | 0 | 0 | 0 | Цену и срок поставки уточняйте дополнительно.
H3655001835R |  | H3655001835 | CONNECTOR CABLE | IO TERMINAL BLOCK CABLE | I/O Terminal Block Cables | CH40-HP020-E1T4L | HH40(2M) | Южная Корея | CH40-HP020-E1T4L^HH40(2M)^ | Соединительный кабель I/O, схема подключения: клеммный блок - разъём Hirose (штекер) 40-pin ↔ ПЛК - разъём Hirose (штекер), длина 2м, дополнительные характеристики - E1T4L (см. каталог), Uпит. 24В= | 0 | 0 | 0 | 0 | 0 | Цену и срок поставки уточняйте дополнительно.
H3655001836R |  | H3655001836 | CONNECTOR CABLE | IO TERMINAL BLOCK CABLE | I/O Terminal Block Cables | CH40-HP020-E1T4L-2L | HH40(2M) | Южная Корея | CH40-HP020-E1T4L-2L^HH40(2M)^ | Соединительный кабель I/O, схема подключения: клеммный блок - разъём Hirose (штекер) 40-pin ↔ ПЛК - разъём Hirose (штекер), длина 2м, дополнительные характеристики - E1T4L-2L (см. каталог), Uпит. 24В= | 0 | 0 | 0 | 0 | 0 | Цену и срок поставки уточняйте дополнительно.
H3655001837R |  | H3655001837 | CONNECTOR CABLE | IO TERMINAL BLOCK CABLE | I/O Terminal Block Cables | CH40-HP020-E1T4L-2S | HH40(2M) | Южная Корея | CH40-HP020-E1T4L-2S^HH40(2M)^ | Соединительный кабель I/O, схема подключения: клеммный блок - разъём Hirose (штекер) 40-pin ↔ ПЛК - разъём Hirose (штекер), длина 2м, дополнительные характеристики - E1T4L-2S (см. каталог), Uпит. 24В= | 0 | 0 | 0 | 0 | 0 | Цену и срок поставки уточняйте дополнительно.
H3655001838R |  | H3655001838 | CONNECTOR CABLE | IO TERMINAL BLOCK CABLE | I/O Terminal Block Cables | CH40-HP020-F5T1L | HH40(2M) | Южная Корея | CH40-HP020-F5T1L^HH40(2M)^ | Соединительный кабель I/O, схема подключения: клеммный блок - разъём Hirose (штекер) 40-pin ↔ ПЛК - разъём Hirose (штекер), длина 2м, дополнительные характеристики - F5T1L (см. каталог), Uпит. 24В= | 0 | 0 | 0 | 0 | 0 | Цену и срок поставки уточняйте дополнительно.
H3655001839R |  | H3655001839 | CONNECTOR CABLE | IO TERMINAL BLOCK CABLE | I/O Terminal Block Cables | CH40-HP020-F5T2L | HH40(2M) | Южная Корея | CH40-HP020-F5T2L^HH40(2M)^ | Соединительный кабель I/O, схема подключения: клеммный блок - разъём Hirose (штекер) 40-pin ↔ ПЛК - разъём Hirose (штекер), длина 2м, дополнительные характеристики - F5T2L (см. каталог), Uпит. 24В= | 0 | 0 | 0 | 0 | 0 | Цену и срок поставки уточняйте дополнительно.
H3655001840R |  | H3655001840 | CONNECTOR CABLE | IO TERMINAL BLOCK CABLE | I/O Terminal Block Cables | CH40-HP020-F5T3L | HH40(2M) | Южная Корея | CH40-HP020-F5T3L^HH40(2M)^ | Соединительный кабель I/O, схема подключения: клеммный блок - разъём Hirose (штекер) 40-pin ↔ ПЛК - разъём Hirose (штекер), длина 2м, дополнительные характеристики - F5T3L (см. каталог), Uпит. 24В= | 0 | 0 | 0 | 0 | 0 | Цену и срок поставки уточняйте дополнительно.
H3655001841R |  | H3655001841 | CONNECTOR CABLE | IO TERMINAL BLOCK CABLE | I/O Terminal Block Cables | CH40-HP020-HCM2L | HH40(2M) | Южная Корея | CH40-HP020-HCM2L^HH40(2M)^ | Соединительный кабель I/O, схема подключения: клеммный блок - разъём Hirose (штекер) 40-pin ↔ ПЛК - разъём Hirose (штекер), длина 2м, дополнительные характеристики - HCM2L (см. каталог), Uпит. 24В= | 0 | 0 | 0 | 0 | 0 | Цену и срок поставки уточняйте дополнительно.
H3655001842R |  | H3655001842 | CONNECTOR CABLE | IO TERMINAL BLOCK CABLE | I/O Terminal Block Cables | CH40-HP020-HCM3L | HH40(2M) | Южная Корея | CH40-HP020-HCM3L^HH40(2M)^ | Соединительный кабель I/O, схема подключения: клеммный блок - разъём Hirose (штекер) 40-pin ↔ ПЛК - разъём Hirose (штекер), длина 2м, дополнительные характеристики - HCM3L (см. каталог), Uпит. 24В= | 0 | 0 | 0 | 0 | 0 | Цену и срок поставки уточняйте дополнительно.
H3655001843R |  | H3655001843 | CONNECTOR CABLE | IO TERMINAL BLOCK CABLE | I/O Terminal Block Cables | CH40-HP020-ICM1L | HH40(2M) | Южная Корея | CH40-HP020-ICM1L^HH40(2M)^ | Соединительный кабель I/O, схема подключения: клеммный блок - разъём Hirose (штекер) 40-pin ↔ ПЛК - разъём Hirose (штекер), длина 2м, дополнительные характеристики - ICM1L (см. каталог), Uпит. 24В= | 0 | 0 | 0 | 0 | 0 | Цену и срок поставки уточняйте дополнительно.
H3655001844R |  | H3655001844 | CONNECTOR CABLE | IO TERMINAL BLOCK CABLE | I/O Terminal Block Cables | CH40-HP020-ICM2L | HH40(2M) | Южная Корея | CH40-HP020-ICM2L^HH40(2M)^ | Соединительный кабель I/O, схема подключения: клеммный блок - разъём Hirose (штекер) 40-pin ↔ ПЛК - разъём Hirose (штекер), длина 2м, дополнительные характеристики - ICM2L (см. каталог), Uпит. 24В= | 0 | 0 | 0 | 0 | 0 | Цену и срок поставки уточняйте дополнительно.
H3655001845R |  | H3655001845 | CONNECTOR CABLE | IO TERMINAL BLOCK CABLE | I/O Terminal Block Cables | CH40-HP020-ICM4L | HH40(2M) | Южная Корея | CH40-HP020-ICM4L^HH40(2M)^ | Соединительный кабель I/O, схема подключения: клеммный блок - разъём Hirose (штекер) 40-pin ↔ ПЛК - разъём Hirose (штекер), длина 2м, дополнительные характеристики - ICM4L (см. каталог), Uпит. 24В= | 0 | 0 | 0 | 0 | 0 | Цену и срок поставки уточняйте дополнительно.
H3655001846R |  | H3655001846 | CONNECTOR CABLE | IO TERMINAL BLOCK CABLE | I/O Terminal Block Cables | CH40-HP020-ICM5L | HH40(2M) | Южная Корея | CH40-HP020-ICM5L^HH40(2M)^ | Соединительный кабель I/O, схема подключения: клеммный блок - разъём Hirose (штекер) 40-pin ↔ ПЛК - разъём Hirose (штекер), длина 2м, дополнительные характеристики - ICM5L (см. каталог), Uпит. 24В= | 0 | 0 | 0 | 0 | 0 | Цену и срок поставки уточняйте дополнительно.
H3655001847R |  | H3655001847 | CONNECTOR CABLE | IO TERMINAL BLOCK CABLE | I/O Terminal Block Cables | CH40-HP020-L9M1R | HH40(2M) | Южная Корея | CH40-HP020-L9M1R^HH40(2M)^ | Соединительный кабель I/O, схема подключения: клеммный блок - разъём Hirose (штекер) 40-pin ↔ ПЛК - разъём Hirose (штекер), длина 2м, дополнительные характеристики - L9M1R (см. каталог), Uпит. 24В= | 0 | 0 | 0 | 0 | 0 | Цену и срок поставки уточняйте дополнительно.
H3655001848R |  | H3655001848 | CONNECTOR CABLE | IO TERMINAL BLOCK CABLE | I/O Terminal Block Cables | CH40-HP020-L9M3R | HH40(2M) | Южная Корея | CH40-HP020-L9M3R^HH40(2M)^ | Соединительный кабель I/O, схема подключения: клеммный блок - разъём Hirose (штекер) 40-pin ↔ ПЛК - разъём Hirose (штекер), длина 2м, дополнительные характеристики - L9M3R (см. каталог), Uпит. 24В= | 0 | 0 | 0 | 0 | 0 | Цену и срок поставки уточняйте дополнительно.
H3655001849R |  | H3655001849 | CONNECTOR CABLE | IO TERMINAL BLOCK CABLE | I/O Terminal Block Cables | CH40-HP020-L9M4R | HH40(2M) | Южная Корея | CH40-HP020-L9M4R^HH40(2M)^ | Соединительный кабель I/O, схема подключения: клеммный блок - разъём Hirose (штекер) 40-pin ↔ ПЛК - разъём Hirose (штекер), длина 2м, дополнительные характеристики - L9M4R (см. каталог), Uпит. 24В= | 0 | 0 | 0 | 0 | 0 | Цену и срок поставки уточняйте дополнительно.
H3655001850R |  | H3655001850 | CONNECTOR CABLE | IO TERMINAL BLOCK CABLE | I/O Terminal Block Cables | CH40-HP020-L9M6R | HH40(2M) | Южная Корея | CH40-HP020-L9M6R^HH40(2M)^ | Соединительный кабель I/O, схема подключения: клеммный блок - разъём Hirose (штекер) 40-pin ↔ ПЛК - разъём Hirose (штекер), длина 2м, дополнительные характеристики - L9M6R (см. каталог), Uпит. 24В= | 0 | 0 | 0 | 0 | 0 | Цену и срок поставки уточняйте дополнительно.
H3655001851R |  | H3655001851 | CONNECTOR CABLE | IO TERMINAL BLOCK CABLE | I/O Terminal Block Cables | CH40-HP025-1L | HH40(2.5M) | Южная Корея | CH40-HP025-1L^HH40(2.5M)^ | Соединительный кабель I/O, схема подключения: клеммный блок - разъём Hirose (штекер) 40-pin ↔ ПЛК - разъём Hirose (штекер), длина 2.5м, дополнительные характеристики - 1L (см. каталог), Uпит. 24В= | 0 | 0 | 0 | 0 | 0 | Цену и срок поставки уточняйте дополнительно.
H3655001852R |  | H3655001852 | CONNECTOR CABLE | IO TERMINAL BLOCK CABLE | I/O Terminal Block Cables | CH40-HP025-1R | HH40(2.5M) | Южная Корея | CH40-HP025-1R^HH40(2.5M)^ | Соединительный кабель I/O, схема подключения: клеммный блок - разъём Hirose (штекер) 40-pin ↔ ПЛК - разъём Hirose (штекер), длина 2.5м, дополнительные характеристики - 1R (см. каталог), Uпит. 24В= | 0 | 0 | 0 | 0 | 0 | Цену и срок поставки уточняйте дополнительно.
H3655001853R |  | H3655001853 | CONNECTOR CABLE | IO TERMINAL BLOCK CABLE | I/O Terminal Block Cables | CH40-HP025-4L | HH40(2.5M) | Южная Корея | CH40-HP025-4L^HH40(2.5M)^ | Соединительный кабель I/O, схема подключения: клеммный блок - разъём Hirose (штекер) 40-pin ↔ ПЛК - разъём Hirose (штекер), длина 2.5м, дополнительные характеристики - 4L (см. каталог), Uпит. 24В= | 0 | 0 | 0 | 0 | 0 | Цену и срок поставки уточняйте дополнительно.
H3655001854R |  | H3655001854 | CONNECTOR CABLE | IO TERMINAL BLOCK CABLE | I/O Terminal Block Cables | CH40-HP025-8L | HH40(2.5M) | Южная Корея | CH40-HP025-8L^HH40(2.5M)^ | Соединительный кабель I/O, схема подключения: клеммный блок - разъём Hirose (штекер) 40-pin ↔ ПЛК - разъём Hirose (штекер), длина 2.5м, дополнительные характеристики - 8L (см. каталог), Uпит. 24В= | 0 | 0 | 0 | 0 | 0 | Цену и срок поставки уточняйте дополнительно.
H3655002075R |  | H3655002075 | CONNECTOR CABLE | IO TERMINAL BLOCK CABLE | I/O Terminal Block Cables | CH40-HP025-D1T1L | HH40(2.5M) | Южная Корея | CH40-HP025-D1T1L^HH40(2.5M)^ |  | 0 | 0 | 0 | 0 | 0 | Цену и срок поставки уточняйте дополнительно.
H3655001855R |  | H3655001855 | CONNECTOR CABLE | IO TERMINAL BLOCK CABLE | I/O Terminal Block Cables | CH40-HP025-D1T1R | HH40(2.5M) | Южная Корея | CH40-HP025-D1T1R^HH40(2.5M)^ | Соединительный кабель I/O, схема подключения: клеммный блок - разъём Hirose (штекер) 40-pin ↔ ПЛК - разъём Hirose (штекер), длина 2.5м, дополнительные характеристики - D1T1R (см. каталог), Uпит. 24В= | 0 | 0 | 0 | 0 | 0 | Цену и срок поставки уточняйте дополнительно.
H3655001856R |  | H3655001856 | CONNECTOR CABLE | IO TERMINAL BLOCK CABLE | I/O Terminal Block Cables | CH40-HP025-E1T1L | HH40(2.5M) | Южная Корея | CH40-HP025-E1T1L^HH40(2.5M)^ | Соединительный кабель I/O, схема подключения: клеммный блок - разъём Hirose (штекер) 40-pin ↔ ПЛК - разъём Hirose (штекер), длина 2.5м, дополнительные характеристики - E1T1L (см. каталог), Uпит. 24В= | 0 | 0 | 0 | 0 | 0 | Цену и срок поставки уточняйте дополнительно.
H3655001857R |  | H3655001857 | CONNECTOR CABLE | IO TERMINAL BLOCK CABLE | I/O Terminal Block Cables | CH40-HP025-E1T1L-2L | HH40(2.5M) | Южная Корея | CH40-HP025-E1T1L-2L^HH40(2.5M)^ | Соединительный кабель I/O, схема подключения: клеммный блок - разъём Hirose (штекер) 40-pin ↔ ПЛК - разъём Hirose (штекер), длина 2.5м, дополнительные характеристики - E1T1L-2L (см. каталог), Uпит. 24В= | 0 | 0 | 0 | 0 | 0 | Цену и срок поставки уточняйте дополнительно.
H3655001858R |  | H3655001858 | CONNECTOR CABLE | IO TERMINAL BLOCK CABLE | I/O Terminal Block Cables | CH40-HP025-E1T1L-2S | HH40(2.5M) | Южная Корея | CH40-HP025-E1T1L-2S^HH40(2.5M)^ | Соединительный кабель I/O, схема подключения: клеммный блок - разъём Hirose (штекер) 40-pin ↔ ПЛК - разъём Hirose (штекер), длина 2.5м, дополнительные характеристики - E1T1L-2S (см. каталог), Uпит. 24В= | 0 | 0 | 0 | 0 | 0 | Цену и срок поставки уточняйте дополнительно.
H3655001859R |  | H3655001859 | CONNECTOR CABLE | IO TERMINAL BLOCK CABLE | I/O Terminal Block Cables | CH40-HP025-E1T2L | HH40(2.5M) | Южная Корея | CH40-HP025-E1T2L^HH40(2.5M)^ | Соединительный кабель I/O, схема подключения: клеммный блок - разъём Hirose (штекер) 40-pin ↔ ПЛК - разъём Hirose (штекер), длина 2.5м, дополнительные характеристики - E1T2L (см. каталог), Uпит. 24В= | 0 | 0 | 0 | 0 | 0 | Цену и срок поставки уточняйте дополнительно.
H3655001860R |  | H3655001860 | CONNECTOR CABLE | IO TERMINAL BLOCK CABLE | I/O Terminal Block Cables | CH40-HP025-E1T3L | HH40(2.5M) | Южная Корея | CH40-HP025-E1T3L^HH40(2.5M)^ | Соединительный кабель I/O, схема подключения: клеммный блок - разъём Hirose (штекер) 40-pin ↔ ПЛК - разъём Hirose (штекер), длина 2.5м, дополнительные характеристики - E1T3L (см. каталог), Uпит. 24В= | 0 | 0 | 0 | 0 | 0 | Цену и срок поставки уточняйте дополнительно.
H3655001861R |  | H3655001861 | CONNECTOR CABLE | IO TERMINAL BLOCK CABLE | I/O Terminal Block Cables | CH40-HP025-E1T4L | HH40(2.5M) | Южная Корея | CH40-HP025-E1T4L^HH40(2.5M)^ | Соединительный кабель I/O, схема подключения: клеммный блок - разъём Hirose (штекер) 40-pin ↔ ПЛК - разъём Hirose (штекер), длина 2.5м, дополнительные характеристики - E1T4L (см. каталог), Uпит. 24В= | 0 | 0 | 0 | 0 | 0 | Цену и срок поставки уточняйте дополнительно.
H3655001862R |  | H3655001862 | CONNECTOR CABLE | IO TERMINAL BLOCK CABLE | I/O Terminal Block Cables | CH40-HP025-E1T4L-2L | HH40(2.5M) | Южная Корея | CH40-HP025-E1T4L-2L^HH40(2.5M)^ | Соединительный кабель I/O, схема подключения: клеммный блок - разъём Hirose (штекер) 40-pin ↔ ПЛК - разъём Hirose (штекер), длина 2.5м, дополнительные характеристики - E1T4L-2L (см. каталог), Uпит. 24В= | 0 | 0 | 0 | 0 | 0 | Цену и срок поставки уточняйте дополнительно.
H3655001863R |  | H3655001863 | CONNECTOR CABLE | IO TERMINAL BLOCK CABLE | I/O Terminal Block Cables | CH40-HP025-E1T4L-2S | HH40(2.5M) | Южная Корея | CH40-HP025-E1T4L-2S^HH40(2.5M)^ | Соединительный кабель I/O, схема подключения: клеммный блок - разъём Hirose (штекер) 40-pin ↔ ПЛК - разъём Hirose (штекер), длина 2.5м, дополнительные характеристики - E1T4L-2S (см. каталог), Uпит. 24В= | 0 | 0 | 0 | 0 | 0 | Цену и срок поставки уточняйте дополнительно.
H3655001864R |  | H3655001864 | CONNECTOR CABLE | IO TERMINAL BLOCK CABLE | I/O Terminal Block Cables | CH40-HP025-F5T1L | HH40(2.5M) | Южная Корея | CH40-HP025-F5T1L^HH40(2.5M)^ | Соединительный кабель I/O, схема подключения: клеммный блок - разъём Hirose (штекер) 40-pin ↔ ПЛК - разъём Hirose (штекер), длина 2.5м, дополнительные характеристики - F5T1L (см. каталог), Uпит. 24В= | 0 | 0 | 0 | 0 | 0 | Цену и срок поставки уточняйте дополнительно.
H3655001865R |  | H3655001865 | CONNECTOR CABLE | IO TERMINAL BLOCK CABLE | I/O Terminal Block Cables | CH40-HP025-F5T2L | HH40(2.5M) | Южная Корея | CH40-HP025-F5T2L^HH40(2.5M)^ | Соединительный кабель I/O, схема подключения: клеммный блок - разъём Hirose (штекер) 40-pin ↔ ПЛК - разъём Hirose (штекер), длина 2.5м, дополнительные характеристики - F5T2L (см. каталог), Uпит. 24В= | 0 | 0 | 0 | 0 | 0 | Цену и срок поставки уточняйте дополнительно.
H3655001866R |  | H3655001866 | CONNECTOR CABLE | IO TERMINAL BLOCK CABLE | I/O Terminal Block Cables | CH40-HP025-F5T3L | HH40(2.5M) | Южная Корея | CH40-HP025-F5T3L^HH40(2.5M)^ | Соединительный кабель I/O, схема подключения: клеммный блок - разъём Hirose (штекер) 40-pin ↔ ПЛК - разъём Hirose (штекер), длина 2.5м, дополнительные характеристики - F5T3L (см. каталог), Uпит. 24В= | 0 | 0 | 0 | 0 | 0 | Цену и срок поставки уточняйте дополнительно.
H3655001867R |  | H3655001867 | CONNECTOR CABLE | IO TERMINAL BLOCK CABLE | I/O Terminal Block Cables | CH40-HP025-HCM2L | HH40(2.5M) | Южная Корея | CH40-HP025-HCM2L^HH40(2.5M)^ | Соединительный кабель I/O, схема подключения: клеммный блок - разъём Hirose (штекер) 40-pin ↔ ПЛК - разъём Hirose (штекер), длина 2.5м, дополнительные характеристики - HCM2L (см. каталог), Uпит. 24В= | 0 | 0 | 0 | 0 | 0 | Цену и срок поставки уточняйте дополнительно.
H3655001868R |  | H3655001868 | CONNECTOR CABLE | IO TERMINAL BLOCK CABLE | I/O Terminal Block Cables | CH40-HP025-HCM3L | HH40(2.5M) | Южная Корея | CH40-HP025-HCM3L^HH40(2.5M)^ | Соединительный кабель I/O, схема подключения: клеммный блок - разъём Hirose (штекер) 40-pin ↔ ПЛК - разъём Hirose (штекер), длина 2.5м, дополнительные характеристики - HCM3L (см. каталог), Uпит. 24В= | 0 | 0 | 0 | 0 | 0 | Цену и срок поставки уточняйте дополнительно.
H3655001869R |  | H3655001869 | CONNECTOR CABLE | IO TERMINAL BLOCK CABLE | I/O Terminal Block Cables | CH40-HP025-ICM1L | HH40(2.5M) | Южная Корея | CH40-HP025-ICM1L^HH40(2.5M)^ | Соединительный кабель I/O, схема подключения: клеммный блок - разъём Hirose (штекер) 40-pin ↔ ПЛК - разъём Hirose (штекер), длина 2.5м, дополнительные характеристики - ICM1L (см. каталог), Uпит. 24В= | 0 | 0 | 0 | 0 | 0 | Цену и срок поставки уточняйте дополнительно.
H3655001870R |  | H3655001870 | CONNECTOR CABLE | IO TERMINAL BLOCK CABLE | I/O Terminal Block Cables | CH40-HP025-ICM2L | HH40(2.5M) | Южная Корея | CH40-HP025-ICM2L^HH40(2.5M)^ | Соединительный кабель I/O, схема подключения: клеммный блок - разъём Hirose (штекер) 40-pin ↔ ПЛК - разъём Hirose (штекер), длина 2.5м, дополнительные характеристики - ICM2L (см. каталог), Uпит. 24В= | 0 | 0 | 0 | 0 | 0 | Цену и срок поставки уточняйте дополнительно.
H3655001871R |  | H3655001871 | CONNECTOR CABLE | IO TERMINAL BLOCK CABLE | I/O Terminal Block Cables | CH40-HP025-ICM4L | HH40(2.5M) | Южная Корея | CH40-HP025-ICM4L^HH40(2.5M)^ | Соединительный кабель I/O, схема подключения: клеммный блок - разъём Hirose (штекер) 40-pin ↔ ПЛК - разъём Hirose (штекер), длина 2.5м, дополнительные характеристики - ICM4L (см. каталог), Uпит. 24В= | 0 | 0 | 0 | 0 | 0 | Цену и срок поставки уточняйте дополнительно.
H3655001872R |  | H3655001872 | CONNECTOR CABLE | IO TERMINAL BLOCK CABLE | I/O Terminal Block Cables | CH40-HP025-ICM5L | HH40(2.5M) | Южная Корея | CH40-HP025-ICM5L^HH40(2.5M)^ | Соединительный кабель I/O, схема подключения: клеммный блок - разъём Hirose (штекер) 40-pin ↔ ПЛК - разъём Hirose (штекер), длина 2.5м, дополнительные характеристики - ICM5L (см. каталог), Uпит. 24В= | 0 | 0 | 0 | 0 | 0 | Цену и срок поставки уточняйте дополнительно.
H3655001873R |  | H3655001873 | CONNECTOR CABLE | IO TERMINAL BLOCK CABLE | I/O Terminal Block Cables | CH40-HP025-L9M1R | HH40(2.5M) | Южная Корея | CH40-HP025-L9M1R^HH40(2.5M)^ | Соединительный кабель I/O, схема подключения: клеммный блок - разъём Hirose (штекер) 40-pin ↔ ПЛК - разъём Hirose (штекер), длина 2.5м, дополнительные характеристики - L9M1R (см. каталог), Uпит. 24В= | 0 | 0 | 0 | 0 | 0 | Цену и срок поставки уточняйте дополнительно.
H3655001874R |  | H3655001874 | CONNECTOR CABLE | IO TERMINAL BLOCK CABLE | I/O Terminal Block Cables | CH40-HP025-L9M3R | HH40(2.5M) | Южная Корея | CH40-HP025-L9M3R^HH40(2.5M)^ | Соединительный кабель I/O, схема подключения: клеммный блок - разъём Hirose (штекер) 40-pin ↔ ПЛК - разъём Hirose (штекер), длина 2.5м, дополнительные характеристики - L9M3R (см. каталог), Uпит. 24В= | 0 | 0 | 0 | 0 | 0 | Цену и срок поставки уточняйте дополнительно.
H3655001875R |  | H3655001875 | CONNECTOR CABLE | IO TERMINAL BLOCK CABLE | I/O Terminal Block Cables | CH40-HP025-L9M4R | HH40(2.5M) | Южная Корея | CH40-HP025-L9M4R^HH40(2.5M)^ | Соединительный кабель I/O, схема подключения: клеммный блок - разъём Hirose (штекер) 40-pin ↔ ПЛК - разъём Hirose (штекер), длина 2.5м, дополнительные характеристики - L9M4R (см. каталог), Uпит. 24В= | 0 | 0 | 0 | 0 | 0 | Цену и срок поставки уточняйте дополнительно.
H3655001876R |  | H3655001876 | CONNECTOR CABLE | IO TERMINAL BLOCK CABLE | I/O Terminal Block Cables | CH40-HP025-L9M6R | HH40(2.5M) | Южная Корея | CH40-HP025-L9M6R^HH40(2.5M)^ | Соединительный кабель I/O, схема подключения: клеммный блок - разъём Hirose (штекер) 40-pin ↔ ПЛК - разъём Hirose (штекер), длина 2.5м, дополнительные характеристики - L9M6R (см. каталог), Uпит. 24В= | 0 | 0 | 0 | 0 | 0 | Цену и срок поставки уточняйте дополнительно.
H3655001877R |  | H3655001877 | CONNECTOR CABLE | IO TERMINAL BLOCK CABLE | I/O Terminal Block Cables | CH40-HP030-1L | HH40(3M) | Южная Корея | CH40-HP030-1L^HH40(3M)^ | Соединительный кабель I/O, схема подключения: клеммный блок - разъём Hirose (штекер) 40-pin ↔ ПЛК - разъём Hirose (штекер), длина 3м, дополнительные характеристики - 1L (см. каталог), Uпит. 24В= | 0 | 0 | 0 | 0 | 0 | Цену и срок поставки уточняйте дополнительно.
H3655001878R |  | H3655001878 | CONNECTOR CABLE | IO TERMINAL BLOCK CABLE | I/O Terminal Block Cables | CH40-HP030-1R | HH40(3M) | Южная Корея | CH40-HP030-1R^HH40(3M)^ | Соединительный кабель I/O, схема подключения: клеммный блок - разъём Hirose (штекер) 40-pin ↔ ПЛК - разъём Hirose (штекер), длина 3м, дополнительные характеристики - 1R (см. каталог), Uпит. 24В= | 0 | 0 | 0 | 0 | 0 | Цену и срок поставки уточняйте дополнительно.
H3655001879R |  | H3655001879 | CONNECTOR CABLE | IO TERMINAL BLOCK CABLE | I/O Terminal Block Cables | CH40-HP030-4L | HH40(3M) | Южная Корея | CH40-HP030-4L^HH40(3M)^ | Соединительный кабель I/O, схема подключения: клеммный блок - разъём Hirose (штекер) 40-pin ↔ ПЛК - разъём Hirose (штекер), длина 3м, дополнительные характеристики - 4L (см. каталог), Uпит. 24В= | 0 | 0 | 0 | 0 | 0 | Цену и срок поставки уточняйте дополнительно.
H3655001880R |  | H3655001880 | CONNECTOR CABLE | IO TERMINAL BLOCK CABLE | I/O Terminal Block Cables | CH40-HP030-8L | HH40(3M) | Южная Корея | CH40-HP030-8L^HH40(3M)^ | Соединительный кабель I/O, схема подключения: клеммный блок - разъём Hirose (штекер) 40-pin ↔ ПЛК - разъём Hirose (штекер), длина 3м, дополнительные характеристики - 8L (см. каталог), Uпит. 24В= | 0 | 0 | 0 | 0 | 0 | Цену и срок поставки уточняйте дополнительно.
H3655002076R |  | H3655002076 | CONNECTOR CABLE | IO TERMINAL BLOCK CABLE | I/O Terminal Block Cables | CH40-HP030-D1T1L | HH40(3M) | Южная Корея | CH40-HP030-D1T1L^HH40(3M)^ |  | 0 | 0 | 0 | 0 | 0 | Цену и срок поставки уточняйте дополнительно.
H3655001881R |  | H3655001881 | CONNECTOR CABLE | IO TERMINAL BLOCK CABLE | I/O Terminal Block Cables | CH40-HP030-D1T1R | HH40(3M) | Южная Корея | CH40-HP030-D1T1R^HH40(3M)^ | Соединительный кабель I/O, схема подключения: клеммный блок - разъём Hirose (штекер) 40-pin ↔ ПЛК - разъём Hirose (штекер), длина 3м, дополнительные характеристики - D1T1R (см. каталог), Uпит. 24В= | 0 | 0 | 0 | 0 | 0 | Цену и срок поставки уточняйте дополнительно.
H3655001882R |  | H3655001882 | CONNECTOR CABLE | IO TERMINAL BLOCK CABLE | I/O Terminal Block Cables | CH40-HP030-E1T1L | HH40(3M) | Южная Корея | CH40-HP030-E1T1L^HH40(3M)^ | Соединительный кабель I/O, схема подключения: клеммный блок - разъём Hirose (штекер) 40-pin ↔ ПЛК - разъём Hirose (штекер), длина 3м, дополнительные характеристики - E1T1L (см. каталог), Uпит. 24В= | 0 | 0 | 0 | 0 | 0 | Цену и срок поставки уточняйте дополнительно.
H3655001883R |  | H3655001883 | CONNECTOR CABLE | IO TERMINAL BLOCK CABLE | I/O Terminal Block Cables | CH40-HP030-E1T1L-2L | HH40(3M) | Южная Корея | CH40-HP030-E1T1L-2L^HH40(3M)^ | Соединительный кабель I/O, схема подключения: клеммный блок - разъём Hirose (штекер) 40-pin ↔ ПЛК - разъём Hirose (штекер), длина 3м, дополнительные характеристики - E1T1L-2L (см. каталог), Uпит. 24В= | 0 | 0 | 0 | 0 | 0 | Цену и срок поставки уточняйте дополнительно.
H3655001884R |  | H3655001884 | CONNECTOR CABLE | IO TERMINAL BLOCK CABLE | I/O Terminal Block Cables | CH40-HP030-E1T1L-2S | HH40(3M) | Южная Корея | CH40-HP030-E1T1L-2S^HH40(3M)^ | Соединительный кабель I/O, схема подключения: клеммный блок - разъём Hirose (штекер) 40-pin ↔ ПЛК - разъём Hirose (штекер), длина 3м, дополнительные характеристики - E1T1L-2S (см. каталог), Uпит. 24В= | 0 | 0 | 0 | 0 | 0 | Цену и срок поставки уточняйте дополнительно.
H3655001885R |  | H3655001885 | CONNECTOR CABLE | IO TERMINAL BLOCK CABLE | I/O Terminal Block Cables | CH40-HP030-E1T2L | HH40(3M) | Южная Корея | CH40-HP030-E1T2L^HH40(3M)^ | Соединительный кабель I/O, схема подключения: клеммный блок - разъём Hirose (штекер) 40-pin ↔ ПЛК - разъём Hirose (штекер), длина 3м, дополнительные характеристики - E1T2L (см. каталог), Uпит. 24В= | 0 | 0 | 0 | 0 | 0 | Цену и срок поставки уточняйте дополнительно.
H3655001886R |  | H3655001886 | CONNECTOR CABLE | IO TERMINAL BLOCK CABLE | I/O Terminal Block Cables | CH40-HP030-E1T3L | HH40(3M) | Южная Корея | CH40-HP030-E1T3L^HH40(3M)^ | Соединительный кабель I/O, схема подключения: клеммный блок - разъём Hirose (штекер) 40-pin ↔ ПЛК - разъём Hirose (штекер), длина 3м, дополнительные характеристики - E1T3L (см. каталог), Uпит. 24В= | 0 | 0 | 0 | 0 | 0 | Цену и срок поставки уточняйте дополнительно.
H3655001887R |  | H3655001887 | CONNECTOR CABLE | IO TERMINAL BLOCK CABLE | I/O Terminal Block Cables | CH40-HP030-E1T4L | HH40(3M) | Южная Корея | CH40-HP030-E1T4L^HH40(3M)^ | Соединительный кабель I/O, схема подключения: клеммный блок - разъём Hirose (штекер) 40-pin ↔ ПЛК - разъём Hirose (штекер), длина 3м, дополнительные характеристики - E1T4L (см. каталог), Uпит. 24В= | 0 | 0 | 0 | 0 | 0 | Цену и срок поставки уточняйте дополнительно.
H3655001888R |  | H3655001888 | CONNECTOR CABLE | IO TERMINAL BLOCK CABLE | I/O Terminal Block Cables | CH40-HP030-E1T4L-2L | HH40(3M) | Южная Корея | CH40-HP030-E1T4L-2L^HH40(3M)^ | Соединительный кабель I/O, схема подключения: клеммный блок - разъём Hirose (штекер) 40-pin ↔ ПЛК - разъём Hirose (штекер), длина 3м, дополнительные характеристики - E1T4L-2L (см. каталог), Uпит. 24В= | 0 | 0 | 0 | 0 | 0 | Цену и срок поставки уточняйте дополнительно.
H3655001889R |  | H3655001889 | CONNECTOR CABLE | IO TERMINAL BLOCK CABLE | I/O Terminal Block Cables | CH40-HP030-E1T4L-2S | HH40(3M) | Южная Корея | CH40-HP030-E1T4L-2S^HH40(3M)^ | Соединительный кабель I/O, схема подключения: клеммный блок - разъём Hirose (штекер) 40-pin ↔ ПЛК - разъём Hirose (штекер), длина 3м, дополнительные характеристики - E1T4L-2S (см. каталог), Uпит. 24В= | 0 | 0 | 0 | 0 | 0 | Цену и срок поставки уточняйте дополнительно.
H3655001890R |  | H3655001890 | CONNECTOR CABLE | IO TERMINAL BLOCK CABLE | I/O Terminal Block Cables | CH40-HP030-F5T1L | HH40(3M) | Южная Корея | CH40-HP030-F5T1L^HH40(3M)^ | Соединительный кабель I/O, схема подключения: клеммный блок - разъём Hirose (штекер) 40-pin ↔ ПЛК - разъём Hirose (штекер), длина 3м, дополнительные характеристики - F5T1L (см. каталог), Uпит. 24В= | 0 | 0 | 0 | 0 | 0 | Цену и срок поставки уточняйте дополнительно.
H3655001891R |  | H3655001891 | CONNECTOR CABLE | IO TERMINAL BLOCK CABLE | I/O Terminal Block Cables | CH40-HP030-F5T2L | HH40(3M) | Южная Корея | CH40-HP030-F5T2L^HH40(3M)^ | Соединительный кабель I/O, схема подключения: клеммный блок - разъём Hirose (штекер) 40-pin ↔ ПЛК - разъём Hirose (штекер), длина 3м, дополнительные характеристики - F5T2L (см. каталог), Uпит. 24В= | 0 | 0 | 0 | 0 | 0 | Цену и срок поставки уточняйте дополнительно.
H3655001892R |  | H3655001892 | CONNECTOR CABLE | IO TERMINAL BLOCK CABLE | I/O Terminal Block Cables | CH40-HP030-F5T3L | HH40(3M) | Южная Корея | CH40-HP030-F5T3L^HH40(3M)^ | Соединительный кабель I/O, схема подключения: клеммный блок - разъём Hirose (штекер) 40-pin ↔ ПЛК - разъём Hirose (штекер), длина 3м, дополнительные характеристики - F5T3L (см. каталог), Uпит. 24В= | 0 | 0 | 0 | 0 | 0 | Цену и срок поставки уточняйте дополнительно.
H3655001893R |  | H3655001893 | CONNECTOR CABLE | IO TERMINAL BLOCK CABLE | I/O Terminal Block Cables | CH40-HP030-HCM2L | HH40(3M) | Южная Корея | CH40-HP030-HCM2L^HH40(3M)^ | Соединительный кабель I/O, схема подключения: клеммный блок - разъём Hirose (штекер) 40-pin ↔ ПЛК - разъём Hirose (штекер), длина 3м, дополнительные характеристики - HCM2L (см. каталог), Uпит. 24В= | 0 | 0 | 0 | 0 | 0 | Цену и срок поставки уточняйте дополнительно.
H3655001894R |  | H3655001894 | CONNECTOR CABLE | IO TERMINAL BLOCK CABLE | I/O Terminal Block Cables | CH40-HP030-HCM3L | HH40(3M) | Южная Корея | CH40-HP030-HCM3L^HH40(3M)^ | Соединительный кабель I/O, схема подключения: клеммный блок - разъём Hirose (штекер) 40-pin ↔ ПЛК - разъём Hirose (штекер), длина 3м, дополнительные характеристики - HCM3L (см. каталог), Uпит. 24В= | 0 | 0 | 0 | 0 | 0 | Цену и срок поставки уточняйте дополнительно.
H3655001895R |  | H3655001895 | CONNECTOR CABLE | IO TERMINAL BLOCK CABLE | I/O Terminal Block Cables | CH40-HP030-ICM1L | HH40(3M) | Южная Корея | CH40-HP030-ICM1L^HH40(3M)^ | Соединительный кабель I/O, схема подключения: клеммный блок - разъём Hirose (штекер) 40-pin ↔ ПЛК - разъём Hirose (штекер), длина 3м, дополнительные характеристики - ICM1L (см. каталог), Uпит. 24В= | 0 | 0 | 0 | 0 | 0 | Цену и срок поставки уточняйте дополнительно.
H3655001896R |  | H3655001896 | CONNECTOR CABLE | IO TERMINAL BLOCK CABLE | I/O Terminal Block Cables | CH40-HP030-ICM2L | HH40(3M) | Южная Корея | CH40-HP030-ICM2L^HH40(3M)^ | Соединительный кабель I/O, схема подключения: клеммный блок - разъём Hirose (штекер) 40-pin ↔ ПЛК - разъём Hirose (штекер), длина 3м, дополнительные характеристики - ICM2L (см. каталог), Uпит. 24В= | 0 | 0 | 0 | 0 | 0 | Цену и срок поставки уточняйте дополнительно.
H3655001897R |  | H3655001897 | CONNECTOR CABLE | IO TERMINAL BLOCK CABLE | I/O Terminal Block Cables | CH40-HP030-ICM4L | HH40(3M) | Южная Корея | CH40-HP030-ICM4L^HH40(3M)^ | Соединительный кабель I/O, схема подключения: клеммный блок - разъём Hirose (штекер) 40-pin ↔ ПЛК - разъём Hirose (штекер), длина 3м, дополнительные характеристики - ICM4L (см. каталог), Uпит. 24В= | 0 | 0 | 0 | 0 | 0 | Цену и срок поставки уточняйте дополнительно.
H3655001898R |  | H3655001898 | CONNECTOR CABLE | IO TERMINAL BLOCK CABLE | I/O Terminal Block Cables | CH40-HP030-ICM5L | HH40(3M) | Южная Корея | CH40-HP030-ICM5L^HH40(3M)^ | Соединительный кабель I/O, схема подключения: клеммный блок - разъём Hirose (штекер) 40-pin ↔ ПЛК - разъём Hirose (штекер), длина 3м, дополнительные характеристики - ICM5L (см. каталог), Uпит. 24В= | 0 | 0 | 0 | 0 | 0 | Цену и срок поставки уточняйте дополнительно.
H3655001899R |  | H3655001899 | CONNECTOR CABLE | IO TERMINAL BLOCK CABLE | I/O Terminal Block Cables | CH40-HP030-L9M1R | HH40(3M) | Южная Корея | CH40-HP030-L9M1R^HH40(3M)^ | Соединительный кабель I/O, схема подключения: клеммный блок - разъём Hirose (штекер) 40-pin ↔ ПЛК - разъём Hirose (штекер), длина 3м, дополнительные характеристики - L9M1R (см. каталог), Uпит. 24В= | 0 | 0 | 0 | 0 | 0 | Цену и срок поставки уточняйте дополнительно.
H3655001900R |  | H3655001900 | CONNECTOR CABLE | IO TERMINAL BLOCK CABLE | I/O Terminal Block Cables | CH40-HP030-L9M3R | HH40(3M) | Южная Корея | CH40-HP030-L9M3R^HH40(3M)^ | Соединительный кабель I/O, схема подключения: клеммный блок - разъём Hirose (штекер) 40-pin ↔ ПЛК - разъём Hirose (штекер), длина 3м, дополнительные характеристики - L9M3R (см. каталог), Uпит. 24В= | 0 | 0 | 0 | 0 | 0 | Цену и срок поставки уточняйте дополнительно.
H3655001901R |  | H3655001901 | CONNECTOR CABLE | IO TERMINAL BLOCK CABLE | I/O Terminal Block Cables | CH40-HP030-L9M4R | HH40(3M) | Южная Корея | CH40-HP030-L9M4R^HH40(3M)^ | Соединительный кабель I/O, схема подключения: клеммный блок - разъём Hirose (штекер) 40-pin ↔ ПЛК - разъём Hirose (штекер), длина 3м, дополнительные характеристики - L9M4R (см. каталог), Uпит. 24В= | 0 | 0 | 0 | 0 | 0 | Цену и срок поставки уточняйте дополнительно.
H3655001902R |  | H3655001902 | CONNECTOR CABLE | IO TERMINAL BLOCK CABLE | I/O Terminal Block Cables | CH40-HP030-L9M6R | HH40(3M) | Южная Корея | CH40-HP030-L9M6R^HH40(3M)^ | Соединительный кабель I/O, схема подключения: клеммный блок - разъём Hirose (штекер) 40-pin ↔ ПЛК - разъём Hirose (штекер), длина 3м, дополнительные характеристики - L9M6R (см. каталог), Uпит. 24В= | 0 | 0 | 0 | 0 | 0 | Цену и срок поставки уточняйте дополнительно.
H3655001903R |  | H3655001903 | CONNECTOR CABLE | IO TERMINAL BLOCK CABLE | I/O Terminal Block Cables | CH40-HP040-1L | HH40(4M) | Южная Корея | CH40-HP040-1L^HH40(4M)^ | Соединительный кабель I/O, схема подключения: клеммный блок - разъём Hirose (штекер) 40-pin ↔ ПЛК - разъём Hirose (штекер), длина 4м, дополнительные характеристики - 1L (см. каталог), Uпит. 24В= | 0 | 0 | 0 | 0 | 0 | Цену и срок поставки уточняйте дополнительно.
H3655001904R |  | H3655001904 | CONNECTOR CABLE | IO TERMINAL BLOCK CABLE | I/O Terminal Block Cables | CH40-HP040-1R | HH40(4M) | Южная Корея | CH40-HP040-1R^HH40(4M)^ | Соединительный кабель I/O, схема подключения: клеммный блок - разъём Hirose (штекер) 40-pin ↔ ПЛК - разъём Hirose (штекер), длина 4м, дополнительные характеристики - 1R (см. каталог), Uпит. 24В= | 0 | 0 | 0 | 0 | 0 | Цену и срок поставки уточняйте дополнительно.
H3655001905R |  | H3655001905 | CONNECTOR CABLE | IO TERMINAL BLOCK CABLE | I/O Terminal Block Cables | CH40-HP040-4L | HH40(4M) | Южная Корея | CH40-HP040-4L^HH40(4M)^ | Соединительный кабель I/O, схема подключения: клеммный блок - разъём Hirose (штекер) 40-pin ↔ ПЛК - разъём Hirose (штекер), длина 4м, дополнительные характеристики - 4L (см. каталог), Uпит. 24В= | 0 | 0 | 0 | 0 | 0 | Цену и срок поставки уточняйте дополнительно.
H3655001906R |  | H3655001906 | CONNECTOR CABLE | IO TERMINAL BLOCK CABLE | I/O Terminal Block Cables | CH40-HP040-8L | HH40(4M) | Южная Корея | CH40-HP040-8L^HH40(4M)^ | Соединительный кабель I/O, схема подключения: клеммный блок - разъём Hirose (штекер) 40-pin ↔ ПЛК - разъём Hirose (штекер), длина 4м, дополнительные характеристики - 8L (см. каталог), Uпит. 24В= | 0 | 0 | 0 | 0 | 0 | Цену и срок поставки уточняйте дополнительно.
H3655002077R |  | H3655002077 | CONNECTOR CABLE | IO TERMINAL BLOCK CABLE | I/O Terminal Block Cables | CH40-HP040-D1T1L | HH40(4M) | Южная Корея | CH40-HP040-D1T1L^HH40(4M)^ |  | 0 | 0 | 0 | 0 | 0 | Цену и срок поставки уточняйте дополнительно.
H3655001907R |  | H3655001907 | CONNECTOR CABLE | IO TERMINAL BLOCK CABLE | I/O Terminal Block Cables | CH40-HP040-D1T1R | HH40(4M) | Южная Корея | CH40-HP040-D1T1R^HH40(4M)^ | Соединительный кабель I/O, схема подключения: клеммный блок - разъём Hirose (штекер) 40-pin ↔ ПЛК - разъём Hirose (штекер), длина 4м, дополнительные характеристики - D1T1R (см. каталог), Uпит. 24В= | 0 | 0 | 0 | 0 | 0 | Цену и срок поставки уточняйте дополнительно.
H3655001908R |  | H3655001908 | CONNECTOR CABLE | IO TERMINAL BLOCK CABLE | I/O Terminal Block Cables | CH40-HP040-E1T1L | HH40(4M) | Южная Корея | CH40-HP040-E1T1L^HH40(4M)^ | Соединительный кабель I/O, схема подключения: клеммный блок - разъём Hirose (штекер) 40-pin ↔ ПЛК - разъём Hirose (штекер), длина 4м, дополнительные характеристики - E1T1L (см. каталог), Uпит. 24В= | 0 | 0 | 0 | 0 | 0 | Цену и срок поставки уточняйте дополнительно.
H3655001909R |  | H3655001909 | CONNECTOR CABLE | IO TERMINAL BLOCK CABLE | I/O Terminal Block Cables | CH40-HP040-E1T1L-2L | HH40(4M) | Южная Корея | CH40-HP040-E1T1L-2L^HH40(4M)^ | Соединительный кабель I/O, схема подключения: клеммный блок - разъём Hirose (штекер) 40-pin ↔ ПЛК - разъём Hirose (штекер), длина 4м, дополнительные характеристики - E1T1L-2L (см. каталог), Uпит. 24В= | 0 | 0 | 0 | 0 | 0 | Цену и срок поставки уточняйте дополнительно.
H3655001910R |  | H3655001910 | CONNECTOR CABLE | IO TERMINAL BLOCK CABLE | I/O Terminal Block Cables | CH40-HP040-E1T1L-2S | HH40(4M) | Южная Корея | CH40-HP040-E1T1L-2S^HH40(4M)^ | Соединительный кабель I/O, схема подключения: клеммный блок - разъём Hirose (штекер) 40-pin ↔ ПЛК - разъём Hirose (штекер), длина 4м, дополнительные характеристики - E1T1L-2S (см. каталог), Uпит. 24В= | 0 | 0 | 0 | 0 | 0 | Цену и срок поставки уточняйте дополнительно.
H3655001911R |  | H3655001911 | CONNECTOR CABLE | IO TERMINAL BLOCK CABLE | I/O Terminal Block Cables | CH40-HP040-E1T2L | HH40(4M) | Южная Корея | CH40-HP040-E1T2L^HH40(4M)^ | Соединительный кабель I/O, схема подключения: клеммный блок - разъём Hirose (штекер) 40-pin ↔ ПЛК - разъём Hirose (штекер), длина 4м, дополнительные характеристики - E1T2L (см. каталог), Uпит. 24В= | 0 | 0 | 0 | 0 | 0 | Цену и срок поставки уточняйте дополнительно.
H3655001912R |  | H3655001912 | CONNECTOR CABLE | IO TERMINAL BLOCK CABLE | I/O Terminal Block Cables | CH40-HP040-E1T3L | HH40(4M) | Южная Корея | CH40-HP040-E1T3L^HH40(4M)^ | Соединительный кабель I/O, схема подключения: клеммный блок - разъём Hirose (штекер) 40-pin ↔ ПЛК - разъём Hirose (штекер), длина 4м, дополнительные характеристики - E1T3L (см. каталог), Uпит. 24В= | 0 | 0 | 0 | 0 | 0 | Цену и срок поставки уточняйте дополнительно.
H3655001913R |  | H3655001913 | CONNECTOR CABLE | IO TERMINAL BLOCK CABLE | I/O Terminal Block Cables | CH40-HP040-E1T4L | HH40(4M) | Южная Корея | CH40-HP040-E1T4L^HH40(4M)^ | Соединительный кабель I/O, схема подключения: клеммный блок - разъём Hirose (штекер) 40-pin ↔ ПЛК - разъём Hirose (штекер), длина 4м, дополнительные характеристики - E1T4L (см. каталог), Uпит. 24В= | 0 | 0 | 0 | 0 | 0 | Цену и срок поставки уточняйте дополнительно.
H3655001914R |  | H3655001914 | CONNECTOR CABLE | IO TERMINAL BLOCK CABLE | I/O Terminal Block Cables | CH40-HP040-E1T4L-2L | HH40(4M) | Южная Корея | CH40-HP040-E1T4L-2L^HH40(4M)^ | Соединительный кабель I/O, схема подключения: клеммный блок - разъём Hirose (штекер) 40-pin ↔ ПЛК - разъём Hirose (штекер), длина 4м, дополнительные характеристики - E1T4L-2L (см. каталог), Uпит. 24В= | 0 | 0 | 0 | 0 | 0 | Цену и срок поставки уточняйте дополнительно.
H3655001915R |  | H3655001915 | CONNECTOR CABLE | IO TERMINAL BLOCK CABLE | I/O Terminal Block Cables | CH40-HP040-E1T4L-2S | HH40(4M) | Южная Корея | CH40-HP040-E1T4L-2S^HH40(4M)^ | Соединительный кабель I/O, схема подключения: клеммный блок - разъём Hirose (штекер) 40-pin ↔ ПЛК - разъём Hirose (штекер), длина 4м, дополнительные характеристики - E1T4L-2S (см. каталог), Uпит. 24В= | 0 | 0 | 0 | 0 | 0 | Цену и срок поставки уточняйте дополнительно.
H3655001916R |  | H3655001916 | CONNECTOR CABLE | IO TERMINAL BLOCK CABLE | I/O Terminal Block Cables | CH40-HP040-F5T1L | HH40(4M) | Южная Корея | CH40-HP040-F5T1L^HH40(4M)^ | Соединительный кабель I/O, схема подключения: клеммный блок - разъём Hirose (штекер) 40-pin ↔ ПЛК - разъём Hirose (штекер), длина 4м, дополнительные характеристики - F5T1L (см. каталог), Uпит. 24В= | 0 | 0 | 0 | 0 | 0 | Цену и срок поставки уточняйте дополнительно.
H3655001917R |  | H3655001917 | CONNECTOR CABLE | IO TERMINAL BLOCK CABLE | I/O Terminal Block Cables | CH40-HP040-F5T2L | HH40(4M) | Южная Корея | CH40-HP040-F5T2L^HH40(4M)^ | Соединительный кабель I/O, схема подключения: клеммный блок - разъём Hirose (штекер) 40-pin ↔ ПЛК - разъём Hirose (штекер), длина 4м, дополнительные характеристики - F5T2L (см. каталог), Uпит. 24В= | 0 | 0 | 0 | 0 | 0 | Цену и срок поставки уточняйте дополнительно.
H3655001918R |  | H3655001918 | CONNECTOR CABLE | IO TERMINAL BLOCK CABLE | I/O Terminal Block Cables | CH40-HP040-F5T3L | HH40(4M) | Южная Корея | CH40-HP040-F5T3L^HH40(4M)^ | Соединительный кабель I/O, схема подключения: клеммный блок - разъём Hirose (штекер) 40-pin ↔ ПЛК - разъём Hirose (штекер), длина 4м, дополнительные характеристики - F5T3L (см. каталог), Uпит. 24В= | 0 | 0 | 0 | 0 | 0 | Цену и срок поставки уточняйте дополнительно.
H3655001919R |  | H3655001919 | CONNECTOR CABLE | IO TERMINAL BLOCK CABLE | I/O Terminal Block Cables | CH40-HP040-HCM2L | HH40(4M) | Южная Корея | CH40-HP040-HCM2L^HH40(4M)^ | Соединительный кабель I/O, схема подключения: клеммный блок - разъём Hirose (штекер) 40-pin ↔ ПЛК - разъём Hirose (штекер), длина 4м, дополнительные характеристики - HCM2L (см. каталог), Uпит. 24В= | 0 | 0 | 0 | 0 | 0 | Цену и срок поставки уточняйте дополнительно.
H3655001920R |  | H3655001920 | CONNECTOR CABLE | IO TERMINAL BLOCK CABLE | I/O Terminal Block Cables | CH40-HP040-HCM3L | HH40(4M) | Южная Корея | CH40-HP040-HCM3L^HH40(4M)^ | Соединительный кабель I/O, схема подключения: клеммный блок - разъём Hirose (штекер) 40-pin ↔ ПЛК - разъём Hirose (штекер), длина 4м, дополнительные характеристики - HCM3L (см. каталог), Uпит. 24В= | 0 | 0 | 0 | 0 | 0 | Цену и срок поставки уточняйте дополнительно.
H3655001921R |  | H3655001921 | CONNECTOR CABLE | IO TERMINAL BLOCK CABLE | I/O Terminal Block Cables | CH40-HP040-ICM1L | HH40(4M) | Южная Корея | CH40-HP040-ICM1L^HH40(4M)^ | Соединительный кабель I/O, схема подключения: клеммный блок - разъём Hirose (штекер) 40-pin ↔ ПЛК - разъём Hirose (штекер), длина 4м, дополнительные характеристики - ICM1L (см. каталог), Uпит. 24В= | 0 | 0 | 0 | 0 | 0 | Цену и срок поставки уточняйте дополнительно.
H3655001922R |  | H3655001922 | CONNECTOR CABLE | IO TERMINAL BLOCK CABLE | I/O Terminal Block Cables | CH40-HP040-ICM2L | HH40(4M) | Южная Корея | CH40-HP040-ICM2L^HH40(4M)^ | Соединительный кабель I/O, схема подключения: клеммный блок - разъём Hirose (штекер) 40-pin ↔ ПЛК - разъём Hirose (штекер), длина 4м, дополнительные характеристики - ICM2L (см. каталог), Uпит. 24В= | 0 | 0 | 0 | 0 | 0 | Цену и срок поставки уточняйте дополнительно.
H3655001923R |  | H3655001923 | CONNECTOR CABLE | IO TERMINAL BLOCK CABLE | I/O Terminal Block Cables | CH40-HP040-ICM4L | HH40(4M) | Южная Корея | CH40-HP040-ICM4L^HH40(4M)^ | Соединительный кабель I/O, схема подключения: клеммный блок - разъём Hirose (штекер) 40-pin ↔ ПЛК - разъём Hirose (штекер), длина 4м, дополнительные характеристики - ICM4L (см. каталог), Uпит. 24В= | 0 | 0 | 0 | 0 | 0 | Цену и срок поставки уточняйте дополнительно.
H3655001924R |  | H3655001924 | CONNECTOR CABLE | IO TERMINAL BLOCK CABLE | I/O Terminal Block Cables | CH40-HP040-ICM5L | HH40(4M) | Южная Корея | CH40-HP040-ICM5L^HH40(4M)^ | Соединительный кабель I/O, схема подключения: клеммный блок - разъём Hirose (штекер) 40-pin ↔ ПЛК - разъём Hirose (штекер), длина 4м, дополнительные характеристики - ICM5L (см. каталог), Uпит. 24В= | 0 | 0 | 0 | 0 | 0 | Цену и срок поставки уточняйте дополнительно.
H3655001925R |  | H3655001925 | CONNECTOR CABLE | IO TERMINAL BLOCK CABLE | I/O Terminal Block Cables | CH40-HP040-L9M1R | HH40(4M) | Южная Корея | CH40-HP040-L9M1R^HH40(4M)^ | Соединительный кабель I/O, схема подключения: клеммный блок - разъём Hirose (штекер) 40-pin ↔ ПЛК - разъём Hirose (штекер), длина 4м, дополнительные характеристики - L9M1R (см. каталог), Uпит. 24В= | 0 | 0 | 0 | 0 | 0 | Цену и срок поставки уточняйте дополнительно.
H3655001926R |  | H3655001926 | CONNECTOR CABLE | IO TERMINAL BLOCK CABLE | I/O Terminal Block Cables | CH40-HP040-L9M3R | HH40(4M) | Южная Корея | CH40-HP040-L9M3R^HH40(4M)^ | Соединительный кабель I/O, схема подключения: клеммный блок - разъём Hirose (штекер) 40-pin ↔ ПЛК - разъём Hirose (штекер), длина 4м, дополнительные характеристики - L9M3R (см. каталог), Uпит. 24В= | 0 | 0 | 0 | 0 | 0 | Цену и срок поставки уточняйте дополнительно.
H3655001927R |  | H3655001927 | CONNECTOR CABLE | IO TERMINAL BLOCK CABLE | I/O Terminal Block Cables | CH40-HP040-L9M4R | HH40(4M) | Южная Корея | CH40-HP040-L9M4R^HH40(4M)^ | Соединительный кабель I/O, схема подключения: клеммный блок - разъём Hirose (штекер) 40-pin ↔ ПЛК - разъём Hirose (штекер), длина 4м, дополнительные характеристики - L9M4R (см. каталог), Uпит. 24В= | 0 | 0 | 0 | 0 | 0 | Цену и срок поставки уточняйте дополнительно.
H3655001928R |  | H3655001928 | CONNECTOR CABLE | IO TERMINAL BLOCK CABLE | I/O Terminal Block Cables | CH40-HP040-L9M6R | HH40(4M) | Южная Корея | CH40-HP040-L9M6R^HH40(4M)^ | Соединительный кабель I/O, схема подключения: клеммный блок - разъём Hirose (штекер) 40-pin ↔ ПЛК - разъём Hirose (штекер), длина 4м, дополнительные характеристики - L9M6R (см. каталог), Uпит. 24В= | 0 | 0 | 0 | 0 | 0 | Цену и срок поставки уточняйте дополнительно.
H3655001929R |  | H3655001929 | CONNECTOR CABLE | IO TERMINAL BLOCK CABLE | I/O Terminal Block Cables | CH40-HP050-1L | HH40(5M) | Южная Корея | CH40-HP050-1L^HH40(5M)^ | Соединительный кабель I/O, схема подключения: клеммный блок - разъём Hirose (штекер) 40-pin ↔ ПЛК - разъём Hirose (штекер), длина 5м, дополнительные характеристики - 1L (см. каталог), Uпит. 24В= | 0 | 0 | 0 | 0 | 0 | Цену и срок поставки уточняйте дополнительно.
H3655001930R |  | H3655001930 | CONNECTOR CABLE | IO TERMINAL BLOCK CABLE | I/O Terminal Block Cables | CH40-HP050-1R | HH40(5M) | Южная Корея | CH40-HP050-1R^HH40(5M)^ | Соединительный кабель I/O, схема подключения: клеммный блок - разъём Hirose (штекер) 40-pin ↔ ПЛК - разъём Hirose (штекер), длина 5м, дополнительные характеристики - 1R (см. каталог), Uпит. 24В= | 0 | 0 | 0 | 0 | 0 | Цену и срок поставки уточняйте дополнительно.
H3655001931R |  | H3655001931 | CONNECTOR CABLE | IO TERMINAL BLOCK CABLE | I/O Terminal Block Cables | CH40-HP050-4L | HH40(5M) | Южная Корея | CH40-HP050-4L^HH40(5M)^ | Соединительный кабель I/O, схема подключения: клеммный блок - разъём Hirose (штекер) 40-pin ↔ ПЛК - разъём Hirose (штекер), длина 5м, дополнительные характеристики - 4L (см. каталог), Uпит. 24В= | 0 | 0 | 0 | 0 | 0 | Цену и срок поставки уточняйте дополнительно.
H3655001932R |  | H3655001932 | CONNECTOR CABLE | IO TERMINAL BLOCK CABLE | I/O Terminal Block Cables | CH40-HP050-8L | HH40(5M) | Южная Корея | CH40-HP050-8L^HH40(5M)^ | Соединительный кабель I/O, схема подключения: клеммный блок - разъём Hirose (штекер) 40-pin ↔ ПЛК - разъём Hirose (штекер), длина 5м, дополнительные характеристики - 8L (см. каталог), Uпит. 24В= | 0 | 0 | 0 | 0 | 0 | Цену и срок поставки уточняйте дополнительно.
H3655002078R |  | H3655002078 | CONNECTOR CABLE | IO TERMINAL BLOCK CABLE | I/O Terminal Block Cables | CH40-HP050-D1T1L | HH40(5M) | Южная Корея | CH40-HP050-D1T1L^HH40(5M)^ |  | 0 | 0 | 0 | 0 | 0 | Цену и срок поставки уточняйте дополнительно.
H3655001933R |  | H3655001933 | CONNECTOR CABLE | IO TERMINAL BLOCK CABLE | I/O Terminal Block Cables | CH40-HP050-D1T1R | HH40(5M) | Южная Корея | CH40-HP050-D1T1R^HH40(5M)^ | Соединительный кабель I/O, схема подключения: клеммный блок - разъём Hirose (штекер) 40-pin ↔ ПЛК - разъём Hirose (штекер), длина 5м, дополнительные характеристики - D1T1R (см. каталог), Uпит. 24В= | 0 | 0 | 0 | 0 | 0 | Цену и срок поставки уточняйте дополнительно.
H3655001934R |  | H3655001934 | CONNECTOR CABLE | IO TERMINAL BLOCK CABLE | I/O Terminal Block Cables | CH40-HP050-E1T1L | HH40(5M) | Южная Корея | CH40-HP050-E1T1L^HH40(5M)^ | Соединительный кабель I/O, схема подключения: клеммный блок - разъём Hirose (штекер) 40-pin ↔ ПЛК - разъём Hirose (штекер), длина 5м, дополнительные характеристики - E1T1L (см. каталог), Uпит. 24В= | 0 | 0 | 0 | 0 | 0 | Цену и срок поставки уточняйте дополнительно.
H3655001935R |  | H3655001935 | CONNECTOR CABLE | IO TERMINAL BLOCK CABLE | I/O Terminal Block Cables | CH40-HP050-E1T1L-2L | HH40(5M) | Южная Корея | CH40-HP050-E1T1L-2L^HH40(5M)^ | Соединительный кабель I/O, схема подключения: клеммный блок - разъём Hirose (штекер) 40-pin ↔ ПЛК - разъём Hirose (штекер), длина 5м, дополнительные характеристики - E1T1L-2L (см. каталог), Uпит. 24В= | 0 | 0 | 0 | 0 | 0 | Цену и срок поставки уточняйте дополнительно.
H3655001936R |  | H3655001936 | CONNECTOR CABLE | IO TERMINAL BLOCK CABLE | I/O Terminal Block Cables | CH40-HP050-E1T1L-2S | HH40(5M) | Южная Корея | CH40-HP050-E1T1L-2S^HH40(5M)^ | Соединительный кабель I/O, схема подключения: клеммный блок - разъём Hirose (штекер) 40-pin ↔ ПЛК - разъём Hirose (штекер), длина 5м, дополнительные характеристики - E1T1L-2S (см. каталог), Uпит. 24В= | 0 | 0 | 0 | 0 | 0 | Цену и срок поставки уточняйте дополнительно.
H3655001937R |  | H3655001937 | CONNECTOR CABLE | IO TERMINAL BLOCK CABLE | I/O Terminal Block Cables | CH40-HP050-E1T2L | HH40(5M) | Южная Корея | CH40-HP050-E1T2L^HH40(5M)^ | Соединительный кабель I/O, схема подключения: клеммный блок - разъём Hirose (штекер) 40-pin ↔ ПЛК - разъём Hirose (штекер), длина 5м, дополнительные характеристики - E1T2L (см. каталог), Uпит. 24В= | 0 | 0 | 0 | 0 | 0 | Цену и срок поставки уточняйте дополнительно.
H3655001938R |  | H3655001938 | CONNECTOR CABLE | IO TERMINAL BLOCK CABLE | I/O Terminal Block Cables | CH40-HP050-E1T3L | HH40(5M) | Южная Корея | CH40-HP050-E1T3L^HH40(5M)^ | Соединительный кабель I/O, схема подключения: клеммный блок - разъём Hirose (штекер) 40-pin ↔ ПЛК - разъём Hirose (штекер), длина 5м, дополнительные характеристики - E1T3L (см. каталог), Uпит. 24В= | 0 | 0 | 0 | 0 | 0 | Цену и срок поставки уточняйте дополнительно.
H3655001939R |  | H3655001939 | CONNECTOR CABLE | IO TERMINAL BLOCK CABLE | I/O Terminal Block Cables | CH40-HP050-E1T4L | HH40(5M) | Южная Корея | CH40-HP050-E1T4L^HH40(5M)^ | Соединительный кабель I/O, схема подключения: клеммный блок - разъём Hirose (штекер) 40-pin ↔ ПЛК - разъём Hirose (штекер), длина 5м, дополнительные характеристики - E1T4L (см. каталог), Uпит. 24В= | 0 | 0 | 0 | 0 | 0 | Цену и срок поставки уточняйте дополнительно.
H3655001940R |  | H3655001940 | CONNECTOR CABLE | IO TERMINAL BLOCK CABLE | I/O Terminal Block Cables | CH40-HP050-E1T4L-2L | HH40(5M) | Южная Корея | CH40-HP050-E1T4L-2L^HH40(5M)^ | Соединительный кабель I/O, схема подключения: клеммный блок - разъём Hirose (штекер) 40-pin ↔ ПЛК - разъём Hirose (штекер), длина 5м, дополнительные характеристики - E1T4L-2L (см. каталог), Uпит. 24В= | 0 | 0 | 0 | 0 | 0 | Цену и срок поставки уточняйте дополнительно.
H3655001941R |  | H3655001941 | CONNECTOR CABLE | IO TERMINAL BLOCK CABLE | I/O Terminal Block Cables | CH40-HP050-E1T4L-2S | HH40(5M) | Южная Корея | CH40-HP050-E1T4L-2S^HH40(5M)^ | Соединительный кабель I/O, схема подключения: клеммный блок - разъём Hirose (штекер) 40-pin ↔ ПЛК - разъём Hirose (штекер), длина 5м, дополнительные характеристики - E1T4L-2S (см. каталог), Uпит. 24В= | 0 | 0 | 0 | 0 | 0 | Цену и срок поставки уточняйте дополнительно.
H3655001942R |  | H3655001942 | CONNECTOR CABLE | IO TERMINAL BLOCK CABLE | I/O Terminal Block Cables | CH40-HP050-F5T1L | HH40(5M) | Южная Корея | CH40-HP050-F5T1L^HH40(5M)^ | Соединительный кабель I/O, схема подключения: клеммный блок - разъём Hirose (штекер) 40-pin ↔ ПЛК - разъём Hirose (штекер), длина 5м, дополнительные характеристики - F5T1L (см. каталог), Uпит. 24В= | 0 | 0 | 0 | 0 | 0 | Цену и срок поставки уточняйте дополнительно.
H3655001943R |  | H3655001943 | CONNECTOR CABLE | IO TERMINAL BLOCK CABLE | I/O Terminal Block Cables | CH40-HP050-F5T2L | HH40(5M) | Южная Корея | CH40-HP050-F5T2L^HH40(5M)^ | Соединительный кабель I/O, схема подключения: клеммный блок - разъём Hirose (штекер) 40-pin ↔ ПЛК - разъём Hirose (штекер), длина 5м, дополнительные характеристики - F5T2L (см. каталог), Uпит. 24В= | 0 | 0 | 0 | 0 | 0 | Цену и срок поставки уточняйте дополнительно.
H3655001944R |  | H3655001944 | CONNECTOR CABLE | IO TERMINAL BLOCK CABLE | I/O Terminal Block Cables | CH40-HP050-F5T3L | HH40(5M) | Южная Корея | CH40-HP050-F5T3L^HH40(5M)^ | Соединительный кабель I/O, схема подключения: клеммный блок - разъём Hirose (штекер) 40-pin ↔ ПЛК - разъём Hirose (штекер), длина 5м, дополнительные характеристики - F5T3L (см. каталог), Uпит. 24В= | 0 | 0 | 0 | 0 | 0 | Цену и срок поставки уточняйте дополнительно.
H3655001945R |  | H3655001945 | CONNECTOR CABLE | IO TERMINAL BLOCK CABLE | I/O Terminal Block Cables | CH40-HP050-HCM2L | HH40(5M) | Южная Корея | CH40-HP050-HCM2L^HH40(5M)^ | Соединительный кабель I/O, схема подключения: клеммный блок - разъём Hirose (штекер) 40-pin ↔ ПЛК - разъём Hirose (штекер), длина 5м, дополнительные характеристики - HCM2L (см. каталог), Uпит. 24В= | 0 | 0 | 0 | 0 | 0 | Цену и срок поставки уточняйте дополнительно.
H3655001946R |  | H3655001946 | CONNECTOR CABLE | IO TERMINAL BLOCK CABLE | I/O Terminal Block Cables | CH40-HP050-HCM3L | HH40(5M) | Южная Корея | CH40-HP050-HCM3L^HH40(5M)^ | Соединительный кабель I/O, схема подключения: клеммный блок - разъём Hirose (штекер) 40-pin ↔ ПЛК - разъём Hirose (штекер), длина 5м, дополнительные характеристики - HCM3L (см. каталог), Uпит. 24В= | 0 | 0 | 0 | 0 | 0 | Цену и срок поставки уточняйте дополнительно.
H3655001947R |  | H3655001947 | CONNECTOR CABLE | IO TERMINAL BLOCK CABLE | I/O Terminal Block Cables | CH40-HP050-ICM1L | HH40(5M) | Южная Корея | CH40-HP050-ICM1L^HH40(5M)^ | Соединительный кабель I/O, схема подключения: клеммный блок - разъём Hirose (штекер) 40-pin ↔ ПЛК - разъём Hirose (штекер), длина 5м, дополнительные характеристики - ICM1L (см. каталог), Uпит. 24В= | 0 | 0 | 0 | 0 | 0 | Цену и срок поставки уточняйте дополнительно.
H3655001948R |  | H3655001948 | CONNECTOR CABLE | IO TERMINAL BLOCK CABLE | I/O Terminal Block Cables | CH40-HP050-ICM2L | HH40(5M) | Южная Корея | CH40-HP050-ICM2L^HH40(5M)^ | Соединительный кабель I/O, схема подключения: клеммный блок - разъём Hirose (штекер) 40-pin ↔ ПЛК - разъём Hirose (штекер), длина 5м, дополнительные характеристики - ICM2L (см. каталог), Uпит. 24В= | 0 | 0 | 0 | 0 | 0 | Цену и срок поставки уточняйте дополнительно.
H3655001949R |  | H3655001949 | CONNECTOR CABLE | IO TERMINAL BLOCK CABLE | I/O Terminal Block Cables | CH40-HP050-ICM4L | HH40(5M) | Южная Корея | CH40-HP050-ICM4L^HH40(5M)^ | Соединительный кабель I/O, схема подключения: клеммный блок - разъём Hirose (штекер) 40-pin ↔ ПЛК - разъём Hirose (штекер), длина 5м, дополнительные характеристики - ICM4L (см. каталог), Uпит. 24В= | 0 | 0 | 0 | 0 | 0 | Цену и срок поставки уточняйте дополнительно.
H3655001950R |  | H3655001950 | CONNECTOR CABLE | IO TERMINAL BLOCK CABLE | I/O Terminal Block Cables | CH40-HP050-ICM5L | HH40(5M) | Южная Корея | CH40-HP050-ICM5L^HH40(5M)^ | Соединительный кабель I/O, схема подключения: клеммный блок - разъём Hirose (штекер) 40-pin ↔ ПЛК - разъём Hirose (штекер), длина 5м, дополнительные характеристики - ICM5L (см. каталог), Uпит. 24В= | 0 | 0 | 0 | 0 | 0 | Цену и срок поставки уточняйте дополнительно.
H3655001951R |  | H3655001951 | CONNECTOR CABLE | IO TERMINAL BLOCK CABLE | I/O Terminal Block Cables | CH40-HP050-L9M1R | HH40(5M) | Южная Корея | CH40-HP050-L9M1R^HH40(5M)^ | Соединительный кабель I/O, схема подключения: клеммный блок - разъём Hirose (штекер) 40-pin ↔ ПЛК - разъём Hirose (штекер), длина 5м, дополнительные характеристики - L9M1R (см. каталог), Uпит. 24В= | 0 | 0 | 0 | 0 | 0 | Цену и срок поставки уточняйте дополнительно.
H3655001952R |  | H3655001952 | CONNECTOR CABLE | IO TERMINAL BLOCK CABLE | I/O Terminal Block Cables | CH40-HP050-L9M3R | HH40(5M) | Южная Корея | CH40-HP050-L9M3R^HH40(5M)^ | Соединительный кабель I/O, схема подключения: клеммный блок - разъём Hirose (штекер) 40-pin ↔ ПЛК - разъём Hirose (штекер), длина 5м, дополнительные характеристики - L9M3R (см. каталог), Uпит. 24В= | 0 | 0 | 0 | 0 | 0 | Цену и срок поставки уточняйте дополнительно.
H3655001953R |  | H3655001953 | CONNECTOR CABLE | IO TERMINAL BLOCK CABLE | I/O Terminal Block Cables | CH40-HP050-L9M4R | HH40(5M) | Южная Корея | CH40-HP050-L9M4R^HH40(5M)^ | Соединительный кабель I/O, схема подключения: клеммный блок - разъём Hirose (штекер) 40-pin ↔ ПЛК - разъём Hirose (штекер), длина 5м, дополнительные характеристики - L9M4R (см. каталог), Uпит. 24В= | 0 | 0 | 0 | 0 | 0 | Цену и срок поставки уточняйте дополнительно.
H3655001954R |  | H3655001954 | CONNECTOR CABLE | IO TERMINAL BLOCK CABLE | I/O Terminal Block Cables | CH40-HP050-L9M6R | HH40(5M) | Южная Корея | CH40-HP050-L9M6R^HH40(5M)^ | Соединительный кабель I/O, схема подключения: клеммный блок - разъём Hirose (штекер) 40-pin ↔ ПЛК - разъём Hirose (штекер), длина 5м, дополнительные характеристики - L9M6R (см. каталог), Uпит. 24В= | 0 | 0 | 0 | 0 | 0 | Цену и срок поставки уточняйте дополнительно.
H3655001955R |  | H3655001955 | CONNECTOR CABLE | IO TERMINAL BLOCK CABLE | I/O Terminal Block Cables | CH50-MP005-8R | HM50(0.5M) | Южная Корея | CH50-MP005-8R^HM50(0.5M)^ | Соединительный кабель I/O, схема подключения: клеммный блок - разъём Hirose (штекер) 50-pin ↔ ПЛК - разъём 3M (штекер с защёлкой), длина 0.5м, дополнительные характеристики - 8R (см. каталог), Uпит. 24В= | 0 | 0 | 0 | 0 | 0 | Цену и срок поставки уточняйте дополнительно.
H3655001956R |  | H3655001956 | CONNECTOR CABLE | IO TERMINAL BLOCK CABLE | I/O Terminal Block Cables | CH50-MP010-8R | HM50(1M) | Южная Корея | CH50-MP010-8R^HM50(1M)^ | Соединительный кабель I/O, схема подключения: клеммный блок - разъём Hirose (штекер) 50-pin ↔ ПЛК - разъём 3M (штекер с защёлкой), длина 1м, дополнительные характеристики - 8R (см. каталог), Uпит. 24В= | 0 | 0 | 0 | 0 | 0 | Цену и срок поставки уточняйте дополнительно.
H3655001957R |  | H3655001957 | CONNECTOR CABLE | IO TERMINAL BLOCK CABLE | I/O Terminal Block Cables | CH50-MP015-8R | HM50(1.5M) | Южная Корея | CH50-MP015-8R^HM50(1.5M)^ | Соединительный кабель I/O, схема подключения: клеммный блок - разъём Hirose (штекер) 50-pin ↔ ПЛК - разъём 3M (штекер с защёлкой), длина 1.5м, дополнительные характеристики - 8R (см. каталог), Uпит. 24В= | 0 | 0 | 0 | 0 | 0 | Цену и срок поставки уточняйте дополнительно.
H3655001958R |  | H3655001958 | CONNECTOR CABLE | IO TERMINAL BLOCK CABLE | I/O Terminal Block Cables | CH50-MP020-8R | HM50(2M) | Южная Корея | CH50-MP020-8R^HM50(2M)^ | Соединительный кабель I/O, схема подключения: клеммный блок - разъём Hirose (штекер) 50-pin ↔ ПЛК - разъём 3M (штекер с защёлкой), длина 2м, дополнительные характеристики - 8R (см. каталог), Uпит. 24В= | 0 | 0 | 0 | 0 | 0 | Цену и срок поставки уточняйте дополнительно.
H3655001959R |  | H3655001959 | CONNECTOR CABLE | IO TERMINAL BLOCK CABLE | I/O Terminal Block Cables | CH50-MQ005-8R | HQ50(0.5M) | Южная Корея | CH50-MQ005-8R^HQ50(0.5M)^ | Соединительный кабель I/O, схема подключения: клеммный блок - разъём Hirose (штекер) 50-pin ↔ ПЛК - разъём Hirose (штекер с винтовым креплением), длина 0.5м, дополнительные характеристики - 8R (см. каталог), Uпит. 24В= | 0 | 0 | 0 | 0 | 0 | Цену и срок поставки уточняйте дополнительно.
H3655001960R |  | H3655001960 | CONNECTOR CABLE | IO TERMINAL BLOCK CABLE | I/O Terminal Block Cables | CH50-MQ010-8R | HQ50(1M) | Южная Корея | CH50-MQ010-8R^HQ50(1M)^ | Соединительный кабель I/O, схема подключения: клеммный блок - разъём Hirose (штекер) 50-pin ↔ ПЛК - разъём Hirose (штекер с винтовым креплением), длина 1м, дополнительные характеристики - 8R (см. каталог), Uпит. 24В= | 0 | 0 | 0 | 0 | 0 | Цену и срок поставки уточняйте дополнительно.
H3655001961R |  | H3655001961 | CONNECTOR CABLE | IO TERMINAL BLOCK CABLE | I/O Terminal Block Cables | CH50-MQ015-8R | HQ50(1.5M) | Южная Корея | CH50-MQ015-8R^HQ50(1.5M)^ | Соединительный кабель I/O, схема подключения: клеммный блок - разъём Hirose (штекер) 50-pin ↔ ПЛК - разъём Hirose (штекер с винтовым креплением), длина 1.5м, дополнительные характеристики - 8R (см. каталог), Uпит. 24В= | 0 | 0 | 0 | 0 | 0 | Цену и срок поставки уточняйте дополнительно.
H3655001962R |  | H3655001962 | CONNECTOR CABLE | IO TERMINAL BLOCK CABLE | I/O Terminal Block Cables | CH50-MQ020-8R | HQ50(2M) | Южная Корея | CH50-MQ020-8R^HQ50(2M)^ | Соединительный кабель I/O, схема подключения: клеммный блок - разъём Hirose (штекер) 50-pin ↔ ПЛК - разъём Hirose (штекер с винтовым креплением), длина 2м, дополнительные характеристики - 8R (см. каталог), Uпит. 24В= | 0 | 0 | 0 | 0 | 0 | Цену и срок поставки уточняйте дополнительно.
H7950000541R |  | A3655001020 | CONNECTOR CABLE | PHOTO/PROXIMITY CABLE | M8/M12 Connector Cables | CIA2-2 | CI | Китай | CIA2-2^CI^ | Соединительный кабель для датчиков, с разъёмом 4-pin M12 - гнездо (прямое) 2-х проводной для цепей переменного тока (AC), длина 2м | 0 | 0 | 0 | 0 | 0 | Возможность заказа уточняйте дополнительно.
H7950000542R |  | A3655001021 | CONNECTOR CABLE | PHOTO/PROXIMITY CABLE | M8/M12 Connector Cables | CIA2-2P | CI | Китай | CIA2-2P^CI^ | Соединительный кабель для датчиков, с разъёмом 4-pin M12 - штекер (прямой) 2-х проводной для цепей переменного тока (AC), длина 2м | 0 | 0 | 0 | 0 | 0 | Возможность заказа уточняйте дополнительно.
H7950000543R |  | A3655001022 | CONNECTOR CABLE | PHOTO/PROXIMITY CABLE | M8/M12 Connector Cables | CIA2-5 | CI | Китай | CIA2-5^CI^ | Соединительный кабель для датчиков, с разъёмом 4-pin M12 - гнездо (прямое) 2-х проводной для цепей переменного тока (AC), длина 5м | 0 | 0 | 0 | 0 | 0 | Возможность заказа уточняйте дополнительно.
H7950000544R |  | A3655001023 | CONNECTOR CABLE | PHOTO/PROXIMITY CABLE | M8/M12 Connector Cables | CIA2-5P | CI | Китай | CIA2-5P^CI^ | Соединительный кабель для датчиков, с разъёмом 4-pin M12 - штекер (прямой) 2-х проводной для цепей переменного тока (AC), длина 5м | 0 | 0 | 0 | 0 | 0 | Возможность заказа уточняйте дополнительно.
H7950000597R |  | H7950000597 | CONNECTOR CABLE | PHOTO/PROXIMITY CABLE | M8/M12 Connector Cables | CIAH2-2 | CI(2CD00540) | Южная Корея | CIAH2-2^CI(2CD00540)^ | Соединительный кабель для датчиков, с разъёмом 4-pin M12 - гнездо (прямое) 2-х проводной для цепей переменного тока (AC), маслостойкий, длина 2м | 0 | 0 | 0 | 0 | 0 | Возможность заказа уточняйте дополнительно.
H7950000598R |  | H7950000598 | CONNECTOR CABLE | PHOTO/PROXIMITY CABLE | M8/M12 Connector Cables | CIAH2-2P | CI(2CD00540) | Южная Корея | CIAH2-2P^CI(2CD00540)^ | Соединительный кабель для датчиков, с разъёмом 4-pin M12 - штекер (прямой) 2-х проводной для цепей переменного тока (AC), маслостойкий, длина 2м | 0 | 0 | 0 | 0 | 0 | Возможность заказа уточняйте дополнительно.
H7950000587R |  | H7950000587 | CONNECTOR CABLE | PHOTO/PROXIMITY CABLE | M8/M12 Connector Cables | CIAH2-5 | CI(2CD00540) | Южная Корея | CIAH2-5^CI(2CD00540)^ | Соединительный кабель для датчиков, с разъёмом 4-pin M12 - гнездо (прямое) 2-х проводной для цепей переменного тока (AC), маслостойкий, длина 5м | 0 | 0 | 0 | 0 | 0 | Возможность заказа уточняйте дополнительно.
H7950000589R |  | H7950000589 | CONNECTOR CABLE | PHOTO/PROXIMITY CABLE | M8/M12 Connector Cables | CIAH2-5P | CI(2CD00540) | Южная Корея | CIAH2-5P^CI(2CD00540)^ | Соединительный кабель для датчиков, с разъёмом 4-pin M12 - штекер (прямой) 2-х проводной для цепей переменного тока (AC), маслостойкий, длина 5м | 0 | 0 | 0 | 0 | 0 | Возможность заказа уточняйте дополнительно.
H3655001103R |  | H3655001103 | CONNECTOR CABLE | TEMPERATURE CONTROLLER CABLE | CURRENT TRANSFORMER CONNECTOR CABLE | CICT4-1 | 1M(DRW180013) | Южная Корея | CICT4-1^1M(DRW180013)^ |  | 0 | 0 | 0 | 0 | 0 | Цену и срок поставки уточняйте дополнительно.
H3655001104R |  | H3655001104 | CONNECTOR CABLE | TEMPERATURE CONTROLLER CABLE | CURRENT TRANSFORMER CONNECTOR CABLE | CICT4-3 | 3M(DRW180014) | Южная Корея | CICT4-3^3M(DRW180014)^ |  | 0 | 0 | 0 | 0 | 0 | Цену и срок поставки уточняйте дополнительно.
H3655001070R |  | H3655001070 | CONNECTOR CABLE | VISION/LIDAR CABLE | M8/M12 Connector Cables | CID-10-VG | I/O CABLE, I-TYPE, 10m | Южная Корея | CID-10-VG^I/O CABLE, I-TYPE, 10m^SAC-12P-10-35T/FS SH SCO KO-AU | Кабель питания серии VG, разъём M12, питание постоянным током, длина 10 метра | 43050 | 40036.5 | 38745 | 34440 | 30135 | Доступно к заказу.
H7950000665R |  | H7950000665 | CONNECTOR CABLE | ENCODER CABLE | M17 Connector Cables | CID13P-10-SI | CC | Южная Корея | CID13P-10-SI^CC^ | Соединительный кабель для энкодеров, схема подключения: 2 разъёма 13-pin M17 - штекер (прямой) ↔ гнездо (прямое), для цепей постоянного тока (DC), длина 10м, Uпит. 24В= | 0 | 0 | 0 | 0 | 0 | Цену и срок поставки уточняйте дополнительно.
H7950000663R |  | H7950000663 | CONNECTOR CABLE | ENCODER CABLE | M17 Connector Cables | CID13P-2-SI | CC | Южная Корея | CID13P-2-SI^CC^ | Соединительный кабель для энкодеров, схема подключения: 2 разъёма 13-pin M17 - штекер (прямой) ↔ гнездо (прямое), для цепей постоянного тока (DC), длина 2м, Uпит. 24В= | 5660 | 5263.8 | 5094 | 4528 | 3962 | Доступно к заказу.
H7950000664R |  | H7950000664 | CONNECTOR CABLE | ENCODER CABLE | M17 Connector Cables | CID13P-5-SI | CC | Южная Корея | CID13P-5-SI^CC^ | Соединительный кабель для энкодеров, схема подключения: 2 разъёма 13-pin M17 - штекер (прямой) ↔ гнездо (прямое), для цепей постоянного тока (DC), длина 5м, Uпит. 24В= | 0 | 0 | 0 | 0 | 0 | Цену и срок поставки уточняйте дополнительно.
H7950000662R |  | H7950000662 | CONNECTOR CABLE | ENCODER CABLE | M17 Connector Cables | CID13S-10 | CI | Южная Корея | CID13S-10^CI^ | Соединительный кабель для энкодеров, с разъёмом 13-pin M17 - гнездо (прямое), для цепей постоянного тока (DC), длина 10м, Uпит. 24В= | 0 | 0 | 0 | 0 | 0 | Цену и срок поставки уточняйте дополнительно.
H7950000660R |  | H7950000660 | CONNECTOR CABLE | ENCODER CABLE | M17 Connector Cables | CID13S-2 | CI | Южная Корея | CID13S-2^CI^ | Соединительный кабель для энкодеров, с разъёмом 13-pin M17 - гнездо (прямое), для цепей постоянного тока (DC), длина 2м, Uпит. 24В= | 3640 | 3385.2 | 3276 | 2912 | 2548 | Доступно к заказу.
H7950000661R |  | H7950000661 | CONNECTOR CABLE | ENCODER CABLE | M17 Connector Cables | CID13S-5 | CI | Южная Корея | CID13S-5^CI^ | Соединительный кабель для энкодеров, с разъёмом 13-pin M17 - гнездо (прямое), для цепей постоянного тока (DC), длина 5м, Uпит. 24В= | 0 | 0 | 0 | 0 | 0 | Цену и срок поставки уточняйте дополнительно.
H7950000519R |  | A3655001002 | CONNECTOR CABLE | PHOTO/PROXIMITY CABLE | M8/M12 Connector Cables | CID2-2 | CI | Китай | CID2-2^CI^ | Соединительный кабель для датчиков, с разъёмом 4-pin M12 - гнездо (прямое) 2-х проводной для цепей постоянного тока (DC), длина 2м, Uпит. 24В= | 700 | 651 | 630 | 560 | 490 | Доступно к заказу.
H7950000566R |  | H7950000566 | CONNECTOR CABLE | PHOTO/PROXIMITY CABLE | M8/M12 Connector Cables | CID2-2-I | CI | Южная Корея | CID2-2-I^CI^ | Соединительный кабель для датчиков, с разъёмом 4-pin M12 - гнездо (прямое) 2-х проводной для цепей постоянного тока (DC), IEC стандарт, длина 2м, Uпит. 24В= | 1130 | 1050.9 | 1017 | 904 | 791 | Доступно к заказу.
H7950000520R |  | A3655001003 | CONNECTOR CABLE | PHOTO/PROXIMITY CABLE | M8/M12 Connector Cables | CID2-2P | CI | Китай | CID2-2P^CI^ | Соединительный кабель для датчиков, с разъёмом 4-pin M12 - штекер (прямой) 2-х проводной для цепей постоянного тока (DC), длина 2м, Uпит. 24В= | 1160 | 1078.8 | 1044 | 928 | 812 | Доступно к заказу.
H7950000521R |  | A3655001004 | CONNECTOR CABLE | PHOTO/PROXIMITY CABLE | M8/M12 Connector Cables | CID2-5 | CI | Китай | CID2-5^CI^ | Соединительный кабель для датчиков, с разъёмом 4-pin M12 - гнездо (прямое) 2-х проводной для цепей постоянного тока (DC), длина 5м, Uпит. 24В= | 1160 | 1078.8 | 1044 | 928 | 812 | Доступно к заказу.
H7950000567R |  | H7950000567 | CONNECTOR CABLE | PHOTO/PROXIMITY CABLE | M8/M12 Connector Cables | CID2-5-I | CI | Южная Корея | CID2-5-I^CI^ | Соединительный кабель для датчиков, с разъёмом 4-pin M12 - гнездо (прямое) 2-х проводной для цепей постоянного тока (DC), IEC стандарт, длина 5м, Uпит. 24В= | 0 | 0 | 0 | 0 | 0 | Цену и срок поставки уточняйте дополнительно.
H7950000522R |  | A3655001005 | CONNECTOR CABLE | PHOTO/PROXIMITY CABLE | M8/M12 Connector Cables | CID2-5P | CI | Китай | CID2-5P^CI^ | Соединительный кабель для датчиков, с разъёмом 4-pin M12 - штекер (прямой) 2-х проводной для цепей постоянного тока (DC), длина 5м, Uпит. 24В= | 1620 | 1506.6 | 1458 | 1296 | 1134 | Доступно к заказу.
H3655001068R |  | H3655001068 | CONNECTOR CABLE | VISION/LIDAR CABLE | M8/M12 Connector Cables | CID-2-VG | I/O CABLE, I-TYPE, 2m | Южная Корея | CID-2-VG^I/O CABLE, I-TYPE, 2m^SAC-12P-2-35T/FS SH SCO KO-AU | Кабель питания серии VG, прямой разъём M12, питание постоянным током, длина 2 метра | 21540 | 20032.2 | 19386 | 17232 | 15078 | Доступно к заказу.
A7750000002R |  | A3655001009 | CONNECTOR CABLE | PHOTO/PROXIMITY CABLE | M8/M12 Connector Cables | CID3-10 | CI | Китай | CID3-10^CI^ | Соединительный кабель для датчиков, с разъёмом 4-pin M12 - гнездо (прямое) 3-х проводной для цепей постоянного тока (DC), длина 10м, Uпит. 24В= | 1870 | 1739.1 | 1683 | 1496 | 1309 | Доступно к заказу.
H7950000023R |  | A3655001006 | CONNECTOR CABLE | PHOTO/PROXIMITY CABLE | M8/M12 Connector Cables | CID3-2 | CI | Китай | CID3-2^CI^ | Соединительный кабель для датчиков, с разъёмом 4-pin M12 - гнездо (прямое) 3-х проводной для цепей постоянного тока (DC), длина 2м, Uпит. 24В= | 890 | 827.7 | 801 | 712 | 623 | Доступно к заказу.
H7950000525R |  | A3655001007 | CONNECTOR CABLE | PHOTO/PROXIMITY CABLE | M8/M12 Connector Cables | CID3-2P | CI | Китай | CID3-2P^CI^ | Соединительный кабель для датчиков, с разъёмом 4-pin M12 - штекер (прямой) 3-х проводной для цепей постоянного тока (DC), длина 2м, Uпит. 24В= | 1160 | 1078.8 | 1044 | 928 | 812 | Доступно к заказу.
A7750000008R |  | A7750000008 | CONNECTOR CABLE | PHOTO/PROXIMITY CABLE | CI/CL CABLE SERIES | CID3-3 | CI | Китай | CID3-3^CI^ |  | 860 | 799.8 | 774 | 688 | 602 | Доступно к заказу.
H7950000527R |  | A3655001008 | CONNECTOR CABLE | PHOTO/PROXIMITY CABLE | M8/M12 Connector Cables | CID3-5 | CI | Китай | CID3-5^CI^ | Соединительный кабель для датчиков, с разъёмом 4-pin M12 - гнездо (прямое) 3-х проводной для цепей постоянного тока (DC), длина 5м, Uпит. 24В= | 1320 | 1227.6 | 1188 | 1056 | 924 | Доступно к заказу.
H7950000530R |  | A3655001010 | CONNECTOR CABLE | PHOTO/PROXIMITY CABLE | M8/M12 Connector Cables | CID3-5P | CI | Китай | CID3-5P^CI^ | Соединительный кабель для датчиков, с разъёмом 4-pin M12 - штекер (прямой) 3-х проводной для цепей постоянного тока (DC), длина 5м, Uпит. 24В= | 1620 | 1506.6 | 1458 | 1296 | 1134 | Доступно к заказу.
H7950000832R |  | H7950000832 | CONNECTOR CABLE | PHOTO/PROXIMITY CABLE | M8/M12 Connector Cables | CID408-10 | CI(DRW160232) | Южная Корея | CID408-10^CI(DRW160232)^ | Соединительный кабель для датчиков, с разъёмом 4-pin M8 - гнездо (прямое) 4-х проводной для цепей постоянного тока (DC), длина 1м, Uпит. 24В= | 4150 | 3859.5 | 3735 | 3320 | 2905 | Доступно к заказу.
H7950000606R |  | H7950000606 | CONNECTOR CABLE | PHOTO CABLE | M8/M12 Connector Cables | CID408-2 | CI(1FD00028) | Южная Корея | CID408-2^CI(1FD00028)^ | Соединительный кабель для датчиков, с разъёмом 4-pin M8 - гнездо (прямое) 4-х проводной для цепей постоянного тока (DC), длина 2м, Uпит. 24В= | 1980 | 1841.4 | 1782 | 1584 | 1386 | Доступно к заказу.
H7950000607R |  | H7950000607 | CONNECTOR CABLE | PHOTO CABLE | M8/M12 Connector Cables | CID408-5 | CI(1FD00028) | Китай | CID408-5^CI(1FD00028)^ | Соединительный кабель для датчиков, с разъёмом 4-pin M8 - гнездо (прямое) 4-х проводной для цепей постоянного тока (DC), длина 5м, Uпит. 24В= | 3000 | 2790 | 2700 | 2400 | 2100 | Доступно к заказу.
H7950000646R |  | A3655001034 | CONNECTOR CABLE | AREA SENSOR CABLE | M8/M12 Connector Cables | CID4-10R | CI | Китай | CID4-10R^CI^ | Соединительный кабель для фотоэлектрических барьеров, с разъёмом 4-pin M12 - гнездо (прямое) 4-х проводной для цепей постоянного тока (DC), для приемника (серая изоляция), длина 10м, Uпит. 24В= | 3500 | 3255 | 3150 | 2800 | 2450 | Доступно к заказу.
H7950000637R |  | A3655001030 | CONNECTOR CABLE | AREA SENSOR CABLE | M8/M12 Connector Cables | CID4-10T | CI | Китай | CID4-10T^CI^ | Соединительный кабель для фотоэлектрических барьеров, с разъёмом 4-pin M12 - гнездо (прямое) 4-х проводной для цепей постоянного тока (DC), для излучателя (чёрная изоляция), длина 10м, Uпит. 24В= | 3500 | 3255 | 3150 | 2800 | 2450 | Доступно к заказу.
H3655002046R |  | H3655002046 | CONNECTOR CABLE | AREA SENSOR CABLE | M8/M12 Connector Cables | CID4-15R | 4P X 15M(GRAY) | Южная Корея | CID4-15R^4P X 15M(GRAY)^DRW170187J |  | 4620 | 4296.6 | 4158 | 3696 | 3234 | Доступно к заказу.
H3655002045R |  | H3655002045 | CONNECTOR CABLE | AREA SENSOR CABLE | M8/M12 Connector Cables | CID4-15T | 4P X 15M(BLACK) | Южная Корея | CID4-15T^4P X 15M(BLACK)^DRW170187I |  | 4620 | 4296.6 | 4158 | 3696 | 3234 | Доступно к заказу.
H7950000648R |  | A3655001035 | CONNECTOR CABLE | AREA SENSOR CABLE | M8/M12 Connector Cables | CID4-3R | CI | Китай | CID4-3R^CI^ | Соединительный кабель для фотоэлектрических барьеров, с разъёмом 4-pin M12 - гнездо (прямое) 4-х проводной для цепей постоянного тока (DC), для приемника (серая изоляция), длина 3м, Uпит. 24В= | 1650 | 1534.5 | 1485 | 1320 | 1155 | Доступно к заказу.
H7950000640R |  | A3655001031 | CONNECTOR CABLE | AREA SENSOR CABLE | M8/M12 Connector Cables | CID4-3T | CI | Китай | CID4-3T^CI^ | Соединительный кабель для фотоэлектрических барьеров, с разъёмом 4-pin M12 - гнездо (прямое) 4-х проводной для цепей постоянного тока (DC), для излучателя (чёрная изоляция), длина 3м, Uпит. 24В= | 1650 | 1534.5 | 1485 | 1320 | 1155 | Доступно к заказу.
H7950000643R |  | A3655001032 | CONNECTOR CABLE | AREA SENSOR CABLE | M8/M12 Connector Cables | CID4-5R | CI | Китай | CID4-5R^CI^ | Соединительный кабель для фотоэлектрических барьеров, с разъёмом 4-pin M12 - гнездо (прямое) 4-х проводной для цепей постоянного тока (DC), для приемника (серая изоляция), длина 5м, Uпит. 24В= | 2130 | 1980.9 | 1917 | 1704 | 1491 | Доступно к заказу.
H7950000634R |  | A3655001028 | CONNECTOR CABLE | AREA SENSOR CABLE | M8/M12 Connector Cables | CID4-5T | CI | Китай | CID4-5T^CI^ | Соединительный кабель для фотоэлектрических барьеров, с разъёмом 4-pin M12 - гнездо (прямое) 4-х проводной для цепей постоянного тока (DC), для излучателя (чёрная изоляция), длина 5м, Uпит. 24В= | 2130 | 1980.9 | 1917 | 1704 | 1491 | Доступно к заказу.
H7950000645R |  | A3655001033 | CONNECTOR CABLE | AREA SENSOR CABLE | M8/M12 Connector Cables | CID4-7R | CI | Китай | CID4-7R^CI^ | Соединительный кабель для фотоэлектрических барьеров, с разъёмом 4-pin M12 - гнездо (прямое) 4-х проводной для цепей постоянного тока (DC), для приемника (серая изоляция), длина 7м, Uпит. 24В= | 2680 | 2492.4 | 2412 | 2144 | 1876 | Доступно к заказу.
H7950000636R |  | A3655001029 | CONNECTOR CABLE | AREA SENSOR CABLE | M8/M12 Connector Cables | CID4-7T | CI | Китай | CID4-7T^CI^ | Соединительный кабель для фотоэлектрических барьеров, с разъёмом 4-pin M12 - гнездо (прямое) 4-х проводной для цепей постоянного тока (DC), для излучателя (чёрная изоляция), длина 7м, Uпит. 24В= | 2680 | 2492.4 | 2412 | 2144 | 1876 | Доступно к заказу.
H7750000001R |  | H7750000001 | CONNECTOR CABLE | PHOTO/PROXIMITY CABLE | CI/CL CABLE SERIES | CID5-1 | CI(DRW200721) | Южная Корея | CID5-1^CI(DRW200721)^ | Соединительный кабель, прямое соединение, для цепей постоянного тока (DC), 5-х проводной с разъёмом M12, 1 м, гнездо, для датчиков, стандартный | 1530 | 1422.9 | 1377 | 1224 | 1071 | Доступно к заказу.
H3655002079R |  | H3655002079 | CONNECTOR CABLE | SAFETY/ULTRASONIC CABLE | M8/M12 Connector Cables | CID5-1P | CI(DRW200029) | Южная Корея | CID5-1P^CI(DRW200029)^ | Кабель для подключения устройств серии SFN, разъем: 12мм, способ подключения: с штеккером, количество контактов: 5 контактов, соединение: постоянный ток, материал: ПВХ, длина: 1м | 1740 | 1618.2 | 1566 | 1392 | 1218 | Доступно к заказу.
H7750000002R |  | H7750000002 | CONNECTOR CABLE | PHOTO/PROXIMITY CABLE | CI/CL CABLE SERIES | CID5-2 | CI(DRW200721) | Южная Корея | CID5-2^CI(DRW200721)^ | Соединительный кабель, прямое соединение, для цепей постоянного тока (DC), 5-х проводной с разъёмом M12, 2 м, гнездо, для датчиков, стандартный | 1770 | 1646.1 | 1593 | 1416 | 1239 | Доступно к заказу.
H3655002080R |  | H3655002080 | CONNECTOR CABLE | SAFETY/ULTRASONIC CABLE | M8/M12 Connector Cables | CID5-2P | CI(DRW200029) | Южная Корея | CID5-2P^CI(DRW200029)^ | Кабель для подключения устройств серии SFN, разъем: 12мм, способ подключения: с штеккером, количество контактов: 5 контактов, соединение: постоянный ток, материал: ПВХ, длина: 2м | 1980 | 1841.4 | 1782 | 1584 | 1386 | Доступно к заказу.
H7750000003R |  | H7750000003 | CONNECTOR CABLE | PHOTO/PROXIMITY CABLE | CI/CL CABLE SERIES | CID5-3 | CI(DRW200721) | Южная Корея | CID5-3^CI(DRW200721)^ | Соединительный кабель, прямое соединение, для цепей постоянного тока (DC), 5-х проводной с разъёмом M12, 3 м, гнездо, для датчиков, стандартный | 2030 | 1887.9 | 1827 | 1624 | 1421 | Доступно к заказу.
H3655002081R |  | H3655002081 | CONNECTOR CABLE | SAFETY/ULTRASONIC CABLE | M8/M12 Connector Cables | CID5-3P | CI(DRW200029) | Южная Корея | CID5-3P^CI(DRW200029)^ | Кабель для подключения устройств серии SFN, разъем: 12мм, способ подключения: с штеккером, количество контактов: 5 контактов, соединение: постоянный ток, материал: ПВХ, длина: 3м | 2270 | 2111.1 | 2043 | 1816 | 1589 | Доступно к заказу.
H7750000004R |  | H7750000004 | CONNECTOR CABLE | PHOTO/PROXIMITY CABLE | CI/CL CABLE SERIES | CID5-5 | CI(DRW200721) | Южная Корея | CID5-5^CI(DRW200721)^ | Соединительный кабель, прямое соединение, для цепей постоянного тока (DC), 5-х проводной с разъёмом M12, 5 м, гнездо, для датчиков, стандартный | 2530 | 2352.9 | 2277 | 2024 | 1771 | Доступно к заказу.
H3655002082R |  | H3655002082 | CONNECTOR CABLE | SAFETY/ULTRASONIC CABLE | M8/M12 Connector Cables | CID5-5P | CI(DRW200029) | Южная Корея | CID5-5P^CI(DRW200029)^ | Кабель для подключения устройств серии SFN, разъем: 12мм, способ подключения: с штеккером, количество контактов: 5 контактов, соединение: постоянный ток, материал: ПВХ, длина: 5м | 2940 | 2734.2 | 2646 | 2352 | 2058 | Доступно к заказу.
H7750000005R |  | H7750000005 | CONNECTOR CABLE | PHOTO/PROXIMITY CABLE | CI/CL CABLE SERIES | CID5-7 | CI(DRW200721) | Южная Корея | CID5-7^CI(DRW200721)^ | Соединительный кабель, прямое соединение, для цепей постоянного тока (DC), 5-х проводной с разъёмом M12, 7 м, гнездо, для датчиков, стандартный | 3240 | 3013.2 | 2916 | 2592 | 2268 | Доступно к заказу.
H3655002083R |  | H3655002083 | CONNECTOR CABLE | SAFETY/ULTRASONIC CABLE | M8/M12 Connector Cables | CID5-7P | CI(DRW200029) | Южная Корея | CID5-7P^CI(DRW200029)^ | Кабель для подключения устройств серии SFN, разъем: 12мм, способ подключения: с штеккером, количество контактов: 5 контактов, соединение: постоянный ток, материал: ПВХ, длина: 7м | 3400 | 3162 | 3060 | 2720 | 2380 | Доступно к заказу.
H3655001069R |  | H3655001069 | CONNECTOR CABLE | VISION/LIDAR CABLE | M8/M12 Connector Cables | CID-5-VG | I/O CABLE, I-TYPE, 5m | Южная Корея | CID-5-VG^I/O CABLE, I-TYPE, 5m^SAC-12P-5-35T/FS SH SCO KO-AU | Кабель питания серии VG, разъём M12, прямой, питание постоянным током, длина 5 метров | 31730 | 29508.9 | 28557 | 25384 | 22211 | Доступно к заказу.
H1910000004R |  | H1910000004 | DISPLACEMENT SENSOR | CONNECTOR CABLES | BD SERIES | CID6P-10-SI-BD | 10M(DRW171321) | Южная Корея | CID6P-10-SI-BD^10M(DRW171321)^ | Удлиннительный кабель для датчиков смещения серии BD, 10м | 0 | 0 | 0 | 0 | 0 | Цену и срок поставки уточняйте дополнительно.
H1910000001R |  | H1910000001 | DISPLACEMENT SENSOR | CONNECTOR CABLES | BD SERIES | CID6P-1-SI-BD | 1M(DRW171321) | Южная Корея | CID6P-1-SI-BD^1M(DRW171321)^ | Удлиннительный кабель для датчиков смещения серии BD, 1м | 10640 | 9895.2 | 9576 | 8512 | 7448 | Доступно к заказу.
H1910000002R |  | H1910000002 | DISPLACEMENT SENSOR | CONNECTOR CABLES | BD SERIES | CID6P-2-SI-BD | 2M(DRW171321) | Южная Корея | CID6P-2-SI-BD^2M(DRW171321)^ | Удлиннительный кабель для датчиков смещения серии BD, 2м | 14820 | 13782.6 | 13338 | 11856 | 10374 | Доступно к заказу.
H1910000003R |  | H1910000003 | DISPLACEMENT SENSOR | CONNECTOR CABLES | BD SERIES | CID6P-5-SI-BD | 5M(DRW171321) | Южная Корея | CID6P-5-SI-BD^5M(DRW171321)^ | Удлиннительный кабель для датчиков смещения серии BD, 5м | 0 | 0 | 0 | 0 | 0 | Цену и срок поставки уточняйте дополнительно.
H7950000653R |  | H7950000653 | CONNECTOR CABLE | ENCODER CABLE | M17 Connector Cables | CID6S-10 | CI | Южная Корея | CID6S-10^CI^ | Соединительный кабель для энкодеров, с разъёмом 6-pin M17 - гнездо (прямое), для цепей постоянного тока (DC), длина 10м, Uпит. 24В= | 6120 | 5691.6 | 5508 | 4896 | 4284 | Доступно к заказу.
H7950000666R |  | H7950000666 | CONNECTOR CABLE | ENCODER CABLE | M17 Connector Cables | CID6S-15 | CI | Южная Корея | CID6S-15^CI^ | Соединительный кабель для энкодеров, с разъёмом 6-pin M17 - гнездо (прямое), для цепей постоянного тока (DC), длина 15м, Uпит. 24В= | 8380 | 7793.4 | 7542 | 6704 | 5866 | Доступно к заказу.
H7950000650R |  | H7950000650 | CONNECTOR CABLE | ENCODER CABLE | M17 Connector Cables | CID6S-2 | CI | Южная Корея | CID6S-2^CI^ | Соединительный кабель для энкодеров, с разъёмом 6-pin M17 - гнездо (прямое), для цепей постоянного тока (DC), длина 2м, Uпит. 24В= | 2480 | 2306.4 | 2232 | 1984 | 1736 | Доступно к заказу.
H7950000651R |  | H7950000651 | CONNECTOR CABLE | ENCODER CABLE | M17 Connector Cables | CID6S-5 | CI | Южная Корея | CID6S-5^CI^ | Соединительный кабель для энкодеров, с разъёмом 6-pin M17 - гнездо (прямое), для цепей постоянного тока (DC), длина 5м, Uпит. 24В= | 3850 | 3580.5 | 3465 | 3080 | 2695 | Доступно к заказу.
H7950000656R |  | H7950000656 | CONNECTOR CABLE | PHOTO/PROXIMITY CABLE | M8/M12 Connector Cables | CID7S-10 | CI | Южная Корея | CID7S-10^CI^ |  | 0 | 0 | 0 | 0 | 0 | Цену и срок поставки уточняйте дополнительно.
H7950000655R |  | H7950000655 | CONNECTOR CABLE | PHOTO/PROXIMITY CABLE | M8/M12 Connector Cables | CID7S-5 | CI | Южная Корея | CID7S-5^CI^ |  | 0 | 0 | 0 | 0 | 0 | Цену и срок поставки уточняйте дополнительно.
H3655002056R |  | H3655002056 | CONNECTOR CABLE | SAFETY/VISION CABLE | M8/M12 Connector Cables | CID8-10R | CABLE 10m(PUR) | Южная Корея | CID8-10R^CABLE 10m(PUR)^ | Кабель для подключения устройств серий SFL/SFLA, тип: приемник, разъем: 12мм, способ подключения: с гнездом, количество контактов: 8 контактов, соединение: постоянный ток, материал: полиуретан, длина: 10м | 0 | 0 | 0 | 0 | 0 | Цену и срок поставки уточняйте дополнительно.
H7750000039R |  | H7750000039 | CONNECTOR CABLE | SAFETY/VISION CABLE | M8/M12 Connector Cables | CID8-10R | CABLE 10M(PVC) | Южная Корея | CID8-10R^CABLE 10M(PVC)^ | Кабель для подключения устройств серий SFL/SFLA, тип: приемник, разъем: 12мм, способ подключения: с гнездом, количество контактов: 8 контактов, соединение: постоянный ток, материал: ПВХ, длина: 10м | 0 | 0 | 0 | 0 | 0 | Цену и срок поставки уточняйте дополнительно.
H3655002050R |  | H3655002050 | CONNECTOR CABLE | SAFETY/VISION CABLE | M8/M12 Connector Cables | CID8-10T | CABLE 10m(PUR) | Южная Корея | CID8-10T^CABLE 10m(PUR)^ | Кабель для подключения устройств серий SFL/SFLA, тип: передатчик, разъем: 12мм, способ подключения: с гнездом, количество контактов: 8 контактов, соединение: постоянный ток, материал: полиуретан, длина: 10м | 0 | 0 | 0 | 0 | 0 | Цену и срок поставки уточняйте дополнительно.
H7750000035R |  | H7750000035 | CONNECTOR CABLE | SAFETY/VISION CABLE | M8/M12 Connector Cables | CID8-10T | CABLE 10M(PVC) | Южная Корея | CID8-10T^CABLE 10M(PVC)^ | Кабель для подключения устройств серий SFL/SFLA, тип: передатчик, разъем: 12мм, способ подключения: с гнездом, количество контактов: 8 контактов, соединение: постоянный ток, материал: ПВХ, длина: 10м | 0 | 0 | 0 | 0 | 0 | Цену и срок поставки уточняйте дополнительно.
H3655002053R |  | H3655002053 | CONNECTOR CABLE | SAFETY/VISION CABLE | M8/M12 Connector Cables | CID8-3R | CABLE 3m(PUR) | Южная Корея | CID8-3R^CABLE 3m(PUR)^ | Кабель для подключения устройств серий SFL/SFLA, тип: приемник, разъем: 12мм, способ подключения: с гнездом, количество контактов: 8 контактов, соединение: постоянный ток, материал: полиуретан, длина: 3м | 31440 | 29239.2 | 28296 | 25152 | 22008 | Доступно к заказу. Цена действует на текущий складской остаток товара. Под заказ действует цена из столбца "L" ("РРЦ по завершению остатков с НДС, Руб").
H7750000036R |  | H7750000036 | CONNECTOR CABLE | SAFETY/VISION CABLE | M8/M12 Connector Cables | CID8-3R | CABLE 3M(PVC) | Южная Корея | CID8-3R^CABLE 3M(PVC)^ | Кабель для подключения устройств серий SFL/SFLA, тип: приемник, разъем: 12мм, способ подключения: с гнездом, количество контактов: 8 контактов, соединение: постоянный ток, материал: ПВХ, длина: 3м | 10160 | 9448.8 | 9144 | 8128 | 7112 | Цена действует на текущий складской остаток товара. Цену и срок поставки под заказ уточняйте дополнительно.
H3655002047R |  | H3655002047 | CONNECTOR CABLE | SAFETY/VISION CABLE | M8/M12 Connector Cables | CID8-3T | CABLE 3M(PUR) | Южная Корея | CID8-3T^CABLE 3M(PUR)^ | Кабель для подключения устройств серий SFL/SFLA, тип: передатчик, разъем: 12мм, способ подключения: с гнездом, количество контактов: 8 контактов, соединение: постоянный ток, материал: полиуретан, длина: 3м | 31440 | 29239.2 | 28296 | 25152 | 22008 | Доступно к заказу. Цена действует на текущий складской остаток товара. Под заказ действует цена из столбца "L" ("РРЦ по завершению остатков с НДС, Руб").
H7750000032R |  | H7750000032 | CONNECTOR CABLE | SAFETY/VISION CABLE | M8/M12 Connector Cables | CID8-3T | CABLE 3M(PVC) | Южная Корея | CID8-3T^CABLE 3M(PVC)^ | Кабель для подключения устройств серий SFL/SFLA, тип: передатчик, разъем: 12мм, способ подключения: с гнездом, количество контактов: 8 контактов, соединение: постоянный ток, материал: ПВХ, длина: 3м | 10160 | 9448.8 | 9144 | 8128 | 7112 | Цена действует на текущий складской остаток товара. Цену и срок поставки под заказ уточняйте дополнительно.
H3655002054R |  | H3655002054 | CONNECTOR CABLE | SAFETY/VISION CABLE | M8/M12 Connector Cables | CID8-5R | CABLE 5m(PUR) | Южная Корея | CID8-5R^CABLE 5m(PUR)^ | Кабель для подключения устройств серий SFL/SFLA, тип: приемник, разъем: 12мм, способ подключения: с гнездом, количество контактов: 8 контактов, соединение: постоянный ток, материал: полиуретан, длина: 5м | 0 | 0 | 0 | 0 | 0 | Цену и срок поставки уточняйте дополнительно.
H7750000037R |  | H7750000037 | CONNECTOR CABLE | SAFETY/VISION CABLE | M8/M12 Connector Cables | CID8-5R | CABLE 5M(PVC) | Южная Корея | CID8-5R^CABLE 5M(PVC)^ | Кабель для подключения устройств серий SFL/SFLA, тип: приемник, разъем: 12мм, способ подключения: с гнездом, количество контактов: 8 контактов, соединение: постоянный ток, материал: ПВХ, длина: 5м | 0 | 0 | 0 | 0 | 0 | Цену и срок поставки уточняйте дополнительно.
H3655002048R |  | H3655002048 | CONNECTOR CABLE | SAFETY/VISION CABLE | M8/M12 Connector Cables | CID8-5T | CABLE 5M(PUR) | Южная Корея | CID8-5T^CABLE 5M(PUR)^ | Кабель для подключения устройств серий SFL/SFLA, тип: передатчик, разъем: 12мм, способ подключения: с гнездом, количество контактов: 8 контактов, соединение: постоянный ток, материал: полиуретан, длина: 5м | 0 | 0 | 0 | 0 | 0 | Цену и срок поставки уточняйте дополнительно.
H7750000033R |  | H7750000033 | CONNECTOR CABLE | SAFETY/VISION CABLE | M8/M12 Connector Cables | CID8-5T | CABLE 5M(PVC) | Южная Корея | CID8-5T^CABLE 5M(PVC)^ | Кабель для подключения устройств серий SFL/SFLA, тип: передатчик, разъем: 12мм, способ подключения: с гнездом, количество контактов: 8 контактов, соединение: постоянный ток, материал: ПВХ, длина: 5м | 0 | 0 | 0 | 0 | 0 | Цену и срок поставки уточняйте дополнительно.
H3655002055R |  | H3655002055 | CONNECTOR CABLE | SAFETY/VISION CABLE | M8/M12 Connector Cables | CID8-7R | CABLE 7m(PUR) | Южная Корея | CID8-7R^CABLE 7m(PUR)^ | Кабель для подключения устройств серий SFL/SFLA, тип: приемник, разъем: 12мм, способ подключения: с гнездом, количество контактов: 8 контактов, соединение: постоянный ток, материал: полиуретан, длина: 7м | 43240 | 40213.2 | 38916 | 34592 | 30268 | Доступно к заказу.
H7750000038R |  | H7750000038 | CONNECTOR CABLE | SAFETY/VISION CABLE | M8/M12 Connector Cables | CID8-7R | CABLE 7M(PVC) | Южная Корея | CID8-7R^CABLE 7M(PVC)^ | Кабель для подключения устройств серий SFL/SFLA, тип: приемник, разъем: 12мм, способ подключения: с гнездом, количество контактов: 8 контактов, соединение: постоянный ток, материал: ПВХ, длина: 7м | 0 | 0 | 0 | 0 | 0 | Цену и срок поставки уточняйте дополнительно.
H3655002049R |  | H3655002049 | CONNECTOR CABLE | SAFETY/VISION CABLE | M8/M12 Connector Cables | CID8-7T | CABLE 7M(PUR) | Южная Корея | CID8-7T^CABLE 7M(PUR)^ | Кабель для подключения устройств серий SFL/SFLA, тип: передатчик, разъем: 12мм, способ подключения: с гнездом, количество контактов: 8 контактов, соединение: постоянный ток, материал: полиуретан, длина: 7м | 43240 | 40213.2 | 38916 | 34592 | 30268 | Доступно к заказу.
H7750000034R |  | H7750000034 | CONNECTOR CABLE | SAFETY/VISION CABLE | M8/M12 Connector Cables | CID8-7T | CABLE 7M(PVC) | Южная Корея | CID8-7T^CABLE 7M(PVC)^ | Кабель для подключения устройств серий SFL/SFLA, тип: передатчик, разъем: 12мм, способ подключения: с гнездом, количество контактов: 8 контактов, соединение: постоянный ток, материал: ПВХ, длина: 7м | 0 | 0 | 0 | 0 | 0 | Цену и срок поставки уточняйте дополнительно.
H7950000659R |  | H7950000659 | CONNECTOR CABLE | ENCODER CABLE | M17 Connector Cables | CID9S-10 | CI | Южная Корея | CID9S-10^CI^ | Соединительный кабель для энкодеров, с разъёмом 9-pin M17 - гнездо (прямое), для цепей постоянного тока (DC), длина 10м, Uпит. 24В= | 6790 | 6314.7 | 6111 | 5432 | 4753 | Доступно к заказу.
H7950000703R |  | H7950000703 | CONNECTOR CABLE | ENCODER CABLE | M17 Connector Cables | CID9S-15 | CI | Южная Корея | CID9S-15^CI^ |  | 0 | 0 | 0 | 0 | 0 | Цену и срок поставки уточняйте дополнительно.
H7950000657R |  | H7950000657 | CONNECTOR CABLE | ENCODER CABLE | M17 Connector Cables | CID9S-2 | CI | Южная Корея | CID9S-2^CI^ | Соединительный кабель для энкодеров, с разъёмом 9-pin M17 - гнездо (прямое), для цепей постоянного тока (DC), длина 2м, Uпит. 24В= | 3080 | 2864.4 | 2772 | 2464 | 2156 | Доступно к заказу. Цена действует на текущий складской остаток товара. Под заказ действует цена из столбца "L" ("РРЦ по завершению остатков с НДС, Руб").
H7950000658R |  | H7950000658 | CONNECTOR CABLE | ENCODER CABLE | M17 Connector Cables | CID9S-5 | CI | Южная Корея | CID9S-5^CI^ | Соединительный кабель для энкодеров, с разъёмом 9-pin M17 - гнездо (прямое), для цепей постоянного тока (DC), длина 5м, Uпит. 24В= | 4530 | 4212.9 | 4077 | 3624 | 3171 | Доступно к заказу.
H7950000797R |  | H7950000797 | CONNECTOR CABLE | PHOTO/PROXIMITY CABLE | M8/M12 Connector Cables | CIDH2-2 | CI(2FD00081) | Южная Корея | CIDH2-2^CI(2FD00081)^ | Соединительный кабель для датчиков, с разъёмом 4-pin M12 - гнездо (прямое) 2-х проводной для цепей постоянного тока (DC), маслостойкий, длина 2м, Uпит. 24В= | 0 | 0 | 0 | 0 | 0 | Цену и срок поставки уточняйте дополнительно.
H7950000799R |  | H7950000799 | CONNECTOR CABLE | PHOTO/PROXIMITY CABLE | M8/M12 Connector Cables | CIDH2-2-I | CI(2FD00081) | Южная Корея | CIDH2-2-I^CI(2FD00081)^ | Соединительный кабель для датчиков, с разъёмом 4-pin M12 - гнездо (прямое) 2-х проводной для цепей постоянного тока (DC), маслостойкий, IEC стандарт, длина 2м, Uпит. 24В= | 0 | 0 | 0 | 0 | 0 | Цену и срок поставки уточняйте дополнительно.
H7950000803R |  | H7950000803 | CONNECTOR CABLE | PHOTO/PROXIMITY CABLE | M8/M12 Connector Cables | CIDH2-2P | CI(2FD00081) | Южная Корея | CIDH2-2P^CI(2FD00081)^ | Соединительный кабель для датчиков, с разъёмом 4-pin M12 - штекер (прямой) 2-х проводной для цепей постоянного тока (DC), маслостойкий, длина 2м, Uпит. 24В= | 0 | 0 | 0 | 0 | 0 | Цену и срок поставки уточняйте дополнительно.
H7950000798R |  | H7950000798 | CONNECTOR CABLE | PHOTO/PROXIMITY CABLE | M8/M12 Connector Cables | CIDH2-5 | CI(2FD00081) | Южная Корея | CIDH2-5^CI(2FD00081)^ | Соединительный кабель для датчиков, с разъёмом 4-pin M12 - гнездо (прямое) 2-х проводной для цепей постоянного тока (DC), маслостойкий, длина 5м, Uпит. 24В= | 0 | 0 | 0 | 0 | 0 | Цену и срок поставки уточняйте дополнительно.
H7950000800R |  | H7950000800 | CONNECTOR CABLE | PHOTO/PROXIMITY CABLE | M8/M12 Connector Cables | CIDH2-5-I | CI(2FD00081) | Южная Корея | CIDH2-5-I^CI(2FD00081)^ | Соединительный кабель для датчиков, с разъёмом 4-pin M12 - гнездо (прямое) 2-х проводной для цепей постоянного тока (DC), маслостойкий, IEC стандарт, длина 5м, Uпит. 24В= | 0 | 0 | 0 | 0 | 0 | Цену и срок поставки уточняйте дополнительно.
H7950000804R |  | H7950000804 | CONNECTOR CABLE | PHOTO/PROXIMITY CABLE | M8/M12 Connector Cables | CIDH2-5P | CI(2FD00081) | Южная Корея | CIDH2-5P^CI(2FD00081)^ | Соединительный кабель для датчиков, с разъёмом 4-pin M12 - штекер (прямой) 2-х проводной для цепей постоянного тока (DC), маслостойкий, длина 5м, Uпит. 24В= | 0 | 0 | 0 | 0 | 0 | Цену и срок поставки уточняйте дополнительно.
H7950000801R |  | H7950000801 | CONNECTOR CABLE | PHOTO/PROXIMITY CABLE | M8/M12 Connector Cables | CIDH3-2 | CI(2FD00081) | Южная Корея | CIDH3-2^CI(2FD00081)^ | Соединительный кабель для датчиков, с разъёмом 4-pin M12 - гнездо (прямое) 3-х проводной для цепей постоянного тока (DC), маслостойкий, длина 2м, Uпит. 24В= | 0 | 0 | 0 | 0 | 0 | Цену и срок поставки уточняйте дополнительно.
H7950000807R |  | H7950000807 | CONNECTOR CABLE | PHOTO/PROXIMITY CABLE | M8/M12 Connector Cables | CIDH3-20 | CI(2FD00081) | Южная Корея | CIDH3-20^CI(2FD00081)^ | Соединительный кабель для датчиков, с разъёмом 4-pin M12 - гнездо (прямое) 3-х проводной для цепей постоянного тока (DC), маслостойкий, длина 2м, Uпит. 24В= | 0 | 0 | 0 | 0 | 0 | Цену и срок поставки уточняйте дополнительно.
H7950000805R |  | H7950000805 | CONNECTOR CABLE | PHOTO/PROXIMITY CABLE | M8/M12 Connector Cables | CIDH3-2P | CI(2FD00081) | Южная Корея | CIDH3-2P^CI(2FD00081)^ | Соединительный кабель для датчиков, с разъёмом 4-pin M12 - штекер (прямой) 3-х проводной для цепей постоянного тока (DC), маслостойкий, длина 2м, Uпит. 24В= | 0 | 0 | 0 | 0 | 0 | Цену и срок поставки уточняйте дополнительно.
H7950000808R |  | H7950000808 | CONNECTOR CABLE | PHOTO/PROXIMITY CABLE | M8/M12 Connector Cables | CIDH3-30 | CI(2FD00081) | Южная Корея | CIDH3-30^CI(2FD00081)^ | Соединительный кабель для датчиков, с разъёмом 4-pin M12 - гнездо (прямое) 3-х проводной для цепей постоянного тока (DC), маслостойкий, длина 3м, Uпит. 24В= | 0 | 0 | 0 | 0 | 0 | Цену и срок поставки уточняйте дополнительно.
H7950000802R |  | H7950000802 | CONNECTOR CABLE | PHOTO/PROXIMITY CABLE | M8/M12 Connector Cables | CIDH3-5 | CI(2FD00081) | Южная Корея | CIDH3-5^CI(2FD00081)^ | Соединительный кабель для датчиков, с разъёмом 4-pin M12 - гнездо (прямое) 3-х проводной для цепей постоянного тока (DC), маслостойкий, длина 5м, Uпит. 24В= | 0 | 0 | 0 | 0 | 0 | Цену и срок поставки уточняйте дополнительно.
H7950000806R |  | H7950000806 | CONNECTOR CABLE | PHOTO/PROXIMITY CABLE | M8/M12 Connector Cables | CIDH3-5P | CI(2FD00081) | Южная Корея | CIDH3-5P^CI(2FD00081)^ | Соединительный кабель для датчиков, с разъёмом 4-pin M12 - штекер (прямой) 3-х проводной для цепей постоянного тока (DC), маслостойкий, длина 5м, Uпит. 24В= | 0 | 0 | 0 | 0 | 0 | Цену и срок поставки уточняйте дополнительно.
H3655001054R |  | H3655001054 | CONNECTOR CABLE | PHOTO CABLE | M8/M12 Connector Cables | CIDH408-2 | CI(DRW161267) | Южная Корея | CIDH408-2^CI(DRW161267)^ | Соединительный кабель для датчиков, с разъёмом 4-pin M8 - гнездо (прямое) 4-х проводной для цепей постоянного тока (DC), маслостойкий, длина 2м, Uпит. 24В= | 2530 | 2352.9 | 2277 | 2024 | 1771 | Доступно к заказу.
H3655001055R |  | H3655001055 | CONNECTOR CABLE | PHOTO CABLE | M8/M12 Connector Cables | CIDH408-5 | CI(DRW161267) | Южная Корея | CIDH408-5^CI(DRW161267)^ | Соединительный кабель для датчиков, с разъёмом 4-pin M8 - гнездо (прямое) 4-х проводной для цепей постоянного тока (DC), маслостойкий, длина 5м, Uпит. 24В= | 0 | 0 | 0 | 0 | 0 | Цену и срок поставки уточняйте дополнительно.
H7950000593R |  | H7950000593 | CONNECTOR CABLE | PHOTO/PROXIMITY CABLE | M8/M12 Connector Cables | CIDH4-2 | CI(2CD00451) | Южная Корея | CIDH4-2^CI(2CD00451)^ | Соединительный кабель для датчиков, с разъёмом 4-pin M12 - гнездо (прямое) 4-х проводной для цепей постоянного тока (DC), маслостойкий, длина 2м, Uпит. 24В= | 1770 | 1646.1 | 1593 | 1416 | 1239 | Доступно к заказу.
H7950000594R |  | H7950000594 | CONNECTOR CABLE | PHOTO/PROXIMITY CABLE | M8/M12 Connector Cables | CIDH4-2P | CI(2CD00451) | Южная Корея | CIDH4-2P^CI(2CD00451)^ | Соединительный кабель для датчиков, с разъёмом 4-pin M12 - штекер (прямой) 4-х проводной для цепей постоянного тока (DC), маслостойкий, длина 2м, Uпит. 24В= | 1780 | 1655.4 | 1602 | 1424 | 1246 | Доступно к заказу.
H7950000576R |  | H7950000576 | CONNECTOR CABLE | PHOTO/PROXIMITY CABLE | M8/M12 Connector Cables | CIDH4-3 | CI(2CD00451) | Южная Корея | CIDH4-3^CI(2CD00451)^ | Соединительный кабель для датчиков, с разъёмом 4-pin M12 - гнездо (прямое) 4-х проводной для цепей постоянного тока (DC), маслостойкий, длина 3м, Uпит. 24В= | 1980 | 1841.4 | 1782 | 1584 | 1386 | Доступно к заказу.
H7950000577R |  | H7950000577 | CONNECTOR CABLE | PHOTO/PROXIMITY CABLE | M8/M12 Connector Cables | CIDH4-3P | CI(2CD00451) | Южная Корея | CIDH4-3P^CI(2CD00451)^ | Соединительный кабель для датчиков, с разъёмом 4-pin M12 - штекер (прямой) 4-х проводной для цепей постоянного тока (DC), маслостойкий, длина 3м, Uпит. 24В= | 1980 | 1841.4 | 1782 | 1584 | 1386 | Доступно к заказу.
H7950000578R |  | H7950000578 | CONNECTOR CABLE | PHOTO/PROXIMITY CABLE | M8/M12 Connector Cables | CIDH4-5 | CI(2CD00451) | Южная Корея | CIDH4-5^CI(2CD00451)^ | Соединительный кабель для датчиков, с разъёмом 4-pin M12 - гнездо (прямое) 4-х проводной для цепей постоянного тока (DC), маслостойкий, длина 5м, Uпит. 24В= | 2480 | 2306.4 | 2232 | 1984 | 1736 | Доступно к заказу.
H7950000580R |  | H7950000580 | CONNECTOR CABLE | PHOTO/PROXIMITY CABLE | M8/M12 Connector Cables | CIDH4-5P | CI(2CD00451) | Южная Корея | CIDH4-5P^CI(2CD00451)^ | Соединительный кабель для датчиков, с разъёмом 4-pin M12 - штекер (прямой) 4-х проводной для цепей постоянного тока (DC), маслостойкий, длина 5м, Uпит. 24В= | 2480 | 2306.4 | 2232 | 1984 | 1736 | Доступно к заказу.
H7950000601R |  | H7950000601 | CONNECTOR CABLE | PHOTO/PROXIMITY CABLE | M8/M12 Connector Cables | CIDH4-7 | C1(2CD00451) | Южная Корея | CIDH4-7^C1(2CD00451)^ | Соединительный кабель для датчиков, с разъёмом 4-pin M12 - гнездо (прямое) 4-х проводной для цепей постоянного тока (DC), маслостойкий, длина 7м, Uпит. 24В= | 0 | 0 | 0 | 0 | 0 | Цену и срок поставки уточняйте дополнительно.
H7950000602R |  | H7950000602 | CONNECTOR CABLE | PHOTO/PROXIMITY CABLE | M8/M12 Connector Cables | CIDH4-7P | C1(2CD00451) | Южная Корея | CIDH4-7P^C1(2CD00451)^ | Соединительный кабель для датчиков, с разъёмом 4-pin M12 - штекер (прямой) 4-х проводной для цепей постоянного тока (DC), маслостойкий, длина 7м, Uпит. 24В= | 3250 | 3022.5 | 2925 | 2600 | 2275 | Доступно к заказу.
H1910000013R |  | H1910000013 | DISPLACEMENT SENSOR | CONNECTOR CABLES | BD SERIES | CIDR6P-10-SI-BD | 10M(DRW200442) | Южная Корея | CIDR6P-10-SI-BD^10M(DRW200442)^ | Удлиннительный кабель для датчиков смещения серии BD, 10м | 0 | 0 | 0 | 0 | 0 | Возможность заказа уточняйте дополнительно.
H1910000010R |  | H1910000010 | DISPLACEMENT SENSOR | CONNECTOR CABLES | BD SERIES | CIDR6P-1-SI-BD | 1M(DRW200442) | Южная Корея | CIDR6P-1-SI-BD^1M(DRW200442)^ | Удлиннительный кабель для датчиков смещения серии BD, 1м | 0 | 0 | 0 | 0 | 0 | Возможность заказа уточняйте дополнительно.
H1910000011R |  | H1910000011 | DISPLACEMENT SENSOR | CONNECTOR CABLES | BD SERIES | CIDR6P-2-SI-BD | 2M(DRW200442) | Южная Корея | CIDR6P-2-SI-BD^2M(DRW200442)^ | Удлиннительный кабель для датчиков смещения серии BD, 2м | 0 | 0 | 0 | 0 | 0 | Возможность заказа уточняйте дополнительно.
H1910000012R |  | H1910000012 | DISPLACEMENT SENSOR | CONNECTOR CABLES | BD SERIES | CIDR6P-5-SI-BD | 5M(DRW200442) | Южная Корея | CIDR6P-5-SI-BD^5M(DRW200442)^ | Удлиннительный кабель для датчиков смещения серии BD, 5м | 0 | 0 | 0 | 0 | 0 | Возможность заказа уточняйте дополнительно.
H3655001076R |  | H3655001076 | CONNECTOR CABLE | VISION/LIDAR CABLE | M8/M12 Connector Cables | CIR-10-VG | Ethernet CABLE, I-TYPE, 10m | Южная Корея | CIR-10-VG^Ethernet CABLE, I-TYPE, 10m^NBC-MS/10,0-94B/R4AC SCO KO-AU | Кабель Ethernet для серии VG, разъём M12/RJ45, прямой, длина 10 метров | 38520 | 35823.6 | 34668 | 30816 | 26964 | Доступно к заказу.
H3655001074R |  | H3655001074 | CONNECTOR CABLE | VISION/LIDAR CABLE | M8/M12 Connector Cables | CIR-2-VG | Ethernet CABLE, I-TYPE, 2m | Южная Корея | CIR-2-VG^Ethernet CABLE, I-TYPE, 2m^NBC-MS/2,0-94B/R4AC SCO KO-AU | Кабель Ethernet для серии VG, прямой разъём M12/RJ45, длина 2 метра | 20410 | 18981.3 | 18369 | 16328 | 14287 | Доступно к заказу.
H3655001075R |  | H3655001075 | CONNECTOR CABLE | VISION/LIDAR CABLE | M8/M12 Connector Cables | CIR-5-VG | Ethernet CABLE, I-TYPE, 5m | Южная Корея | CIR-5-VG^Ethernet CABLE, I-TYPE, 5m^NBC-MS/5,0-94B/R4AC SCO KO-AU | Кабель Ethernet для серии VG, разъём M12/RJ45, прямой, длина 5 метров | 27210 | 25305.3 | 24489 | 21768 | 19047 | Доступно к заказу.
H1950000157R |  | H1950000157 | CONNECTOR CABLE | IO TERMINAL BLOCK CABLE | I/O Terminal Block Cables | CJ-HP20-VP010-L | OH20(1M) | Южная Корея | CJ-HP20-VP010-L^OH20(1M)^ | Кабель ввода/вывода, Open - Hirose Розетка, 20 контактов, 1 метр кабель, левый тип | 1090 | 1013.7 | 981 | 872 | 763 | Цена действует на текущий складской остаток товара. Предлагаем рассмотреть рекомендуемые аналоги из столбца "N" ("Рекомендуемые аналоги"). | CO20-HP010-L
H1950000155R |  | H1950000155 | CONNECTOR CABLE | IO TERMINAL BLOCK CABLE | I/O Terminal Block Cables | CJ-HP20-VP010-R | OH20(1M) | Южная Корея | CJ-HP20-VP010-R^OH20(1M)^ | Кабель ввода/вывода, Open - Hirose Розетка, 20 контактов, 1 метр кабель, правый тип | 1090 | 1013.7 | 981 | 872 | 763 | Цена действует на текущий складской остаток товара. Предлагаем рассмотреть рекомендуемые аналоги из столбца "N" ("Рекомендуемые аналоги"). | CO20-HP010-R
H1950000051R |  | H1950000051 | CONNECTOR CABLE | IO TERMINAL BLOCK CABLE | I/O Terminal Block Cables | CJ-HPFP40-V1N010-1ANR | HF40(1M) | Южная Корея | CJ-HPFP40-V1N010-1ANR^HF40(1M)^ | Кабель ввода/вывода, Hirose Розетка - Fujitsu Розетка, 40 контактов, 1N, 1 метр кабель, +/- впереди, правый тип | 2060 | 1915.8 | 1854 | 1648 | 1442 | Цена действует на текущий складской остаток товара. Предлагаем рассмотреть рекомендуемые аналоги из столбца "N" ("Рекомендуемые аналоги"). | CH40-FP010-1R
H7950000545R |  | A3655001024 | CONNECTOR CABLE | PHOTO/PROXIMITY CABLE | M8/M12 Connector Cables | CLA2-2 | CL | Китай | CLA2-2^CL^ | Соединительный кабель для датчиков, с разъёмом 4-pin M12 - гнездо (угловое) 2-х проводной для цепей переменного тока (AC), длина 2м | 0 | 0 | 0 | 0 | 0 | Возможность заказа уточняйте дополнительно.
H7950000546R |  | A3655001025 | CONNECTOR CABLE | PHOTO/PROXIMITY CABLE | M8/M12 Connector Cables | CLA2-2P | CL | Китай | CLA2-2P^CL^ | Соединительный кабель для датчиков, с разъёмом 4-pin M12 - штекер (угловой) 2-х проводной для цепей переменного тока (AC), длина 2м | 0 | 0 | 0 | 0 | 0 | Возможность заказа уточняйте дополнительно.
H7950000667R |  | H7950000667 | CONNECTOR CABLE | PHOTO/PROXIMITY CABLE | M8/M12 Connector Cables | CLA2-3 | CL | Южная Корея | CLA2-3^CL^ | Соединительный кабель для датчиков, с разъёмом 4-pin M12 - гнездо (угловое) 2-х проводной для цепей переменного тока (AC), длина 3м | 0 | 0 | 0 | 0 | 0 | Возможность заказа уточняйте дополнительно.
H7950000548R |  | A3655001027 | CONNECTOR CABLE | PHOTO/PROXIMITY CABLE | M8/M12 Connector Cables | CLA2-5 | CL | Китай | CLA2-5^CL^ | Соединительный кабель для датчиков, с разъёмом 4-pin M12 - гнездо (угловое) 2-х проводной для цепей переменного тока (AC), длина 5м, Uпит. 220В= | 0 | 0 | 0 | 0 | 0 | Возможность заказа уточняйте дополнительно.
H7950000547R |  | A3655001026 | CONNECTOR CABLE | PHOTO/PROXIMITY CABLE | M8/M12 Connector Cables | CLA2-5P | CL | Китай | CLA2-5P^CL^ | Соединительный кабель для датчиков, с разъёмом 4-pin M12 - штекер (угловой) 2-х проводной для цепей переменного тока (AC), длина 5м | 0 | 0 | 0 | 0 | 0 | Возможность заказа уточняйте дополнительно.
H7950000599R |  | H7950000599 | CONNECTOR CABLE | PHOTO/PROXIMITY CABLE | M8/M12 Connector Cables | CLAH2-2 | CL(2CD00541) | Южная Корея | CLAH2-2^CL(2CD00541)^ | Соединительный кабель для датчиков, с разъёмом 4-pin M12 - гнездо (угловое) 2-х проводной для цепей переменного тока (AC), маслостойкий, длина 2м | 0 | 0 | 0 | 0 | 0 | Возможность заказа уточняйте дополнительно.
H7950000600R |  | H7950000600 | CONNECTOR CABLE | PHOTO/PROXIMITY CABLE | M8/M12 Connector Cables | CLAH2-2P | CL(2CD00541) | Южная Корея | CLAH2-2P^CL(2CD00541)^ | Соединительный кабель для датчиков, с разъёмом 4-pin M12 - штекер (угловой) 2-х проводной для цепей переменного тока (AC), маслостойкий, длина 2м | 0 | 0 | 0 | 0 | 0 | Возможность заказа уточняйте дополнительно.
H7950000590R |  | H7950000590 | CONNECTOR CABLE | PHOTO/PROXIMITY CABLE | M8/M12 Connector Cables | CLAH2-5 | CL(2CD00541) | Южная Корея | CLAH2-5^CL(2CD00541)^ | Соединительный кабель для датчиков, с разъёмом 4-pin M12 - гнездо (угловое) 2-х проводной для цепей переменного тока (AC), маслостойкий, длина 5м | 0 | 0 | 0 | 0 | 0 | Возможность заказа уточняйте дополнительно.
H7950000592R |  | H7950000592 | CONNECTOR CABLE | PHOTO/PROXIMITY CABLE | M8/M12 Connector Cables | CLAH2-5P | CL(2CD00541) | Южная Корея | CLAH2-5P^CL(2CD00541)^ | Соединительный кабель для датчиков, с разъёмом 4-pin M12 - штекер (угловой) 2-х проводной для цепей переменного тока (AC), маслостойкий, длина 5м | 0 | 0 | 0 | 0 | 0 | Возможность заказа уточняйте дополнительно.
H3655001073R |  | H3655001073 | CONNECTOR CABLE | VISION/LIDAR CABLE | M8/M12 Connector Cables | CLD-10-VG | I/O CABLE, L-TYPE, 10m | Южная Корея | CLD-10-VG^I/O CABLE, L-TYPE, 10m^SAC-12P-10-35T/FR SH SCO KO-AU | Кабель питания серии VG, угловой разъём M12, питание постоянным током, длина 10 метров | 43050 | 40036.5 | 38745 | 34440 | 30135 | Доступно к заказу.
H7950000532R |  | A3655001011 | CONNECTOR CABLE | PHOTO/PROXIMITY CABLE | M8/M12 Connector Cables | CLD2-2 | CL | Китай | CLD2-2^CL^ | Соединительный кабель для датчиков, с разъёмом 4-pin M12 - гнездо (угловое) 2-х проводной для цепей постоянного тока (DC), длина 2м, Uпит. 24В= | 700 | 651 | 630 | 560 | 490 | Доступно к заказу.
H7950000568R |  | H7950000568 | CONNECTOR CABLE | PHOTO/PROXIMITY CABLE | M8/M12 Connector Cables | CLD2-2-I | CL | Южная Корея | CLD2-2-I^CL^ | Соединительный кабель для датчиков, с разъёмом 4-pin M12 - гнездо (угловое) 2-х проводной для цепей постоянного тока (DC), IEC стандарт, длина 2м, Uпит. 24В= | 0 | 0 | 0 | 0 | 0 | Цену и срок поставки уточняйте дополнительно.
H7950000533R |  | A3655001012 | CONNECTOR CABLE | PHOTO/PROXIMITY CABLE | M8/M12 Connector Cables | CLD2-2P | CL | Китай | CLD2-2P^CL^ | Соединительный кабель для датчиков, с разъёмом 4-pin M12 - штекер (угловой) 2-х проводной для цепей постоянного тока (DC), длина 2м, Uпит. 24В= | 1160 | 1078.8 | 1044 | 928 | 812 | Доступно к заказу.
H7950000535R |  | A3655001014 | CONNECTOR CABLE | PHOTO/PROXIMITY CABLE | M8/M12 Connector Cables | CLD2-5 | CL | Китай | CLD2-5^CL^ | Соединительный кабель для датчиков, с разъёмом 4-pin M12 - гнездо (угловое) 2-х проводной для цепей постоянного тока (DC), длина 5м, Uпит. 24В= | 1160 | 1078.8 | 1044 | 928 | 812 | Доступно к заказу.
H7950000569R |  | H7950000569 | CONNECTOR CABLE | PHOTO/PROXIMITY CABLE | M8/M12 Connector Cables | CLD2-5-I | CL | Южная Корея | CLD2-5-I^CL^ | Соединительный кабель для датчиков, с разъёмом 4-pin M12 - гнездо (угловое) 2-х проводной для цепей постоянного тока (DC), IEC стандарт, длина 5м, Uпит. 24В= | 0 | 0 | 0 | 0 | 0 | Цену и срок поставки уточняйте дополнительно.
H7950000534R |  | A3655001013 | CONNECTOR CABLE | PHOTO/PROXIMITY CABLE | M8/M12 Connector Cables | CLD2-5P | CL | Китай | CLD2-5P^CL^ | Соединительный кабель для датчиков, с разъёмом 4-pin M12 - штекер (угловой) 2-х проводной для цепей постоянного тока (DC), длина 5м, Uпит. 24В= | 1620 | 1506.6 | 1458 | 1296 | 1134 | Доступно к заказу.
H3655001071R |  | H3655001071 | CONNECTOR CABLE | VISION/LIDAR CABLE | M8/M12 Connector Cables | CLD-2-VG | I/O CABLE, L-TYPE, 2m | Южная Корея | CLD-2-VG^I/O CABLE, L-TYPE, 2m^SAC-12P-2-35T/FR SH SCO KO-AU | Кабель питания серии VG, разъём M12, разъём под углом 90 градусов, питание постоянным током, длина 2 метра | 21540 | 20032.2 | 19386 | 17232 | 15078 | Доступно к заказу.
H7950000540R |  | A3655001019 | CONNECTOR CABLE | PHOTO/PROXIMITY CABLE | M8/M12 Connector Cables | CLD3-10 | CL | Китай | CLD3-10^CL^ | Соединительный кабель для датчиков, с разъёмом 4-pin M12 - гнездо (угловое) 3-х проводной для цепей постоянного тока (DC), длина 10м, Uпит. 24В= | 1870 | 1739.1 | 1683 | 1496 | 1309 | Доступно к заказу.
H7950000536R |  | A3655001015 | CONNECTOR CABLE | PHOTO/PROXIMITY CABLE | M8/M12 Connector Cables | CLD3-2 | CL | Китай | CLD3-2^CL^ | Соединительный кабель для датчиков, с разъёмом 4-pin M12 - гнездо (угловое) 3-х проводной для цепей постоянного тока (DC), длина 2м, Uпит. 24В= | 710 | 660.3 | 639 | 568 | 497 | Доступно к заказу.
H7950000537R |  | A3655001016 | CONNECTOR CABLE | PHOTO/PROXIMITY CABLE | M8/M12 Connector Cables | CLD3-2P | CL | Китай | CLD3-2P^CL^ | Соединительный кабель для датчиков, с разъёмом 4-pin M12 - штекер (угловой) 3-х проводной для цепей постоянного тока (DC), длина 2м, Uпит. 24В= | 1160 | 1078.8 | 1044 | 928 | 812 | Доступно к заказу.
H7950000538R |  | A3655001017 | CONNECTOR CABLE | PHOTO/PROXIMITY CABLE | M8/M12 Connector Cables | CLD3-5 | CL | Китай | CLD3-5^CL^ | Соединительный кабель для датчиков, с разъёмом 4-pin M12 - гнездо (угловое) 3-х проводной для цепей постоянного тока (DC), длина 5м, Uпит. 24В= | 1160 | 1078.8 | 1044 | 928 | 812 | Доступно к заказу.
H7950000539R |  | A3655001018 | CONNECTOR CABLE | PHOTO/PROXIMITY CABLE | M8/M12 Connector Cables | CLD3-5P | CL | Китай | CLD3-5P^CL^ | Соединительный кабель для датчиков, с разъёмом 4-pin M12 - штекер (угловой) 3-х проводной для цепей постоянного тока (DC), длина 5м, Uпит. 24В= | 1620 | 1506.6 | 1458 | 1296 | 1134 | Доступно к заказу.
H7950000833R |  | H7950000833 | CONNECTOR CABLE | PHOTO/PROXIMITY CABLE | M8/M12 Connector Cables | CLD408-10 | CL(DRW106233) | Южная Корея | CLD408-10^CL(DRW106233)^ | Соединительный кабель для датчиков, с разъёмом 4-pin M8 - гнездо (угловое) 4-х проводной для цепей постоянного тока (DC), длина 1м, Uпит. 24В= | 0 | 0 | 0 | 0 | 0 | Цену и срок поставки уточняйте дополнительно.
H7950000608R |  | H7950000608 | CONNECTOR CABLE | PHOTO CABLE | M8/M12 Connector Cables | CLD408-2 | CL(1FD00029) | Южная Корея | CLD408-2^CL(1FD00029)^ | Соединительный кабель для датчиков, с разъёмом 4-pin M8 - гнездо (угловое) 4-х проводной для цепей постоянного тока (DC), длина 2м, Uпит. 24В= | 2030 | 1887.9 | 1827 | 1624 | 1421 | Доступно к заказу.
H7950000609R |  | H7950000609 | CONNECTOR CABLE | PHOTO CABLE | M8/M12 Connector Cables | CLD408-5 | CL(1FD00029) | Южная Корея | CLD408-5^CL(1FD00029)^ | Соединительный кабель для датчиков, с разъёмом 4-pin M8 - гнездо (угловое) 4-х проводной для цепей постоянного тока (DC), длина 5м, Uпит. 24В= | 3000 | 2790 | 2700 | 2400 | 2100 | Доступно к заказу.
H3655001072R |  | H3655001072 | CONNECTOR CABLE | VISION/LIDAR CABLE | M8/M12 Connector Cables | CLD-5-VG | I/O CABLE, L-TYPE, 5m | Южная Корея | CLD-5-VG^I/O CABLE, L-TYPE, 5m^SAC-12P-5-35T/FR SH SCO KO-AU | Кабель питания серии VG, разъём M12, разъём под углом 90 градусов, питание постоянным током, длина 5 метра | 31730 | 29508.9 | 28557 | 25384 | 22211 | Доступно к заказу.
H7950000626R |  | H7950000626 | CONNECTOR CABLE | M23 CONNECTOR CABLE | M23 Connector Cables | CLDH12C-040 | M23(12PIN 4M) | Южная Корея | CLDH12C-040^M23(12PIN 4M)^ | Соединительный кабель с разъёмом 12-pin M23 (гнездо) для распределительных блоков серии PT-C, длина 4м, Uпит. 24В= | 0 | 0 | 0 | 0 | 0 | Цену и срок поставки уточняйте дополнительно.
H7950000627R |  | H7950000627 | CONNECTOR CABLE | M23 CONNECTOR CABLE | M23 Connector Cables | CLDH12C-060 | M23(12PIN 6M) | Южная Корея | CLDH12C-060^M23(12PIN 6M)^ | Соединительный кабель с разъёмом 12-pin M23 (гнездо) для распределительных блоков серии PT-C, длина 6м, Uпит. 24В= | 9240 | 8593.2 | 8316 | 7392 | 6468 | Доступно к заказу.
H7950000628R |  | H7950000628 | CONNECTOR CABLE | M23 CONNECTOR CABLE | M23 Connector Cables | CLDH12C-070 | M23(12PIN 7M) | Южная Корея | CLDH12C-070^M23(12PIN 7M)^ | Соединительный кабель с разъёмом 12-pin M23 (гнездо) для распределительных блоков серии PT-C, длина 7м, Uпит. 24В= | 0 | 0 | 0 | 0 | 0 | Цену и срок поставки уточняйте дополнительно.
H7950000629R |  | H7950000629 | CONNECTOR CABLE | M23 CONNECTOR CABLE | M23 Connector Cables | CLDH12C-080 | M23(12PIN 8M) | Южная Корея | CLDH12C-080^M23(12PIN 8M)^ | Соединительный кабель с разъёмом 12-pin M23 (гнездо) для распределительных блоков серии PT-C, длина 8м, Uпит. 24В= | 0 | 0 | 0 | 0 | 0 | Цену и срок поставки уточняйте дополнительно.
H7950000630R |  | H7950000630 | CONNECTOR CABLE | M23 CONNECTOR CABLE | M23 Connector Cables | CLDH19C-040 | M23(19PIN 4M) | Южная Корея | CLDH19C-040^M23(19PIN 4M)^ | Соединительный кабель с разъёмом 19-pin M23 (гнездо) для распределительных блоков серии PT-C, длина 4м, Uпит. 24В= | 0 | 0 | 0 | 0 | 0 | Цену и срок поставки уточняйте дополнительно.
H7950000631R |  | H7950000631 | CONNECTOR CABLE | M23 CONNECTOR CABLE | M23 Connector Cables | CLDH19C-060 | M23(19PIN 6M) | Южная Корея | CLDH19C-060^M23(19PIN 6M)^ | Соединительный кабель с разъёмом 19-pin M23 (гнездо) для распределительных блоков серии PT-C, длина 6м, Uпит. 24В= | 0 | 0 | 0 | 0 | 0 | Цену и срок поставки уточняйте дополнительно.
H7950000632R |  | H7950000632 | CONNECTOR CABLE | M23 CONNECTOR CABLE | M23 Connector Cables | CLDH19C-070 | M23(19PIN 7M) | Южная Корея | CLDH19C-070^M23(19PIN 7M)^ | Соединительный кабель с разъёмом 19-pin M23 (гнездо) для распределительных блоков серии PT-C, длина 7м, Uпит. 24В= | 0 | 0 | 0 | 0 | 0 | Цену и срок поставки уточняйте дополнительно.
H7950000633R |  | H7950000633 | CONNECTOR CABLE | M23 CONNECTOR CABLE | M23 Connector Cables | CLDH19C-080 | M23(19PIN 8M) | Южная Корея | CLDH19C-080^M23(19PIN 8M)^ | Соединительный кабель с разъёмом 19-pin M23 (гнездо) для распределительных блоков серии PT-C, длина 8м, Uпит. 24В= | 0 | 0 | 0 | 0 | 0 | Цену и срок поставки уточняйте дополнительно.
H7950000809R |  | H7950000809 | CONNECTOR CABLE | PHOTO/PROXIMITY CABLE | M8/M12 Connector Cables | CLDH2-2 | CI(2FD00081) | Южная Корея | CLDH2-2^CI(2FD00081)^ | Соединительный кабель для датчиков, с разъёмом 4-pin M12 - гнездо (угловое) 2-х проводной для цепей постоянного тока (DC), маслостойкий, длина 2м, Uпит. 24В= | 0 | 0 | 0 | 0 | 0 | Цену и срок поставки уточняйте дополнительно.
H7950000811R |  | H7950000811 | CONNECTOR CABLE | PHOTO/PROXIMITY CABLE | M8/M12 Connector Cables | CLDH2-2-I | CI(2FD00081) | Южная Корея | CLDH2-2-I^CI(2FD00081)^ | Соединительный кабель для датчиков, с разъёмом 4-pin M12 - гнездо (угловое) 2-х проводной для цепей постоянного тока (DC), маслостойкий, IEC стандарт, длина 2м, Uпит. 24В= | 0 | 0 | 0 | 0 | 0 | Цену и срок поставки уточняйте дополнительно.
H7950000815R |  | H7950000815 | CONNECTOR CABLE | PHOTO/PROXIMITY CABLE | M8/M12 Connector Cables | CLDH2-2P | CI(2FD00081) | Южная Корея | CLDH2-2P^CI(2FD00081)^ | Соединительный кабель для датчиков, с разъёмом 4-pin M12 - штекер (угловой) 2-х проводной для цепей постоянного тока (DC), маслостойкий, длина 2м, Uпит. 24В= | 0 | 0 | 0 | 0 | 0 | Цену и срок поставки уточняйте дополнительно.
H7950000810R |  | H7950000810 | CONNECTOR CABLE | PHOTO/PROXIMITY CABLE | M8/M12 Connector Cables | CLDH2-5 | CI(2FD00081) | Южная Корея | CLDH2-5^CI(2FD00081)^ | Соединительный кабель для датчиков, с разъёмом 4-pin M12 - гнездо (угловое) 2-х проводной для цепей постоянного тока (DC), маслостойкий, длина 5м, Uпит. 24В= | 0 | 0 | 0 | 0 | 0 | Цену и срок поставки уточняйте дополнительно.
H7950000812R |  | H7950000812 | CONNECTOR CABLE | PHOTO/PROXIMITY CABLE | M8/M12 Connector Cables | CLDH2-5-I | CI(2FD00081) | Южная Корея | CLDH2-5-I^CI(2FD00081)^ | Соединительный кабель для датчиков, с разъёмом 4-pin M12 - гнездо (угловое) 2-х проводной для цепей постоянного тока (DC), маслостойкий, IEC стандарт, длина 5м, Uпит. 24В= | 0 | 0 | 0 | 0 | 0 | Цену и срок поставки уточняйте дополнительно.
H7950000816R |  | H7950000816 | CONNECTOR CABLE | PHOTO/PROXIMITY CABLE | M8/M12 Connector Cables | CLDH2-5P | CI(2FD00081) | Южная Корея | CLDH2-5P^CI(2FD00081)^ | Соединительный кабель для датчиков, с разъёмом 4-pin M12 - штекер (угловой) 2-х проводной для цепей постоянного тока (DC), маслостойкий, длина 5м, Uпит. 24В= | 0 | 0 | 0 | 0 | 0 | Цену и срок поставки уточняйте дополнительно.
H7950000819R |  | H7950000819 | CONNECTOR CABLE | PHOTO/PROXIMITY CABLE | M8/M12 Connector Cables | CLDH3-10 | CI(2FD00081) | Южная Корея | CLDH3-10^CI(2FD00081)^ | Соединительный кабель для датчиков, с разъёмом 4-pin M12 - гнездо (угловое) 3-х проводной для цепей постоянного тока (DC), маслостойкий, длина 1м, Uпит. 24В= | 0 | 0 | 0 | 0 | 0 | Цену и срок поставки уточняйте дополнительно.
H7950000813R |  | H7950000813 | CONNECTOR CABLE | PHOTO/PROXIMITY CABLE | M8/M12 Connector Cables | CLDH3-2 | CI(2FD00081) | Южная Корея | CLDH3-2^CI(2FD00081)^ | Соединительный кабель для датчиков, с разъёмом 4-pin M12 - гнездо (угловое) 3-х проводной для цепей постоянного тока (DC), маслостойкий, длина 2м, Uпит. 24В= | 0 | 0 | 0 | 0 | 0 | Цену и срок поставки уточняйте дополнительно.
H7950000817R |  | H7950000817 | CONNECTOR CABLE | PHOTO/PROXIMITY CABLE | M8/M12 Connector Cables | CLDH3-2P | CI(2FD00081) | Южная Корея | CLDH3-2P^CI(2FD00081)^ | Соединительный кабель для датчиков, с разъёмом 4-pin M12 - штекер (угловой) 3-х проводной для цепей постоянного тока (DC), маслостойкий, длина 2м, Uпит. 24В= | 0 | 0 | 0 | 0 | 0 | Цену и срок поставки уточняйте дополнительно.
H7950000814R |  | H7950000814 | CONNECTOR CABLE | PHOTO/PROXIMITY CABLE | M8/M12 Connector Cables | CLDH3-5 | CI(2FD00081) | Южная Корея | CLDH3-5^CI(2FD00081)^ | Соединительный кабель для датчиков, с разъёмом 4-pin M12 - гнездо (угловое) 3-х проводной для цепей постоянного тока (DC), маслостойкий, длина 5м, Uпит. 24В= | 0 | 0 | 0 | 0 | 0 | Цену и срок поставки уточняйте дополнительно.
H7950000818R |  | H7950000818 | CONNECTOR CABLE | PHOTO/PROXIMITY CABLE | M8/M12 Connector Cables | CLDH3-5P | CI(2FD00081) | Южная Корея | CLDH3-5P^CI(2FD00081)^ | Соединительный кабель для датчиков, с разъёмом 4-pin M12 - штекер (угловой) 3-х проводной для цепей постоянного тока (DC), маслостойкий, длина 5м, Uпит. 24В= | 0 | 0 | 0 | 0 | 0 | Цену и срок поставки уточняйте дополнительно.
H3655001056R |  | H3655001056 | CONNECTOR CABLE | PHOTO CABLE | M8/M12 Connector Cables | CLDH408-2 | CL(DRW161268) | Южная Корея | CLDH408-2^CL(DRW161268)^ |  | 0 | 0 | 0 | 0 | 0 | Цену и срок поставки уточняйте дополнительно.
H3655001057R |  | H3655001057 | CONNECTOR CABLE | PHOTO CABLE | M8/M12 Connector Cables | CLDH408-5 | CL(DRW161268) | Южная Корея | CLDH408-5^CL(DRW161268)^ |  | 0 | 0 | 0 | 0 | 0 | Цену и срок поставки уточняйте дополнительно.
H7950000595R |  | H7950000595 | CONNECTOR CABLE | PHOTO/PROXIMITY CABLE | M8/M12 Connector Cables | CLDH4-2 | CL(2FD00033) | Южная Корея | CLDH4-2^CL(2FD00033)^ | Соединительный кабель для датчиков, с разъёмом 4-pin M12 - гнездо (угловое) 4-х проводной для цепей постоянного тока (DC), маслостойкий, длина 2м, Uпит. 24В= | 1740 | 1618.2 | 1566 | 1392 | 1218 | Доступно к заказу.
H7950000596R |  | H7950000596 | CONNECTOR CABLE | PHOTO/PROXIMITY CABLE | M8/M12 Connector Cables | CLDH4-2P | CL(2CD00452) | Южная Корея | CLDH4-2P^CL(2CD00452)^ | Соединительный кабель для датчиков, с разъёмом 4-pin M12 - штекер (угловой) 4-х проводной для цепей постоянного тока (DC), маслостойкий, длина 2м, Uпит. 24В= | 0 | 0 | 0 | 0 | 0 | Цену и срок поставки уточняйте дополнительно.
H7950000581R |  | H7950000581 | CONNECTOR CABLE | PHOTO/PROXIMITY CABLE | M8/M12 Connector Cables | CLDH4-3 | CL(2FD00033) | Южная Корея | CLDH4-3^CL(2FD00033)^ | Соединительный кабель для датчиков, с разъёмом 4-pin M12 - гнездо (угловое) 4-х проводной для цепей постоянного тока (DC), маслостойкий, длина 3м, Uпит. 24В= | 2030 | 1887.9 | 1827 | 1624 | 1421 | Доступно к заказу.
H7950000583R |  | H7950000583 | CONNECTOR CABLE | PHOTO/PROXIMITY CABLE | M8/M12 Connector Cables | CLDH4-3P | CL(2FD00033) | Южная Корея | CLDH4-3P^CL(2FD00033)^ | Соединительный кабель для датчиков, с разъёмом 4-pin M12 - штекер (угловой) 4-х проводной для цепей постоянного тока (DC), маслостойкий, длина 3м, Uпит. 24В= | 1980 | 1841.4 | 1782 | 1584 | 1386 | Доступно к заказу.
H7950000584R |  | H7950000584 | CONNECTOR CABLE | PHOTO/PROXIMITY CABLE | M8/M12 Connector Cables | CLDH4-5 | CL(2FD00033) | Южная Корея | CLDH4-5^CL(2FD00033)^ | Соединительный кабель для датчиков, с разъёмом 4-pin M12 - гнездо (угловое) 4-х проводной для цепей постоянного тока (DC), маслостойкий, длина 5м, Uпит. 24В= | 2480 | 2306.4 | 2232 | 1984 | 1736 | Доступно к заказу.
H7950000704R |  | H7950000704 | CONNECTOR CABLE | PHOTO/PROXIMITY CABLE | M8/M12 Connector Cables | CLDH4-5(5PIE) | CL(2FD00044) | Южная Корея | CLDH4-5(5PIE)^CL(2FD00044)^ | Соединительный кабель для датчиков, с разъёмом 4-pin M12 - гнездо (угловое) 4-х проводной для цепей постоянного тока (DC), маслостойкий, длина 5м, Uпит. 24В= | 0 | 0 | 0 | 0 | 0 | Цену и срок поставки уточняйте дополнительно.
H7950000586R |  | H7950000586 | CONNECTOR CABLE | PHOTO/PROXIMITY CABLE | M8/M12 Connector Cables | CLDH4-5P | CL(2FD00033) | Южная Корея | CLDH4-5P^CL(2FD00033)^ | Соединительный кабель для датчиков, с разъёмом 4-pin M12 - штекер (угловой) 4-х проводной для цепей постоянного тока (DC), маслостойкий, длина 5м, Uпит. 24В= | 2530 | 2352.9 | 2277 | 2024 | 1771 | Доступно к заказу.
H7950000603R |  | H7950000603 | CONNECTOR CABLE | PHOTO/PROXIMITY CABLE | M8/M12 Connector Cables | CLDH4-7 | CL(2FD00033) | Южная Корея | CLDH4-7^CL(2FD00033)^ | Соединительный кабель для датчиков, с разъёмом 4-pin M12 - гнездо (угловое) 4-х проводной для цепей постоянного тока (DC), маслостойкий, длина 7м, Uпит. 24В= | 3180 | 2957.4 | 2862 | 2544 | 2226 | Доступно к заказу.
H7950000604R |  | H7950000604 | CONNECTOR CABLE | PHOTO/PROXIMITY CABLE | M8/M12 Connector Cables | CLDH4-7P | C1(2CD00452) | Южная Корея | CLDH4-7P^C1(2CD00452)^ | Соединительный кабель для датчиков, с разъёмом 4-pin M12 - штекер (угловой) 4-х проводной для цепей постоянного тока (DC), маслостойкий, длина 7м, Uпит. 24В= | 0 | 0 | 0 | 0 | 0 | Цену и срок поставки уточняйте дополнительно.
H3655001079R |  | H3655001079 | CONNECTOR CABLE | VISION/LIDAR CABLE | M8/M12 Connector Cables | CLR-10-VG | Ethernet CABLE, L-TYPE, 10m | Южная Корея | CLR-10-VG^Ethernet CABLE, L-TYPE, 10m^NBC-MR/10,0-94B/R4AC SCO KO-AU | Кабель Ethernet для серии VG, угловой разъём M12/RJ45, длина 10 метров | 38520 | 35823.6 | 34668 | 30816 | 26964 | Доступно к заказу.
H3655001077R |  | H3655001077 | CONNECTOR CABLE | VISION/LIDAR CABLE | M8/M12 Connector Cables | CLR-2-VG | Ethernet CABLE, L-TYPE, 2m | Южная Корея | CLR-2-VG^Ethernet CABLE, L-TYPE, 2m^NBC-MR/2,0-94B/R4AC SCO KO-AU | Кабель Ethernet для серии VG, разъём M12/RJ45,разъём под углом 90 градусов, длина 2 метров | 20410 | 18981.3 | 18369 | 16328 | 14287 | Доступно к заказу.
H3655001078R |  | H3655001078 | CONNECTOR CABLE | VISION/LIDAR CABLE | M8/M12 Connector Cables | CLR-5-VG | Ethernet CABLE, L-TYPE, 5m | Южная Корея | CLR-5-VG^Ethernet CABLE, L-TYPE, 5m^NBC-MR/5,0-94B/R4AC SCO KO-AU | Кабель Ethernet для серии VG, разъём M12/RJ45,разъём под углом 90 градусов, длина 5 метров | 27210 | 25305.3 | 24489 | 21768 | 19047 | Доступно к заказу.
A1000000244R |  | H1000000143 | COUNTER | PROGRAMMABLE | CM6M SERIES | CM6M-30B2 | (N)24VDC | Южная Корея | CM6M-30B2^(N)24VDC^GL |  | 81860 | 76129.8 | 73674 | 65488 | 57302 | Доступно к заказу.
A6050001429R |  | A6050001429 | TRANSMITTER | TEMP.TRANSMITTER | CN-502H SERIES | CN-502H | 11-35VDC | Южная Корея | CN-502H^11-35VDC^HART COMMUNICATION |  | 0 | 0 | 0 | 0 | 0 | Цену и срок поставки уточняйте дополнительно.
A6000000021R |  | A6000000021 | CONVERTER | CONVERTER | CN-6000 SERIES | CN-6100-C1 | Current 1EA*0-20mA | Южная Корея | CN-6100-C1^Current 1EA*0-20mA^ | Преобразователь с гальванической развязкой и трехцветным ЖК-дисплеем, W50 X H80 мм, Универсальный вход, 1 токовый выход(0-20mA), 100 до 240 В~ | 0 | 0 | 0 | 0 | 0 | Возможность заказа уточняйте дополнительно.
A6000000023R |  | A6000000023 | CONVERTER | CONVERTER | CN-6000 SERIES | CN-6100-C2 | Current 2EA*0-20mA | Южная Корея | CN-6100-C2^Current 2EA*0-20mA^ | Преобразователь с гальванической развязкой и трехцветным ЖК-дисплеем, W50 X H80 мм, Универсальный вход, 2 токовых выхода(0-20mA), 100 до 240 В~ | 0 | 0 | 0 | 0 | 0 | Возможность заказа уточняйте дополнительно.
A6000000029R |  | A6000000029 | CONVERTER | CONVERTER | CN-6000 SERIES | CN-6100-R1 | Alarm 1EA | Южная Корея | CN-6100-R1^Alarm 1EA^ | Преобразователь с гальванической развязкой и трехцветным ЖК-дисплеем, W50 X H80 мм, Универсальный вход, 1 аврийный выход, 100 до 240 В~ | 0 | 0 | 0 | 0 | 0 | Возможность заказа уточняйте дополнительно.
A6000000031R |  | A6000000031 | CONVERTER | CONVERTER | CN-6000 SERIES | CN-6100-R2 | Alarm 2EA | Южная Корея | CN-6100-R2^Alarm 2EA^ | Преобразователь с гальванической развязкой и трехцветным ЖК-дисплеем, W50 X H80 мм, Универсальный вход, 2 аврийных выхода, 100 до 240 В~ | 0 | 0 | 0 | 0 | 0 | Возможность заказа уточняйте дополнительно.
A6000000033R |  | A6000000033 | CONVERTER | CONVERTER | CN-6000 SERIES | CN-6100-R4 | Alarm 4EA | Южная Корея | CN-6100-R4^Alarm 4EA^ | Преобразователь с гальванической развязкой и трехцветным ЖК-дисплеем, W50 X H80 мм, Универсальный вход, 4 аврийных выхода, 100 до 240 В~ | 0 | 0 | 0 | 0 | 0 | Возможность заказа уточняйте дополнительно.
A6000000025R |  | A6000000025 | CONVERTER | CONVERTER | CN-6000 SERIES | CN-6100-V1 | Voltage 1EA*0-10V | Южная Корея | CN-6100-V1^Voltage 1EA*0-10V^ | Преобразователь с гальванической развязкой и трехцветным ЖК-дисплеем, W50 X H80 мм, Универсальный вход, 1 выход по напряжению (0-10В=), 100 до 240 В~ | 0 | 0 | 0 | 0 | 0 | Возможность заказа уточняйте дополнительно.
A6000000027R |  | A6000000027 | CONVERTER | CONVERTER | CN-6000 SERIES | CN-6100-V2 | Voltage 2EA*0-10V | Южная Корея | CN-6100-V2^Voltage 2EA*0-10V^ | Преобразователь с гальванической развязкой и трехцветным ЖК-дисплеем, W50 X H80 мм, Универсальный вход, 2 выхода по напряжению (0-10В=), 100 до 240 В~ | 0 | 0 | 0 | 0 | 0 | Возможность заказа уточняйте дополнительно.
A6000000022R |  | A6000000022 | CONVERTER | CONVERTER | CN-6000 SERIES | CN-6101-C1 | Current 1EA*0-20mA*24VDC | Южная Корея | CN-6101-C1^Current 1EA*0-20mA*24VDC^ | Преобразователь с гальванической развязкой и трехцветным ЖК-дисплеем, W50 X H80 мм, Универсальный вход, 1 токовый выход(0-20mA), 24В= | 0 | 0 | 0 | 0 | 0 | Возможность заказа уточняйте дополнительно.
A6000000024R |  | H6000000035 | CONVERTER | CONVERTER | CN-6000 SERIES | CN-6101-C2 | Current 2EA*0~20mA*24VDC | Южная Корея | CN-6101-C2^Current 2EA*0~20mA*24VDC^ | Преобразователь с гальванической развязкой и трехцветным ЖК-дисплеем, W50 X H80 мм, Универсальный вход, 2 токовых выхода(0-20mA), 24В= | 0 | 0 | 0 | 0 | 0 | Возможность заказа уточняйте дополнительно.
A6000000030R |  | A6000000030 | CONVERTER | CONVERTER | CN-6000 SERIES | CN-6101-R1 | Alarm 1EA*24VDC | Южная Корея | CN-6101-R1^Alarm 1EA*24VDC^ | Преобразователь с гальванической развязкой и трехцветным ЖК-дисплеем, W50 X H80 мм, Универсальный вход, 1 аврийный выход, 24В= | 0 | 0 | 0 | 0 | 0 | Возможность заказа уточняйте дополнительно.
A6000000032R |  | A6000000032 | CONVERTER | CONVERTER | CN-6000 SERIES | CN-6101-R2 | Alarm 2EA*24VDC | Южная Корея | CN-6101-R2^Alarm 2EA*24VDC^ | Преобразователь с гальванической развязкой и трехцветным ЖК-дисплеем, W50 X H80 мм, Универсальный вход, 2 аврийных выхода, 24В= | 0 | 0 | 0 | 0 | 0 | Возможность заказа уточняйте дополнительно.
A6000000034R |  | A6000000034 | CONVERTER | CONVERTER | CN-6000 SERIES | CN-6101-R4 | Alarm 4EA*24VDC | Южная Корея | CN-6101-R4^Alarm 4EA*24VDC^ | Преобразователь с гальванической развязкой и трехцветным ЖК-дисплеем, W50 X H80 мм, Универсальный вход, 4 аврийных выхода, 24В= | 0 | 0 | 0 | 0 | 0 | Возможность заказа уточняйте дополнительно.
A6000000026R |  | H6000000039 | CONVERTER | CONVERTER | CN-6000 SERIES | CN-6101-V1 | Voltage 1EA*0~10V*24VDC | Южная Корея | CN-6101-V1^Voltage 1EA*0~10V*24VDC^ | Преобразователь с гальванической развязкой и трехцветным ЖК-дисплеем, W50 X H80 мм, Универсальный вход, 1 выход по напряжению (0-10В=), 24В= | 0 | 0 | 0 | 0 | 0 | Возможность заказа уточняйте дополнительно.
A6000000028R |  | A6000000028 | CONVERTER | CONVERTER | CN-6000 SERIES | CN-6101-V2 | Voltage 2EA*0-10V*24VDC | Южная Корея | CN-6101-V2^Voltage 2EA*0-10V*24VDC^ | Преобразователь с гальванической развязкой и трехцветным ЖК-дисплеем, W50 X H80 мм, Универсальный вход, 2 выхода по напряжению (0-10В=), 24В= | 0 | 0 | 0 | 0 | 0 | Возможность заказа уточняйте дополнительно.
A6000000049R |  | A6000000049 | CONVERTER | CONVERTER | CN-6000 SERIES | CN-6400-C1 | Pulse*Current 1EA | Южная Корея | CN-6400-C1^Pulse*Current 1EA^ | Преобразователь с гальванической развязкой и трехцветным ЖК-дисплеем, W50 X H80 мм, Импульсный вход, 1 токовый выход(0-20mA), 100 до 240 В~ | 0 | 0 | 0 | 0 | 0 | Возможность заказа уточняйте дополнительно.
A6000000051R |  | A6000000051 | CONVERTER | CONVERTER | CN-6000 SERIES | CN-6400-C2 | Pulse*Current 2EA | Южная Корея | CN-6400-C2^Pulse*Current 2EA^ | Преобразователь с гальванической развязкой и трехцветным ЖК-дисплеем, W50 X H80 мм, Импульсный вход, 2 токовых выхода(0-20mA), 100 до 240 В~ | 0 | 0 | 0 | 0 | 0 | Возможность заказа уточняйте дополнительно.
A6000000057R |  | A6000000057 | CONVERTER | CONVERTER | CN-6000 SERIES | CN-6400-R1 | Pulse*Alarm 1EA | Южная Корея | CN-6400-R1^Pulse*Alarm 1EA^ | Преобразователь с гальванической развязкой и трехцветным ЖК-дисплеем, W50 X H80 мм, Импульсный вход, 1 аврийный выход, 100 до 240 В~ | 0 | 0 | 0 | 0 | 0 | Возможность заказа уточняйте дополнительно.
A6000000059R |  | A6000000059 | CONVERTER | CONVERTER | CN-6000 SERIES | CN-6400-R2 | Pulse*Alarm 2EA | Южная Корея | CN-6400-R2^Pulse*Alarm 2EA^ | Преобразователь с гальванической развязкой и трехцветным ЖК-дисплеем, W50 X H80 мм, Импульсный вход, 2 аврийных выхода, 100 до 240 В~ | 0 | 0 | 0 | 0 | 0 | Возможность заказа уточняйте дополнительно.
A6000000061R |  | A6000000061 | CONVERTER | CONVERTER | CN-6000 SERIES | CN-6400-R4 | Pulse*Alarm 4EA | Южная Корея | CN-6400-R4^Pulse*Alarm 4EA^ | Преобразователь с гальванической развязкой и трехцветным ЖК-дисплеем, W50 X H80 мм, Импульсный вход, 4 аврийных выхода, 100 до 240 В~ | 0 | 0 | 0 | 0 | 0 | Возможность заказа уточняйте дополнительно.
A6000000053R |  | A6000000053 | CONVERTER | CONVERTER | CN-6000 SERIES | CN-6400-V1 | Pulse*Voltage 1EA | Южная Корея | CN-6400-V1^Pulse*Voltage 1EA^ | Преобразователь с гальванической развязкой и трехцветным ЖК-дисплеем, W50 X H80 мм, Импульсный вход, 1 выход по напряжению (0-10В=), 100 до 240 В~ | 0 | 0 | 0 | 0 | 0 | Возможность заказа уточняйте дополнительно.
A6000000055R |  | A6000000055 | CONVERTER | CONVERTER | CN-6000 SERIES | CN-6400-V2 | Pulse*Voltage 2EA | Южная Корея | CN-6400-V2^Pulse*Voltage 2EA^ | Преобразователь с гальванической развязкой и трехцветным ЖК-дисплеем, W50 X H80 мм, Импульсный вход, 2 выхода по напряжению (0-10В=), 100 до 240 В~ | 0 | 0 | 0 | 0 | 0 | Возможность заказа уточняйте дополнительно.
A6000000050R |  | A6000000050 | CONVERTER | CONVERTER | CN-6000 SERIES | CN-6401-C1 | Pulse*Current 1EA*24VDC | Южная Корея | CN-6401-C1^Pulse*Current 1EA*24VDC^ | Преобразователь с гальванической развязкой и трехцветным ЖК-дисплеем, W50 X H80 мм, Импульсный вход, 1 токовый выход(0-20mA), 24В= | 0 | 0 | 0 | 0 | 0 | Возможность заказа уточняйте дополнительно.
A6000000052R |  | A6000000052 | CONVERTER | CONVERTER | CN-6000 SERIES | CN-6401-C2 | Pulse*Current 2EA*24VDC | Южная Корея | CN-6401-C2^Pulse*Current 2EA*24VDC^ | Преобразователь с гальванической развязкой и трехцветным ЖК-дисплеем, W50 X H80 мм, Импульсный вход, 2 токовых выхода(0-20mA), 24В= | 0 | 0 | 0 | 0 | 0 | Возможность заказа уточняйте дополнительно.
A6000000058R |  | A6000000058 | CONVERTER | CONVERTER | CN-6000 SERIES | CN-6401-R1 | Pulse*Alarm 1EA*24VDC | Южная Корея | CN-6401-R1^Pulse*Alarm 1EA*24VDC^ | Преобразователь с гальванической развязкой и трехцветным ЖК-дисплеем, W50 X H80 мм, Импульсный вход, 1 аврийный выход, 24В= | 0 | 0 | 0 | 0 | 0 | Возможность заказа уточняйте дополнительно.
A6000000060R |  | A6000000060 | CONVERTER | CONVERTER | CN-6000 SERIES | CN-6401-R2 | Pulse*Alarm 2EA*24VDC | Южная Корея | CN-6401-R2^Pulse*Alarm 2EA*24VDC^ | Преобразователь с гальванической развязкой и трехцветным ЖК-дисплеем, W50 X H80 мм, Импульсный вход, 2 аврийных выхода, 24В= | 0 | 0 | 0 | 0 | 0 | Возможность заказа уточняйте дополнительно.
A6000000062R |  | A6000000062 | CONVERTER | CONVERTER | CN-6000 SERIES | CN-6401-R4 | Pulse*Alarm 4EA*24VDC | Южная Корея | CN-6401-R4^Pulse*Alarm 4EA*24VDC^ | Преобразователь с гальванической развязкой и трехцветным ЖК-дисплеем, W50 X H80 мм, Импульсный вход, 4 аврийных выхода, 24В= | 0 | 0 | 0 | 0 | 0 | Возможность заказа уточняйте дополнительно.
A6000000054R |  | A6000000054 | CONVERTER | CONVERTER | CN-6000 SERIES | CN-6401-V1 | Pulse*Voltage 1EA*24VDC | Южная Корея | CN-6401-V1^Pulse*Voltage 1EA*24VDC^ | Преобразователь с гальванической развязкой и трехцветным ЖК-дисплеем, W50 X H80 мм, Импульсный вход, 1 выход по напряжению (0-10В=), 24В= | 0 | 0 | 0 | 0 | 0 | Возможность заказа уточняйте дополнительно.
A6000000056R |  | A6000000056 | CONVERTER | CONVERTER | CN-6000 SERIES | CN-6401-V2 | Pulse*Voltage 2EA*24VDC | Южная Корея | CN-6401-V2^Pulse*Voltage 2EA*24VDC^ | Преобразователь с гальванической развязкой и трехцветным ЖК-дисплеем, W50 X H80 мм, Импульсный вход, 2 выхода по напряжению (0-10В=), 24В= | 0 | 0 | 0 | 0 | 0 | Возможность заказа уточняйте дополнительно.
A1920000190R |  | H2030000003 | SAFETY COMPONENT | NON-CONTACT DOOR SWITCH | LOOP CONNECTOR | CND5-SFN | DISTRIBUTION | Южная Корея | CND5-SFN^DISTRIBUTION^LOOP CONNECTOR | Петлевой разъём для устройств серии SFN | 4320 | 4017.6 | 3888 | 3456 | 3024 | Доступно к заказу. Цена действует на текущий складской остаток товара. Под заказ действует цена из столбца "L" ("РРЦ по завершению остатков с НДС, Руб").
H5700000068R |  | H5700000068 | SENSOR CONNECTOR | SENSOR CONNECTOR | CNE SERIES | CNE-B03 | BOARD | Южная Корея | CNE-B03^BOARD^ | Гнездо на плату, 3-контактное, 1 разъём | 0 | 0 | 0 | 0 | 0 | Цену и срок поставки уточняйте дополнительно.
H5700000071R |  | H5700000071 | SENSOR CONNECTOR | SENSOR CONNECTOR | CNE SERIES | CNE-B04 | BOARD | Южная Корея | CNE-B04^BOARD^ | Гнездо на плату, 4-контактное, 1 разъём | 0 | 0 | 0 | 0 | 0 | Цену и срок поставки уточняйте дополнительно.
H5700000069R |  | H5700000069 | SENSOR CONNECTOR | SENSOR CONNECTOR | CNE SERIES | CNE-B203 | BOARD | Южная Корея | CNE-B203^BOARD^ | Гнездо на плату, 3-контактное, 2 разъёма | 0 | 0 | 0 | 0 | 0 | Цену и срок поставки уточняйте дополнительно.
H5700000072R |  | H5700000072 | SENSOR CONNECTOR | SENSOR CONNECTOR | CNE SERIES | CNE-B204 | BOARD | Южная Корея | CNE-B204^BOARD^ | Гнездо на плату, 4-контактное, 2 разъёма | 0 | 0 | 0 | 0 | 0 | Цену и срок поставки уточняйте дополнительно.
H5700000070R |  | H5700000070 | SENSOR CONNECTOR | SENSOR CONNECTOR | CNE SERIES | CNE-B403 | BOARD | Южная Корея | CNE-B403^BOARD^ | Гнездо на плату, 3-контактное, 4 разъёма | 0 | 0 | 0 | 0 | 0 | Цену и срок поставки уточняйте дополнительно.
H5700000073R |  | H5700000073 | SENSOR CONNECTOR | SENSOR CONNECTOR | CNE SERIES | CNE-B404 | BOARD | Южная Корея | CNE-B404^BOARD^ | Гнездо на плату, 4-контактное, 4 разъёма | 0 | 0 | 0 | 0 | 0 | Цену и срок поставки уточняйте дополнительно.
H5700000034R |  | H5700000034 | SENSOR CONNECTOR | SENSOR CONNECTOR | CNE SERIES | CNE-P03-BL | PLUG 3PIN (BLUE) | Южная Корея | CNE-P03-BL^PLUG 3PIN (BLUE)^ | Штекер на кабель, Синий, 3-контактное, AWG 20 до 22, сечение провода 0.32 до 0.5, диаметр 1.2 до 1.6мм | 0 | 0 | 0 | 0 | 0 | Цену и срок поставки уточняйте дополнительно.
H5700000032R |  | H5700000032 | SENSOR CONNECTOR | SENSOR CONNECTOR | CNE SERIES | CNE-P03-GN | PLUG 3PIN (GREEN) | Южная Корея | CNE-P03-GN^PLUG 3PIN (GREEN)^ | Штекер на кабель, Зеленый, 3-контактное, AWG 20 до 22, сечение провода 0.32 до 0.5, диаметр 1.0 до 1.2мм | 0 | 0 | 0 | 0 | 0 | Цену и срок поставки уточняйте дополнительно.
H5700000040R |  | H5700000040 | SENSOR CONNECTOR | SENSOR CONNECTOR | CNE SERIES | CNE-P03-GY | PLUG 3PIN (GRAY) | Южная Корея | CNE-P03-GY^PLUG 3PIN (GRAY)^ | Штекер на кабель, Серый, 3-контактное, AWG 20 до 22, сечение провода 0.32 до 0.5, диаметр 1.6 до 2.0мм | 0 | 0 | 0 | 0 | 0 | Цену и срок поставки уточняйте дополнительно.
H5700000035R |  | H5700000035 | SENSOR CONNECTOR | SENSOR CONNECTOR | CNE SERIES | CNE-P03-OG | PLUG 3PIN (ORANGE) | Южная Корея | CNE-P03-OG^PLUG 3PIN (ORANGE)^ | Штекер на кабель, Оранжевый, 3-контактное, AWG 24 до 26, сечение провода 0.13 до 0.21, диаметр 1.2 до 1.6мм | 0 | 0 | 0 | 0 | 0 | Цену и срок поставки уточняйте дополнительно.
H5700000036R |  | H5700000036 | SENSOR CONNECTOR | SENSOR CONNECTOR | CNE SERIES | CNE-P03-RE | PLUG 3PIN (RED) | Южная Корея | CNE-P03-RE^PLUG 3PIN (RED)^ | Штекер на кабель, Красный, 3-контактное, AWG 24 до 26, сечение провода 0.13 до 0.21, диаметр 0.8 до 1.0мм | 0 | 0 | 0 | 0 | 0 | Цену и срок поставки уточняйте дополнительно.
H5700000038R |  | H5700000038 | SENSOR CONNECTOR | SENSOR CONNECTOR | CNE SERIES | CNE-P03-VT | PLUG 3PIN (VIOLET) | Южная Корея | CNE-P03-VT^PLUG 3PIN (VIOLET)^ | Штекер на кабель, Фиолетовый, 3-контактное, AWG 28 до 30, сечение провода 0.05 до 0.08, диаметр 1.0 до 1.2мм | 0 | 0 | 0 | 0 | 0 | Цену и срок поставки уточняйте дополнительно.
H5700000037R |  | H5700000037 | SENSOR CONNECTOR | SENSOR CONNECTOR | CNE SERIES | CNE-P03-WT | PLUG 3PIN (TRANSPARENT) | Южная Корея | CNE-P03-WT^PLUG 3PIN (TRANSPARENT)^ | Штекер на кабель, Прозрачный, 3-контактное, AWG 28 до 30, сечение провода 0.05 до 0.08, диаметр 0.6 до 0.8мм | 110 | 102.3 | 99 | 88 | 77 | Доступно к заказу.
H5700000039R |  | H5700000039 | SENSOR CONNECTOR | SENSOR CONNECTOR | CNE SERIES | CNE-P03-YG | PLUG 3PIN (YELLOW-GREEN) | Южная Корея | CNE-P03-YG^PLUG 3PIN (YELLOW-GREEN)^ | Штекер на кабель, Желтый-Зеленый, 3-контактное, AWG 28 до 30, сечение провода 0.05 до 0.08, диаметр 0.8 до 1.0мм | 0 | 0 | 0 | 0 | 0 | Цену и срок поставки уточняйте дополнительно.
H5700000033R |  | H5700000033 | SENSOR CONNECTOR | SENSOR CONNECTOR | CNE SERIES | CNE-P03-YW | PLUG 3PIN (YELLOW) | Южная Корея | CNE-P03-YW^PLUG 3PIN (YELLOW)^ | Штекер на кабель, Желтый, 3-контактное, AWG 24 до 26, сечение провода 0.13 до 0.21, диаметр 1.0 до 1.2мм | 0 | 0 | 0 | 0 | 0 | Цену и срок поставки уточняйте дополнительно.
H5700000043R |  | H5700000043 | SENSOR CONNECTOR | SENSOR CONNECTOR | CNE SERIES | CNE-P04-BL | PLUG 4PIN (BLUE) | Южная Корея | CNE-P04-BL^PLUG 4PIN (BLUE)^ | Штекер на кабель, Синий, 4-контактное, AWG 20 до 22, сечение провода 0.32 до 0.5, диаметр 1.2 до 1.6мм | 0 | 0 | 0 | 0 | 0 | Цену и срок поставки уточняйте дополнительно.
H5700000041R |  | H5700000041 | SENSOR CONNECTOR | SENSOR CONNECTOR | CNE SERIES | CNE-P04-GN | PLUG 4PIN (GREEN) | Южная Корея | CNE-P04-GN^PLUG 4PIN (GREEN)^ | Штекер на кабель, Зеленый, 4-контактное, AWG 20 до 22, сечение провода 0.32 до 0.5, диаметр 1.0 до 1.2мм | 0 | 0 | 0 | 0 | 0 | Цену и срок поставки уточняйте дополнительно.
H5700000049R |  | H5700000049 | SENSOR CONNECTOR | SENSOR CONNECTOR | CNE SERIES | CNE-P04-GY | PLUG 4PIN (GRAY) | Южная Корея | CNE-P04-GY^PLUG 4PIN (GRAY)^ | Штекер на кабель, Серый, 4-контактное, AWG 20 до 22, сечение провода 0.32 до 0.5, диаметр 1.6 до 2.0мм | 0 | 0 | 0 | 0 | 0 | Цену и срок поставки уточняйте дополнительно.
H5700000044R |  | H5700000044 | SENSOR CONNECTOR | SENSOR CONNECTOR | CNE SERIES | CNE-P04-OG | PLUG 4PIN (ORANGE) | Южная Корея | CNE-P04-OG^PLUG 4PIN (ORANGE)^ | Штекер на кабель, Оранжевый, 4-контактное, AWG 24 до 26, сечение провода 0.13 до 0.21, диаметр 1.2 до 1.6мм | 0 | 0 | 0 | 0 | 0 | Цену и срок поставки уточняйте дополнительно.
H5700000045R |  | H5700000045 | SENSOR CONNECTOR | SENSOR CONNECTOR | CNE SERIES | CNE-P04-RE | PLUG 4PIN (RED) | Южная Корея | CNE-P04-RE^PLUG 4PIN (RED)^ | Штекер на кабель, Красный, 4-контактное, AWG 24 до 26, сечение провода 0.13 до 0.21, диаметр 0.8 до 1.0мм | 0 | 0 | 0 | 0 | 0 | Цену и срок поставки уточняйте дополнительно.
H5700000047R |  | H5700000047 | SENSOR CONNECTOR | SENSOR CONNECTOR | CNE SERIES | CNE-P04-VT | PLUG 4PIN (VIOLET) | Южная Корея | CNE-P04-VT^PLUG 4PIN (VIOLET)^ | Штекер на кабель, Фиолетовый, 4-контактное, AWG 28 до 30, сечение провода 0.05 до 0.08, диаметр 1.0 до 1.2мм | 0 | 0 | 0 | 0 | 0 | Цену и срок поставки уточняйте дополнительно.
H5700000046R |  | H5700000046 | SENSOR CONNECTOR | SENSOR CONNECTOR | CNE SERIES | CNE-P04-WT | PLUG 4PIN (TRANSPARENT) | Южная Корея | CNE-P04-WT^PLUG 4PIN (TRANSPARENT)^ | Штекер на кабель, Прозрачный, 4-контактное, AWG 28 до 30, сечение провода 0.05 до 0.08, диаметр 0.6 до 0.8мм | 0 | 0 | 0 | 0 | 0 | Цену и срок поставки уточняйте дополнительно.
H5700000048R |  | H5700000048 | SENSOR CONNECTOR | SENSOR CONNECTOR | CNE SERIES | CNE-P04-YG | PLUG 4PIN (YELLOW-GREEN) | Южная Корея | CNE-P04-YG^PLUG 4PIN (YELLOW-GREEN)^ | Штекер на кабель, Желтый-Зеленый, 4-контактное, AWG 28 до 30, сечение провода 0.05 до 0.08, диаметр 0.8 до 1.0мм | 0 | 0 | 0 | 0 | 0 | Цену и срок поставки уточняйте дополнительно.
H5700000042R |  | H5700000042 | SENSOR CONNECTOR | SENSOR CONNECTOR | CNE SERIES | CNE-P04-YW | PLUG 4PIN (YELLOW) | Южная Корея | CNE-P04-YW^PLUG 4PIN (YELLOW)^ | Штекер на кабель, Желтый, 4-контактное, AWG 24 до 26, сечение провода 0.13 до 0.21, диаметр 1.0 до 1.2мм | 0 | 0 | 0 | 0 | 0 | Цену и срок поставки уточняйте дополнительно.
H5700000052R |  | H5700000052 | SENSOR CONNECTOR | SENSOR CONNECTOR | CNE SERIES | CNE-S03-BL | SOCKET 3PIN (BLUE) | Южная Корея | CNE-S03-BL^SOCKET 3PIN (BLUE)^ | Гнездо на кабель, Синий, 3-контактное, AWG 20 до 22, сечение провода 0.32 до 0.5, диаметр 1.2 до 1.6мм | 0 | 0 | 0 | 0 | 0 | Цену и срок поставки уточняйте дополнительно.
H5700000050R |  | H5700000050 | SENSOR CONNECTOR | SENSOR CONNECTOR | CNE SERIES | CNE-S03-GN | SOCKET 3PIN (GREEN) | Южная Корея | CNE-S03-GN^SOCKET 3PIN (GREEN)^ | Гнездо на кабель, Зеленый, 3-контактное, AWG 20 до 22, сечение провода 0.32 до 0.5, диаметр 1.0 до 1.2мм | 0 | 0 | 0 | 0 | 0 | Цену и срок поставки уточняйте дополнительно.
H5700000058R |  | H5700000058 | SENSOR CONNECTOR | SENSOR CONNECTOR | CNE SERIES | CNE-S03-GY | SOCKET 3PIN (GRAY) | Южная Корея | CNE-S03-GY^SOCKET 3PIN (GRAY)^ | Гнездо на кабель, Серый, 3-контактное, AWG 20 до 22, сечение провода 0.32 до 0.5, диаметр 1.6 до 2.0мм | 0 | 0 | 0 | 0 | 0 | Цену и срок поставки уточняйте дополнительно.
H5700000053R |  | H5700000053 | SENSOR CONNECTOR | SENSOR CONNECTOR | CNE SERIES | CNE-S03-OG | SOCKET 3PIN (ORANGE) | Южная Корея | CNE-S03-OG^SOCKET 3PIN (ORANGE)^ | Гнездо на кабель, Оранжевый, 3-контактное, AWG 24 до 26, сечение провода 0.13 до 0.21, диаметр 1.2 до 1.6мм | 0 | 0 | 0 | 0 | 0 | Цену и срок поставки уточняйте дополнительно.
H5700000054R |  | H5700000054 | SENSOR CONNECTOR | SENSOR CONNECTOR | CNE SERIES | CNE-S03-RE | SOCKET 3PIN (RED) | Южная Корея | CNE-S03-RE^SOCKET 3PIN (RED)^ | Гнездо на кабель, Красный, 3-контактное, AWG 24 до 26, сечение провода 0.13 до 0.21, диаметр 0.8 до 1.0мм | 0 | 0 | 0 | 0 | 0 | Цену и срок поставки уточняйте дополнительно.
H5700000056R |  | H5700000056 | SENSOR CONNECTOR | SENSOR CONNECTOR | CNE SERIES | CNE-S03-VT | SOCKET 3PIN (VIOLET) | Южная Корея | CNE-S03-VT^SOCKET 3PIN (VIOLET)^ | Гнездо на кабель, Фиолетовый, 3-контактное, AWG 28 до 30, сечение провода 0.05 до 0.08, диаметр 1.0 до 1.2мм | 0 | 0 | 0 | 0 | 0 | Цену и срок поставки уточняйте дополнительно.
H5700000055R |  | H5700000055 | SENSOR CONNECTOR | SENSOR CONNECTOR | CNE SERIES | CNE-S03-WT | SOCKET 3PIN (TRANSPARENT) | Южная Корея | CNE-S03-WT^SOCKET 3PIN (TRANSPARENT)^ | Гнездо на кабель, Прозрачный, 3-контактное, AWG 28 до 30, сечение провода 0.05 до 0.08, диаметр 0.6 до 0.8мм | 110 | 102.3 | 99 | 88 | 77 | Доступно к заказу.
H5700000057R |  | H5700000057 | SENSOR CONNECTOR | SENSOR CONNECTOR | CNE SERIES | CNE-S03-YG | SOCKET 3PIN (YELLOW-GREEN) | Южная Корея | CNE-S03-YG^SOCKET 3PIN (YELLOW-GREEN)^ | Гнездо на кабель, Желтый-Зеленый, 3-контактное, AWG 28 до 30, сечение провода 0.05 до 0.08, диаметр 0.8 до 1.0мм | 0 | 0 | 0 | 0 | 0 | Цену и срок поставки уточняйте дополнительно.
H5700000051R |  | H5700000051 | SENSOR CONNECTOR | SENSOR CONNECTOR | CNE SERIES | CNE-S03-YW | SOCKET 3PIN (YELLOW) | Южная Корея | CNE-S03-YW^SOCKET 3PIN (YELLOW)^ | Гнездо на кабель, Желтый, 3-контактное, AWG 24 до 26, сечение провода 0.13 до 0.2, диаметр 1.0 до 1.2мм | 0 | 0 | 0 | 0 | 0 | Цену и срок поставки уточняйте дополнительно.
H5700000061R |  | H5700000061 | SENSOR CONNECTOR | SENSOR CONNECTOR | CNE SERIES | CNE-S04-BL | SOCKET 4PIN (BLUE) | Южная Корея | CNE-S04-BL^SOCKET 4PIN (BLUE)^ | Гнездо на кабель, Синий, 4-контактное, AWG 20 до 22, сечение провода 0.32 до 0.5, диаметр 1.2 до 1.6мм | 0 | 0 | 0 | 0 | 0 | Цену и срок поставки уточняйте дополнительно.
H5700000059R |  | H5700000059 | SENSOR CONNECTOR | SENSOR CONNECTOR | CNE SERIES | CNE-S04-GN | SOCKET 4PIN (GREEN) | Южная Корея | CNE-S04-GN^SOCKET 4PIN (GREEN)^ | Гнездо на кабель, Зеленый, 4-контактное, AWG 20 до 22, сечение провода 0.32 до 0.5, диаметр 1.0 до 1.2мм | 0 | 0 | 0 | 0 | 0 | Цену и срок поставки уточняйте дополнительно.
H5700000067R |  | H5700000067 | SENSOR CONNECTOR | SENSOR CONNECTOR | CNE SERIES | CNE-S04-GY | SOCKET 4PIN (GRAY) | Южная Корея | CNE-S04-GY^SOCKET 4PIN (GRAY)^ | Гнездо на кабель, Серый, 4-контактное, AWG 20 до 22, сечение провода 0.32 до 0.5, диаметр 1.6 до 2.0мм | 50 | 46.5 | 45 | 40 | 35 | Цена действует на текущий складской остаток товара. Цену и срок поставки под заказ уточняйте дополнительно.
H5700000062R |  | H5700000062 | SENSOR CONNECTOR | SENSOR CONNECTOR | CNE SERIES | CNE-S04-OG | SOCKET 4PIN (ORANGE) | Южная Корея | CNE-S04-OG^SOCKET 4PIN (ORANGE)^ | Гнездо на кабель, Оранжевый, 4-контактное, AWG 24 до 26, сечение провода 0.13 до 0.21, диаметр 1.2 до 1.6мм | 0 | 0 | 0 | 0 | 0 | Цену и срок поставки уточняйте дополнительно.
H5700000063R |  | H5700000063 | SENSOR CONNECTOR | SENSOR CONNECTOR | CNE SERIES | CNE-S04-RE | SOCKET 4PIN (RED) | Южная Корея | CNE-S04-RE^SOCKET 4PIN (RED)^ | Гнездо на кабель, Красный, 4-контактное, AWG 24 до 26, сечение провода 0.13 до 0.21, диаметр 0.8 до 1.0мм | 0 | 0 | 0 | 0 | 0 | Цену и срок поставки уточняйте дополнительно.
H5700000065R |  | H5700000065 | SENSOR CONNECTOR | SENSOR CONNECTOR | CNE SERIES | CNE-S04-VT | SOCKET 4PIN (VIOLET) | Южная Корея | CNE-S04-VT^SOCKET 4PIN (VIOLET)^ | Гнездо на кабель, Фиолетовый, 4-контактное, AWG 28 до 30, сечение провода 0.05 до 0.08, диаметр 1.0 до 1.2мм | 0 | 0 | 0 | 0 | 0 | Цену и срок поставки уточняйте дополнительно.
H5700000064R |  | H5700000064 | SENSOR CONNECTOR | SENSOR CONNECTOR | CNE SERIES | CNE-S04-WT | SOCKET 4PIN (TRANSPARENT) | Южная Корея | CNE-S04-WT^SOCKET 4PIN (TRANSPARENT)^ | Гнездо на кабель, Прозрачный, 4-контактное, AWG 28 до 30, сечение провода 0.05 до 0.08, диаметр 0.6 до 0.8мм | 0 | 0 | 0 | 0 | 0 | Цену и срок поставки уточняйте дополнительно.
H5700000066R |  | H5700000066 | SENSOR CONNECTOR | SENSOR CONNECTOR | CNE SERIES | CNE-S04-YG | SOCKET 4PIN (YELLOW-GREEN) | Южная Корея | CNE-S04-YG^SOCKET 4PIN (YELLOW-GREEN)^ | Гнездо на кабель, Желтый-Зеленый, 4-контактное, AWG 28 до 30, сечение провода 0.05 до 0.08, диаметр 0.8 до 1.0мм | 0 | 0 | 0 | 0 | 0 | Цену и срок поставки уточняйте дополнительно.
H5700000060R |  | H5700000060 | SENSOR CONNECTOR | SENSOR CONNECTOR | CNE SERIES | CNE-S04-YW | SOCKET 4PIN (YELLOW) | Южная Корея | CNE-S04-YW^SOCKET 4PIN (YELLOW)^ | Гнездо на кабель, Желтый, 4-контактное, AWG 24 до 26, сечение провода 0.13 до 0.21, диаметр 1.0 до 1.2мм | 0 | 0 | 0 | 0 | 0 | Цену и срок поставки уточняйте дополнительно.
H3655001963R |  | H3655001963 | CONNECTOR CABLE | IO TERMINAL BLOCK CABLE | I/O Terminal Block Cables | CO20-HP005-L | OH20(0.5M) | Южная Корея | CO20-HP005-L^OH20(0.5M)^ | Соединительный кабель I/O, схема подключения: открытый провод 20-pin ↔ ПЛК - разъём Hirose (штекер), длина 0.5м, ориентация разъёма - слева, Uпит. 24В= | 0 | 0 | 0 | 0 | 0 | Цену и срок поставки уточняйте дополнительно.
H3655001964R |  | H3655001964 | CONNECTOR CABLE | IO TERMINAL BLOCK CABLE | I/O Terminal Block Cables | CO20-HP005-R | OH20(0.5M) | Южная Корея | CO20-HP005-R^OH20(0.5M)^ | Соединительный кабель I/O, схема подключения: открытый провод 20-pin ↔ ПЛК - разъём Hirose (штекер), длина 0.5м, ориентация разъёма - справа, Uпит. 24В= | 0 | 0 | 0 | 0 | 0 | Цену и срок поставки уточняйте дополнительно.
H3655001965R |  | H3655001965 | CONNECTOR CABLE | IO TERMINAL BLOCK CABLE | I/O Terminal Block Cables | CO20-HP010-L | OH20(1M) | Южная Корея | CO20-HP010-L^OH20(1M)^ | Соединительный кабель I/O, схема подключения: открытый провод 20-pin ↔ ПЛК - разъём Hirose (штекер), длина 1м, ориентация разъёма - слева, Uпит. 24В= | 0 | 0 | 0 | 0 | 0 | Цену и срок поставки уточняйте дополнительно.
H3655001966R |  | H3655001966 | CONNECTOR CABLE | IO TERMINAL BLOCK CABLE | I/O Terminal Block Cables | CO20-HP010-R | OH20(1M) | Южная Корея | CO20-HP010-R^OH20(1M)^ | Соединительный кабель I/O, схема подключения: открытый провод 20-pin ↔ ПЛК - разъём Hirose (штекер), длина 1м, ориентация разъёма - справа, Uпит. 24В= | 0 | 0 | 0 | 0 | 0 | Цену и срок поставки уточняйте дополнительно.
H3655001967R |  | H3655001967 | CONNECTOR CABLE | IO TERMINAL BLOCK CABLE | I/O Terminal Block Cables | CO20-HP015-L | OH20(1.5M) | Южная Корея | CO20-HP015-L^OH20(1.5M)^ | Соединительный кабель I/O, схема подключения: открытый провод 20-pin ↔ ПЛК - разъём Hirose (штекер), длина 1.5м, ориентация разъёма - слева, Uпит. 24В= | 0 | 0 | 0 | 0 | 0 | Цену и срок поставки уточняйте дополнительно.
H3655001968R |  | H3655001968 | CONNECTOR CABLE | IO TERMINAL BLOCK CABLE | I/O Terminal Block Cables | CO20-HP015-R | OH20(1.5M) | Южная Корея | CO20-HP015-R^OH20(1.5M)^ | Соединительный кабель I/O, схема подключения: открытый провод 20-pin ↔ ПЛК - разъём Hirose (штекер), длина 1.5м, ориентация разъёма - справа, Uпит. 24В= | 0 | 0 | 0 | 0 | 0 | Цену и срок поставки уточняйте дополнительно.
H3655001969R |  | H3655001969 | CONNECTOR CABLE | IO TERMINAL BLOCK CABLE | I/O Terminal Block Cables | CO20-HP020-L | OH20(2M) | Южная Корея | CO20-HP020-L^OH20(2M)^ | Соединительный кабель I/O, схема подключения: открытый провод 20-pin ↔ ПЛК - разъём Hirose (штекер), длина 2м, ориентация разъёма - слева, Uпит. 24В= | 0 | 0 | 0 | 0 | 0 | Цену и срок поставки уточняйте дополнительно.
H3655001970R |  | H3655001970 | CONNECTOR CABLE | IO TERMINAL BLOCK CABLE | I/O Terminal Block Cables | CO20-HP020-R | OH20(2M) | Южная Корея | CO20-HP020-R^OH20(2M)^ | Соединительный кабель I/O, схема подключения: открытый провод 20-pin ↔ ПЛК - разъём Hirose (штекер), длина 2м, ориентация разъёма - справа, Uпит. 24В= | 0 | 0 | 0 | 0 | 0 | Цену и срок поставки уточняйте дополнительно.
H3655001971R |  | H3655001971 | CONNECTOR CABLE | IO TERMINAL BLOCK CABLE | I/O Terminal Block Cables | CO20-HP025-L | OH20(2.5M) | Южная Корея | CO20-HP025-L^OH20(2.5M)^ | Соединительный кабель I/O, схема подключения: открытый провод 20-pin ↔ ПЛК - разъём Hirose (штекер), длина 2.5м, ориентация разъёма - слева, Uпит. 24В= | 0 | 0 | 0 | 0 | 0 | Цену и срок поставки уточняйте дополнительно.
H3655001972R |  | H3655001972 | CONNECTOR CABLE | IO TERMINAL BLOCK CABLE | I/O Terminal Block Cables | CO20-HP025-R | OH20(2.5M) | Южная Корея | CO20-HP025-R^OH20(2.5M)^ | Соединительный кабель I/O, схема подключения: открытый провод 20-pin ↔ ПЛК - разъём Hirose (штекер), длина 2.5м, ориентация разъёма - справа, Uпит. 24В= | 0 | 0 | 0 | 0 | 0 | Цену и срок поставки уточняйте дополнительно.
H3655001973R |  | H3655001973 | CONNECTOR CABLE | IO TERMINAL BLOCK CABLE | I/O Terminal Block Cables | CO20-HP030-L | OH20(3M) | Южная Корея | CO20-HP030-L^OH20(3M)^ | Соединительный кабель I/O, схема подключения: открытый провод 20-pin ↔ ПЛК - разъём Hirose (штекер), длина 3м, ориентация разъёма - слева, Uпит. 24В= | 0 | 0 | 0 | 0 | 0 | Цену и срок поставки уточняйте дополнительно.
H3655001974R |  | H3655001974 | CONNECTOR CABLE | IO TERMINAL BLOCK CABLE | I/O Terminal Block Cables | CO20-HP030-R | OH20(3M) | Южная Корея | CO20-HP030-R^OH20(3M)^ | Соединительный кабель I/O, схема подключения: открытый провод 20-pin ↔ ПЛК - разъём Hirose (штекер), длина 3м, ориентация разъёма - справа, Uпит. 24В= | 0 | 0 | 0 | 0 | 0 | Цену и срок поставки уточняйте дополнительно.
H3655001975R |  | H3655001975 | CONNECTOR CABLE | IO TERMINAL BLOCK CABLE | I/O Terminal Block Cables | CO20-HP040-L | OH20(4M) | Южная Корея | CO20-HP040-L^OH20(4M)^ | Соединительный кабель I/O, схема подключения: открытый провод 20-pin ↔ ПЛК - разъём Hirose (штекер), длина 4м, ориентация разъёма - слева, Uпит. 24В= | 0 | 0 | 0 | 0 | 0 | Цену и срок поставки уточняйте дополнительно.
H3655001976R |  | H3655001976 | CONNECTOR CABLE | IO TERMINAL BLOCK CABLE | I/O Terminal Block Cables | CO20-HP040-R | OH20(4M) | Южная Корея | CO20-HP040-R^OH20(4M)^ | Соединительный кабель I/O, схема подключения: открытый провод 20-pin ↔ ПЛК - разъём Hirose (штекер), длина 4м, ориентация разъёма - справа, Uпит. 24В= | 0 | 0 | 0 | 0 | 0 | Цену и срок поставки уточняйте дополнительно.
H3655001977R |  | H3655001977 | CONNECTOR CABLE | IO TERMINAL BLOCK CABLE | I/O Terminal Block Cables | CO20-HP050-L | OH20(5M) | Южная Корея | CO20-HP050-L^OH20(5M)^ | Соединительный кабель I/O, схема подключения: открытый провод 20-pin ↔ ПЛК - разъём Hirose (штекер), длина 5м, ориентация разъёма - слева, Uпит. 24В= | 0 | 0 | 0 | 0 | 0 | Цену и срок поставки уточняйте дополнительно.
H3655001978R |  | H3655001978 | CONNECTOR CABLE | IO TERMINAL BLOCK CABLE | I/O Terminal Block Cables | CO20-HP050-R | OH20(5M) | Южная Корея | CO20-HP050-R^OH20(5M)^ | Соединительный кабель I/O, схема подключения: открытый провод 20-pin ↔ ПЛК - разъём Hirose (штекер), длина 5м, ориентация разъёма - справа, Uпит. 24В= | 0 | 0 | 0 | 0 | 0 | Цену и срок поставки уточняйте дополнительно.
H3655002037R |  | H3655002037 | CONNECTOR CABLE | IO TERMINAL BLOCK CABLE | I/O Terminal Block Cables | CO20-MP010-R | AiC-CL TAG | Южная Корея | CO20-MP010-R^AiC-CL TAG^ |  | 0 | 0 | 0 | 0 | 0 | Цену и срок поставки уточняйте дополнительно.
H5650000033R |  | H5650000033 | CONNECTOR CABLE | IO TERMINAL BLOCK CABLE | I/O Terminal Block Cables | CO20-MP010-R | AiC-EC TAG | Южная Корея | CO20-MP010-R^AiC-EC TAG^ |  | 0 | 0 | 0 | 0 | 0 | Цену и срок поставки уточняйте дополнительно.
H3655001115R |  | H3655001115 | CONNECTOR CABLE | IO TERMINAL BLOCK CABLE | I/O Terminal Block Cables | CO20-MP010-R | AIS TAG | Южная Корея | CO20-MP010-R^AIS TAG^ | Соединительный кабель I/O, схема подключения: открытый провод 20-pin ↔ ПЛК - разъём 3M (штекер с защёлкой), длина 1м, ориентация разъёма - справа, Uпит. 24В= | 0 | 0 | 0 | 0 | 0 | Цену и срок поставки уточняйте дополнительно.
H3655001117R |  | H3655001117 | CONNECTOR CABLE | IO TERMINAL BLOCK CABLE | I/O Terminal Block Cables | CO20-MP010-R | NO.TAG | Южная Корея | CO20-MP010-R^NO.TAG^ | Соединительный кабель I/O, схема подключения: открытый провод 20-pin ↔ ПЛК - разъём 3M (штекер с защёлкой), длина 1м, ориентация разъёма - справа, Uпит. 24В= | 0 | 0 | 0 | 0 | 0 | Цену и срок поставки уточняйте дополнительно.
H3655001116R |  | H3655001116 | CONNECTOR CABLE | IO TERMINAL BLOCK CABLE | I/O Terminal Block Cables | CO20-MP010-R | OM20(1M) | Южная Корея | CO20-MP010-R^OM20(1M)^ | Соединительный кабель I/O, схема подключения: открытый провод 20-pin ↔ ПЛК - разъём 3M (штекер с защёлкой), длина 1м, ориентация разъёма - справа, Uпит. 24В= | 0 | 0 | 0 | 0 | 0 | Цену и срок поставки уточняйте дополнительно.
H3655002038R |  | H3655002038 | CONNECTOR CABLE | IO TERMINAL BLOCK CABLE | I/O Terminal Block Cables | CO20-MP020-R | AiC-CL TAG | Южная Корея | CO20-MP020-R^AiC-CL TAG^ |  | 0 | 0 | 0 | 0 | 0 | Цену и срок поставки уточняйте дополнительно.
H5650000034R |  | H5650000034 | CONNECTOR CABLE | IO TERMINAL BLOCK CABLE | I/O Terminal Block Cables | CO20-MP020-R | AiC-EC TAG | Южная Корея | CO20-MP020-R^AiC-EC TAG^ |  | 0 | 0 | 0 | 0 | 0 | Цену и срок поставки уточняйте дополнительно.
H3655001118R |  | H3655001118 | CONNECTOR CABLE | IO TERMINAL BLOCK CABLE | I/O Terminal Block Cables | CO20-MP020-R | AIS TAG | Южная Корея | CO20-MP020-R^AIS TAG^ | Соединительный кабель I/O, схема подключения: открытый провод 20-pin ↔ ПЛК - разъём 3M (штекер с защёлкой), длина 2м, ориентация разъёма - справа, Uпит. 24В= | 0 | 0 | 0 | 0 | 0 | Цену и срок поставки уточняйте дополнительно.
H3655001120R |  | H3655001120 | CONNECTOR CABLE | IO TERMINAL BLOCK CABLE | I/O Terminal Block Cables | CO20-MP020-R | NO.TAG | Южная Корея | CO20-MP020-R^NO.TAG^ | Соединительный кабель I/O, схема подключения: открытый провод 20-pin ↔ ПЛК - разъём 3M (штекер с защёлкой), длина 2м, ориентация разъёма - справа, Uпит. 24В= | 0 | 0 | 0 | 0 | 0 | Цену и срок поставки уточняйте дополнительно.
H3655001119R |  | H3655001119 | CONNECTOR CABLE | IO TERMINAL BLOCK CABLE | I/O Terminal Block Cables | CO20-MP020-R | OM20(2M) | Южная Корея | CO20-MP020-R^OM20(2M)^ | Соединительный кабель I/O, схема подключения: открытый провод 20-pin ↔ ПЛК - разъём 3M (штекер с защёлкой), длина 2м, ориентация разъёма - справа, Uпит. 24В= | 0 | 0 | 0 | 0 | 0 | Цену и срок поставки уточняйте дополнительно.
H3655002039R |  | H3655002039 | CONNECTOR CABLE | IO TERMINAL BLOCK CABLE | I/O Terminal Block Cables | CO20-MP030-R | AiC-CL TAG | Южная Корея | CO20-MP030-R^AiC-CL TAG^ |  | 0 | 0 | 0 | 0 | 0 | Цену и срок поставки уточняйте дополнительно.
H5650000035R |  | H5650000035 | CONNECTOR CABLE | IO TERMINAL BLOCK CABLE | I/O Terminal Block Cables | CO20-MP030-R | AiC-EC TAG | Южная Корея | CO20-MP030-R^AiC-EC TAG^ |  | 0 | 0 | 0 | 0 | 0 | Цену и срок поставки уточняйте дополнительно.
H3655001185R |  | H3655001185 | CONNECTOR CABLE | IO TERMINAL BLOCK CABLE | I/O Terminal Block Cables | CO20-MP030-R | AIS TAG | Южная Корея | CO20-MP030-R^AIS TAG^ | Соединительный кабель I/O, схема подключения: открытый провод 20-pin ↔ ПЛК - разъём 3M (штекер с защёлкой), длина 3м, ориентация разъёма - справа, Uпит. 24В= | 0 | 0 | 0 | 0 | 0 | Цену и срок поставки уточняйте дополнительно.
H3655001186R |  | H3655001186 | CONNECTOR CABLE | IO TERMINAL BLOCK CABLE | I/O Terminal Block Cables | CO20-MP030-R | NO.TAG | Южная Корея | CO20-MP030-R^NO.TAG^ | Соединительный кабель I/O, схема подключения: открытый провод 20-pin ↔ ПЛК - разъём 3M (штекер с защёлкой), длина 3м, ориентация разъёма - справа, Uпит. 24В= | 0 | 0 | 0 | 0 | 0 | Цену и срок поставки уточняйте дополнительно.
H3655002040R |  | H3655002040 | CONNECTOR CABLE | IO TERMINAL BLOCK CABLE | I/O Terminal Block Cables | CO20-MP050-R | AiC-CL TAG | Южная Корея | CO20-MP050-R^AiC-CL TAG^ |  | 0 | 0 | 0 | 0 | 0 | Цену и срок поставки уточняйте дополнительно.
H5650000036R |  | H5650000036 | CONNECTOR CABLE | IO TERMINAL BLOCK CABLE | I/O Terminal Block Cables | CO20-MP050-R | AiC-EC TAG | Южная Корея | CO20-MP050-R^AiC-EC TAG^ |  | 0 | 0 | 0 | 0 | 0 | Цену и срок поставки уточняйте дополнительно.
H3655001187R |  | H3655001187 | CONNECTOR CABLE | IO TERMINAL BLOCK CABLE | I/O Terminal Block Cables | CO20-MP050-R | AIS TAG | Южная Корея | CO20-MP050-R^AIS TAG^ | Соединительный кабель I/O, схема подключения: открытый провод 20-pin ↔ ПЛК - разъём 3M (штекер с защёлкой), длина 5м, ориентация разъёма - справа, Uпит. 24В= | 0 | 0 | 0 | 0 | 0 | Цену и срок поставки уточняйте дополнительно.
H3655001188R |  | H3655001188 | CONNECTOR CABLE | IO TERMINAL BLOCK CABLE | I/O Terminal Block Cables | CO20-MP050-R | NO.TAG | Южная Корея | CO20-MP050-R^NO.TAG^ | Соединительный кабель I/O, схема подключения: открытый провод 20-pin ↔ ПЛК - разъём 3M (штекер с защёлкой), длина 5м, ориентация разъёма - справа, Uпит. 24В= | 0 | 0 | 0 | 0 | 0 | Цену и срок поставки уточняйте дополнительно.
H3655002041R |  | H3655002041 | CONNECTOR CABLE | IO TERMINAL BLOCK CABLE | I/O Terminal Block Cables | CO20-MP070-R | AiC-CL TAG | Южная Корея | CO20-MP070-R^AiC-CL TAG^ |  | 0 | 0 | 0 | 0 | 0 | Цену и срок поставки уточняйте дополнительно.
H5650000037R |  | H5650000037 | CONNECTOR CABLE | IO TERMINAL BLOCK CABLE | I/O Terminal Block Cables | CO20-MP070-R | AiC-EC TAG | Южная Корея | CO20-MP070-R^AiC-EC TAG^ |  | 0 | 0 | 0 | 0 | 0 | Цену и срок поставки уточняйте дополнительно.
H3655001189R |  | H3655001189 | CONNECTOR CABLE | IO TERMINAL BLOCK CABLE | I/O Terminal Block Cables | CO20-MP070-R | AIS TAG | Южная Корея | CO20-MP070-R^AIS TAG^ | Соединительный кабель I/O, схема подключения: открытый провод 20-pin ↔ ПЛК - разъём 3M (штекер с защёлкой), длина 7м, ориентация разъёма - справа, Uпит. 24В= | 0 | 0 | 0 | 0 | 0 | Цену и срок поставки уточняйте дополнительно.
H3655001190R |  | H3655001190 | CONNECTOR CABLE | IO TERMINAL BLOCK CABLE | I/O Terminal Block Cables | CO20-MP070-R | NO.TAG | Южная Корея | CO20-MP070-R^NO.TAG^ | Соединительный кабель I/O, схема подключения: открытый провод 20-pin ↔ ПЛК - разъём 3M (штекер с защёлкой), длина 7м, ориентация разъёма - справа, Uпит. 24В= | 0 | 0 | 0 | 0 | 0 | Цену и срок поставки уточняйте дополнительно.
H3655002042R |  | H3655002042 | CONNECTOR CABLE | IO TERMINAL BLOCK CABLE | I/O Terminal Block Cables | CO20-MP100-R | AiC-CL TAG | Южная Корея | CO20-MP100-R^AiC-CL TAG^ |  | 0 | 0 | 0 | 0 | 0 | Цену и срок поставки уточняйте дополнительно.
H5650000038R |  | H5650000038 | CONNECTOR CABLE | IO TERMINAL BLOCK CABLE | I/O Terminal Block Cables | CO20-MP100-R | AiC-EC TAG | Южная Корея | CO20-MP100-R^AiC-EC TAG^ |  | 0 | 0 | 0 | 0 | 0 | Цену и срок поставки уточняйте дополнительно.
H3655001191R |  | H3655001191 | CONNECTOR CABLE | IO TERMINAL BLOCK CABLE | I/O Terminal Block Cables | CO20-MP100-R | AIS TAG | Южная Корея | CO20-MP100-R^AIS TAG^ | Соединительный кабель I/O, схема подключения: открытый провод 20-pin ↔ ПЛК - разъём 3M (штекер с защёлкой), длина 10м, ориентация разъёма - справа, Uпит. 24В= | 0 | 0 | 0 | 0 | 0 | Цену и срок поставки уточняйте дополнительно.
H3655001192R |  | H3655001192 | CONNECTOR CABLE | IO TERMINAL BLOCK CABLE | I/O Terminal Block Cables | CO20-MP100-R | NO.TAG | Южная Корея | CO20-MP100-R^NO.TAG^ | Соединительный кабель I/O, схема подключения: открытый провод 20-pin ↔ ПЛК - разъём 3M (штекер с защёлкой), длина 10м, ориентация разъёма - справа, Uпит. 24В= | 0 | 0 | 0 | 0 | 0 | Цену и срок поставки уточняйте дополнительно.
H3655002043R |  | H3655002043 | CONNECTOR CABLE | IO TERMINAL BLOCK CABLE | I/O Terminal Block Cables | CO20-MP150-R | AiC-CL TAG | Южная Корея | CO20-MP150-R^AiC-CL TAG^ |  | 0 | 0 | 0 | 0 | 0 | Цену и срок поставки уточняйте дополнительно.
H5650000040R |  | H5650000040 | CONNECTOR CABLE | IO TERMINAL BLOCK CABLE | I/O Terminal Block Cables | CO20-MP150-R | AiC-EC TAG | Южная Корея | CO20-MP150-R^AiC-EC TAG^ |  | 0 | 0 | 0 | 0 | 0 | Цену и срок поставки уточняйте дополнительно.
H3655001193R |  | H3655001193 | CONNECTOR CABLE | IO TERMINAL BLOCK CABLE | I/O Terminal Block Cables | CO20-MP150-R | AIS TAG | Южная Корея | CO20-MP150-R^AIS TAG^ | Соединительный кабель I/O, схема подключения: открытый провод 20-pin ↔ ПЛК - разъём 3M (штекер с защёлкой), длина 15м, ориентация разъёма - справа, Uпит. 24В= | 0 | 0 | 0 | 0 | 0 | Цену и срок поставки уточняйте дополнительно.
H3655001194R |  | H3655001194 | CONNECTOR CABLE | IO TERMINAL BLOCK CABLE | I/O Terminal Block Cables | CO20-MP150-R | NO.TAG | Южная Корея | CO20-MP150-R^NO.TAG^ | Соединительный кабель I/O, схема подключения: открытый провод 20-pin ↔ ПЛК - разъём 3M (штекер с защёлкой), длина 15м, ориентация разъёма - справа, Uпит. 24В= | 0 | 0 | 0 | 0 | 0 | Цену и срок поставки уточняйте дополнительно.
H3655002044R |  | H3655002044 | CONNECTOR CABLE | IO TERMINAL BLOCK CABLE | I/O Terminal Block Cables | CO20-MP200-R | AiC-CL TAG | Южная Корея | CO20-MP200-R^AiC-CL TAG^ |  | 0 | 0 | 0 | 0 | 0 | Цену и срок поставки уточняйте дополнительно.
H5650000039R |  | H5650000039 | CONNECTOR CABLE | IO TERMINAL BLOCK CABLE | I/O Terminal Block Cables | CO20-MP200-R | AiC-EC TAG | Южная Корея | CO20-MP200-R^AiC-EC TAG^ |  | 0 | 0 | 0 | 0 | 0 | Цену и срок поставки уточняйте дополнительно.
H3655001195R |  | H3655001195 | CONNECTOR CABLE | IO TERMINAL BLOCK CABLE | I/O Terminal Block Cables | CO20-MP200-R | AIS TAG | Южная Корея | CO20-MP200-R^AIS TAG^ | Соединительный кабель I/O, схема подключения: открытый провод 20-pin ↔ ПЛК - разъём 3M (штекер с защёлкой), длина 20м, ориентация разъёма - справа, Uпит. 24В= | 0 | 0 | 0 | 0 | 0 | Цену и срок поставки уточняйте дополнительно.
H3655001196R |  | H3655001196 | CONNECTOR CABLE | IO TERMINAL BLOCK CABLE | I/O Terminal Block Cables | CO20-MP200-R | NO.TAG | Южная Корея | CO20-MP200-R^NO.TAG^ | Соединительный кабель I/O, схема подключения: открытый провод 20-pin ↔ ПЛК - разъём 3M (штекер с защёлкой), длина 20м, ориентация разъёма - справа, Uпит. 24В= | 0 | 0 | 0 | 0 | 0 | Цену и срок поставки уточняйте дополнительно.
H5650000017R |  | H5650000017 | CONNECTOR CABLE | IO TERMINAL BLOCK CABLE | I/O Terminal Block Cables | CO26-MP005-R | O3(0.5M) | Южная Корея | CO26-MP005-R^O3(0.5M)^ |  | 0 | 0 | 0 | 0 | 0 | Цену и срок поставки уточняйте дополнительно.
H5650000018R |  | H5650000018 | CONNECTOR CABLE | IO TERMINAL BLOCK CABLE | I/O Terminal Block Cables | CO26-MP010-R | O3(1M) | Южная Корея | CO26-MP010-R^O3(1M)^ |  | 0 | 0 | 0 | 0 | 0 | Цену и срок поставки уточняйте дополнительно.
H5650000019R |  | H5650000019 | CONNECTOR CABLE | IO TERMINAL BLOCK CABLE | I/O Terminal Block Cables | CO26-MP015-R | O3(1.5M) | Южная Корея | CO26-MP015-R^O3(1.5M)^ |  | 0 | 0 | 0 | 0 | 0 | Цену и срок поставки уточняйте дополнительно.
H5650000020R |  | H5650000020 | CONNECTOR CABLE | IO TERMINAL BLOCK CABLE | I/O Terminal Block Cables | CO26-MP020-R | O3(2M) | Южная Корея | CO26-MP020-R^O3(2M)^ |  | 0 | 0 | 0 | 0 | 0 | Цену и срок поставки уточняйте дополнительно.
H5650000021R |  | H5650000021 | CONNECTOR CABLE | IO TERMINAL BLOCK CABLE | I/O Terminal Block Cables | CO26-MP025-R | O3(2.5M) | Южная Корея | CO26-MP025-R^O3(2.5M)^ |  | 0 | 0 | 0 | 0 | 0 | Цену и срок поставки уточняйте дополнительно.
H5650000022R |  | H5650000022 | CONNECTOR CABLE | IO TERMINAL BLOCK CABLE | I/O Terminal Block Cables | CO26-MP030-R | O3(3M) | Южная Корея | CO26-MP030-R^O3(3M)^ |  | 0 | 0 | 0 | 0 | 0 | Цену и срок поставки уточняйте дополнительно.
H5650000023R |  | H5650000023 | CONNECTOR CABLE | IO TERMINAL BLOCK CABLE | I/O Terminal Block Cables | CO26-MP040-R | O3(4M) | Южная Корея | CO26-MP040-R^O3(4M)^ |  | 0 | 0 | 0 | 0 | 0 | Цену и срок поставки уточняйте дополнительно.
H5650000024R |  | H5650000024 | CONNECTOR CABLE | IO TERMINAL BLOCK CABLE | I/O Terminal Block Cables | CO26-MP050-R | O3(5M) | Южная Корея | CO26-MP050-R^O3(5M)^ |  | 0 | 0 | 0 | 0 | 0 | Цену и срок поставки уточняйте дополнительно.
H5650000025R |  | H5650000025 | CONNECTOR CABLE | IO TERMINAL BLOCK CABLE | I/O Terminal Block Cables | CO26-MQ005-R | O3(0.5M) | Южная Корея | CO26-MQ005-R^O3(0.5M)^ |  | 0 | 0 | 0 | 0 | 0 | Цену и срок поставки уточняйте дополнительно.
H5650000026R |  | H5650000026 | CONNECTOR CABLE | IO TERMINAL BLOCK CABLE | I/O Terminal Block Cables | CO26-MQ010-R | O3(1M) | Южная Корея | CO26-MQ010-R^O3(1M)^ |  | 0 | 0 | 0 | 0 | 0 | Цену и срок поставки уточняйте дополнительно.
H5650000027R |  | H5650000027 | CONNECTOR CABLE | IO TERMINAL BLOCK CABLE | I/O Terminal Block Cables | CO26-MQ015-R | O3(1.5M) | Южная Корея | CO26-MQ015-R^O3(1.5M)^ |  | 0 | 0 | 0 | 0 | 0 | Цену и срок поставки уточняйте дополнительно.
H5650000028R |  | H5650000028 | CONNECTOR CABLE | IO TERMINAL BLOCK CABLE | I/O Terminal Block Cables | CO26-MQ020-R | O3(2M) | Южная Корея | CO26-MQ020-R^O3(2M)^ |  | 0 | 0 | 0 | 0 | 0 | Цену и срок поставки уточняйте дополнительно.
H5650000029R |  | H5650000029 | CONNECTOR CABLE | IO TERMINAL BLOCK CABLE | I/O Terminal Block Cables | CO26-MQ025-R | O3(2.5M) | Южная Корея | CO26-MQ025-R^O3(2.5M)^ |  | 0 | 0 | 0 | 0 | 0 | Цену и срок поставки уточняйте дополнительно.
H5650000030R |  | H5650000030 | CONNECTOR CABLE | IO TERMINAL BLOCK CABLE | I/O Terminal Block Cables | CO26-MQ030-R | O3(3M) | Южная Корея | CO26-MQ030-R^O3(3M)^ |  | 0 | 0 | 0 | 0 | 0 | Цену и срок поставки уточняйте дополнительно.
H5650000031R |  | H5650000031 | CONNECTOR CABLE | IO TERMINAL BLOCK CABLE | I/O Terminal Block Cables | CO26-MQ040-R | O3(4M) | Южная Корея | CO26-MQ040-R^O3(4M)^ |  | 0 | 0 | 0 | 0 | 0 | Цену и срок поставки уточняйте дополнительно.
H5650000032R |  | H5650000032 | CONNECTOR CABLE | IO TERMINAL BLOCK CABLE | I/O Terminal Block Cables | CO26-MQ050-R | O3(5M) | Южная Корея | CO26-MQ050-R^O3(5M)^ |  | 0 | 0 | 0 | 0 | 0 | Цену и срок поставки уточняйте дополнительно.
H3655001979R |  | H3655001979 | CONNECTOR CABLE | IO TERMINAL BLOCK CABLE | I/O Terminal Block Cables | CO37-DP005-L | OD37(0.5M) | Южная Корея | CO37-DP005-L^OD37(0.5M)^ | Соединительный кабель I/O, схема подключения: открытый провод 37-pin ↔ ПЛК - разъём D-sub (штекер), длина 0.5м, ориентация разъёма - слева, Uпит. 24В= | 0 | 0 | 0 | 0 | 0 | Цену и срок поставки уточняйте дополнительно.
H3655001980R |  | H3655001980 | CONNECTOR CABLE | IO TERMINAL BLOCK CABLE | I/O Terminal Block Cables | CO37-DP005-R | OD37(0.5M) | Южная Корея | CO37-DP005-R^OD37(0.5M)^ | Соединительный кабель I/O, схема подключения: открытый провод 37-pin ↔ ПЛК - разъём D-sub (штекер), длина 0.5м, ориентация разъёма - справа, Uпит. 24В= | 0 | 0 | 0 | 0 | 0 | Цену и срок поставки уточняйте дополнительно.
H3655001981R |  | H3655001981 | CONNECTOR CABLE | IO TERMINAL BLOCK CABLE | I/O Terminal Block Cables | CO37-DP010-L | OD37(1M) | Южная Корея | CO37-DP010-L^OD37(1M)^ | Соединительный кабель I/O, схема подключения: открытый провод 37-pin ↔ ПЛК - разъём D-sub (штекер), длина 1м, ориентация разъёма - слева, Uпит. 24В= | 0 | 0 | 0 | 0 | 0 | Цену и срок поставки уточняйте дополнительно.
H3655001982R |  | H3655001982 | CONNECTOR CABLE | IO TERMINAL BLOCK CABLE | I/O Terminal Block Cables | CO37-DP010-R | OD37(1M) | Южная Корея | CO37-DP010-R^OD37(1M)^ | Соединительный кабель I/O, схема подключения: открытый провод 37-pin ↔ ПЛК - разъём D-sub (штекер), длина 1м, ориентация разъёма - справа, Uпит. 24В= | 0 | 0 | 0 | 0 | 0 | Цену и срок поставки уточняйте дополнительно.
H3655001983R |  | H3655001983 | CONNECTOR CABLE | IO TERMINAL BLOCK CABLE | I/O Terminal Block Cables | CO37-DP015-L | OD37(1.5M) | Южная Корея | CO37-DP015-L^OD37(1.5M)^ | Соединительный кабель I/O, схема подключения: открытый провод 37-pin ↔ ПЛК - разъём D-sub (штекер), длина 1.5м, ориентация разъёма - слева, Uпит. 24В= | 0 | 0 | 0 | 0 | 0 | Цену и срок поставки уточняйте дополнительно.
H3655001984R |  | H3655001984 | CONNECTOR CABLE | IO TERMINAL BLOCK CABLE | I/O Terminal Block Cables | CO37-DP015-R | OD37(1.5M) | Южная Корея | CO37-DP015-R^OD37(1.5M)^ | Соединительный кабель I/O, схема подключения: открытый провод 37-pin ↔ ПЛК - разъём D-sub (штекер), длина 1.5м, ориентация разъёма - справа, Uпит. 24В= | 0 | 0 | 0 | 0 | 0 | Цену и срок поставки уточняйте дополнительно.
H3655001985R |  | H3655001985 | CONNECTOR CABLE | IO TERMINAL BLOCK CABLE | I/O Terminal Block Cables | CO37-DP020-L | OD37(2M) | Южная Корея | CO37-DP020-L^OD37(2M)^ | Соединительный кабель I/O, схема подключения: открытый провод 37-pin ↔ ПЛК - разъём D-sub (штекер), длина 2м, ориентация разъёма - слева, Uпит. 24В= | 0 | 0 | 0 | 0 | 0 | Цену и срок поставки уточняйте дополнительно.
H3655001986R |  | H3655001986 | CONNECTOR CABLE | IO TERMINAL BLOCK CABLE | I/O Terminal Block Cables | CO37-DP020-R | OD37(2M) | Южная Корея | CO37-DP020-R^OD37(2M)^ | Соединительный кабель I/O, схема подключения: открытый провод 37-pin ↔ ПЛК - разъём D-sub (штекер), длина 2м, ориентация разъёма - справа, Uпит. 24В= | 0 | 0 | 0 | 0 | 0 | Цену и срок поставки уточняйте дополнительно.
H3655001987R |  | H3655001987 | CONNECTOR CABLE | IO TERMINAL BLOCK CABLE | I/O Terminal Block Cables | CO37-DP025-L | OD37(2.5M) | Южная Корея | CO37-DP025-L^OD37(2.5M)^ | Соединительный кабель I/O, схема подключения: открытый провод 37-pin ↔ ПЛК - разъём D-sub (штекер), длина 2.5м, ориентация разъёма - слева, Uпит. 24В= | 0 | 0 | 0 | 0 | 0 | Цену и срок поставки уточняйте дополнительно.
H3655001988R |  | H3655001988 | CONNECTOR CABLE | IO TERMINAL BLOCK CABLE | I/O Terminal Block Cables | CO37-DP025-R | OD37(2.5M) | Южная Корея | CO37-DP025-R^OD37(2.5M)^ | Соединительный кабель I/O, схема подключения: открытый провод 37-pin ↔ ПЛК - разъём D-sub (штекер), длина 2.5м, ориентация разъёма - справа, Uпит. 24В= | 0 | 0 | 0 | 0 | 0 | Цену и срок поставки уточняйте дополнительно.
H3655001989R |  | H3655001989 | CONNECTOR CABLE | IO TERMINAL BLOCK CABLE | I/O Terminal Block Cables | CO37-DP030-L | OD37(3M) | Южная Корея | CO37-DP030-L^OD37(3M)^ | Соединительный кабель I/O, схема подключения: открытый провод 37-pin ↔ ПЛК - разъём D-sub (штекер), длина 3м, ориентация разъёма - слева, Uпит. 24В= | 0 | 0 | 0 | 0 | 0 | Цену и срок поставки уточняйте дополнительно.
H3655001990R |  | H3655001990 | CONNECTOR CABLE | IO TERMINAL BLOCK CABLE | I/O Terminal Block Cables | CO37-DP030-R | OD37(3M) | Южная Корея | CO37-DP030-R^OD37(3M)^ | Соединительный кабель I/O, схема подключения: открытый провод 37-pin ↔ ПЛК - разъём D-sub (штекер), длина 3м, ориентация разъёма - справа, Uпит. 24В= | 0 | 0 | 0 | 0 | 0 | Цену и срок поставки уточняйте дополнительно.
H3655001991R |  | H3655001991 | CONNECTOR CABLE | IO TERMINAL BLOCK CABLE | I/O Terminal Block Cables | CO37-DP040-L | OD37(4M) | Южная Корея | CO37-DP040-L^OD37(4M)^ | Соединительный кабель I/O, схема подключения: открытый провод 37-pin ↔ ПЛК - разъём D-sub (штекер), длина 4м, ориентация разъёма - слева, Uпит. 24В= | 0 | 0 | 0 | 0 | 0 | Цену и срок поставки уточняйте дополнительно.
H3655001992R |  | H3655001992 | CONNECTOR CABLE | IO TERMINAL BLOCK CABLE | I/O Terminal Block Cables | CO37-DP040-R | OD37(4M) | Южная Корея | CO37-DP040-R^OD37(4M)^ | Соединительный кабель I/O, схема подключения: открытый провод 37-pin ↔ ПЛК - разъём D-sub (штекер), длина 4м, ориентация разъёма - справа, Uпит. 24В= | 0 | 0 | 0 | 0 | 0 | Цену и срок поставки уточняйте дополнительно.
H3655001993R |  | H3655001993 | CONNECTOR CABLE | IO TERMINAL BLOCK CABLE | I/O Terminal Block Cables | CO37-DP050-L | OD37(5M) | Южная Корея | CO37-DP050-L^OD37(5M)^ | Соединительный кабель I/O, схема подключения: открытый провод 37-pin ↔ ПЛК - разъём D-sub (штекер), длина 5м, ориентация разъёма - слева, Uпит. 24В= | 0 | 0 | 0 | 0 | 0 | Цену и срок поставки уточняйте дополнительно.
H3655001994R |  | H3655001994 | CONNECTOR CABLE | IO TERMINAL BLOCK CABLE | I/O Terminal Block Cables | CO37-DP050-R | OD37(5M) | Южная Корея | CO37-DP050-R^OD37(5M)^ | Соединительный кабель I/O, схема подключения: открытый провод 37-pin ↔ ПЛК - разъём D-sub (штекер), длина 5м, ориентация разъёма - справа, Uпит. 24В= | 0 | 0 | 0 | 0 | 0 | Цену и срок поставки уточняйте дополнительно.
H3655001995R |  | H3655001995 | CONNECTOR CABLE | IO TERMINAL BLOCK CABLE | I/O Terminal Block Cables | CO37-DS005-R | ODS37(0.5M) | Южная Корея | CO37-DS005-R^ODS37(0.5M)^ | Соединительный кабель I/O, схема подключения: открытый провод 37-pin ↔ ПЛК - разъём D-sub (гнездо), длина 0.5м, ориентация разъёма - справа, Uпит. 24В= | 0 | 0 | 0 | 0 | 0 | Цену и срок поставки уточняйте дополнительно.
H3655001996R |  | H3655001996 | CONNECTOR CABLE | IO TERMINAL BLOCK CABLE | I/O Terminal Block Cables | CO37-DS010-R | ODS37(1M) | Южная Корея | CO37-DS010-R^ODS37(1M)^ | Соединительный кабель I/O, схема подключения: открытый провод 37-pin ↔ ПЛК - разъём D-sub (гнездо), длина 1м, ориентация разъёма - справа, Uпит. 24В= | 0 | 0 | 0 | 0 | 0 | Цену и срок поставки уточняйте дополнительно.
H3655001997R |  | H3655001997 | CONNECTOR CABLE | IO TERMINAL BLOCK CABLE | I/O Terminal Block Cables | CO37-DS015-R | ODS37(1.5M) | Южная Корея | CO37-DS015-R^ODS37(1.5M)^ | Соединительный кабель I/O, схема подключения: открытый провод 37-pin ↔ ПЛК - разъём D-sub (гнездо), длина 1.5м, ориентация разъёма - справа, Uпит. 24В= | 0 | 0 | 0 | 0 | 0 | Цену и срок поставки уточняйте дополнительно.
H3655001998R |  | H3655001998 | CONNECTOR CABLE | IO TERMINAL BLOCK CABLE | I/O Terminal Block Cables | CO37-DS020-R | ODS37(2M) | Южная Корея | CO37-DS020-R^ODS37(2M)^ | Соединительный кабель I/O, схема подключения: открытый провод 37-pin ↔ ПЛК - разъём D-sub (гнездо), длина 2м, ориентация разъёма - справа, Uпит. 24В= | 0 | 0 | 0 | 0 | 0 | Цену и срок поставки уточняйте дополнительно.
H3655001999R |  | H3655001999 | CONNECTOR CABLE | IO TERMINAL BLOCK CABLE | I/O Terminal Block Cables | CO37-DS025-R | ODS37(2.5M) | Южная Корея | CO37-DS025-R^ODS37(2.5M)^ | Соединительный кабель I/O, схема подключения: открытый провод 37-pin ↔ ПЛК - разъём D-sub (гнездо), длина 2.5м, ориентация разъёма - справа, Uпит. 24В= | 0 | 0 | 0 | 0 | 0 | Цену и срок поставки уточняйте дополнительно.
H3655002000R |  | H3655002000 | CONNECTOR CABLE | IO TERMINAL BLOCK CABLE | I/O Terminal Block Cables | CO37-DS030-R | ODS37(3M) | Южная Корея | CO37-DS030-R^ODS37(3M)^ | Соединительный кабель I/O, схема подключения: открытый провод 37-pin ↔ ПЛК - разъём D-sub (гнездо), длина 3м, ориентация разъёма - справа, Uпит. 24В= | 0 | 0 | 0 | 0 | 0 | Цену и срок поставки уточняйте дополнительно.
H3655002001R |  | H3655002001 | CONNECTOR CABLE | IO TERMINAL BLOCK CABLE | I/O Terminal Block Cables | CO37-DS040-R | ODS37(4M) | Южная Корея | CO37-DS040-R^ODS37(4M)^ | Соединительный кабель I/O, схема подключения: открытый провод 37-pin ↔ ПЛК - разъём D-sub (гнездо), длина 4м, ориентация разъёма - справа, Uпит. 24В= | 0 | 0 | 0 | 0 | 0 | Цену и срок поставки уточняйте дополнительно.
H3655002002R |  | H3655002002 | CONNECTOR CABLE | IO TERMINAL BLOCK CABLE | I/O Terminal Block Cables | CO37-DS050-R | ODS37(5M) | Южная Корея | CO37-DS050-R^ODS37(5M)^ | Соединительный кабель I/O, схема подключения: открытый провод 37-pin ↔ ПЛК - разъём D-sub (гнездо), длина 5м, ориентация разъёма - справа, Uпит. 24В= | 0 | 0 | 0 | 0 | 0 | Цену и срок поставки уточняйте дополнительно.
H3655002003R |  | H3655002003 | CONNECTOR CABLE | IO TERMINAL BLOCK CABLE | I/O Terminal Block Cables | CO40-FP005-L | OF40(0.5M) | Южная Корея | CO40-FP005-L^OF40(0.5M)^ | Соединительный кабель I/O, схема подключения: открытый провод 40-pin ↔ ПЛК - разъём Fujitsu (штекер), длина 0.5м, ориентация разъёма - слева, Uпит. 24В= | 0 | 0 | 0 | 0 | 0 | Цену и срок поставки уточняйте дополнительно.
H3655002004R |  | H3655002004 | CONNECTOR CABLE | IO TERMINAL BLOCK CABLE | I/O Terminal Block Cables | CO40-FP005-R | OF40(0.5M) | Южная Корея | CO40-FP005-R^OF40(0.5M)^ | Соединительный кабель I/O, схема подключения: открытый провод 40-pin ↔ ПЛК - разъём Fujitsu (штекер), длина 0.5м, ориентация разъёма - справа, Uпит. 24В= | 0 | 0 | 0 | 0 | 0 | Цену и срок поставки уточняйте дополнительно.
H3655002005R |  | H3655002005 | CONNECTOR CABLE | IO TERMINAL BLOCK CABLE | I/O Terminal Block Cables | CO40-FP010-L | OF40(1M) | Южная Корея | CO40-FP010-L^OF40(1M)^ | Соединительный кабель I/O, схема подключения: открытый провод 40-pin ↔ ПЛК - разъём Fujitsu (штекер), длина 1м, ориентация разъёма - слева, Uпит. 24В= | 0 | 0 | 0 | 0 | 0 | Цену и срок поставки уточняйте дополнительно.
H3655002006R |  | H3655002006 | CONNECTOR CABLE | IO TERMINAL BLOCK CABLE | I/O Terminal Block Cables | CO40-FP010-R | OF40(1M) | Южная Корея | CO40-FP010-R^OF40(1M)^ | Соединительный кабель I/O, схема подключения: открытый провод 40-pin ↔ ПЛК - разъём Fujitsu (штекер), длина 1м, ориентация разъёма - справа, Uпит. 24В= | 0 | 0 | 0 | 0 | 0 | Цену и срок поставки уточняйте дополнительно.
H3655002007R |  | H3655002007 | CONNECTOR CABLE | IO TERMINAL BLOCK CABLE | I/O Terminal Block Cables | CO40-FP015-L | OF40(1.5M) | Южная Корея | CO40-FP015-L^OF40(1.5M)^ | Соединительный кабель I/O, схема подключения: открытый провод 40-pin ↔ ПЛК - разъём Fujitsu (штекер), длина 1.5м, ориентация разъёма - слева, Uпит. 24В= | 0 | 0 | 0 | 0 | 0 | Цену и срок поставки уточняйте дополнительно.
H3655002008R |  | H3655002008 | CONNECTOR CABLE | IO TERMINAL BLOCK CABLE | I/O Terminal Block Cables | CO40-FP015-R | OF40(1.5M) | Южная Корея | CO40-FP015-R^OF40(1.5M)^ | Соединительный кабель I/O, схема подключения: открытый провод 40-pin ↔ ПЛК - разъём Fujitsu (штекер), длина 1.5м, ориентация разъёма - справа, Uпит. 24В= | 0 | 0 | 0 | 0 | 0 | Цену и срок поставки уточняйте дополнительно.
H3655002009R |  | H3655002009 | CONNECTOR CABLE | IO TERMINAL BLOCK CABLE | I/O Terminal Block Cables | CO40-FP020-L | OF40(2M) | Южная Корея | CO40-FP020-L^OF40(2M)^ | Соединительный кабель I/O, схема подключения: открытый провод 40-pin ↔ ПЛК - разъём Fujitsu (штекер), длина 2м, ориентация разъёма - слева, Uпит. 24В= | 0 | 0 | 0 | 0 | 0 | Цену и срок поставки уточняйте дополнительно.
H3655002010R |  | H3655002010 | CONNECTOR CABLE | IO TERMINAL BLOCK CABLE | I/O Terminal Block Cables | CO40-FP020-R | OF40(2M) | Южная Корея | CO40-FP020-R^OF40(2M)^ | Соединительный кабель I/O, схема подключения: открытый провод 40-pin ↔ ПЛК - разъём Fujitsu (штекер), длина 2м, ориентация разъёма - справа, Uпит. 24В= | 0 | 0 | 0 | 0 | 0 | Цену и срок поставки уточняйте дополнительно.
H3655002011R |  | H3655002011 | CONNECTOR CABLE | IO TERMINAL BLOCK CABLE | I/O Terminal Block Cables | CO40-FP025-L | OF40(2.5M) | Южная Корея | CO40-FP025-L^OF40(2.5M)^ | Соединительный кабель I/O, схема подключения: открытый провод 40-pin ↔ ПЛК - разъём Fujitsu (штекер), длина 2.5м, ориентация разъёма - слева, Uпит. 24В= | 0 | 0 | 0 | 0 | 0 | Цену и срок поставки уточняйте дополнительно.
H3655002012R |  | H3655002012 | CONNECTOR CABLE | IO TERMINAL BLOCK CABLE | I/O Terminal Block Cables | CO40-FP025-R | OF40(2.5M) | Южная Корея | CO40-FP025-R^OF40(2.5M)^ | Соединительный кабель I/O, схема подключения: открытый провод 40-pin ↔ ПЛК - разъём Fujitsu (штекер), длина 2.5м, ориентация разъёма - справа, Uпит. 24В= | 0 | 0 | 0 | 0 | 0 | Цену и срок поставки уточняйте дополнительно.
H3655002013R |  | H3655002013 | CONNECTOR CABLE | IO TERMINAL BLOCK CABLE | I/O Terminal Block Cables | CO40-FP030-L | OF40(3M) | Южная Корея | CO40-FP030-L^OF40(3M)^ | Соединительный кабель I/O, схема подключения: открытый провод 40-pin ↔ ПЛК - разъём Fujitsu (штекер), длина 3м, ориентация разъёма - слева, Uпит. 24В= | 0 | 0 | 0 | 0 | 0 | Цену и срок поставки уточняйте дополнительно.
H3655002014R |  | H3655002014 | CONNECTOR CABLE | IO TERMINAL BLOCK CABLE | I/O Terminal Block Cables | CO40-FP030-R | OF40(3M) | Южная Корея | CO40-FP030-R^OF40(3M)^ | Соединительный кабель I/O, схема подключения: открытый провод 40-pin ↔ ПЛК - разъём Fujitsu (штекер), длина 3м, ориентация разъёма - справа, Uпит. 24В= | 0 | 0 | 0 | 0 | 0 | Цену и срок поставки уточняйте дополнительно.
H3655002015R |  | H3655002015 | CONNECTOR CABLE | IO TERMINAL BLOCK CABLE | I/O Terminal Block Cables | CO40-FP040-L | OF40(4M) | Южная Корея | CO40-FP040-L^OF40(4M)^ | Соединительный кабель I/O, схема подключения: открытый провод 40-pin ↔ ПЛК - разъём Fujitsu (штекер), длина 4м, ориентация разъёма - слева, Uпит. 24В= | 0 | 0 | 0 | 0 | 0 | Цену и срок поставки уточняйте дополнительно.
H3655002016R |  | H3655002016 | CONNECTOR CABLE | IO TERMINAL BLOCK CABLE | I/O Terminal Block Cables | CO40-FP040-R | OF40(4M) | Южная Корея | CO40-FP040-R^OF40(4M)^ | Соединительный кабель I/O, схема подключения: открытый провод 40-pin ↔ ПЛК - разъём Fujitsu (штекер), длина 4м, ориентация разъёма - справа, Uпит. 24В= | 0 | 0 | 0 | 0 | 0 | Цену и срок поставки уточняйте дополнительно.
H3655002017R |  | H3655002017 | CONNECTOR CABLE | IO TERMINAL BLOCK CABLE | I/O Terminal Block Cables | CO40-FP050-L | OF40(5M) | Южная Корея | CO40-FP050-L^OF40(5M)^ | Соединительный кабель I/O, схема подключения: открытый провод 40-pin ↔ ПЛК - разъём Fujitsu (штекер), длина 5м, ориентация разъёма - слева, Uпит. 24В= | 0 | 0 | 0 | 0 | 0 | Цену и срок поставки уточняйте дополнительно.
H3655002018R |  | H3655002018 | CONNECTOR CABLE | IO TERMINAL BLOCK CABLE | I/O Terminal Block Cables | CO40-FP050-R | OF40(5M) | Южная Корея | CO40-FP050-R^OF40(5M)^ | Соединительный кабель I/O, схема подключения: открытый провод 40-pin ↔ ПЛК - разъём Fujitsu (штекер), длина 5м, ориентация разъёма - справа, Uпит. 24В= | 0 | 0 | 0 | 0 | 0 | Цену и срок поставки уточняйте дополнительно.
H3655002019R |  | H3655002019 | CONNECTOR CABLE | IO TERMINAL BLOCK CABLE | I/O Terminal Block Cables | CO40-HP005-L | OH40(0.5M) | Южная Корея | CO40-HP005-L^OH40(0.5M)^ | Соединительный кабель I/O, схема подключения: открытый провод 40-pin ↔ ПЛК - разъём Hirose (штекер), длина 0.5м, ориентация разъёма - слева, Uпит. 24В= | 0 | 0 | 0 | 0 | 0 | Цену и срок поставки уточняйте дополнительно.
H3655002020R |  | H3655002020 | CONNECTOR CABLE | IO TERMINAL BLOCK CABLE | I/O Terminal Block Cables | CO40-HP010-L | OH40(1M) | Южная Корея | CO40-HP010-L^OH40(1M)^ | Соединительный кабель I/O, схема подключения: открытый провод 40-pin ↔ ПЛК - разъём Hirose (штекер), длина 1м, ориентация разъёма - слева, Uпит. 24В= | 0 | 0 | 0 | 0 | 0 | Цену и срок поставки уточняйте дополнительно.
H3655002021R |  | H3655002021 | CONNECTOR CABLE | IO TERMINAL BLOCK CABLE | I/O Terminal Block Cables | CO40-HP015-L | OH40(1.5M) | Южная Корея | CO40-HP015-L^OH40(1.5M)^ | Соединительный кабель I/O, схема подключения: открытый провод 40-pin ↔ ПЛК - разъём Hirose (штекер), длина 1.5м, ориентация разъёма - слева, Uпит. 24В= | 0 | 0 | 0 | 0 | 0 | Цену и срок поставки уточняйте дополнительно.
H3655002022R |  | H3655002022 | CONNECTOR CABLE | IO TERMINAL BLOCK CABLE | I/O Terminal Block Cables | CO40-HP020-L | OH40(2M) | Южная Корея | CO40-HP020-L^OH40(2M)^ | Соединительный кабель I/O, схема подключения: открытый провод 40-pin ↔ ПЛК - разъём Hirose (штекер), длина 2м, ориентация разъёма - слева, Uпит. 24В= | 0 | 0 | 0 | 0 | 0 | Цену и срок поставки уточняйте дополнительно.
H3655002023R |  | H3655002023 | CONNECTOR CABLE | IO TERMINAL BLOCK CABLE | I/O Terminal Block Cables | CO40-HP025-L | OH40(2.5M) | Южная Корея | CO40-HP025-L^OH40(2.5M)^ | Соединительный кабель I/O, схема подключения: открытый провод 40-pin ↔ ПЛК - разъём Hirose (штекер), длина 2.5м, ориентация разъёма - слева, Uпит. 24В= | 0 | 0 | 0 | 0 | 0 | Цену и срок поставки уточняйте дополнительно.
H3655002024R |  | H3655002024 | CONNECTOR CABLE | IO TERMINAL BLOCK CABLE | I/O Terminal Block Cables | CO40-HP030-L | OH40(3M) | Южная Корея | CO40-HP030-L^OH40(3M)^ | Соединительный кабель I/O, схема подключения: открытый провод 40-pin ↔ ПЛК - разъём Hirose (штекер), длина 3м, ориентация разъёма - слева, Uпит. 24В= | 0 | 0 | 0 | 0 | 0 | Цену и срок поставки уточняйте дополнительно.
H3655002025R |  | H3655002025 | CONNECTOR CABLE | IO TERMINAL BLOCK CABLE | I/O Terminal Block Cables | CO40-HP040-L | OH40(4M) | Южная Корея | CO40-HP040-L^OH40(4M)^ | Соединительный кабель I/O, схема подключения: открытый провод 40-pin ↔ ПЛК - разъём Hirose (штекер), длина 4м, ориентация разъёма - слева, Uпит. 24В= | 0 | 0 | 0 | 0 | 0 | Цену и срок поставки уточняйте дополнительно.
H3655002026R |  | H3655002026 | CONNECTOR CABLE | IO TERMINAL BLOCK CABLE | I/O Terminal Block Cables | CO40-HP050-L | OH40(5M) | Южная Корея | CO40-HP050-L^OH40(5M)^ | Соединительный кабель I/O, схема подключения: открытый провод 40-pin ↔ ПЛК - разъём Hirose (штекер), длина 5м, ориентация разъёма - слева, Uпит. 24В= | 0 | 0 | 0 | 0 | 0 | Цену и срок поставки уточняйте дополнительно.
H3655002027R |  | H3655002027 | CONNECTOR CABLE | IO TERMINAL BLOCK CABLE | I/O Terminal Block Cables | CO50-HP010-R | OH50(1M) | Южная Корея | CO50-HP010-R^OH50(1M)^ | Соединительный кабель I/O, схема подключения: открытый провод 50-pin ↔ ПЛК - разъём Hirose (штекер), длина 1м, ориентация разъёма - справа, Uпит. 24В= | 0 | 0 | 0 | 0 | 0 | Цену и срок поставки уточняйте дополнительно.
H3655002028R |  | H3655002028 | CONNECTOR CABLE | IO TERMINAL BLOCK CABLE | I/O Terminal Block Cables | CO50-HP020-R | OH50(2M) | Южная Корея | CO50-HP020-R^OH50(2M)^ | Соединительный кабель I/O, схема подключения: открытый провод 50-pin ↔ ПЛК - разъём Hirose (штекер), длина 2м, ориентация разъёма - справа, Uпит. 24В= | 0 | 0 | 0 | 0 | 0 | Цену и срок поставки уточняйте дополнительно.
H3655001107R |  | H3655001107 | CONNECTOR CABLE | IO TERMINAL BLOCK CABLE | I/O Terminal Block Cables | CO50-MP010-R | AIC TAG | Южная Корея | CO50-MP010-R^AIC TAG^ | Соединительный кабель I/O, схема подключения: открытый провод 50-pin ↔ ПЛК - разъём 3M (штекер с защёлкой), длина 1м, ориентация разъёма - справа, Uпит. 24В= | 0 | 0 | 0 | 0 | 0 | Цену и срок поставки уточняйте дополнительно.
H3655001108R |  | H3655001108 | CONNECTOR CABLE | IO TERMINAL BLOCK CABLE | I/O Terminal Block Cables | CO50-MP010-R | JP OM50(1M) | Южная Корея | CO50-MP010-R^JP OM50(1M)^ | Соединительный кабель I/O, схема подключения: открытый провод 50-pin ↔ ПЛК - разъём 3M (штекер с защёлкой), длина 1м, ориентация разъёма - справа, Uпит. 24В= | 0 | 0 | 0 | 0 | 0 | Цену и срок поставки уточняйте дополнительно.
H3655001110R |  | H3655001110 | CONNECTOR CABLE | IO TERMINAL BLOCK CABLE | I/O Terminal Block Cables | CO50-MP010-R | NO.TAG | Южная Корея | CO50-MP010-R^NO.TAG^ | Соединительный кабель I/O, схема подключения: открытый провод 50-pin ↔ ПЛК - разъём 3M (штекер с защёлкой), длина 1м, ориентация разъёма - справа, Uпит. 24В= | 0 | 0 | 0 | 0 | 0 | Цену и срок поставки уточняйте дополнительно.
H3655001109R |  | H3655001109 | CONNECTOR CABLE | IO TERMINAL BLOCK CABLE | I/O Terminal Block Cables | CO50-MP010-R | OM50(1M) | Южная Корея | CO50-MP010-R^OM50(1M)^ | Соединительный кабель I/O, схема подключения: открытый провод 50-pin ↔ ПЛК - разъём 3M (штекер с защёлкой), длина 1м, ориентация разъёма - справа, Uпит. 24В= | 0 | 0 | 0 | 0 | 0 | Цену и срок поставки уточняйте дополнительно.
H3655001111R |  | H3655001111 | CONNECTOR CABLE | IO TERMINAL BLOCK CABLE | I/O Terminal Block Cables | CO50-MP020-R | AIC TAG | Южная Корея | CO50-MP020-R^AIC TAG^ | Соединительный кабель I/O, схема подключения: открытый провод 50-pin ↔ ПЛК - разъём 3M (штекер с защёлкой), длина 2м, ориентация разъёма - справа, Uпит. 24В= | 0 | 0 | 0 | 0 | 0 | Цену и срок поставки уточняйте дополнительно.
H3655001112R |  | H3655001112 | CONNECTOR CABLE | IO TERMINAL BLOCK CABLE | I/O Terminal Block Cables | CO50-MP020-R | JP OM50(2M) | Южная Корея | CO50-MP020-R^JP OM50(2M)^ | Соединительный кабель I/O, схема подключения: открытый провод 50-pin ↔ ПЛК - разъём 3M (штекер с защёлкой), длина 2м, ориентация разъёма - справа, Uпит. 24В= | 0 | 0 | 0 | 0 | 0 | Цену и срок поставки уточняйте дополнительно.
H3655001114R |  | H3655001114 | CONNECTOR CABLE | IO TERMINAL BLOCK CABLE | I/O Terminal Block Cables | CO50-MP020-R | NO.TAG | Южная Корея | CO50-MP020-R^NO.TAG^ | Соединительный кабель I/O, схема подключения: открытый провод 50-pin ↔ ПЛК - разъём 3M (штекер с защёлкой), длина 2м, ориентация разъёма - справа, Uпит. 24В= | 0 | 0 | 0 | 0 | 0 | Цену и срок поставки уточняйте дополнительно.
H3655001113R |  | H3655001113 | CONNECTOR CABLE | IO TERMINAL BLOCK CABLE | I/O Terminal Block Cables | CO50-MP020-R | OM50(2M) | Южная Корея | CO50-MP020-R^OM50(2M)^ | Соединительный кабель I/O, схема подключения: открытый провод 50-pin ↔ ПЛК - разъём 3M (штекер с защёлкой), длина 2м, ориентация разъёма - справа, Uпит. 24В= | 0 | 0 | 0 | 0 | 0 | Цену и срок поставки уточняйте дополнительно.
H3655001197R |  | H3655001197 | CONNECTOR CABLE | IO TERMINAL BLOCK CABLE | I/O Terminal Block Cables | CO50-MP030-R | AIC TAG | Южная Корея | CO50-MP030-R^AIC TAG^ | Соединительный кабель I/O, схема подключения: открытый провод 50-pin ↔ ПЛК - разъём 3M (штекер с защёлкой), длина 3м, ориентация разъёма - справа, Uпит. 24В= | 0 | 0 | 0 | 0 | 0 | Цену и срок поставки уточняйте дополнительно.
H3655001198R |  | H3655001198 | CONNECTOR CABLE | IO TERMINAL BLOCK CABLE | I/O Terminal Block Cables | CO50-MP030-R | NO.TAG | Южная Корея | CO50-MP030-R^NO.TAG^ | Соединительный кабель I/O, схема подключения: открытый провод 50-pin ↔ ПЛК - разъём 3M (штекер с защёлкой), длина 3м, ориентация разъёма - справа, Uпит. 24В= | 0 | 0 | 0 | 0 | 0 | Цену и срок поставки уточняйте дополнительно.
H3655001199R |  | H3655001199 | CONNECTOR CABLE | IO TERMINAL BLOCK CABLE | I/O Terminal Block Cables | CO50-MP050-R | AIC TAG | Южная Корея | CO50-MP050-R^AIC TAG^ | Соединительный кабель I/O, схема подключения: открытый провод 50-pin ↔ ПЛК - разъём 3M (штекер с защёлкой), длина 5м, ориентация разъёма - справа, Uпит. 24В= | 0 | 0 | 0 | 0 | 0 | Цену и срок поставки уточняйте дополнительно.
H3655001200R |  | H3655001200 | CONNECTOR CABLE | IO TERMINAL BLOCK CABLE | I/O Terminal Block Cables | CO50-MP050-R | NO.TAG | Южная Корея | CO50-MP050-R^NO.TAG^ | Соединительный кабель I/O, схема подключения: открытый провод 50-pin ↔ ПЛК - разъём 3M (штекер с защёлкой), длина 5м, ориентация разъёма - справа, Uпит. 24В= | 0 | 0 | 0 | 0 | 0 | Цену и срок поставки уточняйте дополнительно.
H3655001201R |  | H3655001201 | CONNECTOR CABLE | IO TERMINAL BLOCK CABLE | I/O Terminal Block Cables | CO50-MP070-R | AIC TAG | Южная Корея | CO50-MP070-R^AIC TAG^ | Соединительный кабель I/O, схема подключения: открытый провод 50-pin ↔ ПЛК - разъём 3M (штекер с защёлкой), длина 7м, ориентация разъёма - справа, Uпит. 24В= | 0 | 0 | 0 | 0 | 0 | Цену и срок поставки уточняйте дополнительно.
H3655001202R |  | H3655001202 | CONNECTOR CABLE | IO TERMINAL BLOCK CABLE | I/O Terminal Block Cables | CO50-MP070-R | NO.TAG | Южная Корея | CO50-MP070-R^NO.TAG^ | Соединительный кабель I/O, схема подключения: открытый провод 50-pin ↔ ПЛК - разъём 3M (штекер с защёлкой), длина 7м, ориентация разъёма - справа, Uпит. 24В= | 0 | 0 | 0 | 0 | 0 | Цену и срок поставки уточняйте дополнительно.
H3655001203R |  | H3655001203 | CONNECTOR CABLE | IO TERMINAL BLOCK CABLE | I/O Terminal Block Cables | CO50-MP100-R | AIC TAG | Южная Корея | CO50-MP100-R^AIC TAG^ | Соединительный кабель I/O, схема подключения: открытый провод 50-pin ↔ ПЛК - разъём 3M (штекер с защёлкой), длина 10м, ориентация разъёма - справа, Uпит. 24В= | 0 | 0 | 0 | 0 | 0 | Цену и срок поставки уточняйте дополнительно.
H3655001204R |  | H3655001204 | CONNECTOR CABLE | IO TERMINAL BLOCK CABLE | I/O Terminal Block Cables | CO50-MP100-R | NO.TAG | Южная Корея | CO50-MP100-R^NO.TAG^ | Соединительный кабель I/O, схема подключения: открытый провод 50-pin ↔ ПЛК - разъём 3M (штекер с защёлкой), длина 10м, ориентация разъёма - справа, Uпит. 24В= | 0 | 0 | 0 | 0 | 0 | Цену и срок поставки уточняйте дополнительно.
H3655001205R |  | H3655001205 | CONNECTOR CABLE | IO TERMINAL BLOCK CABLE | I/O Terminal Block Cables | CO50-MP150-R | AIC TAG | Южная Корея | CO50-MP150-R^AIC TAG^ | Соединительный кабель I/O, схема подключения: открытый провод 50-pin ↔ ПЛК - разъём 3M (штекер с защёлкой), длина 15м, ориентация разъёма - справа, Uпит. 24В= | 0 | 0 | 0 | 0 | 0 | Цену и срок поставки уточняйте дополнительно.
H3655001206R |  | H3655001206 | CONNECTOR CABLE | IO TERMINAL BLOCK CABLE | I/O Terminal Block Cables | CO50-MP150-R | NO.TAG | Южная Корея | CO50-MP150-R^NO.TAG^ | Соединительный кабель I/O, схема подключения: открытый провод 50-pin ↔ ПЛК - разъём 3M (штекер с защёлкой), длина 15м, ориентация разъёма - справа, Uпит. 24В= | 0 | 0 | 0 | 0 | 0 | Цену и срок поставки уточняйте дополнительно.
H3655001207R |  | H3655001207 | CONNECTOR CABLE | IO TERMINAL BLOCK CABLE | I/O Terminal Block Cables | CO50-MP200-R | AIC TAG | Южная Корея | CO50-MP200-R^AIC TAG^ | Соединительный кабель I/O, схема подключения: открытый провод 50-pin ↔ ПЛК - разъём 3M (штекер с защёлкой), длина 20м, ориентация разъёма - справа, Uпит. 24В= | 0 | 0 | 0 | 0 | 0 | Цену и срок поставки уточняйте дополнительно.
H3655001208R |  | H3655001208 | CONNECTOR CABLE | IO TERMINAL BLOCK CABLE | I/O Terminal Block Cables | CO50-MP200-R | NO.TAG | Южная Корея | CO50-MP200-R^NO.TAG^ | Соединительный кабель I/O, схема подключения: открытый провод 50-pin ↔ ПЛК - разъём 3M (штекер с защёлкой), длина 20м, ориентация разъёма - справа, Uпит. 24В= | 0 | 0 | 0 | 0 | 0 | Цену и срок поставки уточняйте дополнительно.
A2500008907R |  | A2500008907 | ROTARY ENCODER | ACCESSORY | COUPLING (BASIC) | COUPLING | 10PIE | Китай | COUPLING^10PIE^ | Муфта к энкодеру, d=10мм, Uпит. НЕТ | 720 | 669.6 | 648 | 576 | 504 | Доступно к заказу.
A2500008909R |  | A2500008909 | ROTARY ENCODER | ACCESSORY | COUPLING (BASIC) | COUPLING | 4PIE | Китай | COUPLING^4PIE^ | Муфта к энкодеру, d=4мм, Uпит. НЕТ | 720 | 669.6 | 648 | 576 | 504 | Доступно к заказу.
A2500008903R |  | A2500008903 | ROTARY ENCODER | ACCESSORY | COUPLING (BASIC) | COUPLING | 6PIE | Китай | COUPLING^6PIE^ | Муфта к энкодеру, d=6мм, Uпит. НЕТ | 720 | 669.6 | 648 | 576 | 504 | Доступно к заказу.
A2500008905R |  | A2500008905 | ROTARY ENCODER | ACCESSORY | COUPLING (BASIC) | COUPLING | 8PIE | Китай | COUPLING^8PIE^ | Муфта к энкодеру, d=8мм, Uпит. НЕТ | 720 | 669.6 | 648 | 576 | 504 | Доступно к заказу.
A1600000728R |  | A1600000728 | PROXIMITY SENSOR | CAPACITIVE | CR SERIES | CR18-8AC | ACL2 | Китай | CR18-8AC^ACL2^ | Ёмкостной датчик приближения Autonics CR18-8AC, корпус с резьбой M18 стандартный, материал корпуса: пластик, монтаж (цилиндрические корпуса): заподлицо, расстояние срабатывания: 8мм, увеличенная чувствительность: нет, частота срабатывания: 20Гц, выход: NC, подключение: 2-проводная цепь, кабель 2м стандартный, Uпит. 100…240В~, IP67. | 4680 | 4352.4 | 4212 | 3744 | 3276 | Доступно к заказу.
A1600000727R |  | A1600000727 | PROXIMITY SENSOR | CAPACITIVE | CR SERIES | CR18-8AO | AOL2 | Китай | CR18-8AO^AOL2^ | Ёмкостной датчик приближения Autonics CR18-8AO, корпус с резьбой M18 стандартный, материал корпуса: пластик, монтаж (цилиндрические корпуса): заподлицо, расстояние срабатывания: 8мм, увеличенная чувствительность: нет, частота срабатывания: 20Гц, выход: NO, подключение: 2-проводная цепь, кабель 2м стандартный, Uпит. 100…240В~, IP67. | 4740 | 4408.2 | 4266 | 3792 | 3318 | Доступно к заказу.
A1600003513R |  | A1600000716 | PROXIMITY SENSOR | CAPACITIVE | CR SERIES | CR18-8DN | DNL3 | Китай | CR18-8DN^DNL3^ | Ёмкостной датчик приближения Autonics CR18-8DN, корпус с резьбой M18 стандартный, материал корпуса: пластик, монтаж (цилиндрические корпуса): заподлицо, расстояние срабатывания: 8мм, увеличенная чувствительность: нет, частота срабатывания: 50Гц, выход: NPN NO, подключение: 3-проводная цепь, кабель 2м стандартный, Uпит. 12…24В=, IP67. | 4520 | 4203.6 | 4068 | 3616 | 3164 | Доступно к заказу.
A1600000720R |  | A1600000720 | PROXIMITY SENSOR | CAPACITIVE | CR SERIES | CR18-8DN2 | DNL3 | Китай | CR18-8DN2^DNL3^ | Ёмкостной датчик приближения Autonics CR18-8DN2, корпус с резьбой M18 стандартный, материал корпуса: пластик, монтаж (цилиндрические корпуса): заподлицо, расстояние срабатывания: 8мм, увеличенная чувствительность: нет, частота срабатывания: 50Гц, выход: NPN NC, подключение: 3-проводная цепь, кабель 2м стандартный, Uпит. 12…24В=, IP67. | 4650 | 4324.5 | 4185 | 3720 | 3255 | Доступно к заказу.
A1600003523R |  | A1600000718 | PROXIMITY SENSOR | CAPACITIVE | CR SERIES | CR18-8DP | DPL3 | Китай | CR18-8DP^DPL3^ | Ёмкостной датчик приближения Autonics CR18-8DP, корпус с резьбой M18 стандартный, материал корпуса: пластик, монтаж (цилиндрические корпуса): заподлицо, расстояние срабатывания: 8мм, увеличенная чувствительность: нет, частота срабатывания: 50Гц, выход: PNP NO, подключение: 3-проводная цепь, кабель 2м стандартный, Uпит. 12…24В=, IP67. | 4520 | 4203.6 | 4068 | 3616 | 3164 | Доступно к заказу.
A1600000730R |  | A1600000730 | PROXIMITY SENSOR | CAPACITIVE | CR SERIES | CR30-15AC | ACL2 | Китай | CR30-15AC^ACL2^ | Ёмкостной датчик приближения Autonics CR30-15AC, корпус с резьбой M30 стандартный, материал корпуса: никелированная латунь, монтаж (цилиндрические корпуса): выступающий, расстояние срабатывания: 15мм, увеличенная чувствительность: нет, частота срабатывания: 20Гц, выход: NC, подключение: 2-проводная цепь, кабель 2м стандартный, Uпит. 100…240В~, IP67. | 5440 | 5059.2 | 4896 | 4352 | 3808 | Доступно к заказу.
A1600000729R |  | A1600000729 | PROXIMITY SENSOR | CAPACITIVE | CR SERIES | CR30-15AO | AOL2 | Китай | CR30-15AO^AOL2^ | Ёмкостной датчик приближения Autonics CR30-15AO, корпус с резьбой M30 стандартный, материал корпуса: никелированная латунь, монтаж (цилиндрические корпуса): выступающий, расстояние срабатывания: 15мм, увеличенная чувствительность: нет, частота срабатывания: 20Гц, выход: NO, подключение: 2-проводная цепь, кабель 2м стандартный, Uпит. 100…240В~, IP67. | 5460 | 5077.8 | 4914 | 4368 | 3822 | Доступно к заказу.
A1600000722R |  | A1600000722 | PROXIMITY SENSOR | CAPACITIVE | CR SERIES | CR30-15DN | DNL3(5M) | Южная Корея | CR30-15DN^DNL3(5M)^ | Ёмкостной датчик приближения Autonics CR30-15DN, корпус с резьбой M30 стандартный, материал корпуса: никелированная латунь, монтаж (цилиндрические корпуса): выступающий, расстояние срабатывания: 15мм, увеличенная чувствительность: нет, частота срабатывания: 50Гц, выход: NPN NO, подключение: 3-проводная цепь, кабель 5м стандартный, Uпит. 12…24В=, IP67. | 0 | 0 | 0 | 0 | 0 | Цену и срок поставки уточняйте дополнительно.
A1600002466R |  | A1600000721 | PROXIMITY SENSOR | CAPACITIVE | CR SERIES | CR30-15DN | DNL3 | Китай | CR30-15DN^DNL3^ | Ёмкостной датчик приближения Autonics CR30-15DN, корпус с резьбой M30 стандартный, материал корпуса: никелированная латунь, монтаж (цилиндрические корпуса): выступающий, расстояние срабатывания: 15мм, увеличенная чувствительность: нет, частота срабатывания: 50Гц, выход: NPN NO, подключение: 3-проводная цепь, кабель 2м стандартный, Uпит. 12…24В=, IP67. | 5080 | 4724.4 | 4572 | 4064 | 3556 | Доступно к заказу.
A1600000726R |  | A1600000726 | PROXIMITY SENSOR | CAPACITIVE | CR SERIES | CR30-15DN2 | DNL3 | Китай | CR30-15DN2^DNL3^ | Ёмкостной датчик приближения Autonics CR30-15DN2, корпус с резьбой M30 стандартный, материал корпуса: никелированная латунь, монтаж (цилиндрические корпуса): выступающий, расстояние срабатывания: 15мм, увеличенная чувствительность: нет, частота срабатывания: 50Гц, выход: NPN NC, подключение: 3-проводная цепь, кабель 2м стандартный, Uпит. 12…24В=, IP67. | 5140 | 4780.2 | 4626 | 4112 | 3598 | Доступно к заказу.
A1600000725R |  | A1600000725 | PROXIMITY SENSOR | CAPACITIVE | CR SERIES | CR30-15DP | DPL3(5M) | Китай | CR30-15DP^DPL3(5M)^ | Ёмкостной датчик приближения Autonics CR30-15DP, корпус с резьбой M30 стандартный, материал корпуса: никелированная латунь, монтаж (цилиндрические корпуса): выступающий, расстояние срабатывания: 15мм, увеличенная чувствительность: нет, частота срабатывания: 50Гц, выход: PNP NO, подключение: 3-проводная цепь, кабель 5м стандартный, Uпит. 12…24В=, IP67. | 5550 | 5161.5 | 4995 | 4440 | 3885 | Доступно к заказу.
H7550000050R |  | H7550000050 | TEMPERATURE CONTROLLER | ACCESSORY | C/T | CSTC-E200LN | 0 | Южная Корея | CSTC-E200LN^0^ | Токовый трансформатор, Диапазон 100mA-200A, Отношение 1000:1, Класс 2.0 (5A до 200A) | 1860 | 1729.8 | 1674 | 1488 | 1302 | Цена действует на текущий складской остаток товара. Возможность заказа уточняйте дополнительно.
H7550000049R |  | H7550000049 | TEMPERATURE CONTROLLER | ACCESSORY | C/T | CSTC-E80LN | 0 | Южная Корея | CSTC-E80LN^0^ | Токовый трансформатор, Диапазон 100mA-80A, Отношение 1000:1, Класс 2.0 (5A до 80A) | 0 | 0 | 0 | 0 | 0 | Возможность заказа уточняйте дополнительно.
A1650000016R |  | A1650000016 | PHOTOELECTRIC SENSOR | ACCESSORY | COMMON | CT-01 | CONNECTOR | Китай | CT-01^CONNECTOR^ | Гнездовой разъём для фотодатчиков серии BS5. Контакты фотодатчика вставляются в гнездовой разъем CT-01. Провод к гнездовому разъему CT-01 подключается как скруткой, так и пайкой, Uпит. 5…24В= | 210 | 195.3 | 189 | 168 | 147 | Доступно к заказу.
A1650000017R |  | H7950002424 | PHOTOELECTRIC SENSOR | ACCESSORY | COMMON | CT-02 | BS5 C-CABLE(1M) | Южная Корея | CT-02^BS5 C-CABLE(1M)^GL | Соединительный кабель c разъёмом для BS5, 1 м, Uпит. 24В= | 670 | 623.1 | 603 | 536 | 469 | Доступно к заказу.
A1650000018R |  | H7950002425 | PHOTOELECTRIC SENSOR | ACCESSORY | COMMON | CT-02 | BS5 C-CABLE(2M) | Южная Корея | CT-02^BS5 C-CABLE(2M)^GL | Соединительный кабель c разъёмом для BS5, 2 м, Uпит. 24В= | 970 | 902.1 | 873 | 776 | 679 | Доступно к заказу.
A1650000657R |  | H1010000080 | PHOTOELECTRIC SENSOR | ACCESSORY | COMMON | CT-02 | BS5 C-CABLE(5M) | Южная Корея | CT-02^BS5 C-CABLE(5M)^GL | Соединительный кабель c разъёмом для BS5, 5 м, Uпит. 24В= | 1770 | 1646.1 | 1593 | 1416 | 1239 | Доступно к заказу.
A1010000073R |  | H1010000012 | PHOTOELECTRIC SENSOR | ACCESSORY | COMMON | CT-02 | O1-BS5 C-CABLE(3M) | Южная Корея | CT-02^O1-BS5 C-CABLE(3M)^GL | Соединительный кабель c разъёмом для BS5, 3 м, Uпит. 24В= | 1230 | 1143.9 | 1107 | 984 | 861 | Доступно к заказу.
A1400000003R |  | A1400000003 | DISPLAY UNIT | ACCESSORY | COVER SERIES | CT-10S | CON | Китай | CT-10S^CON^ | Разъем для модуля индикации | 290 | 269.7 | 261 | 232 | 203 | Доступно к заказу.
A1000001261R |  | A1000000118 | COUNTER | COUNTER/TIMER | CTS SERIES | CT4S-1P2 | 24-48VDC/24VAC | Китай | CT4S-1P2^24-48VDC/24VAC^ | Программируемый таймер (счетчик), корпус (WхHхL): 48х48х90мм, 4-разрядный 7-сегментный светодиодный индикатор, рабочий режим: прямой счет, обратный счет, клемма: клеммный блок, вход с напряжением (PNP), вход без напряжения (NPN), тип выхода управления: 1 предустановленное значение, реле выхода управления: перекидной контакт (НЗ+НО): 1, NPN выход управления: 1, Uпит. 24 B~, 24...48 В=, внешний источник питания: макс. 12 В= 100 мА, IP65 (передняя панель) | 11370 | 10574.1 | 10233 | 9096 | 7959 | Доступно к заказу.
A1000001262R |  | A1000000121 | COUNTER | COUNTER/TIMER | CTS SERIES | CT4S-1P2T | 24-48VDC/24VAC | Китай | CT4S-1P2T^24-48VDC/24VAC^ | Программируемый таймер (счетчик), корпус (WхHхL): 48х48х90мм, 4-разрядный 7-сегментный светодиодный индикатор, рабочий режим: прямой счет, обратный счет, клемма: клеммный блок, вход с напряжением (PNP), вход без напряжения (NPN), тип выхода управления: 1 предустановленное значение, реле выхода управления: перекидной контакт (НЗ+НО): 1, комм. выход: RS485, Uпит. 24 B~, 24...48 В=, внешний источник питания: макс. 12 В= 100 мА, IP65 (передняя панель) | 12590 | 11708.7 | 11331 | 10072 | 8813 | Доступно к заказу.
A1000001259R |  | A1000000112 | COUNTER | COUNTER/TIMER | CTS SERIES | CT4S-1P4 | 100-240VAC | Китай | CT4S-1P4^100-240VAC^ | Программируемый таймер (счетчик), корпус (WхHхL): 48х48х90мм, 4-разрядный 7-сегментный светодиодный индикатор, рабочий режим: прямой счет, обратный счет, клемма: клеммный блок, вход с напряжением (PNP), вход без напряжения (NPN), тип выхода управления: 1 предустановленное значение, реле выхода управления: перекидной контакт (НЗ+НО): 1, NPN выход управления: 1, Uпит. 100...240 B~, внешний источник питания: макс. 12 В= 100 мА, IP65 (передняя панель) | 11230 | 10443.9 | 10107 | 8984 | 7861 | Доступно к заказу.
A1000001260R |  | A1000000115 | COUNTER | COUNTER/TIMER | CTS SERIES | CT4S-1P4T | 100-240VAC | Китай | CT4S-1P4T^100-240VAC^ | Программируемый таймер (счетчик), корпус (WхHхL): 48х48х90мм, 4-разрядный 7-сегментный светодиодный индикатор, рабочий режим: прямой счет, обратный счет, клемма: клеммный блок, вход с напряжением (PNP), вход без напряжения (NPN), тип выхода управления: 1 предустановленное значение, реле выхода управления: перекидной контакт (НЗ+НО): 1, комм. выход: RS485, Uпит. 100...240 B~, внешний источник питания: макс. 12 В= 100 мА, IP65 (передняя панель) | 12590 | 11708.7 | 11331 | 10072 | 8813 | Доступно к заказу.
A1000000116R |  | A1000000116 | COUNTER | COUNTER/TIMER | CTS SERIES | CT4S-2P2 | 24-48VDC/24VAC | Китай | CT4S-2P2^24-48VDC/24VAC^ | Программируемый таймер (счетчик), корпус (WхHхL): 48х48х90мм, 4-разрядный 7-сегментный светодиодный индикатор, рабочий режим: прямой счет, обратный счет, клемма: клеммный блок, вход с напряжением (PNP), вход без напряжения (NPN), тип выхода управления: 2 предустановленных значения, реле выхода управления: нормально открытый контакт: 2, NPN выход управления: 1, Uпит. 24 B~, 24...48 В=, внешний источник питания: макс. 12 В= 100 мА, IP65 (передняя панель) | 13660 | 12703.8 | 12294 | 10928 | 9562 | Доступно к заказу.
A1000000120R |  | A1000000120 | COUNTER | COUNTER/TIMER | CTS SERIES | CT4S-2P2T | 24-48VDC/24VAC | Китай | CT4S-2P2T^24-48VDC/24VAC^ | Программируемый таймер (счетчик), корпус (WхHхL): 48х48х90мм, 4-разрядный 7-сегментный светодиодный индикатор, рабочий режим: прямой счет, обратный счет, клемма: клеммный блок, вход с напряжением (PNP), вход без напряжения (NPN), тип выхода управления: 2 предустановленных значения, реле выхода управления: нормально открытый контакт: 2, комм. выход: RS485, Uпит. 24 B~, 24...48 В=, внешний источник питания: макс. 12 В= 100 мА, IP65 (передняя панель) | 14870 | 13829.1 | 13383 | 11896 | 10409 | Доступно к заказу.
A1000000110R |  | A1000000110 | COUNTER | COUNTER/TIMER | CTS SERIES | CT4S-2P4 | 100-240VAC | Китай | CT4S-2P4^100-240VAC^ | Программируемый таймер (счетчик), корпус (WхHхL): 48х48х90мм, 4-разрядный 7-сегментный светодиодный индикатор, рабочий режим: прямой счет, обратный счет, клемма: клеммный блок, вход с напряжением (PNP), вход без напряжения (NPN), тип выхода управления: 2 предустановленных значения, реле выхода управления: нормально открытый контакт: 2, NPN выход управления: 1, Uпит. 100...240 B~, внешний источник питания: макс. 12 В= 100 мА, IP65 (передняя панель) | 13660 | 12703.8 | 12294 | 10928 | 9562 | Доступно к заказу.
A1000000114R |  | A1000000114 | COUNTER | COUNTER/TIMER | CTS SERIES | CT4S-2P4T | 100-240VAC | Китай | CT4S-2P4T^100-240VAC^ | Программируемый таймер (счетчик), корпус (WхHхL): 48х48х90мм, 4-разрядный 7-сегментный светодиодный индикатор, рабочий режим: прямой счет, обратный счет, клемма: клеммный блок, вход с напряжением (PNP), вход без напряжения (NPN), тип выхода управления: 2 предустановленных значения, реле выхода управления: нормально открытый контакт: 2, комм. выход: RS485, Uпит. 100...240 B~, внешний источник питания: макс. 12 В= 100 мА, IP65 (передняя панель) | 14870 | 13829.1 | 13383 | 11896 | 10409 | Доступно к заказу.
H1000000052R |  | A1000000084 | COUNTER | COUNTER/TIMER | CTM SERIES | CT6M-1P2 | 24-48VDC/24VAC | Китай | CT6M-1P2^24-48VDC/24VAC^ | Программируемый таймер (счетчик), корпус (WхHхL): 72х72х85мм, 6-разрядный 7-сегментный светодиодный индикатор, рабочий режим: прямой счет, обратный счет, клемма: клеммный блок, вход с напряжением (PNP), вход без напряжения (NPN), тип выхода управления: 1 предустановленное значение, реле выхода управления: перекидной контакт (НЗ+НО): 1, NPN выход управления: 2, Uпит. 24 B~, 24...48 В=, внешний источник питания: макс. 12 В= 100 мА, IP65 (передняя панель) | 14920 | 13875.6 | 13428 | 11936 | 10444 | Доступно к заказу.
H1000000055R |  | A1000000089 | COUNTER | COUNTER/TIMER | CTM SERIES | CT6M-1P2T | 24-48VDC/24VAC | Китай | CT6M-1P2T^24-48VDC/24VAC^ | Программируемый таймер (счетчик), корпус (WхHхL): 72х72х85мм, 6-разрядный 7-сегментный светодиодный индикатор, рабочий режим: прямой счет, обратный счет, клемма: клеммный блок, вход с напряжением (PNP), вход без напряжения (NPN), тип выхода управления: 1 предустановленное значение, реле выхода управления: перекидной контакт (НЗ+НО): 1, NPN выход управления: 2, комм. выход: RS485, Uпит. 24 B~, 24...48 В=, внешний источник питания: макс. 12 В= 100 мА, IP65 (передняя панель) | 16040 | 14917.2 | 14436 | 12832 | 11228 | Доступно к заказу.
A1000000074R |  | A1000000074 | COUNTER | COUNTER/TIMER | CTM SERIES | CT6M-1P4 | 100-240VAC | Китай | CT6M-1P4^100-240VAC^ | Программируемый таймер (счетчик), корпус (WхHхL): 72х72х85мм, 6-разрядный 7-сегментный светодиодный индикатор, рабочий режим: прямой счет, обратный счет, клемма: клеммный блок, вход с напряжением (PNP), вход без напряжения (NPN), тип выхода управления: 1 предустановленное значение, реле выхода управления: перекидной контакт (НЗ+НО): 1, NPN выход управления: 2, Uпит. 100...240 B~, внешний источник питания: макс. 12 В= 100 мА, IP65 (передняя панель) | 14730 | 13698.9 | 13257 | 11784 | 10311 | Доступно к заказу.
A1000000080R |  | A1000000080 | COUNTER | COUNTER/TIMER | CTM SERIES | CT6M-1P4T | 100-240VAC | Китай | CT6M-1P4T^100-240VAC^ | Программируемый таймер (счетчик), корпус (WхHхL): 72х72х85мм, 6-разрядный 7-сегментный светодиодный индикатор, рабочий режим: прямой счет, обратный счет, клемма: клеммный блок, вход с напряжением (PNP), вход без напряжения (NPN), тип выхода управления: 1 предустановленное значение, реле выхода управления: перекидной контакт (НЗ+НО): 1, NPN выход управления: 2, комм. выход: RS485, Uпит. 100...240 B~, внешний источник питания: макс. 12 В= 100 мА, IP65 (передняя панель) | 16040 | 14917.2 | 14436 | 12832 | 11228 | Доступно к заказу.
A1000000082R |  | A1000000082 | COUNTER | COUNTER/TIMER | CTM SERIES | CT6M-2P2 | 24-48VDC/24VAC | Китай | CT6M-2P2^24-48VDC/24VAC^ | Программируемый таймер (счетчик), корпус (WхHхL): 72х72х85мм, 6-разрядный 7-сегментный светодиодный индикатор, рабочий режим: прямой счет, обратный счет, клемма: клеммный блок, вход с напряжением (PNP), вход без напряжения (NPN), тип выхода управления: 2 предустановленных значения, реле выхода управления: нормально открытый контакт: 1, перекидной контакт (НЗ+НО): 1, NPN выход управления: 3, Uпит. 24 B~, 24...48 В=, внешний источник питания: макс. 12 В= 100 мА, IP65 (передняя панель) | 17550 | 16321.5 | 15795 | 14040 | 12285 | Доступно к заказу.
A1000000088R |  | A1000000088 | COUNTER | COUNTER/TIMER | CTM SERIES | CT6M-2P2T | 24-48VDC/24VAC | Китай | CT6M-2P2T^24-48VDC/24VAC^ | Программируемый таймер (счетчик), корпус (WхHхL): 72х72х85мм, 6-разрядный 7-сегментный светодиодный индикатор, рабочий режим: прямой счет, обратный счет, клемма: клеммный блок, вход с напряжением (PNP), вход без напряжения (NPN), тип выхода управления: 2 предустановленных значения, реле выхода управления: нормально открытый контакт: 1, перекидной контакт (НЗ+НО): 1, NPN выход управления: 2, комм. выход: RS485, Uпит. 24 B~, 24...48 В=, внешний источник питания: макс. 12 В= 100 мА, IP65 (передняя панель) | 18670 | 17363.1 | 16803 | 14936 | 13069 | Доступно к заказу.
A1000000073R |  | A1000000073 | COUNTER | COUNTER/TIMER | CTM SERIES | CT6M-2P4 | 100-240VAC | Китай | CT6M-2P4^100-240VAC^ | Программируемый таймер (счетчик), корпус (WхHхL): 72х72х85мм, 6-разрядный 7-сегментный светодиодный индикатор, рабочий режим: прямой счет, обратный счет, клемма: клеммный блок, вход с напряжением (PNP), вход без напряжения (NPN), тип выхода управления: 2 предустановленных значения, реле выхода управления: нормально открытый контакт: 1, перекидной контакт (НЗ+НО): 1, NPN выход управления: 3, Uпит. 100...240 B~, внешний источник питания: макс. 12 В= 100 мА, IP65 (передняя панель) | 16960 | 15772.8 | 15264 | 13568 | 11872 | Доступно к заказу.
A1000000078R |  | A1000000078 | COUNTER | COUNTER/TIMER | CTM SERIES | CT6M-2P4T | 100-240VAC | Китай | CT6M-2P4T^100-240VAC^ | Программируемый таймер (счетчик), корпус (WхHхL): 72х72х85мм, 6-разрядный 7-сегментный светодиодный индикатор, рабочий режим: прямой счет, обратный счет, клемма: клеммный блок, вход с напряжением (PNP), вход без напряжения (NPN), тип выхода управления: 2 предустановленных значения, реле выхода управления: нормально открытый контакт: 1, перекидной контакт (НЗ+НО): 1, NPN выход управления: 2, комм. выход: RS485, Uпит. 100...240 B~, внешний источник питания: макс. 12 В= 100 мА, IP65 (передняя панель) | 18670 | 17363.1 | 16803 | 14936 | 13069 | Доступно к заказу.
A1000000086R |  | A1000000086 | COUNTER | COUNTER/TIMER | CTM SERIES | CT6M-I2 | 24-48VDC/24VAC | Китай | CT6M-I2^24-48VDC/24VAC^ | Программируемый таймер (счетчик), корпус (WхHхL): 72х72х85мм, 6-разрядный 7-сегментный светодиодный индикатор, рабочий режим: прямой счет, обратный счет, клемма: клеммный блок, вход с напряжением (PNP), вход без напряжения (NPN), тип выхода управления: индикация, Uпит. 24 B~, 24...48 В=, внешний источник питания: макс. 12 В= 100 мА, IP65 (передняя панель) | 12640 | 11755.2 | 11376 | 10112 | 8848 | Доступно к заказу.
A1000000090R |  | A1000000090 | COUNTER | COUNTER/TIMER | CTM SERIES | CT6M-I2T | 24-48VDC/24VAC | Китай | CT6M-I2T^24-48VDC/24VAC^ | Программируемый таймер (счетчик), корпус (WхHхL): 72х72х85мм, 6-разрядный 7-сегментный светодиодный индикатор, рабочий режим: прямой счет, обратный счет, клемма: клеммный блок, вход с напряжением (PNP), вход без напряжения (NPN), тип выхода управления: индикация, комм. выход: RS485, Uпит. 24 B~, 24...48 В=, внешний источник питания: макс. 12 В= 100 мА, IP65 (передняя панель) | 13760 | 12796.8 | 12384 | 11008 | 9632 | Доступно к заказу.
A1000000076R |  | A1000000076 | COUNTER | COUNTER/TIMER | CTM SERIES | CT6M-I4 | 100-240VAC | Китай | CT6M-I4^100-240VAC^ | Программируемый таймер (счетчик), корпус (WхHхL): 72х72х85мм, 6-разрядный 7-сегментный светодиодный индикатор, рабочий режим: прямой счет, обратный счет, клемма: клеммный блок, вход с напряжением (PNP), вход без напряжения (NPN), тип выхода управления: индикация, Uпит. 100...240 B~, внешний источник питания: макс. 12 В= 100 мА, IP65 (передняя панель) | 12640 | 11755.2 | 11376 | 10112 | 8848 | Доступно к заказу.
A1000000081R |  | A1000000081 | COUNTER | COUNTER/TIMER | CTM SERIES | CT6M-I4T | 100-240VAC | Китай | CT6M-I4T^100-240VAC^ | Программируемый таймер (счетчик), корпус (WхHхL): 72х72х85мм, 6-разрядный 7-сегментный светодиодный индикатор, рабочий режим: прямой счет, обратный счет, клемма: клеммный блок, вход с напряжением (PNP), вход без напряжения (NPN), тип выхода управления: индикация, комм. выход: RS485, Uпит. 100...240 B~, внешний источник питания: макс. 12 В= 100 мА, IP65 (передняя панель) | 13760 | 12796.8 | 12384 | 11008 | 9632 | Доступно к заказу.
A1000001257R |  | A1000000108 | COUNTER | COUNTER/TIMER | CTS SERIES | CT6S-1P2T | 24-48VDC/24VAC | Китай | CT6S-1P2T^24-48VDC/24VAC^ | Программируемый таймер (счетчик), корпус (WхHхL): 48х48х90мм, 6-разрядный 7-сегментный светодиодный индикатор, рабочий режим: прямой счет, обратный счет, клемма: клеммный блок, вход с напряжением (PNP), вход без напряжения (NPN), тип выхода управления: 1 предустановленное значение, реле выхода управления: перекидной контакт (НЗ+НО): 1, комм. выход: RS485, Uпит. 24 B~, 24...48 В=, внешний источник питания: макс. 12 В= 100 мА, IP65 (передняя панель) | 13370 | 12434.1 | 12033 | 10696 | 9359 | Доступно к заказу.
A1000001253R |  | A1000000099 | COUNTER | COUNTER/TIMER | CTS SERIES | CT6S-1P4T | 100-240VAC | Китай | CT6S-1P4T^100-240VAC^ | Программируемый таймер (счетчик), корпус (WхHхL): 48х48х90мм, 6-разрядный 7-сегментный светодиодный индикатор, рабочий режим: прямой счет, обратный счет, клемма: клеммный блок, вход с напряжением (PNP), вход без напряжения (NPN), тип выхода управления: 1 предустановленное значение, реле выхода управления: перекидной контакт (НЗ+НО): 1, комм. выход: RS485, Uпит. 100...240 B~, внешний источник питания: макс. 12 В= 100 мА, IP65 (передняя панель) | 13370 | 12434.1 | 12033 | 10696 | 9359 | Доступно к заказу.
A1000000101R |  | A1000000101 | COUNTER | COUNTER/TIMER | CTS SERIES | CT6S-2P2 | 24-48VDC/24VAC | Китай | CT6S-2P2^24-48VDC/24VAC^ | Программируемый таймер (счетчик), корпус (WхHхL): 48х48х90мм, 6-разрядный 7-сегментный светодиодный индикатор, рабочий режим: прямой счет, обратный счет, клемма: клеммный блок, вход с напряжением (PNP), вход без напряжения (NPN), тип выхода управления: 2 предустановленных значения, реле выхода управления: нормально открытый контакт: 2, NPN выход управления: 1, Uпит. 24 B~, 24...48 В=, внешний источник питания: макс. 12 В= 100 мА, IP65 (передняя панель) | 14580 | 13559.4 | 13122 | 11664 | 10206 | Доступно к заказу.
A1000000107R |  | A1000000107 | COUNTER | COUNTER/TIMER | CTS SERIES | CT6S-2P2T | 24-48VDC/24VAC | Китай | CT6S-2P2T^24-48VDC/24VAC^ | Программируемый таймер (счетчик), корпус (WхHхL): 48х48х90мм, 6-разрядный 7-сегментный светодиодный индикатор, рабочий режим: прямой счет, обратный счет, клемма: клеммный блок, вход с напряжением (PNP), вход без напряжения (NPN), тип выхода управления: 2 предустановленных значения, реле выхода управления: нормально открытый контакт: 2, комм. выход: RS485, Uпит. 24 B~, 24...48 В=, внешний источник питания: макс. 12 В= 100 мА, IP65 (передняя панель) | 15900 | 14787 | 14310 | 12720 | 11130 | Доступно к заказу.
A1000000091R |  | A1000000091 | COUNTER | COUNTER/TIMER | CTS SERIES | CT6S-2P4 | 100-240VAC | Китай | CT6S-2P4^100-240VAC^ | Программируемый таймер (счетчик), корпус (WхHхL): 48х48х90мм, 6-разрядный 7-сегментный светодиодный индикатор, рабочий режим: прямой счет, обратный счет, клемма: клеммный блок, вход с напряжением (PNP), вход без напряжения (NPN), тип выхода управления: 2 предустановленных значения, реле выхода управления: нормально открытый контакт: 2, NPN выход управления: 1, Uпит. 100...240 B~, внешний источник питания: макс. 12 В= 100 мА, IP65 (передняя панель) | 14859.936 | 13819.7405 | 13373.9424 | 11887.9488 | 10401.9552 | Доступно к заказу.
A1000000097R |  | A1000000097 | COUNTER | COUNTER/TIMER | CTS SERIES | CT6S-2P4T | 100-240VAC | Китай | CT6S-2P4T^100-240VAC^ | Программируемый таймер (счетчик), корпус (WхHхL): 48х48х90мм, 6-разрядный 7-сегментный светодиодный индикатор, рабочий режим: прямой счет, обратный счет, клемма: клеммный блок, вход с напряжением (PNP), вход без напряжения (NPN), тип выхода управления: 2 предустановленных значения, реле выхода управления: нормально открытый контакт: 2, комм. выход: RS485, Uпит. 100...240 B~, внешний источник питания: макс. 12 В= 100 мА, IP65 (передняя панель) | 15900 | 14787 | 14310 | 12720 | 11130 | Доступно к заказу.
A1000000105R |  | A1000000105 | COUNTER | COUNTER/TIMER | CTS SERIES | CT6S-I2 | 24-48VDC/24VAC | Китай | CT6S-I2^24-48VDC/24VAC^ | Программируемый таймер (счетчик), корпус (WхHхL): 48х48х90мм, 6-разрядный 7-сегментный светодиодный индикатор, рабочий режим: прямой счет, обратный счет, клемма: клеммный блок, вход с напряжением (PNP), вход без напряжения (NPN), тип выхода управления: индикация, Uпит. 24 B~, 24...48 В=, внешний источник питания: макс. 12 В= 100 мА, IP65 (передняя панель) | 10400 | 9672 | 9360 | 8320 | 7280 | Доступно к заказу.
A1000001258R |  | A1000000109 | COUNTER | COUNTER/TIMER | CTS SERIES | CT6S-I2T | 24-48VDC/24VAC | Китай | CT6S-I2T^24-48VDC/24VAC^ | Программируемый таймер (счетчик), корпус (WхHхL): 48х48х90мм, 6-разрядный 7-сегментный светодиодный индикатор, рабочий режим: прямой счет, обратный счет, клемма: клеммный блок, вход с напряжением (PNP), вход без напряжения (NPN), тип выхода управления: индикация, комм. выход: RS485, Uпит. 24 B~, 24...48 В=, внешний источник питания: макс. 12 В= 100 мА, IP65 (передняя панель) | 11710 | 10890.3 | 10539 | 9368 | 8197 | Доступно к заказу.
A1000001252R |  | A1000000095 | COUNTER | COUNTER/TIMER | CTS SERIES | CT6S-I4 | 100-240VAC | Китай | CT6S-I4^100-240VAC^ | Программируемый таймер (счетчик), корпус (WхHхL): 48х48х90мм, 6-разрядный 7-сегментный светодиодный индикатор, рабочий режим: прямой счет, обратный счет, клемма: клеммный блок, вход с напряжением (PNP), вход без напряжения (NPN), тип выхода управления: индикация, Uпит. 100...240 B~, внешний источник питания: макс. 12 В= 100 мА, IP65 (передняя панель) | 10400 | 9672 | 9360 | 8320 | 7280 | Доступно к заказу.
A1000001254R |  | A1000000100 | COUNTER | COUNTER/TIMER | CTS SERIES | CT6S-I4T | 100-240VAC | Китай | CT6S-I4T^100-240VAC^ | Программируемый таймер (счетчик), корпус (WхHхL): 48х48х90мм, 6-разрядный 7-сегментный светодиодный индикатор, рабочий режим: прямой счет, обратный счет, клемма: клеммный блок, вход с напряжением (PNP), вход без напряжения (NPN), тип выхода управления: индикация, комм. выход: RS485, Uпит. 100...240 B~, внешний источник питания: макс. 12 В= 100 мА, IP65 (передняя панель) | 11710 | 10890.3 | 10539 | 9368 | 8197 | Доступно к заказу.
A1000000134R |  | A1000000134 | COUNTER | COUNTER/TIMER | CTY SERIES | CT6Y-1P2 | 24-48VDC/24VAC | Китай | CT6Y-1P2^24-48VDC/24VAC^ | Программируемый таймер (счетчик), корпус (WхHхL): 72х36х77мм, 6-разрядный 7-сегментный светодиодный индикатор, рабочий режим: прямой счет, обратный счет, клемма: клеммный блок, вход с напряжением (PNP), вход без напряжения (NPN), тип выхода управления: 1 предустановленное значение, реле выхода управления: перекидной контакт (НЗ+НО): 1, NPN выход управления: 1, Uпит. 24 B~, 24...48 В=, внешний источник питания: макс. 12 В= 100 мА, IP65 (передняя панель) | 12060 | 11215.8 | 10854 | 9648 | 8442 | Доступно к заказу.
A1000000139R |  | A1000000139 | COUNTER | COUNTER/TIMER | CTY SERIES | CT6Y-1P2T | 24-48VDC/24VAC | Китай | CT6Y-1P2T^24-48VDC/24VAC^ | Программируемый таймер (счетчик), корпус (WхHхL): 72х36х77мм, 6-разрядный 7-сегментный светодиодный индикатор, рабочий режим: прямой счет, обратный счет, клемма: клеммный блок, вход с напряжением (PNP), вход без напряжения (NPN), тип выхода управления: 1 предустановленное значение, реле выхода управления: перекидной контакт (НЗ+НО): 1, комм. выход: RS485, Uпит. 24 B~, 24...48 В=, внешний источник питания: макс. 12 В= 100 мА, IP65 (передняя панель) | 13660 | 12703.8 | 12294 | 10928 | 9562 | Доступно к заказу.
A1000000124R |  | A1000000124 | COUNTER | COUNTER/TIMER | CTY SERIES | CT6Y-1P4 | 100-240VAC | Китай | CT6Y-1P4^100-240VAC^ | Программируемый таймер (счетчик), корпус (WхHхL): 72х36х77мм, 6-разрядный 7-сегментный светодиодный индикатор, рабочий режим: прямой счет, обратный счет, клемма: клеммный блок, вход с напряжением (PNP), вход без напряжения (NPN), тип выхода управления: 1 предустановленное значение, реле выхода управления: перекидной контакт (НЗ+НО): 1, NPN выход управления: 1, Uпит. 100...240 B~, внешний источник питания: макс. 12 В= 100 мА, IP65 (передняя панель) | 12280.032 | 11420.4298 | 11052.0288 | 9824.0256 | 8596.0224 | Доступно к заказу.
A1000000130R |  | A1000000130 | COUNTER | COUNTER/TIMER | CTY SERIES | CT6Y-1P4T | 100-240VAC | Китай | CT6Y-1P4T^100-240VAC^ | Программируемый таймер (счетчик), корпус (WхHхL): 72х36х77мм, 6-разрядный 7-сегментный светодиодный индикатор, рабочий режим: прямой счет, обратный счет, клемма: клеммный блок, вход с напряжением (PNP), вход без напряжения (NPN), тип выхода управления: 1 предустановленное значение, реле выхода управления: перекидной контакт (НЗ+НО): 1, комм. выход: RS485, Uпит. 100...240 B~, внешний источник питания: макс. 12 В= 100 мА, IP65 (передняя панель) | 13660 | 12703.8 | 12294 | 10928 | 9562 | Доступно к заказу.
A1000000132R |  | A1000000132 | COUNTER | COUNTER/TIMER | CTY SERIES | CT6Y-2P2 | 24-48VDC/24VAC | Китай | CT6Y-2P2^24-48VDC/24VAC^ | Программируемый таймер (счетчик), корпус (WхHхL): 72х36х77мм, 6-разрядный 7-сегментный светодиодный индикатор, рабочий режим: прямой счет, обратный счет, клемма: клеммный блок, вход с напряжением (PNP), вход без напряжения (NPN), тип выхода управления: 2 предустановленных значения, реле выхода управления: нормально открытый контакт: 1, перекидной контакт (НЗ+НО): 1, NPN выход управления: 1, Uпит. 24 B~, 24...48 В=, внешний источник питания: макс. 12 В= 100 мА, IP65 (передняя панель) | 14630 | 13605.9 | 13167 | 11704 | 10241 | Доступно к заказу.
A1000000138R |  | A1000000138 | COUNTER | COUNTER/TIMER | CTY SERIES | CT6Y-2P2T | 24-48VDC/24VAC | Китай | CT6Y-2P2T^24-48VDC/24VAC^ | Программируемый таймер (счетчик), корпус (WхHхL): 72х36х77мм, 6-разрядный 7-сегментный светодиодный индикатор, рабочий режим: прямой счет, обратный счет, клемма: клеммный блок, вход с напряжением (PNP), вход без напряжения (NPN), тип выхода управления: 2 предустановленных значения, реле выхода управления: нормально открытый контакт: 2, комм. выход: RS485, Uпит. 24 B~, 24...48 В=, внешний источник питания: макс. 12 В= 100 мА, IP65 (передняя панель) | 16240 | 15103.2 | 14616 | 12992 | 11368 | Доступно к заказу.
A1000000122R |  | A1000000122 | COUNTER | COUNTER/TIMER | CTY SERIES | CT6Y-2P4 | 100-240VAC | Китай | CT6Y-2P4^100-240VAC^ | Программируемый таймер (счетчик), корпус (WхHхL): 72х36х77мм, 6-разрядный 7-сегментный светодиодный индикатор, рабочий режим: прямой счет, обратный счет, клемма: клеммный блок, вход с напряжением (PNP), вход без напряжения (NPN), тип выхода управления: 2 предустановленных значения, реле выхода управления: нормально открытый контакт: 1, перекидной контакт (НЗ+НО): 1, NPN выход управления: 1, Uпит. 100...240 B~, внешний источник питания: макс. 12 В= 100 мА, IP65 (передняя панель) | 14630 | 13605.9 | 13167 | 11704 | 10241 | Доступно к заказу.
A1000000128R |  | A1000000128 | COUNTER | COUNTER/TIMER | CTY SERIES | CT6Y-2P4T | 100-240VAC | Китай | CT6Y-2P4T^100-240VAC^ | Программируемый таймер (счетчик), корпус (WхHхL): 72х36х77мм, 6-разрядный 7-сегментный светодиодный индикатор, рабочий режим: прямой счет, обратный счет, клемма: клеммный блок, вход с напряжением (PNP), вход без напряжения (NPN), тип выхода управления: 2 предустановленных значения, реле выхода управления: нормально открытый контакт: 2, комм. выход: RS485, Uпит. 100...240 B~, внешний источник питания: макс. 12 В= 100 мА, IP65 (передняя панель) | 16240 | 15103.2 | 14616 | 12992 | 11368 | Доступно к заказу.
A1000000136R |  | A1000000136 | COUNTER | COUNTER/TIMER | CTY SERIES | CT6Y-I2 | 24-48VDC/24VAC | Китай | CT6Y-I2^24-48VDC/24VAC^ | Программируемый таймер (счетчик), корпус (WхHхL): 72х36х77мм, 6-разрядный 7-сегментный светодиодный индикатор, рабочий режим: прямой счет, обратный счет, клемма: клеммный блок, вход с напряжением (PNP), вход без напряжения (NPN), тип выхода управления: индикация, Uпит. 24 B~, 24...48 В=, внешний источник питания: макс. 12 В= 100 мА, IP65 (передняя панель) | 10400 | 9672 | 9360 | 8320 | 7280 | Доступно к заказу.
A1000000140R |  | A1000000140 | COUNTER | COUNTER/TIMER | CTY SERIES | CT6Y-I2T | 24-48VDC/24VAC | Китай | CT6Y-I2T^24-48VDC/24VAC^ | Программируемый таймер (счетчик), корпус (WхHхL): 72х36х77мм, 6-разрядный 7-сегментный светодиодный индикатор, рабочий режим: прямой счет, обратный счет, клемма: клеммный блок, вход с напряжением (PNP), вход без напряжения (NPN), тип выхода управления: индикация, комм. выход: RS485, Uпит. 24 B~, 24...48 В=, внешний источник питания: макс. 12 В= 100 мА, IP65 (передняя панель) | 12010 | 11169.3 | 10809 | 9608 | 8407 | Доступно к заказу.
A1000000126R |  | A1000000126 | COUNTER | COUNTER/TIMER | CTY SERIES | CT6Y-I4 | 100-240VAC | Китай | CT6Y-I4^100-240VAC^ | Программируемый таймер (счетчик), корпус (WхHхL): 72х36х77мм, 6-разрядный 7-сегментный светодиодный индикатор, рабочий режим: прямой счет, обратный счет, клемма: клеммный блок, вход с напряжением (PNP), вход без напряжения (NPN), тип выхода управления: индикация, Uпит. 100...240 B~, внешний источник питания: макс. 12 В= 100 мА, IP65 (передняя панель) | 10400 | 9672 | 9360 | 8320 | 7280 | Доступно к заказу.
A1000000131R |  | A1000000131 | COUNTER | COUNTER/TIMER | CTY SERIES | CT6Y-I4T | 100-240VAC | Китай | CT6Y-I4T^100-240VAC^ | Программируемый таймер (счетчик), корпус (WхHхL): 72х36х77мм, 6-разрядный 7-сегментный светодиодный индикатор, рабочий режим: прямой счет, обратный счет, клемма: клеммный блок, вход с напряжением (PNP), вход без напряжения (NPN), тип выхода управления: индикация, комм. выход: RS485, Uпит. 100...240 B~, внешний источник питания: макс. 12 В= 100 мА, IP65 (передняя панель) | 12010 | 11169.3 | 10809 | 9608 | 8407 | Доступно к заказу.
A4800000026R |  | A4800000026 | MACHINE VISION | ACCESSORY | VG2 ACCESSORY | CVR-16P-VG2 | VG2 Ser. POLARIZE FILTER^GL | Южная Корея | CVR-16P-VG2^VG2 Ser. POLARIZE FILTER^GL^ |  | 40290 | 37469.7 | 36261 | 32232 | 28203 | Доступно к заказу.
A4800000025R |  | A4800000025 | MACHINE VISION | ACCESSORY | VG2 ACCESSORY | CVR-8P-VG2 | VG2 Ser. POLARIZE FILTER^GL | Южная Корея | CVR-8P-VG2^VG2 Ser. POLARIZE FILTER^GL^ |  | 40290 | 37469.7 | 36261 | 32232 | 28203 | Доступно к заказу.
A1000001316R |  | A1000001282 | COUNTER | COUNTER/TIMER | CX SERIES | CX6M-1P2 | (N)24-48VDC/24VAC | Китай | CX6M-1P2^(N)24-48VDC/24VAC^ | Программируемый таймер (счетчик), корпус (WхHхL): 72х72х70,5мм, 6-разрядный 7-сегментный и 11-сегментный ЖК-дисплей, рабочий режим: прямой счет, обратный счет, прямой/обратный счет, клемма: клеммный блок, вход с напряжением (PNP), вход без напряжения (NPN), тип выхода управления: 1 предустановленное значение, реле выхода управления: перекидной контакт (НЗ+НО): 1, NPN выход управления: 1, Uпит. 24 B~, 24...48 В=, внешний источник питания: макс. 12 В= 100 мА, IP50 (передняя панель) | 8791.2 | 8175.816 | 7912.08 | 7032.96 | 6153.84 | Доступно к заказу.
A1000001320R |  | A1000001286 | COUNTER | COUNTER/TIMER | CX SERIES | CX6M-1P2F | (N)24-48VDC/24VAC | Китай | CX6M-1P2F^(N)24-48VDC/24VAC^ | Программируемый таймер (счетчик), корпус (WхHхL): 72х72х70,5мм, 6-разрядный 7-сегментный и 11-сегментный ЖК-дисплей, рабочий режим: прямой счет, обратный счет, прямой/обратный счет, клемма: клеммный блок, вход напряжения с широким диапазоном, тип выхода управления: 1 предустановленное значение, реле выхода управления: перекидной контакт (НЗ+НО): 1, NPN выход управления: 1, Uпит. 24 B~, 24...48 В=, внешний источник питания: IP50 (передняя панель) | 9240 | 8593.2 | 8316 | 7392 | 6468 | Доступно к заказу.
A1000001314R |  | A1000001280 | COUNTER | COUNTER/TIMER | CX SERIES | CX6M-1P4 | (N)100-240VAC | Китай | CX6M-1P4^(N)100-240VAC^ | Программируемый таймер (счетчик), корпус (WхHхL): 72х72х70,5мм, 6-разрядный 7-сегментный и 11-сегментный ЖК-дисплей, рабочий режим: прямой счет, обратный счет, прямой/обратный счет, клемма: клеммный блок, вход с напряжением (PNP), вход без напряжения (NPN), тип выхода управления: 1 предустановленное значение, реле выхода управления: перекидной контакт (НЗ+НО): 1, NPN выход управления: 1, Uпит. 100...240 B~, внешний источник питания: макс. 12 В= 100 мА, IP50 (передняя панель) | 8791.2 | 8175.816 | 7912.08 | 7032.96 | 6153.84 | Доступно к заказу.
A1000001318R |  | A1000001284 | COUNTER | COUNTER/TIMER | CX SERIES | CX6M-1P4F | (N)100-240VAC | Китай | CX6M-1P4F^(N)100-240VAC^ | Программируемый таймер (счетчик), корпус (WхHхL): 72х72х70,5мм, 6-разрядный 7-сегментный и 11-сегментный ЖК-дисплей, рабочий режим: прямой счет, обратный счет, прямой/обратный счет, клемма: клеммный блок, вход напряжения с широким диапазоном, тип выхода управления: 1 предустановленное значение, реле выхода управления: перекидной контакт (НЗ+НО): 1, NPN выход управления: 1, Uпит. 100...240 B~, внешний источник питания: IP50 (передняя панель) | 9240 | 8593.2 | 8316 | 7392 | 6468 | Доступно к заказу.
A1000001317R |  | A1000001283 | COUNTER | COUNTER/TIMER | CX SERIES | CX6M-2P2 | (N)24-48VDC/24VAC | Китай | CX6M-2P2^(N)24-48VDC/24VAC^ | Программируемый таймер (счетчик), корпус (WхHхL): 72х72х70,5мм, 6-разрядный 7-сегментный и 11-сегментный ЖК-дисплей, рабочий режим: прямой счет, обратный счет, прямой/обратный счет, клемма: клеммный блок, вход с напряжением (PNP), вход без напряжения (NPN), тип выхода управления: 2 предустановленных значения, реле выхода управления: перекидной контакт (НЗ): 2, NPN выход управления: 2, Uпит. 24 B~, 24...48 В=, внешний источник питания: макс. 12 В= 100 мА, IP50 (передняя панель) | 8750 | 8137.5 | 7875 | 7000 | 6125 | Доступно к заказу.
A1000001321R |  | A1000001287 | COUNTER | COUNTER/TIMER | CX SERIES | CX6M-2P2F | (N)24-48VDC/24VAC | Китай | CX6M-2P2F^(N)24-48VDC/24VAC^ | Программируемый таймер (счетчик), корпус (WхHхL): 72х72х70,5мм, 6-разрядный 7-сегментный и 11-сегментный ЖК-дисплей, рабочий режим: прямой счет, обратный счет, прямой/обратный счет, клемма: клеммный блок, вход напряжения с широким диапазоном, тип выхода управления: 2 предустановленных значения, реле выхода управления: перекидной контакт (НЗ): 2, NPN выход управления: 2, Uпит. 24 B~, 24...48 В=, внешний источник питания: IP50 (передняя панель) | 9720 | 9039.6 | 8748 | 7776 | 6804 | Доступно к заказу.
A1000001315R |  | A1000001281 | COUNTER | COUNTER/TIMER | CX SERIES | CX6M-2P4 | (N)100-240VAC | Китай | CX6M-2P4^(N)100-240VAC^ | Программируемый таймер (счетчик), корпус (WхHхL): 72х72х70,5мм, 6-разрядный 7-сегментный и 11-сегментный ЖК-дисплей, рабочий режим: прямой счет, обратный счет, прямой/обратный счет, клемма: клеммный блок, вход с напряжением (PNP), вход без напряжения (NPN), тип выхода управления: 2 предустановленных значения, реле выхода управления: перекидной контакт (НЗ): 2, NPN выход управления: 2, Uпит. 100...240 B~, внешний источник питания: макс. 12 В= 100 мА, IP50 (передняя панель) | 8750 | 8137.5 | 7875 | 7000 | 6125 | Доступно к заказу.
A1000001319R |  | A1000001285 | COUNTER | COUNTER/TIMER | CX SERIES | CX6M-2P4F | (N)100-240VAC | Китай | CX6M-2P4F^(N)100-240VAC^ | Программируемый таймер (счетчик), корпус (WхHхL): 72х72х70,5мм, 6-разрядный 7-сегментный и 11-сегментный ЖК-дисплей, рабочий режим: прямой счет, обратный счет, прямой/обратный счет, клемма: клеммный блок, вход напряжения с широким диапазоном, тип выхода управления: 2 предустановленных значения, реле выхода управления: перекидной контакт (НЗ): 2, NPN выход управления: 2, Uпит. 100...240 B~, внешний источник питания: IP50 (передняя панель) | 9720 | 9039.6 | 8748 | 7776 | 6804 | Доступно к заказу.
A1000001308R |  | A1000001274 | COUNTER | COUNTER/TIMER | CX SERIES | CX6S-1P2 | (N)24-48VDC/24VAC | Китай | CX6S-1P2^(N)24-48VDC/24VAC^ | Программируемый таймер (счетчик), корпус (WхHхL): 48х48х70,5мм, 6-разрядный 7-сегментный и 11-сегментный ЖК-дисплей, рабочий режим: прямой счет, обратный счет, прямой/обратный счет, клемма: клеммный блок, вход с напряжением (PNP), вход без напряжения (NPN), тип выхода управления: 1 предустановленное значение, реле выхода управления: перекидной контакт (НЗ+НО): 1, Uпит. 24 B~, 24...48 В=, внешний источник питания: макс. 12 В= 100 мА, IP50 (передняя панель) | 7128 | 6629.04 | 6415.2 | 5702.4 | 4989.6 | Доступно к заказу.
A1000001312R |  | A1000001278 | COUNTER | COUNTER/TIMER | CX SERIES | CX6S-1P2F | (N)24-48VDC/24VAC | Китай | CX6S-1P2F^(N)24-48VDC/24VAC^ | Программируемый таймер (счетчик), корпус (WхHхL): 48х48х70,5мм, 6-разрядный 7-сегментный и 11-сегментный ЖК-дисплей, рабочий режим: прямой счет, обратный счет, прямой/обратный счет, клемма: клеммный блок, вход напряжения с широким диапазоном, тип выхода управления: 1 предустановленное значение, реле выхода управления: перекидной контакт (НЗ+НО): 1, Uпит. 24 B~, 24...48 В=, внешний источник питания: IP50 (передняя панель) | 7780 | 7235.4 | 7002 | 6224 | 5446 | Доступно к заказу.
A1000001306R |  | A1000001272 | COUNTER | COUNTER/TIMER | CX SERIES | CX6S-1P4 | (N)100-240VAC | Китай | CX6S-1P4^(N)100-240VAC^ | Программируемый таймер (счетчик), корпус (WхHхL): 48х48х70,5мм, 6-разрядный 7-сегментный и 11-сегментный ЖК-дисплей, рабочий режим: прямой счет, обратный счет, прямой/обратный счет, клемма: клеммный блок, вход с напряжением (PNP), вход без напряжения (NPN), тип выхода управления: 1 предустановленное значение, реле выхода управления: перекидной контакт (НЗ+НО): 1, Uпит. 100...240 B~, внешний источник питания: макс. 12 В= 100 мА, IP50 (передняя панель) | 7128 | 6629.04 | 6415.2 | 5702.4 | 4989.6 | Доступно к заказу.
A1000001310R |  | A1000001276 | COUNTER | COUNTER/TIMER | CX SERIES | CX6S-1P4F | (N)100-240VAC | Китай | CX6S-1P4F^(N)100-240VAC^ | Программируемый таймер (счетчик), корпус (WхHхL): 48х48х70,5мм, 6-разрядный 7-сегментный и 11-сегментный ЖК-дисплей, рабочий режим: прямой счет, обратный счет, прямой/обратный счет, клемма: клеммный блок, вход напряжения с широким диапазоном, тип выхода управления: 1 предустановленное значение, реле выхода управления: перекидной контакт (НЗ+НО): 1, Uпит. 100...240 B~, внешний источник питания: IP50 (передняя панель) | 7780 | 7235.4 | 7002 | 6224 | 5446 | Доступно к заказу.
A1000001309R |  | A1000001275 | COUNTER | COUNTER/TIMER | CX SERIES | CX6S-2P2 | (N)24-48VDC/24VAC | Китай | CX6S-2P2^(N)24-48VDC/24VAC^ | Программируемый таймер (счетчик), корпус (WхHхL): 48х48х70,5мм, 6-разрядный 7-сегментный и 11-сегментный ЖК-дисплей, рабочий режим: прямой счет, обратный счет, прямой/обратный счет, клемма: клеммный блок, вход с напряжением (PNP), вход без напряжения (NPN), тип выхода управления: 2 предустановленных значения, реле выхода управления: нормально разомкнутый контакт: 2, Uпит. 24 B~, 24...48 В=, внешний источник питания: макс. 12 В= 100 мА, IP50 (передняя панель) | 7840.8 | 7291.944 | 7056.72 | 6272.64 | 5488.56 | Доступно к заказу.
A1000001313R |  | A1000001279 | COUNTER | COUNTER/TIMER | CX SERIES | CX6S-2P2F | (N)24-48VDC/24VAC | Китай | CX6S-2P2F^(N)24-48VDC/24VAC^ | Программируемый таймер (счетчик), корпус (WхHхL): 48х48х70,5мм, 6-разрядный 7-сегментный и 11-сегментный ЖК-дисплей, рабочий режим: прямой счет, обратный счет, прямой/обратный счет, клемма: клеммный блок, вход напряжения с широким диапазоном, тип выхода управления: 2 предустановленных значения, реле выхода управления: нормально разомкнутый контакт: 2, Uпит. 24 B~, 24...48 В=, внешний источник питания: IP50 (передняя панель) | 8260 | 7681.8 | 7434 | 6608 | 5782 | Доступно к заказу.
A1000001307R |  | A1000001273 | COUNTER | COUNTER/TIMER | CX SERIES | CX6S-2P4 | (N)100-240VAC | Китай | CX6S-2P4^(N)100-240VAC^ | Программируемый таймер (счетчик), корпус (WхHхL): 48х48х70,5мм, 6-разрядный 7-сегментный и 11-сегментный ЖК-дисплей, рабочий режим: прямой счет, обратный счет, прямой/обратный счет, клемма: клеммный блок, вход с напряжением (PNP), вход без напряжения (NPN), тип выхода управления: 2 предустановленных значения, реле выхода управления: нормально разомкнутый контакт: 2, Uпит. 100...240 B~, внешний источник питания: макс. 12 В= 100 мА, IP50 (передняя панель) | 7430.4 | 6910.272 | 6687.36 | 5944.32 | 5201.28 | Доступно к заказу.
A1000001311R |  | A1000001277 | COUNTER | COUNTER/TIMER | CX SERIES | CX6S-2P4F | (N)100-240VAC | Китай | CX6S-2P4F^(N)100-240VAC^ | Программируемый таймер (счетчик), корпус (WхHхL): 48х48х70,5мм, 6-разрядный 7-сегментный и 11-сегментный ЖК-дисплей, рабочий режим: прямой счет, обратный счет, прямой/обратный счет, клемма: клеммный блок, вход напряжения с широким диапазоном, тип выхода управления: 2 предустановленных значения, реле выхода управления: нормально разомкнутый контакт: 2, Uпит. 100...240 B~, внешний источник питания: IP50 (передняя панель) | 8260 | 7681.8 | 7434 | 6608 | 5782 | Доступно к заказу.
A1920000189R |  | H2030000002 | SAFETY COMPONENT | NON-CONTACT DOOR SWITCH | BRANCH CONNECTOR | CYD5-SFN | DISTRIBUTION | Южная Корея | CYD5-SFN^DISTRIBUTION^Y-SHAPE CONNECTOR | Y - образный разветвитель для устройств серии SFN | 8640 | 8035.2 | 7776 | 6912 | 6048 | Доступно к заказу. Цена действует на текущий складской остаток товара. Под заказ действует цена из столбца "L" ("РРЦ по завершению остатков с НДС, Руб").
A1400000016R |  | A1400000016 | DISPLAY UNIT | GENERAL | D1AA SERIES | D1AA-GN | DC12-24V | Китай | D1AA-GN^DC12-24V^ | Модуль индикации, W11XH20mm, СИД, Зелёный, 16-сегментный, Последовательный и Параллельный вход, 12-24 В= | 0 | 0 | 0 | 0 | 0 | Возможность заказа уточняйте дополнительно.
A1400000015R |  | A1400000015 | DISPLAY UNIT | GENERAL | D1AA SERIES | D1AA-RN | DC12-24V | Южная Корея | D1AA-RN^DC12-24V^ | Модуль индикации, W11XH20mm, СИД, Красный, 16-сегментный, Последовательный и Параллельный вход, 12-24 В= | 0 | 0 | 0 | 0 | 0 | Возможность заказа уточняйте дополнительно.
A1400000014R |  | A1400000014 | DISPLAY UNIT | GENERAL | D1SA SERIES | D1SA-GN | DC12-24V | Китай | D1SA-GN^DC12-24V^ | Модуль индикации, W11xH20mm, СИД, Зелёный, 7-сегментный, Последовательный и Параллельный вход, 12-24 В= | 0 | 0 | 0 | 0 | 0 | Возможность заказа уточняйте дополнительно.
A1400000013R |  | A1400000013 | DISPLAY UNIT | GENERAL | D1SA SERIES | D1SA-RN | DC12-24V | Китай | D1SA-RN^DC12-24V^ | Модуль индикации, W11xH20mm, СИД, красный, 7-сегментный, последовательный и параллельный вход, 12-24 В= | 0 | 0 | 0 | 0 | 0 | Возможность заказа уточняйте дополнительно.
A1400000017R |  | H1400000006 | DISPLAY UNIT | GENERAL | D1SC SERIES | D1SC-N | 12-24VDC | Южная Корея | D1SC-N^12-24VDC^GL | Модуль индикации, W31.9xH56.9mm, СИД, Красный, 7-сегментный, Последовательный и Параллельный вход, 12-24 В= | 0 | 0 | 0 | 0 | 0 | Возможность заказа уточняйте дополнительно.
A1400000019R |  | A1400000019 | DISPLAY UNIT | PANEL MOUNTING | D5W SERIES | D5W-M | DC12-24V | Южная Корея | D5W-M^DC12-24V^ | Модуль индикации, 5-разрядов, СИД, W96x48mm, 4 режима ввода, Положительная и отрицательная логика, 12-24 В= | 0 | 0 | 0 | 0 | 0 | Возможность заказа уточняйте дополнительно.
A1400000020R |  | A1400000020 | DISPLAY UNIT | PANEL MOUNTING | D5W SERIES | D5W-MX | AC110/220V | Южная Корея | D5W-MX^AC110/220V^ | Модуль индикации,5-разрядов, СИД, W72 X H36мм,4 режима ввода, 110/220 В~ 50/60 Гц, | 0 | 0 | 0 | 0 | 0 | Возможность заказа уточняйте дополнительно.
A1400000018R |  | H1400000007 | DISPLAY UNIT | PANEL MOUNTING | D5Y SERIES | D5Y-M | 12-24VDC | Южная Корея | D5Y-M^12-24VDC^GL | Модуль индикации, 5-разрядов, СИД, W72x36mm, 4 режима ввода, Положительная и отрицательная логика, 12-24 В= | 0 | 0 | 0 | 0 | 0 | Возможность заказа уточняйте дополнительно.
A1400000047R |  | A1400000047 | DISPLAY UNIT | INTELLIGENT | DA SERIES | DA22-GE | 12-24VDC | Южная Корея | DA22-GE^12-24VDC^ | Модуль индикации, W11.2 X H22.5mm, СИД, Зелёный, 16-сегментный, Модуль расширения, 12-24 В= | 0 | 0 | 0 | 0 | 0 | Возможность заказа уточняйте дополнительно.
A1400000045R |  | A1400000045 | DISPLAY UNIT | INTELLIGENT | DA SERIES | DA22-GP | 12-24VDC | Южная Корея | DA22-GP^12-24VDC^ | Модуль индикации, W11.2 X H22.5mm, СИД, Зелёный, 16-сегментный, Параллельный вход, 12-24 В= | 0 | 0 | 0 | 0 | 0 | Возможность заказа уточняйте дополнительно.
A1400000044R |  | A1400000044 | DISPLAY UNIT | INTELLIGENT | DA SERIES | DA22-GS | 12-24VDC | Южная Корея | DA22-GS^12-24VDC^ | Модуль индикации, W11.2 X H22.5mm, СИД, Зелёный, 16-сегментный, Последовательный вход, 12-24 В= | 0 | 0 | 0 | 0 | 0 | Возможность заказа уточняйте дополнительно.
A1400000108R |  | A1400000108 | DISPLAY UNIT | INTELLIGENT | DA SERIES | DA22-GT | 12-24VDC(NEW) | Южная Корея | DA22-GT^12-24VDC(NEW)^ | Модуль индикации, W11.2 X H22.5mm, СИД, Зелёный, 16-сегментный, Вход RS485, 12-24 В= | 0 | 0 | 0 | 0 | 0 | Возможность заказа уточняйте дополнительно.
A1400000043R |  | A1400000043 | DISPLAY UNIT | INTELLIGENT | DA SERIES | DA22-RE | 12-24VDC | Южная Корея | DA22-RE^12-24VDC^ | Модуль индикации, W11.2 X H22.5mm, СИД, Красный, 16-сегментный, Модуль расширения, 12-24 В= | 0 | 0 | 0 | 0 | 0 | Возможность заказа уточняйте дополнительно.
A1400000041R |  | A1400000041 | DISPLAY UNIT | INTELLIGENT | DA SERIES | DA22-RP | 12-24VDC | Южная Корея | DA22-RP^12-24VDC^ | Модуль индикации, W11.2 X H22.5mm, СИД, Красный, 16-сегментный, Параллельный вход, 12-24 В= | 0 | 0 | 0 | 0 | 0 | Возможность заказа уточняйте дополнительно.
A1400000040R |  | A1400000040 | DISPLAY UNIT | INTELLIGENT | DA SERIES | DA22-RS | 12-24VDC | Южная Корея | DA22-RS^12-24VDC^ | Модуль индикации, W11.2 X H22.5mm, СИД, Красный, 16-сегментный, Последовательный вход, 12-24 В= | 0 | 0 | 0 | 0 | 0 | Возможность заказа уточняйте дополнительно.
A1400000091R |  | A1400000091 | DISPLAY UNIT | INTELLIGENT | DA SERIES | DA22-RT | 12-24VDC(NEW) | Южная Корея | DA22-RT^12-24VDC(NEW)^ | Модуль индикации, W11.2 X H22.5mm, СИД, Красный, 16-сегментный, Вход RS485, 12-24 В= | 0 | 0 | 0 | 0 | 0 | Возможность заказа уточняйте дополнительно.
A1400000065R |  | A1400000065 | DISPLAY UNIT | INTELLIGENT | DA SERIES | DA40-GE | 12-24VDC | Южная Корея | DA40-GE^12-24VDC^ | Модуль индикации, W22.4 X H40mm, СИД, Зелёный, 7-сегментный, Модуль расширения, 12-24 В= | 0 | 0 | 0 | 0 | 0 | Возможность заказа уточняйте дополнительно.
A1400000063R |  | A1400000063 | DISPLAY UNIT | INTELLIGENT | DA SERIES | DA40-GP | 12-24VDC | Южная Корея | DA40-GP^12-24VDC^ | Модуль индикации, W22.4 X H40mm, СИД, Зелёный, 16-сегментный, Параллельный вход, 12-24 В= | 0 | 0 | 0 | 0 | 0 | Возможность заказа уточняйте дополнительно.
A1400000062R |  | A1400000062 | DISPLAY UNIT | INTELLIGENT | DA SERIES | DA40-GS | 12-24VDC | Южная Корея | DA40-GS^12-24VDC^ | Модуль индикации, W22.4 X H40mm, СИД, Зелёный, 16-сегментный, Последовательный вход, 12-24 В= | 0 | 0 | 0 | 0 | 0 | Возможность заказа уточняйте дополнительно.
A1400000109R |  | A1400000109 | DISPLAY UNIT | INTELLIGENT | DA SERIES | DA40-GT | 12-24VDC(NEW) | Южная Корея | DA40-GT^12-24VDC(NEW)^ |  | 0 | 0 | 0 | 0 | 0 | Возможность заказа уточняйте дополнительно.
A1400000061R |  | A1400000061 | DISPLAY UNIT | INTELLIGENT | DA SERIES | DA40-RE | 12-24VDC | Южная Корея | DA40-RE^12-24VDC^ | Модуль индикации, W22.4 X H40mm, СИД, Красный, 7-сегментный, Модуль расширения, 12-24 В= | 0 | 0 | 0 | 0 | 0 | Возможность заказа уточняйте дополнительно.
A1400000059R |  | A1400000059 | DISPLAY UNIT | INTELLIGENT | DA SERIES | DA40-RP | 12-24VDC | Южная Корея | DA40-RP^12-24VDC^ | Модуль индикации, W22.4 X H40mm, СИД, Красный, 16-сегментный, Параллельный вход, 12-24 В= | 0 | 0 | 0 | 0 | 0 | Возможность заказа уточняйте дополнительно.
A1400000058R |  | A1400000058 | DISPLAY UNIT | INTELLIGENT | DA SERIES | DA40-RS | 12-24VDC | Южная Корея | DA40-RS^12-24VDC^ | Модуль индикации, W22.4 X H40mm, СИД, Красный, 16-сегментный, Последовательный вход, 12-24 В= | 0 | 0 | 0 | 0 | 0 | Возможность заказа уточняйте дополнительно.
A1400000092R |  | A1400000092 | DISPLAY UNIT | INTELLIGENT | DA SERIES | DA40-RT | 12-24VDC(NEW) | Южная Корея | DA40-RT^12-24VDC(NEW)^ |  | 0 | 0 | 0 | 0 | 0 | Возможность заказа уточняйте дополнительно.
A1400000081R |  | A1400000081 | DISPLAY UNIT | INTELLIGENT | DA SERIES | DA60-GE | 12-24VDC | Южная Корея | DA60-GE^12-24VDC^ | Модуль индикации, W33.6 X H60mm, СИД, Зелёный, 16-сегментный, Модуль расширения, 12-24 В= | 0 | 0 | 0 | 0 | 0 | Возможность заказа уточняйте дополнительно.
A1400000079R |  | A1400000079 | DISPLAY UNIT | INTELLIGENT | DA SERIES | DA60-GP | 12-24VDC | Южная Корея | DA60-GP^12-24VDC^ | Модуль индикации, W33.6 X H60mm, СИД, Зелёный, 16-сегментный, Параллельный вход, 12-24 В= | 0 | 0 | 0 | 0 | 0 | Возможность заказа уточняйте дополнительно.
A1400000078R |  | A1400000078 | DISPLAY UNIT | INTELLIGENT | DA SERIES | DA60-GS | 12-24VDC | Южная Корея | DA60-GS^12-24VDC^ | Модуль индикации, W33.6 X H60mm, СИД, Зелёный, 16-сегментный, Последовательный вход, 12-24 В= | 0 | 0 | 0 | 0 | 0 | Возможность заказа уточняйте дополнительно.
A1400000110R |  | A1400000110 | DISPLAY UNIT | INTELLIGENT | DA SERIES | DA60-GT | 12-24VDC(NEW) | Южная Корея | DA60-GT^12-24VDC(NEW)^ |  | 0 | 0 | 0 | 0 | 0 | Возможность заказа уточняйте дополнительно.
A1400000077R |  | A1400000077 | DISPLAY UNIT | INTELLIGENT | DA SERIES | DA60-RE | 12-24VDC | Южная Корея | DA60-RE^12-24VDC^ | Модуль индикации, W33.6 X H60mm, СИД, Красный, 16-сегментный, Модуль расширения, 12-24 В= | 0 | 0 | 0 | 0 | 0 | Возможность заказа уточняйте дополнительно.
A1400000075R |  | A1400000075 | DISPLAY UNIT | INTELLIGENT | DA SERIES | DA60-RP | 12-24VDC | Южная Корея | DA60-RP^12-24VDC^ | Модуль индикации, W33.6 X H60mm, СИД, Красный, 16-сегментный, Параллельный вход, 12-24 В= | 0 | 0 | 0 | 0 | 0 | Возможность заказа уточняйте дополнительно.
A1400000074R |  | A1400000074 | DISPLAY UNIT | INTELLIGENT | DA SERIES | DA60-RS | 12-24VDC | Южная Корея | DA60-RS^12-24VDC^ | Модуль индикации, W33.6 X H60mm, СИД, Красный, 16-сегментный, Последовательный вход, 12-24 В= | 0 | 0 | 0 | 0 | 0 | Возможность заказа уточняйте дополнительно.
A1400000093R |  | A1400000093 | DISPLAY UNIT | INTELLIGENT | DA SERIES | DA60-RT | 12-24VDC(NEW) | Южная Корея | DA60-RT^12-24VDC(NEW)^ | Модуль индикации, W33.6 X H60mm, СИД, Красный, 16-сегментный, Вход RS485, 12-24 В= | 0 | 0 | 0 | 0 | 0 | Возможность заказа уточняйте дополнительно.
A1400000002R |  | H1400000002 | DISPLAY UNIT | ACCESSORY | ACCESSORY | DAR(L)-BL | A-TYPE | Южная Корея | DAR(L)-BL^A-TYPE^GL | Крышка боковая, для модуля индикации D1SA-GN, материал: пластик, цвет: черный, Uпит. НЕТ | 120 | 111.6 | 108 | 96 | 84 | Доступно к заказу. Цена действует на текущий складской остаток товара. Под заказ действует цена из столбца "L" ("РРЦ по завершению остатков с НДС, Руб").
A1400000001R |  | H1400000001 | DISPLAY UNIT | ACCESSORY | ACCESSORY | DAR(L)-R | A-TYPE | Южная Корея | DAR(L)-R^A-TYPE^GL | Крышка боковая, для модуля индикации D1SA-RN, материал: пластик, цвет: черный, Uпит. НЕТ | 120 | 111.6 | 108 | 96 | 84 | Доступно к заказу. Цена действует на текущий складской остаток товара. Под заказ действует цена из столбца "L" ("РРЦ по завершению остатков с НДС, Руб").
A6150000350R |  | H1100000401 | POWER CONTROLLER | 1-PHASE POWER CONTROLLER | DPU1 SERIES | DPU11A-025A | V2-1￠-110V-25A-REMOTE-RS485 | Южная Корея | DPU11A-025A^V2-1￠-110V-25A-REMOTE-RS485^GL |  | 101310 | 94218.3 | 91179 | 81048 | 70917 | Доступно при минимальном заказе от ... шт.
A6150000349R |  | H1100000402 | POWER CONTROLLER | 1-PHASE POWER CONTROLLER | DPU1 SERIES | DPU11A-025D | V2-1￠-110V-25A-REMOTE | Южная Корея | DPU11A-025D^V2-1￠-110V-25A-REMOTE^GL | Тиристорный регулятор мощности, 1-фазный, 220 В~, 25 Ампер, Удалённый дисплей (кабель 2 метра) | 84620 | 78696.6 | 76158 | 67696 | 59234 | Доступно при минимальном заказе от ... шт.
A6150000351R |  | H1100000403 | POWER CONTROLLER | 1-PHASE POWER CONTROLLER | DPU1 SERIES | DPU11A-025N | V2-1￠-110V-25A | Южная Корея | DPU11A-025N^V2-1￠-110V-25A^GL | Тиристорный регулятор мощности, 1-фазный, 110 В~, 25 Ампер | 80830 | 75171.9 | 72747 | 64664 | 56581 | Доступно при минимальном заказе от ... шт.
A6150000348R |  | H1100000404 | POWER CONTROLLER | 1-PHASE POWER CONTROLLER | DPU1 SERIES | DPU11A-025R | V2-1￠-110V-25A-RS485 | Южная Корея | DPU11A-025R^V2-1￠-110V-25A-RS485^GL |  | 97520 | 90693.6 | 87768 | 78016 | 68264 | Доступно при минимальном заказе от ... шт.
A6150000354R |  | H1100000405 | POWER CONTROLLER | 1-PHASE POWER CONTROLLER | DPU1 SERIES | DPU11A-040A | V2-1￠-110V-40A-REMOTE-RS485 | Южная Корея | DPU11A-040A^V2-1￠-110V-40A-REMOTE-RS485^GL |  | 111110 | 103332.3 | 99999 | 88888 | 77777 | Доступно при минимальном заказе от ... шт.
A6150000353R |  | H1100000406 | POWER CONTROLLER | 1-PHASE POWER CONTROLLER | DPU1 SERIES | DPU11A-040D | V2-1￠-110V-40A-REMOTE | Южная Корея | DPU11A-040D^V2-1￠-110V-40A-REMOTE^GL |  | 94420 | 87810.6 | 84978 | 75536 | 66094 | Доступно при минимальном заказе от ... шт.
A6150000355R |  | H1100000407 | POWER CONTROLLER | 1-PHASE POWER CONTROLLER | DPU1 SERIES | DPU11A-040N | V2-1￠-110V-40A | Южная Корея | DPU11A-040N^V2-1￠-110V-40A^GL |  | 90630 | 84285.9 | 81567 | 72504 | 63441 | Доступно при минимальном заказе от ... шт.
A6150000352R |  | H1100000408 | POWER CONTROLLER | 1-PHASE POWER CONTROLLER | DPU1 SERIES | DPU11A-040R | V2-1￠-110V-40A-RS485 | Южная Корея | DPU11A-040R^V2-1￠-110V-40A-RS485^GL |  | 107320 | 99807.6 | 96588 | 85856 | 75124 | Доступно при минимальном заказе от ... шт.
A6150000358R |  | H1100000409 | POWER CONTROLLER | 1-PHASE POWER CONTROLLER | DPU1 SERIES | DPU11A-050A | V2-1￠-110V-50A-REMOTE-RS485 | Южная Корея | DPU11A-050A^V2-1￠-110V-50A-REMOTE-RS485^GL |  | 115130 | 107070.9 | 103617 | 92104 | 80591 | Доступно при минимальном заказе от ... шт.
A6150000357R |  | H1100000410 | POWER CONTROLLER | 1-PHASE POWER CONTROLLER | DPU1 SERIES | DPU11A-050D | V2-1￠-110V-50A-REMOTE | Южная Корея | DPU11A-050D^V2-1￠-110V-50A-REMOTE^GL |  | 98420 | 91530.6 | 88578 | 78736 | 68894 | Доступно при минимальном заказе от ... шт.
A6150000359R |  | H1100000411 | POWER CONTROLLER | 1-PHASE POWER CONTROLLER | DPU1 SERIES | DPU11A-050N | V2-1￠-110V-50A | Южная Корея | DPU11A-050N^V2-1￠-110V-50A^GL |  | 94630 | 88005.9 | 85167 | 75704 | 66241 | Доступно при минимальном заказе от ... шт.
A6150000356R |  | H1100000412 | POWER CONTROLLER | 1-PHASE POWER CONTROLLER | DPU1 SERIES | DPU11A-050R | V2-1￠-110V-50A-RS485 | Южная Корея | DPU11A-050R^V2-1￠-110V-50A-RS485^GL | Тиристорный регулятор мощности, 1-фазный, 110 В~,0…70 A, 50 A, интерфейс RS-485 | 111340 | 103546.2 | 100206 | 89072 | 77938 | Доступно при минимальном заказе от ... шт.
A6150000362R |  | H1100000413 | POWER CONTROLLER | 1-PHASE POWER CONTROLLER | DPU1 SERIES | DPU11A-070A | V2-1￠-110V-70A-REMOTE-RS485 | Южная Корея | DPU11A-070A^V2-1￠-110V-70A-REMOTE-RS485^GL | Тиристорный регулятор мощности, 1-фазный, 110 В~,размер А, 70 A, внешнее устройство индикации + интерфейс RS-485 | 120690 | 112241.7 | 108621 | 96552 | 84483 | Доступно при минимальном заказе от ... шт.
A6150000361R |  | H1100000414 | POWER CONTROLLER | 1-PHASE POWER CONTROLLER | DPU1 SERIES | DPU11A-070D | V2-1￠-110V-70A-REMOTE | Южная Корея | DPU11A-070D^V2-1￠-110V-70A-REMOTE^GL |  | 103980 | 96701.4 | 93582 | 83184 | 72786 | Доступно при минимальном заказе от ... шт.
A6150000363R |  | H1100000415 | POWER CONTROLLER | 1-PHASE POWER CONTROLLER | DPU1 SERIES | DPU11A-070N | V2-1￠-110V-70A | Южная Корея | DPU11A-070N^V2-1￠-110V-70A^GL |  | 100190 | 93176.7 | 90171 | 80152 | 70133 | Доступно при минимальном заказе от ... шт.
A6150000360R |  | H1100000416 | POWER CONTROLLER | 1-PHASE POWER CONTROLLER | DPU1 SERIES | DPU11A-070R | V2-1￠-110V-70A-RS485 | Южная Корея | DPU11A-070R^V2-1￠-110V-70A-RS485^GL |  | 116900 | 108717 | 105210 | 93520 | 81830 | Доступно при минимальном заказе от ... шт.
A6150000366R |  | H1100000417 | POWER CONTROLLER | 1-PHASE POWER CONTROLLER | DPU1 SERIES | DPU11B-080A | V2-1￠-110V-80A-REMOTE-RS485 | Южная Корея | DPU11B-080A^V2-1￠-110V-80A-REMOTE-RS485^GL |  | 134700 | 125271 | 121230 | 107760 | 94290 | Доступно при минимальном заказе от ... шт.
A6150000365R |  | H1100000418 | POWER CONTROLLER | 1-PHASE POWER CONTROLLER | DPU1 SERIES | DPU11B-080D | V2-1￠-110V-80A-REMOTE | Южная Корея | DPU11B-080D^V2-1￠-110V-80A-REMOTE^GL |  | 118020 | 109758.6 | 106218 | 94416 | 82614 | Доступно при минимальном заказе от ... шт.
A6150000367R |  | H1100000419 | POWER CONTROLLER | 1-PHASE POWER CONTROLLER | DPU1 SERIES | DPU11B-080N | V2-1￠-110V-80A | Южная Корея | DPU11B-080N^V2-1￠-110V-80A^GL |  | 114230 | 106233.9 | 102807 | 91384 | 79961 | Доступно при минимальном заказе от ... шт.
A6150000364R |  | H1100000420 | POWER CONTROLLER | 1-PHASE POWER CONTROLLER | DPU1 SERIES | DPU11B-080R | V2-1￠-110V-80A-RS485 | Южная Корея | DPU11B-080R^V2-1￠-110V-80A-RS485^GL |  | 130940 | 121774.2 | 117846 | 104752 | 91658 | Доступно при минимальном заказе от ... шт.
A6150000370R |  | H1100000421 | POWER CONTROLLER | 1-PHASE POWER CONTROLLER | DPU1 SERIES | DPU11B-100A | V2-1￠-110V-100A-REMOTE-RS485 | Южная Корея | DPU11B-100A^V2-1￠-110V-100A-REMOTE-RS485^GL |  | 165220 | 153654.6 | 148698 | 132176 | 115654 | Доступно при минимальном заказе от ... шт.
A6150000369R |  | H1100000422 | POWER CONTROLLER | 1-PHASE POWER CONTROLLER | DPU1 SERIES | DPU11B-100D | V2-1￠-110V-100A-REMOTE | Южная Корея | DPU11B-100D^V2-1￠-110V-100A-REMOTE^GL |  | 148530 | 138132.9 | 133677 | 118824 | 103971 | Доступно при минимальном заказе от ... шт.
A6150000371R |  | H1100000423 | POWER CONTROLLER | 1-PHASE POWER CONTROLLER | DPU1 SERIES | DPU11B-100N | V2-1￠-110V-100A | Южная Корея | DPU11B-100N^V2-1￠-110V-100A^GL |  | 144740 | 134608.2 | 130266 | 115792 | 101318 | Доступно при минимальном заказе от ... шт.
A6150000368R |  | H1100000424 | POWER CONTROLLER | 1-PHASE POWER CONTROLLER | DPU1 SERIES | DPU11B-100R | V2-1￠-110V-100A-RS485 | Южная Корея | DPU11B-100R^V2-1￠-110V-100A-RS485^GL |  | 161430 | 150129.9 | 145287 | 129144 | 113001 | Доступно при минимальном заказе от ... шт.
A6150000374R |  | H1100000425 | POWER CONTROLLER | 1-PHASE POWER CONTROLLER | DPU1 SERIES | DPU11B-120A | V2-1￠-110V-120A-REMOTE-RS485 | Южная Корея | DPU11B-120A^V2-1￠-110V-120A-REMOTE-RS485^GL |  | 170770 | 158816.1 | 153693 | 136616 | 119539 | Доступно при минимальном заказе от ... шт.
A6150000373R |  | H1100000426 | POWER CONTROLLER | 1-PHASE POWER CONTROLLER | DPU1 SERIES | DPU11B-120D | V2-1￠-110V-120A-REMOTE | Южная Корея | DPU11B-120D^V2-1￠-110V-120A-REMOTE^GL |  | 154090 | 143303.7 | 138681 | 123272 | 107863 | Доступно при минимальном заказе от ... шт.
A6150000375R |  | H1100000427 | POWER CONTROLLER | 1-PHASE POWER CONTROLLER | DPU1 SERIES | DPU11B-120N | V2-1￠-110V-120A | Южная Корея | DPU11B-120N^V2-1￠-110V-120A^GL |  | 150300 | 139779 | 135270 | 120240 | 105210 | Доступно при минимальном заказе от ... шт.
A6150000372R |  | H1100000428 | POWER CONTROLLER | 1-PHASE POWER CONTROLLER | DPU1 SERIES | DPU11B-120R | V2-1￠-110V-120A-RS485 | Южная Корея | DPU11B-120R^V2-1￠-110V-120A-RS485^GL |  | 167010 | 155319.3 | 150309 | 133608 | 116907 | Доступно при минимальном заказе от ... шт.
A6150000378R |  | H1100000429 | POWER CONTROLLER | 1-PHASE POWER CONTROLLER | DPU1 SERIES | DPU11B-150A | V2-1￠-110V-150A-REMOTE-RS485 | Южная Корея | DPU11B-150A^V2-1￠-110V-150A-REMOTE-RS485^GL |  | 181930 | 169194.9 | 163737 | 145544 | 127351 | Доступно при минимальном заказе от ... шт.
A6150000377R |  | H1100000430 | POWER CONTROLLER | 1-PHASE POWER CONTROLLER | DPU1 SERIES | DPU11B-150D | V2-1￠-110V-150A-REMOTE | Южная Корея | DPU11B-150D^V2-1￠-110V-150A-REMOTE^GL |  | 165220 | 153654.6 | 148698 | 132176 | 115654 | Доступно при минимальном заказе от ... шт.
A6150000379R |  | H1100000431 | POWER CONTROLLER | 1-PHASE POWER CONTROLLER | DPU1 SERIES | DPU11B-150N | V2-1￠-110V-150A | Южная Корея | DPU11B-150N^V2-1￠-110V-150A^GL |  | 161430 | 150129.9 | 145287 | 129144 | 113001 | Доступно при минимальном заказе от ... шт.
A6150000376R |  | H1100000432 | POWER CONTROLLER | 1-PHASE POWER CONTROLLER | DPU1 SERIES | DPU11B-150R | V2-1￠-110V-150A-RS485 | Южная Корея | DPU11B-150R^V2-1￠-110V-150A-RS485^GL |  | 178140 | 165670.2 | 160326 | 142512 | 124698 | Доступно при минимальном заказе от ... шт.
A6150000382R |  | H1100000433 | POWER CONTROLLER | 1-PHASE POWER CONTROLLER | DPU1 SERIES | DPU11B-180A | V2-1￠-110V-180A-REMOTE-RS485 | Южная Корея | DPU11B-180A^V2-1￠-110V-180A-REMOTE-RS485^GL |  | 193050 | 179536.5 | 173745 | 154440 | 135135 | Доступно при минимальном заказе от ... шт.
A6150000381R |  | H1100000434 | POWER CONTROLLER | 1-PHASE POWER CONTROLLER | DPU1 SERIES | DPU11B-180D | V2-1￠-110V-180A-REMOTE | Южная Корея | DPU11B-180D^V2-1￠-110V-180A-REMOTE^GL |  | 176360 | 164014.8 | 158724 | 141088 | 123452 | Доступно при минимальном заказе от ... шт.
A6150000383R |  | H1100000435 | POWER CONTROLLER | 1-PHASE POWER CONTROLLER | DPU1 SERIES | DPU11B-180N | V2-1￠-110V-180A | Южная Корея | DPU11B-180N^V2-1￠-110V-180A^GL |  | 172580 | 160499.4 | 155322 | 138064 | 120806 | Доступно при минимальном заказе от ... шт.
A6150000380R |  | H1100000436 | POWER CONTROLLER | 1-PHASE POWER CONTROLLER | DPU1 SERIES | DPU11B-180R | V2-1￠-110V-180A-RS485 | Южная Корея | DPU11B-180R^V2-1￠-110V-180A-RS485^GL |  | 189270 | 176021.1 | 170343 | 151416 | 132489 | Доступно при минимальном заказе от ... шт.
A6150000386R |  | H1100000437 | POWER CONTROLLER | 1-PHASE POWER CONTROLLER | DPU1 SERIES | DPU11B-200A | V2-1￠-110V-200A-REMOTE-RS485 | Южная Корея | DPU11B-200A^V2-1￠-110V-200A-REMOTE-RS485^GL |  | 212640 | 197755.2 | 191376 | 170112 | 148848 | Доступно при минимальном заказе от ... шт.
A6150000385R |  | H1100000438 | POWER CONTROLLER | 1-PHASE POWER CONTROLLER | DPU1 SERIES | DPU11B-200D | V2-1￠-110V-200A-REMOTE | Южная Корея | DPU11B-200D^V2-1￠-110V-200A-REMOTE^GL |  | 195970 | 182252.1 | 176373 | 156776 | 137179 | Доступно при минимальном заказе от ... шт.
A6150000387R |  | H1100000439 | POWER CONTROLLER | 1-PHASE POWER CONTROLLER | DPU1 SERIES | DPU11B-200N | V2-1￠-110V-200A | Южная Корея | DPU11B-200N^V2-1￠-110V-200A^GL |  | 192180 | 178727.4 | 172962 | 153744 | 134526 | Доступно при минимальном заказе от ... шт.
A6150000384R |  | H1100000440 | POWER CONTROLLER | 1-PHASE POWER CONTROLLER | DPU1 SERIES | DPU11B-200R | V2-1￠-110V-200A-RS485 | Южная Корея | DPU11B-200R^V2-1￠-110V-200A-RS485^GL |  | 208860 | 194239.8 | 187974 | 167088 | 146202 | Доступно при минимальном заказе от ... шт.
A6150000390R |  | H1100000441 | POWER CONTROLLER | 1-PHASE POWER CONTROLLER | DPU1 SERIES | DPU11C-250A | V2-1￠-110V-250A-REMOTE-RS485 | Южная Корея | DPU11C-250A^V2-1￠-110V-250A-REMOTE-RS485^GL |  | 216880 | 201698.4 | 195192 | 173504 | 151816 | Доступно при минимальном заказе от ... шт.
A6150000389R |  | H1100000442 | POWER CONTROLLER | 1-PHASE POWER CONTROLLER | DPU1 SERIES | DPU11C-250D | V2-1￠-110V-250A-REMOTE | Южная Корея | DPU11C-250D^V2-1￠-110V-250A-REMOTE^GL |  | 200170 | 186158.1 | 180153 | 160136 | 140119 | Доступно при минимальном заказе от ... шт.
A6150000391R |  | H1100000443 | POWER CONTROLLER | 1-PHASE POWER CONTROLLER | DPU1 SERIES | DPU11C-250N | V2-1￠-110V-250A | Южная Корея | DPU11C-250N^V2-1￠-110V-250A^GL |  | 196380 | 182633.4 | 176742 | 157104 | 137466 | Доступно при минимальном заказе от ... шт.
A6150000388R |  | H1100000444 | POWER CONTROLLER | 1-PHASE POWER CONTROLLER | DPU1 SERIES | DPU11C-250R | V2-1￠-110V-250A-RS485 | Южная Корея | DPU11C-250R^V2-1￠-110V-250A-RS485^GL |  | 213100 | 198183 | 191790 | 170480 | 149170 | Доступно при минимальном заказе от ... шт.
A6150000394R |  | H1100000445 | POWER CONTROLLER | 1-PHASE POWER CONTROLLER | DPU1 SERIES | DPU11C-350A | V2-1￠-110V-350A-REMOTE-RS485 | Южная Корея | DPU11C-350A^V2-1￠-110V-350A-REMOTE-RS485^GL |  | 262760 | 244366.8 | 236484 | 210208 | 183932 | Доступно при минимальном заказе от ... шт.
A6150000393R |  | H1100000446 | POWER CONTROLLER | 1-PHASE POWER CONTROLLER | DPU1 SERIES | DPU11C-350D | V2-1￠-110V-350A-REMOTE | Южная Корея | DPU11C-350D^V2-1￠-110V-350A-REMOTE^GL |  | 246040 | 228817.2 | 221436 | 196832 | 172228 | Доступно при минимальном заказе от ... шт.
A6150000395R |  | H1100000447 | POWER CONTROLLER | 1-PHASE POWER CONTROLLER | DPU1 SERIES | DPU11C-350N | V2-1￠-110V-350A | Южная Корея | DPU11C-350N^V2-1￠-110V-350A^GL |  | 242260 | 225301.8 | 218034 | 193808 | 169582 | Доступно при минимальном заказе от ... шт.
A6150000392R |  | H1100000448 | POWER CONTROLLER | 1-PHASE POWER CONTROLLER | DPU1 SERIES | DPU11C-350R | V2-1￠-110V-350A-RS485 | Южная Корея | DPU11C-350R^V2-1￠-110V-350A-RS485^GL |  | 258970 | 240842.1 | 233073 | 207176 | 181279 | Доступно при минимальном заказе от ... шт.
A6150000398R |  | H1100000449 | POWER CONTROLLER | 1-PHASE POWER CONTROLLER | DPU1 SERIES | DPU11D-400A | V2-1￠-110V-400A-REMOTE-RS485 | Южная Корея | DPU11D-400A^V2-1￠-110V-400A-REMOTE-RS485^GL |  | 354500 | 329685 | 319050 | 283600 | 248150 | Доступно при минимальном заказе от ... шт.
A6150000397R |  | H1100000450 | POWER CONTROLLER | 1-PHASE POWER CONTROLLER | DPU1 SERIES | DPU11D-400D | V2-1￠-110V-400A-REMOTE | Южная Корея | DPU11D-400D^V2-1￠-110V-400A-REMOTE^GL |  | 337790 | 314144.7 | 304011 | 270232 | 236453 | Доступно при минимальном заказе от ... шт.
A6150000399R |  | H1100000451 | POWER CONTROLLER | 1-PHASE POWER CONTROLLER | DPU1 SERIES | DPU11D-400N | V2-1￠-110V-400A | Южная Корея | DPU11D-400N^V2-1￠-110V-400A^GL |  | 334000 | 310620 | 300600 | 267200 | 233800 | Доступно при минимальном заказе от ... шт.
A6150000396R |  | H1100000452 | POWER CONTROLLER | 1-PHASE POWER CONTROLLER | DPU1 SERIES | DPU11D-400R | V2-1￠-110V-400A-RS485 | Южная Корея | DPU11D-400R^V2-1￠-110V-400A-RS485^GL |  | 350720 | 326169.6 | 315648 | 280576 | 245504 | Доступно при минимальном заказе от ... шт.
A6150000402R |  | H1100000453 | POWER CONTROLLER | 1-PHASE POWER CONTROLLER | DPU1 SERIES | DPU11D-500A | V2-1￠-110V-500A-REMOTE-RS485 | Южная Корея | DPU11D-500A^V2-1￠-110V-500A-REMOTE-RS485^GL |  | 368510 | 342714.3 | 331659 | 294808 | 257957 | Доступно при минимальном заказе от ... шт.
A6150000401R |  | H1100000454 | POWER CONTROLLER | 1-PHASE POWER CONTROLLER | DPU1 SERIES | DPU11D-500D | V2-1￠-110V-500A-REMOTE | Южная Корея | DPU11D-500D^V2-1￠-110V-500A-REMOTE^GL |  | 351820 | 327192.6 | 316638 | 281456 | 246274 | Доступно при минимальном заказе от ... шт.
A6150000403R |  | H1100000455 | POWER CONTROLLER | 1-PHASE POWER CONTROLLER | DPU1 SERIES | DPU11D-500N | V2-1￠-110V-500A | Южная Корея | DPU11D-500N^V2-1￠-110V-500A^GL |  | 348040 | 323677.2 | 313236 | 278432 | 243628 | Доступно при минимальном заказе от ... шт.
A6150000400R |  | H1100000456 | POWER CONTROLLER | 1-PHASE POWER CONTROLLER | DPU1 SERIES | DPU11D-500R | V2-1￠-110V-500A-RS485 | Южная Корея | DPU11D-500R^V2-1￠-110V-500A-RS485^GL |  | 364720 | 339189.6 | 328248 | 291776 | 255304 | Доступно при минимальном заказе от ... шт.
A6150000406R |  | H1100000457 | POWER CONTROLLER | 1-PHASE POWER CONTROLLER | DPU1 SERIES | DPU11D-600A | V2-1￠-110V-600A-REMOTE-RS485 | Южная Корея | DPU11D-600A^V2-1￠-110V-600A-REMOTE-RS485^GL |  | 404580 | 376259.4 | 364122 | 323664 | 283206 | Доступно при минимальном заказе от ... шт.
A6150000405R |  | H1100000458 | POWER CONTROLLER | 1-PHASE POWER CONTROLLER | DPU1 SERIES | DPU11D-600D | V2-1￠-110V-600A-REMOTE | Южная Корея | DPU11D-600D^V2-1￠-110V-600A-REMOTE^GL |  | 387900 | 360747 | 349110 | 310320 | 271530 | Доступно при минимальном заказе от ... шт.
A6150000407R |  | H1100000459 | POWER CONTROLLER | 1-PHASE POWER CONTROLLER | DPU1 SERIES | DPU11D-600N | V2-1￠-110V-600A | Южная Корея | DPU11D-600N^V2-1￠-110V-600A^GL |  | 384110 | 357222.3 | 345699 | 307288 | 268877 | Доступно при минимальном заказе от ... шт.
A6150000404R |  | H1100000460 | POWER CONTROLLER | 1-PHASE POWER CONTROLLER | DPU1 SERIES | DPU11D-600R | V2-1￠-110V-600A-RS485 | Южная Корея | DPU11D-600R^V2-1￠-110V-600A-RS485^GL |  | 400790 | 372734.7 | 360711 | 320632 | 280553 | Доступно при минимальном заказе от ... шт.
A6150000410R |  | H1100000461 | POWER CONTROLLER | 1-PHASE POWER CONTROLLER | DPU1 SERIES | DPU12A-025A | V2-1￠-220V-25A-REMOTE-RS485 | Южная Корея | DPU12A-025A^V2-1￠-220V-25A-REMOTE-RS485^GL |  | 101310 | 94218.3 | 91179 | 81048 | 70917 | Доступно при минимальном заказе от ... шт.
A6150000409R |  | H1100000462 | POWER CONTROLLER | 1-PHASE POWER CONTROLLER | DPU1 SERIES | DPU12A-025D | V2-1￠-220V-25A-REMOTE | Южная Корея | DPU12A-025D^V2-1￠-220V-25A-REMOTE^GL | Тиристорный регулятор мощности, 1-фазный, 220 В~, 25 Ампер, Удалённый дисплей (кабель 2 метра) | 84620 | 78696.6 | 76158 | 67696 | 59234 | Доступно при минимальном заказе от ... шт.
A6150000411R |  | H1100000463 | POWER CONTROLLER | 1-PHASE POWER CONTROLLER | DPU1 SERIES | DPU12A-025N | V2-1￠-220V-25A | Южная Корея | DPU12A-025N^V2-1￠-220V-25A^GL |  | 80830 | 75171.9 | 72747 | 64664 | 56581 | Доступно при минимальном заказе от ... шт.
A6150000408R |  | H1100000464 | POWER CONTROLLER | 1-PHASE POWER CONTROLLER | DPU1 SERIES | DPU12A-025R | V2-1￠-220V-25A-RS485 | Южная Корея | DPU12A-025R^V2-1￠-220V-25A-RS485^GL |  | 97520 | 90693.6 | 87768 | 78016 | 68264 | Доступно при минимальном заказе от ... шт.
A6150000414R |  | H1100000465 | POWER CONTROLLER | 1-PHASE POWER CONTROLLER | DPU1 SERIES | DPU12A-040A | V2-1￠-220V-40A-REMOTE-RS485 | Южная Корея | DPU12A-040A^V2-1￠-220V-40A-REMOTE-RS485^GL |  | 111110 | 103332.3 | 99999 | 88888 | 77777 | Доступно при минимальном заказе от ... шт.
A6150000413R |  | H1100000466 | POWER CONTROLLER | 1-PHASE POWER CONTROLLER | DPU1 SERIES | DPU12A-040D | V2-1￠-220V-40A-REMOTE | Южная Корея | DPU12A-040D^V2-1￠-220V-40A-REMOTE^GL |  | 94420 | 87810.6 | 84978 | 75536 | 66094 | Доступно при минимальном заказе от ... шт.
A6150000415R |  | H1100000467 | POWER CONTROLLER | 1-PHASE POWER CONTROLLER | DPU1 SERIES | DPU12A-040N | V2-1￠-220V-40A | Южная Корея | DPU12A-040N^V2-1￠-220V-40A^GL |  | 90630 | 84285.9 | 81567 | 72504 | 63441 | Доступно при минимальном заказе от ... шт.
A6150000412R |  | H1100000468 | POWER CONTROLLER | 1-PHASE POWER CONTROLLER | DPU1 SERIES | DPU12A-040R | V2-1￠-220V-40A-RS485 | Южная Корея | DPU12A-040R^V2-1￠-220V-40A-RS485^GL |  | 107320 | 99807.6 | 96588 | 85856 | 75124 | Доступно при минимальном заказе от ... шт.
A6150000418R |  | H1100000469 | POWER CONTROLLER | 1-PHASE POWER CONTROLLER | DPU1 SERIES | DPU12A-050A | V2-1￠-220V-50A-REMOTE-RS485 | Южная Корея | DPU12A-050A^V2-1￠-220V-50A-REMOTE-RS485^GL | Тиристорный регулятор мощности, 1 фаза, 220 В, 50 А, Внешнее устройство индикации + интерфейс RS-485 | 115130 | 107070.9 | 103617 | 92104 | 80591 | Цена действует на текущий складской остаток товара. Под заказ доступно при минимальном заказе от ... шт. и действует цена из столбца "L" ("РРЦ по завершению остатков с НДС, Руб").
A6150000417R |  | H1100000470 | POWER CONTROLLER | 1-PHASE POWER CONTROLLER | DPU1 SERIES | DPU12A-050D | V2-1￠-220V-50A-REMOTE | Южная Корея | DPU12A-050D^V2-1￠-220V-50A-REMOTE^GL |  | 98420 | 91530.6 | 88578 | 78736 | 68894 | Доступно при минимальном заказе от ... шт.
A6150000419R |  | H1100000471 | POWER CONTROLLER | 1-PHASE POWER CONTROLLER | DPU1 SERIES | DPU12A-050N | V2-1￠-220V-50A | Южная Корея | DPU12A-050N^V2-1￠-220V-50A^GL | Тиристорный регулятор мощности, 1-фазный, 220 В~, 50 Ампер | 94630 | 88005.9 | 85167 | 75704 | 66241 | Доступно при минимальном заказе от ... шт.
A6150000416R |  | H1100000472 | POWER CONTROLLER | 1-PHASE POWER CONTROLLER | DPU1 SERIES | DPU12A-050R | V2-1￠-220V-50A-RS485 | Южная Корея | DPU12A-050R^V2-1￠-220V-50A-RS485^GL |  | 111340 | 103546.2 | 100206 | 89072 | 77938 | Доступно при минимальном заказе от ... шт.
A6150000422R |  | H1100000473 | POWER CONTROLLER | 1-PHASE POWER CONTROLLER | DPU1 SERIES | DPU12A-070A | V2-1￠-220V-70A-REMOTE-RS485 | Южная Корея | DPU12A-070A^V2-1￠-220V-70A-REMOTE-RS485^GL |  | 120690 | 112241.7 | 108621 | 96552 | 84483 | Доступно при минимальном заказе от ... шт.
A6150000421R |  | H1100000474 | POWER CONTROLLER | 1-PHASE POWER CONTROLLER | DPU1 SERIES | DPU12A-070D | V2-1￠-220V-70A-REMOTE | Южная Корея | DPU12A-070D^V2-1￠-220V-70A-REMOTE^GL |  | 103980 | 96701.4 | 93582 | 83184 | 72786 | Доступно при минимальном заказе от ... шт.
A6150000423R |  | H1100000475 | POWER CONTROLLER | 1-PHASE POWER CONTROLLER | DPU1 SERIES | DPU12A-070N | V2-1￠-220V-70A | Южная Корея | DPU12A-070N^V2-1￠-220V-70A^GL |  | 100190 | 93176.7 | 90171 | 80152 | 70133 | Доступно при минимальном заказе от ... шт.
A6150000420R |  | H1100000476 | POWER CONTROLLER | 1-PHASE POWER CONTROLLER | DPU1 SERIES | DPU12A-070R | V2-1￠-220V-70A-RS485 | Южная Корея | DPU12A-070R^V2-1￠-220V-70A-RS485^GL |  | 116900 | 108717 | 105210 | 93520 | 81830 | Доступно при минимальном заказе от ... шт.
A6150000426R |  | H1100000477 | POWER CONTROLLER | 1-PHASE POWER CONTROLLER | DPU1 SERIES | DPU12B-080A | V2-1￠-220V-80A-REMOTE-RS485 | Южная Корея | DPU12B-080A^V2-1￠-220V-80A-REMOTE-RS485^GL |  | 134700 | 125271 | 121230 | 107760 | 94290 | Доступно при минимальном заказе от ... шт.
A6150000425R |  | H1100000478 | POWER CONTROLLER | 1-PHASE POWER CONTROLLER | DPU1 SERIES | DPU12B-080D | V2-1￠-220V-80A-REMOTE | Южная Корея | DPU12B-080D^V2-1￠-220V-80A-REMOTE^GL |  | 118020 | 109758.6 | 106218 | 94416 | 82614 | Доступно при минимальном заказе от ... шт.
A6150000427R |  | H1100000479 | POWER CONTROLLER | 1-PHASE POWER CONTROLLER | DPU1 SERIES | DPU12B-080N | V2-1￠-220V-80A | Южная Корея | DPU12B-080N^V2-1￠-220V-80A^GL |  | 114230 | 106233.9 | 102807 | 91384 | 79961 | Доступно при минимальном заказе от ... шт.
A6150000424R |  | H1100000480 | POWER CONTROLLER | 1-PHASE POWER CONTROLLER | DPU1 SERIES | DPU12B-080R | V2-1￠-220V-80A-RS485 | Южная Корея | DPU12B-080R^V2-1￠-220V-80A-RS485^GL |  | 130940 | 121774.2 | 117846 | 104752 | 91658 | Доступно при минимальном заказе от ... шт.
A6150000430R |  | H1100000481 | POWER CONTROLLER | 1-PHASE POWER CONTROLLER | DPU1 SERIES | DPU12B-100A | V2-1￠-220V-100A-REMOTE-RS485 | Южная Корея | DPU12B-100A^V2-1￠-220V-100A-REMOTE-RS485^GL |  | 165220 | 153654.6 | 148698 | 132176 | 115654 | Доступно при минимальном заказе от ... шт.
A6150000429R |  | H1100000482 | POWER CONTROLLER | 1-PHASE POWER CONTROLLER | DPU1 SERIES | DPU12B-100D | V2-1￠-220V-100A-REMOTE | Южная Корея | DPU12B-100D^V2-1￠-220V-100A-REMOTE^GL |  | 148530 | 138132.9 | 133677 | 118824 | 103971 | Доступно при минимальном заказе от ... шт.
A6150000431R |  | H1100000483 | POWER CONTROLLER | 1-PHASE POWER CONTROLLER | DPU1 SERIES | DPU12B-100N | V2-1￠-220V-100A | Южная Корея | DPU12B-100N^V2-1￠-220V-100A^GL | Тиристорный регулятор мощности, 1-фазный, 220 В~, 100 Ампер | 144740 | 134608.2 | 130266 | 115792 | 101318 | Доступно при минимальном заказе от ... шт.
A6150000428R |  | H1100000484 | POWER CONTROLLER | 1-PHASE POWER CONTROLLER | DPU1 SERIES | DPU12B-100R | V2-1￠-220V-100A-RS485 | Южная Корея | DPU12B-100R^V2-1￠-220V-100A-RS485^GL |  | 161430 | 150129.9 | 145287 | 129144 | 113001 | Доступно при минимальном заказе от ... шт.
A6150000434R |  | H1100000485 | POWER CONTROLLER | 1-PHASE POWER CONTROLLER | DPU1 SERIES | DPU12B-120A | V2-1￠-220V-120A-REMOTE-RS485 | Южная Корея | DPU12B-120A^V2-1￠-220V-120A-REMOTE-RS485^GL |  | 170770 | 158816.1 | 153693 | 136616 | 119539 | Доступно при минимальном заказе от ... шт.
A6150000433R |  | H1100000486 | POWER CONTROLLER | 1-PHASE POWER CONTROLLER | DPU1 SERIES | DPU12B-120D | V2-1￠-220V-120A-REMOTE | Южная Корея | DPU12B-120D^V2-1￠-220V-120A-REMOTE^GL |  | 154090 | 143303.7 | 138681 | 123272 | 107863 | Доступно при минимальном заказе от ... шт.
A6150000435R |  | H1100000487 | POWER CONTROLLER | 1-PHASE POWER CONTROLLER | DPU1 SERIES | DPU12B-120N | V2-1￠-220V-120A | Южная Корея | DPU12B-120N^V2-1￠-220V-120A^GL |  | 150300 | 139779 | 135270 | 120240 | 105210 | Доступно при минимальном заказе от ... шт.
A6150000432R |  | H1100000488 | POWER CONTROLLER | 1-PHASE POWER CONTROLLER | DPU1 SERIES | DPU12B-120R | V2-1￠-220V-120A-RS485 | Южная Корея | DPU12B-120R^V2-1￠-220V-120A-RS485^GL |  | 167010 | 155319.3 | 150309 | 133608 | 116907 | Доступно при минимальном заказе от ... шт.
A6150000438R |  | H1100000489 | POWER CONTROLLER | 1-PHASE POWER CONTROLLER | DPU1 SERIES | DPU12B-150A | V2-1￠-220V-150A-REMOTE-RS485 | Южная Корея | DPU12B-150A^V2-1￠-220V-150A-REMOTE-RS485^GL |  | 181930 | 169194.9 | 163737 | 145544 | 127351 | Доступно при минимальном заказе от ... шт.
A6150000437R |  | H1100000490 | POWER CONTROLLER | 1-PHASE POWER CONTROLLER | DPU1 SERIES | DPU12B-150D | V2-1￠-220V-150A-REMOTE | Южная Корея | DPU12B-150D^V2-1￠-220V-150A-REMOTE^GL |  | 165220 | 153654.6 | 148698 | 132176 | 115654 | Доступно при минимальном заказе от ... шт.
A6150000439R |  | H1100000491 | POWER CONTROLLER | 1-PHASE POWER CONTROLLER | DPU1 SERIES | DPU12B-150N | V2-1￠-220V-150A | Южная Корея | DPU12B-150N^V2-1￠-220V-150A^GL |  | 161430 | 150129.9 | 145287 | 129144 | 113001 | Доступно при минимальном заказе от ... шт.
A6150000436R |  | H1100000492 | POWER CONTROLLER | 1-PHASE POWER CONTROLLER | DPU1 SERIES | DPU12B-150R | V2-1￠-220V-150A-RS485 | Южная Корея | DPU12B-150R^V2-1￠-220V-150A-RS485^GL |  | 178140 | 165670.2 | 160326 | 142512 | 124698 | Доступно при минимальном заказе от ... шт.
A6150000442R |  | H1100000493 | POWER CONTROLLER | 1-PHASE POWER CONTROLLER | DPU1 SERIES | DPU12B-180A | V2-1￠-220V-180A-REMOTE-RS485 | Южная Корея | DPU12B-180A^V2-1￠-220V-180A-REMOTE-RS485^GL |  | 193050 | 179536.5 | 173745 | 154440 | 135135 | Доступно при минимальном заказе от ... шт.
A6150000441R |  | H1100000494 | POWER CONTROLLER | 1-PHASE POWER CONTROLLER | DPU1 SERIES | DPU12B-180D | V2-1￠-220V-180A-REMOTE | Южная Корея | DPU12B-180D^V2-1￠-220V-180A-REMOTE^GL |  | 176360 | 164014.8 | 158724 | 141088 | 123452 | Доступно при минимальном заказе от ... шт.
A6150000443R |  | H1100000495 | POWER CONTROLLER | 1-PHASE POWER CONTROLLER | DPU1 SERIES | DPU12B-180N | V2-1￠-220V-180A | Южная Корея | DPU12B-180N^V2-1￠-220V-180A^GL |  | 172580 | 160499.4 | 155322 | 138064 | 120806 | Доступно при минимальном заказе от ... шт.
A6150000440R |  | H1100000496 | POWER CONTROLLER | 1-PHASE POWER CONTROLLER | DPU1 SERIES | DPU12B-180R | V2-1￠-220V-180A-RS485 | Южная Корея | DPU12B-180R^V2-1￠-220V-180A-RS485^GL |  | 189270 | 176021.1 | 170343 | 151416 | 132489 | Доступно при минимальном заказе от ... шт.
A6150000446R |  | H1100000497 | POWER CONTROLLER | 1-PHASE POWER CONTROLLER | DPU1 SERIES | DPU12B-200A | V2-1￠-220V-200A-REMOTE-RS485 | Южная Корея | DPU12B-200A^V2-1￠-220V-200A-REMOTE-RS485^GL |  | 212640 | 197755.2 | 191376 | 170112 | 148848 | Доступно при минимальном заказе от ... шт.
A6150000445R |  | H1100000498 | POWER CONTROLLER | 1-PHASE POWER CONTROLLER | DPU1 SERIES | DPU12B-200D | V2-1￠-220V-200A-REMOTE | Южная Корея | DPU12B-200D^V2-1￠-220V-200A-REMOTE^GL |  | 195970 | 182252.1 | 176373 | 156776 | 137179 | Доступно при минимальном заказе от ... шт.
H1100000499R |  | H1100000499 | POWER CONTROLLER | 1-PHASE POWER CONTROLLER | DPU1 SERIES | DPU12B-200N | V2-1￠-220V-200A | Южная Корея | DPU12B-200N^V2-1￠-220V-200A^GL |  | 192170 | 178718.1 | 172953 | 153736 | 134519 | Доступно при минимальном заказе от ... шт.
A6150000444R |  | H1100000500 | POWER CONTROLLER | 1-PHASE POWER CONTROLLER | DPU1 SERIES | DPU12B-200R | V2-1￠-220V-200A-RS485 | Южная Корея | DPU12B-200R^V2-1￠-220V-200A-RS485^GL |  | 208860 | 194239.8 | 187974 | 167088 | 146202 | Доступно при минимальном заказе от ... шт.
A6150000450R |  | H1100000501 | POWER CONTROLLER | 1-PHASE POWER CONTROLLER | DPU1 SERIES | DPU12C-250A | V2-1￠-220V-250A-REMOTE-RS485 | Южная Корея | DPU12C-250A^V2-1￠-220V-250A-REMOTE-RS485^GL |  | 216880 | 201698.4 | 195192 | 173504 | 151816 | Доступно при минимальном заказе от ... шт.
A6150000449R |  | H1100000502 | POWER CONTROLLER | 1-PHASE POWER CONTROLLER | DPU1 SERIES | DPU12C-250D | V2-1￠-220V-250A-REMOTE | Южная Корея | DPU12C-250D^V2-1￠-220V-250A-REMOTE^GL |  | 200170 | 186158.1 | 180153 | 160136 | 140119 | Доступно при минимальном заказе от ... шт.
A6150000451R |  | H1100000503 | POWER CONTROLLER | 1-PHASE POWER CONTROLLER | DPU1 SERIES | DPU12C-250N | V2-1￠-220V-250A | Южная Корея | DPU12C-250N^V2-1￠-220V-250A^GL |  | 196380 | 182633.4 | 176742 | 157104 | 137466 | Доступно при минимальном заказе от ... шт.
A6150000448R |  | H1100000504 | POWER CONTROLLER | 1-PHASE POWER CONTROLLER | DPU1 SERIES | DPU12C-250R | V2-1￠-220V-250A-RS485 | Южная Корея | DPU12C-250R^V2-1￠-220V-250A-RS485^GL |  | 213100 | 198183 | 191790 | 170480 | 149170 | Доступно при минимальном заказе от ... шт.
A6150000454R |  | H1100000505 | POWER CONTROLLER | 1-PHASE POWER CONTROLLER | DPU1 SERIES | DPU12C-350A | V2-1￠-220V-350A-REMOTE-RS485 | Южная Корея | DPU12C-350A^V2-1￠-220V-350A-REMOTE-RS485^GL |  | 262760 | 244366.8 | 236484 | 210208 | 183932 | Доступно при минимальном заказе от ... шт.
A6150000453R |  | H1100000506 | POWER CONTROLLER | 1-PHASE POWER CONTROLLER | DPU1 SERIES | DPU12C-350D | V2-1￠-220V-350A-REMOTE | Южная Корея | DPU12C-350D^V2-1￠-220V-350A-REMOTE^GL |  | 246040 | 228817.2 | 221436 | 196832 | 172228 | Доступно при минимальном заказе от ... шт.
A6150000455R |  | H1100000507 | POWER CONTROLLER | 1-PHASE POWER CONTROLLER | DPU1 SERIES | DPU12C-350N | V2-1￠-220V-350A | Южная Корея | DPU12C-350N^V2-1￠-220V-350A^GL | Тиристорный регулятор мощности, 1-фазный, 220 В~, 350 Ампер | 242260 | 225301.8 | 218034 | 193808 | 169582 | Доступно при минимальном заказе от ... шт.
A6150000452R |  | H1100000508 | POWER CONTROLLER | 1-PHASE POWER CONTROLLER | DPU1 SERIES | DPU12C-350R | V2-1￠-220V-350A-RS485 | Южная Корея | DPU12C-350R^V2-1￠-220V-350A-RS485^GL |  | 258970 | 240842.1 | 233073 | 207176 | 181279 | Доступно при минимальном заказе от ... шт.
A6150000458R |  | H1100000509 | POWER CONTROLLER | 1-PHASE POWER CONTROLLER | DPU1 SERIES | DPU12D-400A | V2-1￠-220V-400A-REMOTE-RS485 | Южная Корея | DPU12D-400A^V2-1￠-220V-400A-REMOTE-RS485^GL |  | 354500 | 329685 | 319050 | 283600 | 248150 | Доступно при минимальном заказе от ... шт.
A6150000457R |  | H1100000510 | POWER CONTROLLER | 1-PHASE POWER CONTROLLER | DPU1 SERIES | DPU12D-400D | V2-1￠-220V-400A-REMOTE | Южная Корея | DPU12D-400D^V2-1￠-220V-400A-REMOTE^GL |  | 337790 | 314144.7 | 304011 | 270232 | 236453 | Доступно при минимальном заказе от ... шт.
A6150000459R |  | H1100000511 | POWER CONTROLLER | 1-PHASE POWER CONTROLLER | DPU1 SERIES | DPU12D-400N | V2-1￠-220V-400A | Южная Корея | DPU12D-400N^V2-1￠-220V-400A^GL |  | 334000 | 310620 | 300600 | 267200 | 233800 | Доступно при минимальном заказе от ... шт.
A6150000456R |  | H1100000512 | POWER CONTROLLER | 1-PHASE POWER CONTROLLER | DPU1 SERIES | DPU12D-400R | V2-1￠-220V-400A-RS485 | Южная Корея | DPU12D-400R^V2-1￠-220V-400A-RS485^GL |  | 350720 | 326169.6 | 315648 | 280576 | 245504 | Доступно при минимальном заказе от ... шт.
A6150000462R |  | H1100000513 | POWER CONTROLLER | 1-PHASE POWER CONTROLLER | DPU1 SERIES | DPU12D-500A | V2-1￠-220V-500A-REMOTE-RS485 | Южная Корея | DPU12D-500A^V2-1￠-220V-500A-REMOTE-RS485^GL |  | 368510 | 342714.3 | 331659 | 294808 | 257957 | Доступно при минимальном заказе от ... шт.
A6150000461R |  | H1100000514 | POWER CONTROLLER | 1-PHASE POWER CONTROLLER | DPU1 SERIES | DPU12D-500D | V2-1￠-220V-500A-REMOTE | Южная Корея | DPU12D-500D^V2-1￠-220V-500A-REMOTE^GL |  | 351820 | 327192.6 | 316638 | 281456 | 246274 | Доступно при минимальном заказе от ... шт.
A6150000463R |  | H1100000515 | POWER CONTROLLER | 1-PHASE POWER CONTROLLER | DPU1 SERIES | DPU12D-500N | V2-1￠-220V-500A | Южная Корея | DPU12D-500N^V2-1￠-220V-500A^GL |  | 348040 | 323677.2 | 313236 | 278432 | 243628 | Доступно при минимальном заказе от ... шт.
A6150000460R |  | H1100000516 | POWER CONTROLLER | 1-PHASE POWER CONTROLLER | DPU1 SERIES | DPU12D-500R | V2-1￠-220V-500A-RS485 | Южная Корея | DPU12D-500R^V2-1￠-220V-500A-RS485^GL |  | 364720 | 339189.6 | 328248 | 291776 | 255304 | Доступно при минимальном заказе от ... шт.
A6150000466R |  | H1100000517 | POWER CONTROLLER | 1-PHASE POWER CONTROLLER | DPU1 SERIES | DPU12D-600A | V2-1￠-220V-600A-REMOTE-RS485 | Южная Корея | DPU12D-600A^V2-1￠-220V-600A-REMOTE-RS485^GL |  | 404580 | 376259.4 | 364122 | 323664 | 283206 | Доступно при минимальном заказе от ... шт.
A6150000465R |  | H1100000518 | POWER CONTROLLER | 1-PHASE POWER CONTROLLER | DPU1 SERIES | DPU12D-600D | V2-1￠-220V-600A-REMOTE | Южная Корея | DPU12D-600D^V2-1￠-220V-600A-REMOTE^GL |  | 387900 | 360747 | 349110 | 310320 | 271530 | Доступно при минимальном заказе от ... шт.
A6150000467R |  | H1100000519 | POWER CONTROLLER | 1-PHASE POWER CONTROLLER | DPU1 SERIES | DPU12D-600N | V2-1￠-220V-600A | Южная Корея | DPU12D-600N^V2-1￠-220V-600A^GL |  | 384110 | 357222.3 | 345699 | 307288 | 268877 | Доступно при минимальном заказе от ... шт.
A6150000464R |  | H1100000520 | POWER CONTROLLER | 1-PHASE POWER CONTROLLER | DPU1 SERIES | DPU12D-600R | V2-1￠-220V-600A-RS485 | Южная Корея | DPU12D-600R^V2-1￠-220V-600A-RS485^GL |  | 400790 | 372734.7 | 360711 | 320632 | 280553 | Доступно при минимальном заказе от ... шт.
A6150000470R |  | H1100000521 | POWER CONTROLLER | 1-PHASE POWER CONTROLLER | DPU1 SERIES | DPU13A-025A | V2-1￠-380V-25A-REMOTE-RS485 | Южная Корея | DPU13A-025A^V2-1￠-380V-25A-REMOTE-RS485^GL |  | 101310 | 94218.3 | 91179 | 81048 | 70917 | Доступно при минимальном заказе от ... шт.
A6150000469R |  | H1100000522 | POWER CONTROLLER | 1-PHASE POWER CONTROLLER | DPU1 SERIES | DPU13A-025D | V2-1￠-380V-25A-REMOTE | Южная Корея | DPU13A-025D^V2-1￠-380V-25A-REMOTE^GL |  | 84620 | 78696.6 | 76158 | 67696 | 59234 | Доступно при минимальном заказе от ... шт.
A6150000471R |  | H1100000523 | POWER CONTROLLER | 1-PHASE POWER CONTROLLER | DPU1 SERIES | DPU13A-025N | V2-1￠-380V-25A | Южная Корея | DPU13A-025N^V2-1￠-380V-25A^GL |  | 80830 | 75171.9 | 72747 | 64664 | 56581 | Доступно при минимальном заказе от ... шт.
A6150000468R |  | H1100000524 | POWER CONTROLLER | 1-PHASE POWER CONTROLLER | DPU1 SERIES | DPU13A-025R | V2-1￠-380V-25A-RS485 | Южная Корея | DPU13A-025R^V2-1￠-380V-25A-RS485^GL |  | 97520 | 90693.6 | 87768 | 78016 | 68264 | Доступно при минимальном заказе от ... шт.
A6150000474R |  | H1100000525 | POWER CONTROLLER | 1-PHASE POWER CONTROLLER | DPU1 SERIES | DPU13A-040A | V2-1￠-380V-40A-REMOTE-RS485 | Южная Корея | DPU13A-040A^V2-1￠-380V-40A-REMOTE-RS485^GL |  | 111110 | 103332.3 | 99999 | 88888 | 77777 | Доступно при минимальном заказе от ... шт.
A6150000473R |  | H1100000526 | POWER CONTROLLER | 1-PHASE POWER CONTROLLER | DPU1 SERIES | DPU13A-040D | V2-1￠-380V-40A-REMOTE | Южная Корея | DPU13A-040D^V2-1￠-380V-40A-REMOTE^GL |  | 94420 | 87810.6 | 84978 | 75536 | 66094 | Доступно при минимальном заказе от ... шт.
A6150000475R |  | H1100000527 | POWER CONTROLLER | 1-PHASE POWER CONTROLLER | DPU1 SERIES | DPU13A-040N | V2-1￠-380V-40A | Южная Корея | DPU13A-040N^V2-1￠-380V-40A^GL |  | 90630 | 84285.9 | 81567 | 72504 | 63441 | Доступно при минимальном заказе от ... шт.
A6150000472R |  | H1100000528 | POWER CONTROLLER | 1-PHASE POWER CONTROLLER | DPU1 SERIES | DPU13A-040R | V2-1￠-380V-40A-RS485 | Южная Корея | DPU13A-040R^V2-1￠-380V-40A-RS485^GL |  | 107320 | 99807.6 | 96588 | 85856 | 75124 | Доступно при минимальном заказе от ... шт.
A6150000478R |  | H1100000529 | POWER CONTROLLER | 1-PHASE POWER CONTROLLER | DPU1 SERIES | DPU13A-050A | V2-1￠-380V-50A-REMOTE-RS485 | Южная Корея | DPU13A-050A^V2-1￠-380V-50A-REMOTE-RS485^GL |  | 115130 | 107070.9 | 103617 | 92104 | 80591 | Доступно при минимальном заказе от ... шт.
A6150000477R |  | H1100000530 | POWER CONTROLLER | 1-PHASE POWER CONTROLLER | DPU1 SERIES | DPU13A-050D | V2-1￠-380V-50A-REMOTE | Южная Корея | DPU13A-050D^V2-1￠-380V-50A-REMOTE^GL |  | 98420 | 91530.6 | 88578 | 78736 | 68894 | Доступно при минимальном заказе от ... шт.
A6150000479R |  | H1100000531 | POWER CONTROLLER | 1-PHASE POWER CONTROLLER | DPU1 SERIES | DPU13A-050N | V2-1￠-380V-50A | Южная Корея | DPU13A-050N^V2-1￠-380V-50A^GL |  | 94630 | 88005.9 | 85167 | 75704 | 66241 | Доступно при минимальном заказе от ... шт.
A6150000476R |  | H1100000532 | POWER CONTROLLER | 1-PHASE POWER CONTROLLER | DPU1 SERIES | DPU13A-050R | V2-1￠-380V-50A-RS485 | Южная Корея | DPU13A-050R^V2-1￠-380V-50A-RS485^GL |  | 111340 | 103546.2 | 100206 | 89072 | 77938 | Доступно при минимальном заказе от ... шт.
A6150000482R |  | H1100000533 | POWER CONTROLLER | 1-PHASE POWER CONTROLLER | DPU1 SERIES | DPU13A-070A | V2-1￠-380V-70A-REMOTE-RS485 | Южная Корея | DPU13A-070A^V2-1￠-380V-70A-REMOTE-RS485^GL |  | 120690 | 112241.7 | 108621 | 96552 | 84483 | Доступно при минимальном заказе от ... шт.
A6150000481R |  | H1100000534 | POWER CONTROLLER | 1-PHASE POWER CONTROLLER | DPU1 SERIES | DPU13A-070D | V2-1￠-380V-70A-REMOTE | Южная Корея | DPU13A-070D^V2-1￠-380V-70A-REMOTE^GL |  | 103980 | 96701.4 | 93582 | 83184 | 72786 | Доступно при минимальном заказе от ... шт.
A6150000483R |  | H1100000535 | POWER CONTROLLER | 1-PHASE POWER CONTROLLER | DPU1 SERIES | DPU13A-070N | V2-1￠-380V-70A | Южная Корея | DPU13A-070N^V2-1￠-380V-70A^GL |  | 100190 | 93176.7 | 90171 | 80152 | 70133 | Доступно при минимальном заказе от ... шт.
A6150000480R |  | H1100000536 | POWER CONTROLLER | 1-PHASE POWER CONTROLLER | DPU1 SERIES | DPU13A-070R | V2-1￠-380V-70A-RS485 | Южная Корея | DPU13A-070R^V2-1￠-380V-70A-RS485^GL | Тиристорный регулятор мощности, 1 фаза, 380 В, 70 А, интерфейс RS-485 | 114590 | 106568.7 | 103131 | 91672 | 80213 | Доступно при минимальном заказе от ... шт.
A6150000486R |  | H1100000537 | POWER CONTROLLER | 1-PHASE POWER CONTROLLER | DPU1 SERIES | DPU13B-080A | V2-1￠-380V-80A-REMOTE-RS485 | Южная Корея | DPU13B-080A^V2-1￠-380V-80A-REMOTE-RS485^GL |  | 134700 | 125271 | 121230 | 107760 | 94290 | Доступно при минимальном заказе от ... шт.
A6150000485R |  | H1100000538 | POWER CONTROLLER | 1-PHASE POWER CONTROLLER | DPU1 SERIES | DPU13B-080D | V2-1￠-380V-80A-REMOTE | Южная Корея | DPU13B-080D^V2-1￠-380V-80A-REMOTE^GL |  | 118020 | 109758.6 | 106218 | 94416 | 82614 | Доступно при минимальном заказе от ... шт.
A6150000487R |  | H1100000539 | POWER CONTROLLER | 1-PHASE POWER CONTROLLER | DPU1 SERIES | DPU13B-080N | V2-1￠-380V-80A | Южная Корея | DPU13B-080N^V2-1￠-380V-80A^GL |  | 114230 | 106233.9 | 102807 | 91384 | 79961 | Доступно при минимальном заказе от ... шт.
A6150000484R |  | H1100000540 | POWER CONTROLLER | 1-PHASE POWER CONTROLLER | DPU1 SERIES | DPU13B-080R | V2-1￠-380V-80A-RS485 | Южная Корея | DPU13B-080R^V2-1￠-380V-80A-RS485^GL |  | 130940 | 121774.2 | 117846 | 104752 | 91658 | Доступно при минимальном заказе от ... шт.
A6150000490R |  | H1100000541 | POWER CONTROLLER | 1-PHASE POWER CONTROLLER | DPU1 SERIES | DPU13B-100A | V2-1￠-380V-100A-REMOTE-RS485 | Южная Корея | DPU13B-100A^V2-1￠-380V-100A-REMOTE-RS485^GL |  | 165220 | 153654.6 | 148698 | 132176 | 115654 | Доступно при минимальном заказе от ... шт.
A6150000489R |  | H1100000542 | POWER CONTROLLER | 1-PHASE POWER CONTROLLER | DPU1 SERIES | DPU13B-100D | V2-1￠-380V-100A-REMOTE | Южная Корея | DPU13B-100D^V2-1￠-380V-100A-REMOTE^GL |  | 148530 | 138132.9 | 133677 | 118824 | 103971 | Доступно при минимальном заказе от ... шт.
A6150000491R |  | H1100000543 | POWER CONTROLLER | 1-PHASE POWER CONTROLLER | DPU1 SERIES | DPU13B-100N | V2-1￠-380V-100A | Южная Корея | DPU13B-100N^V2-1￠-380V-100A^GL | Тиристорный регулятор мощности, 1 фаза, 380 В, 100 А | 141870 | 131939.1 | 127683 | 113496 | 99309 | Доступно при минимальном заказе от ... шт.
A6150000488R |  | H1100000544 | POWER CONTROLLER | 1-PHASE POWER CONTROLLER | DPU1 SERIES | DPU13B-100R | V2-1￠-380V-100A-RS485 | Южная Корея | DPU13B-100R^V2-1￠-380V-100A-RS485^GL |  | 161430 | 150129.9 | 145287 | 129144 | 113001 | Доступно при минимальном заказе от ... шт.
A6150000494R |  | H1100000545 | POWER CONTROLLER | 1-PHASE POWER CONTROLLER | DPU1 SERIES | DPU13B-120A | V2-1￠-380V-120A-REMOTE-RS485 | Южная Корея | DPU13B-120A^V2-1￠-380V-120A-REMOTE-RS485^GL |  | 170770 | 158816.1 | 153693 | 136616 | 119539 | Доступно при минимальном заказе от ... шт.
A6150000493R |  | H1100000546 | POWER CONTROLLER | 1-PHASE POWER CONTROLLER | DPU1 SERIES | DPU13B-120D | V2-1￠-380V-120A-REMOTE | Южная Корея | DPU13B-120D^V2-1￠-380V-120A-REMOTE^GL |  | 154090 | 143303.7 | 138681 | 123272 | 107863 | Доступно при минимальном заказе от ... шт.
A6150000495R |  | H1100000547 | POWER CONTROLLER | 1-PHASE POWER CONTROLLER | DPU1 SERIES | DPU13B-120N | V2-1￠-380V-120A | Южная Корея | DPU13B-120N^V2-1￠-380V-120A^GL |  | 150300 | 139779 | 135270 | 120240 | 105210 | Доступно при минимальном заказе от ... шт.
A6150000492R |  | H1100000548 | POWER CONTROLLER | 1-PHASE POWER CONTROLLER | DPU1 SERIES | DPU13B-120R | V2-1￠-380V-120A-RS485 | Южная Корея | DPU13B-120R^V2-1￠-380V-120A-RS485^GL |  | 167010 | 155319.3 | 150309 | 133608 | 116907 | Доступно при минимальном заказе от ... шт.
A6150000498R |  | H1100000549 | POWER CONTROLLER | 1-PHASE POWER CONTROLLER | DPU1 SERIES | DPU13B-150A | V2-1￠-380V-150A-REMOTE-RS485 | Южная Корея | DPU13B-150A^V2-1￠-380V-150A-REMOTE-RS485^GL |  | 181930 | 169194.9 | 163737 | 145544 | 127351 | Доступно при минимальном заказе от ... шт.
A6150000497R |  | H1100000550 | POWER CONTROLLER | 1-PHASE POWER CONTROLLER | DPU1 SERIES | DPU13B-150D | V2-1￠-380V-150A-REMOTE | Южная Корея | DPU13B-150D^V2-1￠-380V-150A-REMOTE^GL |  | 165220 | 153654.6 | 148698 | 132176 | 115654 | Доступно при минимальном заказе от ... шт.
A6150000499R |  | H1100000551 | POWER CONTROLLER | 1-PHASE POWER CONTROLLER | DPU1 SERIES | DPU13B-150N | V2-1￠-380V-150A | Южная Корея | DPU13B-150N^V2-1￠-380V-150A^GL |  | 161430 | 150129.9 | 145287 | 129144 | 113001 | Доступно при минимальном заказе от ... шт.
A6150000496R |  | H1100000552 | POWER CONTROLLER | 1-PHASE POWER CONTROLLER | DPU1 SERIES | DPU13B-150R | V2-1￠-380V-150A-RS485 | Южная Корея | DPU13B-150R^V2-1￠-380V-150A-RS485^GL |  | 178140 | 165670.2 | 160326 | 142512 | 124698 | Доступно при минимальном заказе от ... шт.
A6150000502R |  | H1100000553 | POWER CONTROLLER | 1-PHASE POWER CONTROLLER | DPU1 SERIES | DPU13B-180A | V2-1￠-380V-180A-REMOTE-RS485 | Южная Корея | DPU13B-180A^V2-1￠-380V-180A-REMOTE-RS485^GL |  | 189220 | 175974.6 | 170298 | 151376 | 132454 | Доступно к заказу.
A6150000501R |  | H1100000554 | POWER CONTROLLER | 1-PHASE POWER CONTROLLER | DPU1 SERIES | DPU13B-180D | V2-1￠-380V-180A-REMOTE | Южная Корея | DPU13B-180D^V2-1￠-380V-180A-REMOTE^GL |  | 172860 | 160759.8 | 155574 | 138288 | 121002 | Доступно к заказу.
A6150000503R |  | H1100000555 | POWER CONTROLLER | 1-PHASE POWER CONTROLLER | DPU1 SERIES | DPU13B-180N | V2-1￠-380V-180A | Южная Корея | DPU13B-180N^V2-1￠-380V-180A^GL |  | 169160 | 157318.8 | 152244 | 135328 | 118412 | Доступно к заказу.
A6150000500R |  | H1100000556 | POWER CONTROLLER | 1-PHASE POWER CONTROLLER | DPU1 SERIES | DPU13B-180R | V2-1￠-380V-180A-RS485 | Южная Корея | DPU13B-180R^V2-1￠-380V-180A-RS485^GL |  | 189270 | 176021.1 | 170343 | 151416 | 132489 | Доступно при минимальном заказе от ... шт.
A6150000506R |  | H1100000557 | POWER CONTROLLER | 1-PHASE POWER CONTROLLER | DPU1 SERIES | DPU13B-200A | V2-1￠-380V-200A-REMOTE-RS485 | Южная Корея | DPU13B-200A^V2-1￠-380V-200A-REMOTE-RS485^GL |  | 208430 | 193839.9 | 187587 | 166744 | 145901 | Доступно к заказу.
A6150000505R |  | H1100000558 | POWER CONTROLLER | 1-PHASE POWER CONTROLLER | DPU1 SERIES | DPU13B-200D | V2-1￠-380V-200A-REMOTE | Южная Корея | DPU13B-200D^V2-1￠-380V-200A-REMOTE^GL |  | 192080 | 178634.4 | 172872 | 153664 | 134456 | Доступно к заказу.
A6150000507R |  | H1100000559 | POWER CONTROLLER | 1-PHASE POWER CONTROLLER | DPU1 SERIES | DPU13B-200N | V2-1￠-380V-200A | Южная Корея | DPU13B-200N^V2-1￠-380V-200A^GL |  | 188370 | 175184.1 | 169533 | 150696 | 131859 | Доступно к заказу.
A6150000504R |  | H1100000560 | POWER CONTROLLER | 1-PHASE POWER CONTROLLER | DPU1 SERIES | DPU13B-200R | V2-1￠-380V-200A-RS485 | Южная Корея | DPU13B-200R^V2-1￠-380V-200A-RS485^GL |  | 204720 | 190389.6 | 184248 | 163776 | 143304 | Доступно к заказу.
A6150000510R |  | H1100000561 | POWER CONTROLLER | 1-PHASE POWER CONTROLLER | DPU1 SERIES | DPU13C-250A | V2-1￠-380V-250A-REMOTE-RS485 | Южная Корея | DPU13C-250A^V2-1￠-380V-250A-REMOTE-RS485^GL |  | 216880 | 201698.4 | 195192 | 173504 | 151816 | Доступно при минимальном заказе от ... шт.
A6150000509R |  | H1100000562 | POWER CONTROLLER | 1-PHASE POWER CONTROLLER | DPU1 SERIES | DPU13C-250D | V2-1￠-380V-250A-REMOTE | Южная Корея | DPU13C-250D^V2-1￠-380V-250A-REMOTE^GL |  | 196200 | 182466 | 176580 | 156960 | 137340 | Доступно к заказу.
A6150000511R |  | H1100000563 | POWER CONTROLLER | 1-PHASE POWER CONTROLLER | DPU1 SERIES | DPU13C-250N | V2-1￠-380V-250A | Южная Корея | DPU13C-250N^V2-1￠-380V-250A^GL |  | 196380 | 182633.4 | 176742 | 157104 | 137466 | Доступно при минимальном заказе от ... шт.
A6150000508R |  | H1100000564 | POWER CONTROLLER | 1-PHASE POWER CONTROLLER | DPU1 SERIES | DPU13C-250R | V2-1￠-380V-250A-RS485 | Южная Корея | DPU13C-250R^V2-1￠-380V-250A-RS485^GL |  | 208870 | 194249.1 | 187983 | 167096 | 146209 | Доступно к заказу.
A6150000514R |  | H1100000565 | POWER CONTROLLER | 1-PHASE POWER CONTROLLER | DPU1 SERIES | DPU13C-350A | V2-1￠-380V-350A-REMOTE-RS485 | Южная Корея | DPU13C-350A^V2-1￠-380V-350A-REMOTE-RS485^GL |  | 262760 | 244366.8 | 236484 | 210208 | 183932 | Доступно при минимальном заказе от ... шт.
A6150000513R |  | H1100000566 | POWER CONTROLLER | 1-PHASE POWER CONTROLLER | DPU1 SERIES | DPU13C-350D | V2-1￠-380V-350A-REMOTE | Южная Корея | DPU13C-350D^V2-1￠-380V-350A-REMOTE^GL |  | 246040 | 228817.2 | 221436 | 196832 | 172228 | Доступно при минимальном заказе от ... шт.
A6150000515R |  | H1100000567 | POWER CONTROLLER | 1-PHASE POWER CONTROLLER | DPU1 SERIES | DPU13C-350N | V2-1￠-380V-350A | Южная Корея | DPU13C-350N^V2-1￠-380V-350A^GL |  | 242260 | 225301.8 | 218034 | 193808 | 169582 | Доступно при минимальном заказе от ... шт.
A6150000512R |  | H1100000568 | POWER CONTROLLER | 1-PHASE POWER CONTROLLER | DPU1 SERIES | DPU13C-350R | V2-1￠-380V-350A-RS485 | Южная Корея | DPU13C-350R^V2-1￠-380V-350A-RS485^GL |  | 258970 | 240842.1 | 233073 | 207176 | 181279 | Доступно при минимальном заказе от ... шт.
A6150000518R |  | H1100000569 | POWER CONTROLLER | 1-PHASE POWER CONTROLLER | DPU1 SERIES | DPU13D-400A | V2-1￠-380V-400A-REMOTE-RS485 | Южная Корея | DPU13D-400A^V2-1￠-380V-400A-REMOTE-RS485^GL |  | 354500 | 329685 | 319050 | 283600 | 248150 | Доступно при минимальном заказе от ... шт.
A6150000517R |  | H1100000570 | POWER CONTROLLER | 1-PHASE POWER CONTROLLER | DPU1 SERIES | DPU13D-400D | V2-1￠-380V-400A-REMOTE | Южная Корея | DPU13D-400D^V2-1￠-380V-400A-REMOTE^GL |  | 337790 | 314144.7 | 304011 | 270232 | 236453 | Доступно при минимальном заказе от ... шт.
A6150000519R |  | H1100000571 | POWER CONTROLLER | 1-PHASE POWER CONTROLLER | DPU1 SERIES | DPU13D-400N | V2-1￠-380V-400A | Южная Корея | DPU13D-400N^V2-1￠-380V-400A^GL |  | 334000 | 310620 | 300600 | 267200 | 233800 | Доступно при минимальном заказе от ... шт.
A6150000516R |  | H1100000572 | POWER CONTROLLER | 1-PHASE POWER CONTROLLER | DPU1 SERIES | DPU13D-400R | V2-1￠-380V-400A-RS485 | Южная Корея | DPU13D-400R^V2-1￠-380V-400A-RS485^GL |  | 350720 | 326169.6 | 315648 | 280576 | 245504 | Доступно при минимальном заказе от ... шт.
A6150000522R |  | H1100000573 | POWER CONTROLLER | 1-PHASE POWER CONTROLLER | DPU1 SERIES | DPU13D-500A | V2-1￠-380V-500A-REMOTE-RS485 | Южная Корея | DPU13D-500A^V2-1￠-380V-500A-REMOTE-RS485^GL |  | 368510 | 342714.3 | 331659 | 294808 | 257957 | Доступно при минимальном заказе от ... шт.
A6150000521R |  | H1100000574 | POWER CONTROLLER | 1-PHASE POWER CONTROLLER | DPU1 SERIES | DPU13D-500D | V2-1￠-380V-500A-REMOTE | Южная Корея | DPU13D-500D^V2-1￠-380V-500A-REMOTE^GL |  | 351820 | 327192.6 | 316638 | 281456 | 246274 | Доступно при минимальном заказе от ... шт.
A6150000523R |  | H1100000575 | POWER CONTROLLER | 1-PHASE POWER CONTROLLER | DPU1 SERIES | DPU13D-500N | V2-1￠-380V-500A | Южная Корея | DPU13D-500N^V2-1￠-380V-500A^GL |  | 348040 | 323677.2 | 313236 | 278432 | 243628 | Доступно при минимальном заказе от ... шт.
A6150000520R |  | H1100000576 | POWER CONTROLLER | 1-PHASE POWER CONTROLLER | DPU1 SERIES | DPU13D-500R | V2-1￠-380V-500A-RS485 | Южная Корея | DPU13D-500R^V2-1￠-380V-500A-RS485^GL |  | 364720 | 339189.6 | 328248 | 291776 | 255304 | Доступно при минимальном заказе от ... шт.
A6150000526R |  | H1100000577 | POWER CONTROLLER | 1-PHASE POWER CONTROLLER | DPU1 SERIES | DPU13D-600A | V2-1￠-380V-600A-REMOTE-RS485 | Южная Корея | DPU13D-600A^V2-1￠-380V-600A-REMOTE-RS485^GL |  | 404580 | 376259.4 | 364122 | 323664 | 283206 | Доступно при минимальном заказе от ... шт.
A6150000525R |  | H1100000578 | POWER CONTROLLER | 1-PHASE POWER CONTROLLER | DPU1 SERIES | DPU13D-600D | V2-1￠-380V-600A-REMOTE | Южная Корея | DPU13D-600D^V2-1￠-380V-600A-REMOTE^GL |  | 387900 | 360747 | 349110 | 310320 | 271530 | Доступно при минимальном заказе от ... шт.
A6150000527R |  | H1100000579 | POWER CONTROLLER | 1-PHASE POWER CONTROLLER | DPU1 SERIES | DPU13D-600N | V2-1￠-380V-600A | Южная Корея | DPU13D-600N^V2-1￠-380V-600A^GL |  | 384110 | 357222.3 | 345699 | 307288 | 268877 | Доступно при минимальном заказе от ... шт.
A6150000524R |  | H1100000580 | POWER CONTROLLER | 1-PHASE POWER CONTROLLER | DPU1 SERIES | DPU13D-600R | V2-1￠-380V-600A-RS485 | Южная Корея | DPU13D-600R^V2-1￠-380V-600A-RS485^GL |  | 400790 | 372734.7 | 360711 | 320632 | 280553 | Доступно при минимальном заказе от ... шт.
A6150000530R |  | H1100000581 | POWER CONTROLLER | 1-PHASE POWER CONTROLLER | DPU1 SERIES | DPU14A-025A | V2-1￠-440V-25A-REMOTE-RS485 | Южная Корея | DPU14A-025A^V2-1￠-440V-25A-REMOTE-RS485^GL |  | 101310 | 94218.3 | 91179 | 81048 | 70917 | Доступно при минимальном заказе от ... шт.
A6150000529R |  | H1100000582 | POWER CONTROLLER | 1-PHASE POWER CONTROLLER | DPU1 SERIES | DPU14A-025D | V2-1￠-440V-25A-REMOTE | Южная Корея | DPU14A-025D^V2-1￠-440V-25A-REMOTE^GL |  | 84620 | 78696.6 | 76158 | 67696 | 59234 | Доступно при минимальном заказе от ... шт.
A6150000531R |  | H1100000583 | POWER CONTROLLER | 1-PHASE POWER CONTROLLER | DPU1 SERIES | DPU14A-025N | V2-1￠-440V-25A | Южная Корея | DPU14A-025N^V2-1￠-440V-25A^GL |  | 80830 | 75171.9 | 72747 | 64664 | 56581 | Доступно при минимальном заказе от ... шт.
A6150000528R |  | H1100000584 | POWER CONTROLLER | 1-PHASE POWER CONTROLLER | DPU1 SERIES | DPU14A-025R | V2-1￠-440V-25A-RS485 | Южная Корея | DPU14A-025R^V2-1￠-440V-25A-RS485^GL |  | 97520 | 90693.6 | 87768 | 78016 | 68264 | Доступно при минимальном заказе от ... шт.
A6150000534R |  | H1100000585 | POWER CONTROLLER | 1-PHASE POWER CONTROLLER | DPU1 SERIES | DPU14A-040A | V2-1￠-440V-40A-REMOTE-RS485 | Южная Корея | DPU14A-040A^V2-1￠-440V-40A-REMOTE-RS485^GL |  | 111110 | 103332.3 | 99999 | 88888 | 77777 | Доступно при минимальном заказе от ... шт.
A6150000533R |  | H1100000586 | POWER CONTROLLER | 1-PHASE POWER CONTROLLER | DPU1 SERIES | DPU14A-040D | V2-1￠-440V-40A-REMOTE | Южная Корея | DPU14A-040D^V2-1￠-440V-40A-REMOTE^GL |  | 94420 | 87810.6 | 84978 | 75536 | 66094 | Доступно при минимальном заказе от ... шт.
A6150000535R |  | H1100000587 | POWER CONTROLLER | 1-PHASE POWER CONTROLLER | DPU1 SERIES | DPU14A-040N | V2-1￠-440V-40A | Южная Корея | DPU14A-040N^V2-1￠-440V-40A^GL |  | 90630 | 84285.9 | 81567 | 72504 | 63441 | Доступно при минимальном заказе от ... шт.
A6150000532R |  | H1100000588 | POWER CONTROLLER | 1-PHASE POWER CONTROLLER | DPU1 SERIES | DPU14A-040R | V2-1￠-440V-40A-RS485 | Южная Корея | DPU14A-040R^V2-1￠-440V-40A-RS485^GL |  | 107320 | 99807.6 | 96588 | 85856 | 75124 | Доступно при минимальном заказе от ... шт.
A6150000538R |  | H1100000589 | POWER CONTROLLER | 1-PHASE POWER CONTROLLER | DPU1 SERIES | DPU14A-050A | V2-1￠-440V-50A-REMOTE-RS485 | Южная Корея | DPU14A-050A^V2-1￠-440V-50A-REMOTE-RS485^GL |  | 115130 | 107070.9 | 103617 | 92104 | 80591 | Доступно при минимальном заказе от ... шт.
A6150000537R |  | H1100000590 | POWER CONTROLLER | 1-PHASE POWER CONTROLLER | DPU1 SERIES | DPU14A-050D | V2-1￠-440V-50A-REMOTE | Южная Корея | DPU14A-050D^V2-1￠-440V-50A-REMOTE^GL |  | 98420 | 91530.6 | 88578 | 78736 | 68894 | Доступно при минимальном заказе от ... шт.
A6150000539R |  | H1100000591 | POWER CONTROLLER | 1-PHASE POWER CONTROLLER | DPU1 SERIES | DPU14A-050N | V2-1￠-440V-50A | Южная Корея | DPU14A-050N^V2-1￠-440V-50A^GL |  | 94630 | 88005.9 | 85167 | 75704 | 66241 | Доступно при минимальном заказе от ... шт.
A6150000536R |  | H1100000592 | POWER CONTROLLER | 1-PHASE POWER CONTROLLER | DPU1 SERIES | DPU14A-050R | V2-1￠-440V-50A-RS485 | Южная Корея | DPU14A-050R^V2-1￠-440V-50A-RS485^GL |  | 111340 | 103546.2 | 100206 | 89072 | 77938 | Доступно при минимальном заказе от ... шт.
A6150000542R |  | H1100000593 | POWER CONTROLLER | 1-PHASE POWER CONTROLLER | DPU1 SERIES | DPU14A-070A | V2-1￠-440V-70A-REMOTE-RS485 | Южная Корея | DPU14A-070A^V2-1￠-440V-70A-REMOTE-RS485^GL |  | 120690 | 112241.7 | 108621 | 96552 | 84483 | Доступно при минимальном заказе от ... шт.
A6150000541R |  | H1100000594 | POWER CONTROLLER | 1-PHASE POWER CONTROLLER | DPU1 SERIES | DPU14A-070D | V2-1￠-440V-70A-REMOTE | Южная Корея | DPU14A-070D^V2-1￠-440V-70A-REMOTE^GL |  | 103980 | 96701.4 | 93582 | 83184 | 72786 | Доступно при минимальном заказе от ... шт.
A6150000543R |  | H1100000595 | POWER CONTROLLER | 1-PHASE POWER CONTROLLER | DPU1 SERIES | DPU14A-070N | V2-1￠-440V-70A | Южная Корея | DPU14A-070N^V2-1￠-440V-70A^GL |  | 100190 | 93176.7 | 90171 | 80152 | 70133 | Доступно при минимальном заказе от ... шт.
A6150000540R |  | H1100000596 | POWER CONTROLLER | 1-PHASE POWER CONTROLLER | DPU1 SERIES | DPU14A-070R | V2-1￠-440V-70A-RS485 | Южная Корея | DPU14A-070R^V2-1￠-440V-70A-RS485^GL |  | 116900 | 108717 | 105210 | 93520 | 81830 | Доступно при минимальном заказе от ... шт.
A6150000546R |  | H1100000597 | POWER CONTROLLER | 1-PHASE POWER CONTROLLER | DPU1 SERIES | DPU14B-080A | V2-1￠-440V-80A-REMOTE-RS485 | Южная Корея | DPU14B-080A^V2-1￠-440V-80A-REMOTE-RS485^GL |  | 134700 | 125271 | 121230 | 107760 | 94290 | Доступно при минимальном заказе от ... шт.
A6150000545R |  | H1100000598 | POWER CONTROLLER | 1-PHASE POWER CONTROLLER | DPU1 SERIES | DPU14B-080D | V2-1￠-440V-80A-REMOTE | Южная Корея | DPU14B-080D^V2-1￠-440V-80A-REMOTE^GL |  | 118020 | 109758.6 | 106218 | 94416 | 82614 | Доступно при минимальном заказе от ... шт.
A6150000547R |  | H1100000599 | POWER CONTROLLER | 1-PHASE POWER CONTROLLER | DPU1 SERIES | DPU14B-080N | V2-1￠-440V-80A | Южная Корея | DPU14B-080N^V2-1￠-440V-80A^GL |  | 114230 | 106233.9 | 102807 | 91384 | 79961 | Доступно при минимальном заказе от ... шт.
A6150000544R |  | H1100000600 | POWER CONTROLLER | 1-PHASE POWER CONTROLLER | DPU1 SERIES | DPU14B-080R | V2-1￠-440V-80A-RS485 | Южная Корея | DPU14B-080R^V2-1￠-440V-80A-RS485^GL |  | 130940 | 121774.2 | 117846 | 104752 | 91658 | Доступно при минимальном заказе от ... шт.
A6150000550R |  | H1100000601 | POWER CONTROLLER | 1-PHASE POWER CONTROLLER | DPU1 SERIES | DPU14B-100A | V2-1￠-440V-100A-REMOTE-RS485 | Южная Корея | DPU14B-100A^V2-1￠-440V-100A-REMOTE-RS485^GL |  | 165220 | 153654.6 | 148698 | 132176 | 115654 | Доступно при минимальном заказе от ... шт.
A6150000549R |  | H1100000602 | POWER CONTROLLER | 1-PHASE POWER CONTROLLER | DPU1 SERIES | DPU14B-100D | V2-1￠-440V-100A-REMOTE | Южная Корея | DPU14B-100D^V2-1￠-440V-100A-REMOTE^GL |  | 148530 | 138132.9 | 133677 | 118824 | 103971 | Доступно при минимальном заказе от ... шт.
A6150000551R |  | H1100000603 | POWER CONTROLLER | 1-PHASE POWER CONTROLLER | DPU1 SERIES | DPU14B-100N | V2-1￠-440V-100A | Южная Корея | DPU14B-100N^V2-1￠-440V-100A^GL |  | 144740 | 134608.2 | 130266 | 115792 | 101318 | Доступно при минимальном заказе от ... шт.
A6150000548R |  | H1100000604 | POWER CONTROLLER | 1-PHASE POWER CONTROLLER | DPU1 SERIES | DPU14B-100R | V2-1￠-440V-100A-RS485 | Южная Корея | DPU14B-100R^V2-1￠-440V-100A-RS485^GL |  | 161430 | 150129.9 | 145287 | 129144 | 113001 | Доступно при минимальном заказе от ... шт.
A6150000554R |  | H1100000605 | POWER CONTROLLER | 1-PHASE POWER CONTROLLER | DPU1 SERIES | DPU14B-120A | V2-1￠-440V-120A-REMOTE-RS485 | Южная Корея | DPU14B-120A^V2-1￠-440V-120A-REMOTE-RS485^GL |  | 170770 | 158816.1 | 153693 | 136616 | 119539 | Доступно при минимальном заказе от ... шт.
A6150000553R |  | H1100000606 | POWER CONTROLLER | 1-PHASE POWER CONTROLLER | DPU1 SERIES | DPU14B-120D | V2-1￠-440V-120A-REMOTE | Южная Корея | DPU14B-120D^V2-1￠-440V-120A-REMOTE^GL |  | 154090 | 143303.7 | 138681 | 123272 | 107863 | Доступно при минимальном заказе от ... шт.
A6150000555R |  | H1100000607 | POWER CONTROLLER | 1-PHASE POWER CONTROLLER | DPU1 SERIES | DPU14B-120N | V2-1￠-440V-120A | Южная Корея | DPU14B-120N^V2-1￠-440V-120A^GL |  | 150300 | 139779 | 135270 | 120240 | 105210 | Доступно при минимальном заказе от ... шт.
A6150000552R |  | H1100000608 | POWER CONTROLLER | 1-PHASE POWER CONTROLLER | DPU1 SERIES | DPU14B-120R | V2-1￠-440V-120A-RS485 | Южная Корея | DPU14B-120R^V2-1￠-440V-120A-RS485^GL |  | 167010 | 155319.3 | 150309 | 133608 | 116907 | Доступно при минимальном заказе от ... шт.
A6150000558R |  | H1100000609 | POWER CONTROLLER | 1-PHASE POWER CONTROLLER | DPU1 SERIES | DPU14B-150A | V2-1￠-440V-150A-REMOTE-RS485 | Южная Корея | DPU14B-150A^V2-1￠-440V-150A-REMOTE-RS485^GL |  | 181930 | 169194.9 | 163737 | 145544 | 127351 | Доступно при минимальном заказе от ... шт.
A6150000557R |  | H1100000610 | POWER CONTROLLER | 1-PHASE POWER CONTROLLER | DPU1 SERIES | DPU14B-150D | V2-1￠-440V-150A-REMOTE | Южная Корея | DPU14B-150D^V2-1￠-440V-150A-REMOTE^GL |  | 165220 | 153654.6 | 148698 | 132176 | 115654 | Доступно при минимальном заказе от ... шт.
A6150000559R |  | H1100000611 | POWER CONTROLLER | 1-PHASE POWER CONTROLLER | DPU1 SERIES | DPU14B-150N | V2-1￠-440V-150A | Южная Корея | DPU14B-150N^V2-1￠-440V-150A^GL |  | 161430 | 150129.9 | 145287 | 129144 | 113001 | Доступно при минимальном заказе от ... шт.
A6150000556R |  | H1100000612 | POWER CONTROLLER | 1-PHASE POWER CONTROLLER | DPU1 SERIES | DPU14B-150R | V2-1￠-440V-150A-RS485 | Южная Корея | DPU14B-150R^V2-1￠-440V-150A-RS485^GL |  | 178140 | 165670.2 | 160326 | 142512 | 124698 | Доступно при минимальном заказе от ... шт.
A6150000562R |  | H1100000613 | POWER CONTROLLER | 1-PHASE POWER CONTROLLER | DPU1 SERIES | DPU14B-180A | V2-1￠-440V-180A-REMOTE-RS485 | Южная Корея | DPU14B-180A^V2-1￠-440V-180A-REMOTE-RS485^GL |  | 193050 | 179536.5 | 173745 | 154440 | 135135 | Доступно при минимальном заказе от ... шт.
A6150000561R |  | H1100000614 | POWER CONTROLLER | 1-PHASE POWER CONTROLLER | DPU1 SERIES | DPU14B-180D | V2-1￠-440V-180A-REMOTE | Южная Корея | DPU14B-180D^V2-1￠-440V-180A-REMOTE^GL |  | 176360 | 164014.8 | 158724 | 141088 | 123452 | Доступно при минимальном заказе от ... шт.
A6150000563R |  | H1100000615 | POWER CONTROLLER | 1-PHASE POWER CONTROLLER | DPU1 SERIES | DPU14B-180N | V2-1￠-440V-180A | Южная Корея | DPU14B-180N^V2-1￠-440V-180A^GL |  | 172580 | 160499.4 | 155322 | 138064 | 120806 | Доступно при минимальном заказе от ... шт.
A6150000560R |  | H1100000616 | POWER CONTROLLER | 1-PHASE POWER CONTROLLER | DPU1 SERIES | DPU14B-180R | V2-1￠-440V-180A-RS485 | Южная Корея | DPU14B-180R^V2-1￠-440V-180A-RS485^GL |  | 189270 | 176021.1 | 170343 | 151416 | 132489 | Доступно при минимальном заказе от ... шт.
A6150000566R |  | H1100000617 | POWER CONTROLLER | 1-PHASE POWER CONTROLLER | DPU1 SERIES | DPU14B-200A | V2-1￠-440V-200A-REMOTE-RS485 | Южная Корея | DPU14B-200A^V2-1￠-440V-200A-REMOTE-RS485^GL |  | 212640 | 197755.2 | 191376 | 170112 | 148848 | Доступно при минимальном заказе от ... шт.
A6150000565R |  | H1100000618 | POWER CONTROLLER | 1-PHASE POWER CONTROLLER | DPU1 SERIES | DPU14B-200D | V2-1￠-440V-200A-REMOTE | Южная Корея | DPU14B-200D^V2-1￠-440V-200A-REMOTE^GL |  | 195970 | 182252.1 | 176373 | 156776 | 137179 | Доступно при минимальном заказе от ... шт.
A6150000567R |  | H1100000619 | POWER CONTROLLER | 1-PHASE POWER CONTROLLER | DPU1 SERIES | DPU14B-200N | V2-1￠-440V-200A | Южная Корея | DPU14B-200N^V2-1￠-440V-200A^GL |  | 192180 | 178727.4 | 172962 | 153744 | 134526 | Доступно при минимальном заказе от ... шт.
A6150000564R |  | H1100000620 | POWER CONTROLLER | 1-PHASE POWER CONTROLLER | DPU1 SERIES | DPU14B-200R | V2-1￠-440V-200A-RS485 | Южная Корея | DPU14B-200R^V2-1￠-440V-200A-RS485^GL |  | 208860 | 194239.8 | 187974 | 167088 | 146202 | Доступно при минимальном заказе от ... шт.
A6150000570R |  | H1100000621 | POWER CONTROLLER | 1-PHASE POWER CONTROLLER | DPU1 SERIES | DPU14C-250A | V2-1￠-440V-250A-REMOTE-RS485 | Южная Корея | DPU14C-250A^V2-1￠-440V-250A-REMOTE-RS485^GL | Тиристорный регулятор мощности, 1-фазный, 440 В~, 250 Ампер, Удалённый дисплей (кабель 2 метра) + RS485 | 216880 | 201698.4 | 195192 | 173504 | 151816 | Доступно при минимальном заказе от ... шт.
A6150000569R |  | H1100000622 | POWER CONTROLLER | 1-PHASE POWER CONTROLLER | DPU1 SERIES | DPU14C-250D | V2-1￠-440V-250A-REMOTE | Южная Корея | DPU14C-250D^V2-1￠-440V-250A-REMOTE^GL | Тиристорный регулятор мощности, 1-фазный, 440 В~, 250 Ампер, Удалённый дисплей (кабель 2 метра) | 200170 | 186158.1 | 180153 | 160136 | 140119 | Доступно при минимальном заказе от ... шт.
A6150000571R |  | H1100000623 | POWER CONTROLLER | 1-PHASE POWER CONTROLLER | DPU1 SERIES | DPU14C-250N | V2-1￠-440V-250A | Южная Корея | DPU14C-250N^V2-1￠-440V-250A^GL | Тиристорный регулятор мощности, 1-фазный, 440 В~, 250 Ампер | 196380 | 182633.4 | 176742 | 157104 | 137466 | Доступно при минимальном заказе от ... шт.
A6150000568R |  | H1100000624 | POWER CONTROLLER | 1-PHASE POWER CONTROLLER | DPU1 SERIES | DPU14C-250R | V2-1￠-440V-250A-RS485 | Южная Корея | DPU14C-250R^V2-1￠-440V-250A-RS485^GL | Тиристорный регулятор мощности, 1-фазный, 440 В~, 250 Ампер, RS485 | 213100 | 198183 | 191790 | 170480 | 149170 | Доступно при минимальном заказе от ... шт.
A6150000574R |  | H1100000625 | POWER CONTROLLER | 1-PHASE POWER CONTROLLER | DPU1 SERIES | DPU14C-350A | V2-1￠-440V-350A-REMOTE-RS485 | Южная Корея | DPU14C-350A^V2-1￠-440V-350A-REMOTE-RS485^GL | Тиристорный регулятор мощности, 1-фазный, 440 В~, 350 Ампер, Удалённый дисплей (кабель 2 метра) + RS485 | 262760 | 244366.8 | 236484 | 210208 | 183932 | Доступно при минимальном заказе от ... шт.
A6150000573R |  | H1100000626 | POWER CONTROLLER | 1-PHASE POWER CONTROLLER | DPU1 SERIES | DPU14C-350D | V2-1￠-440V-350A-REMOTE | Южная Корея | DPU14C-350D^V2-1￠-440V-350A-REMOTE^GL | Тиристорный регулятор мощности, 1-фазный, 440 В~, 350 Ампер, Удалённый дисплей (кабель 2 метра) | 246040 | 228817.2 | 221436 | 196832 | 172228 | Доступно при минимальном заказе от ... шт.
A6150000575R |  | H1100000627 | POWER CONTROLLER | 1-PHASE POWER CONTROLLER | DPU1 SERIES | DPU14C-350N | V2-1￠-440V-350A | Южная Корея | DPU14C-350N^V2-1￠-440V-350A^GL | Тиристорный регулятор мощности, 1-фазный, 440 В~, 350 Ампер | 242260 | 225301.8 | 218034 | 193808 | 169582 | Доступно при минимальном заказе от ... шт.
A6150000572R |  | H1100000628 | POWER CONTROLLER | 1-PHASE POWER CONTROLLER | DPU1 SERIES | DPU14C-350R | V2-1￠-440V-350A-RS485 | Южная Корея | DPU14C-350R^V2-1￠-440V-350A-RS485^GL | Тиристорный регулятор мощности, 1-фазный, 440 В~, 350 Ампер, RS485 | 258970 | 240842.1 | 233073 | 207176 | 181279 | Доступно при минимальном заказе от ... шт.
A6150000578R |  | H1100000629 | POWER CONTROLLER | 1-PHASE POWER CONTROLLER | DPU1 SERIES | DPU14D-400A | V2-1￠-440V-400A-REMOTE-RS485 | Южная Корея | DPU14D-400A^V2-1￠-440V-400A-REMOTE-RS485^GL |  | 354500 | 329685 | 319050 | 283600 | 248150 | Доступно при минимальном заказе от ... шт.
A6150000577R |  | H1100000630 | POWER CONTROLLER | 1-PHASE POWER CONTROLLER | DPU1 SERIES | DPU14D-400D | V2-1￠-440V-400A-REMOTE | Южная Корея | DPU14D-400D^V2-1￠-440V-400A-REMOTE^GL |  | 337790 | 314144.7 | 304011 | 270232 | 236453 | Доступно при минимальном заказе от ... шт.
A6150000579R |  | H1100000631 | POWER CONTROLLER | 1-PHASE POWER CONTROLLER | DPU1 SERIES | DPU14D-400N | V2-1￠-440V-400A | Южная Корея | DPU14D-400N^V2-1￠-440V-400A^GL |  | 334000 | 310620 | 300600 | 267200 | 233800 | Доступно при минимальном заказе от ... шт.
A6150000576R |  | H1100000632 | POWER CONTROLLER | 1-PHASE POWER CONTROLLER | DPU1 SERIES | DPU14D-400R | V2-1￠-440V-400A-RS485 | Южная Корея | DPU14D-400R^V2-1￠-440V-400A-RS485^GL |  | 350720 | 326169.6 | 315648 | 280576 | 245504 | Доступно при минимальном заказе от ... шт.
A6150000582R |  | H1100000633 | POWER CONTROLLER | 1-PHASE POWER CONTROLLER | DPU1 SERIES | DPU14D-500A | V2-1￠-440V-500A-REMOTE-RS485 | Южная Корея | DPU14D-500A^V2-1￠-440V-500A-REMOTE-RS485^GL |  | 368510 | 342714.3 | 331659 | 294808 | 257957 | Доступно при минимальном заказе от ... шт.
A6150000581R |  | H1100000634 | POWER CONTROLLER | 1-PHASE POWER CONTROLLER | DPU1 SERIES | DPU14D-500D | V2-1￠-440V-500A-REMOTE | Южная Корея | DPU14D-500D^V2-1￠-440V-500A-REMOTE^GL |  | 351820 | 327192.6 | 316638 | 281456 | 246274 | Доступно при минимальном заказе от ... шт.
A6150000583R |  | H1100000635 | POWER CONTROLLER | 1-PHASE POWER CONTROLLER | DPU1 SERIES | DPU14D-500N | V2-1￠-440V-500A | Южная Корея | DPU14D-500N^V2-1￠-440V-500A^GL |  | 348040 | 323677.2 | 313236 | 278432 | 243628 | Доступно при минимальном заказе от ... шт.
A6150000580R |  | H1100000636 | POWER CONTROLLER | 1-PHASE POWER CONTROLLER | DPU1 SERIES | DPU14D-500R | V2-1￠-440V-500A-RS485 | Южная Корея | DPU14D-500R^V2-1￠-440V-500A-RS485^GL |  | 364720 | 339189.6 | 328248 | 291776 | 255304 | Доступно при минимальном заказе от ... шт.
A6150000586R |  | H1100000637 | POWER CONTROLLER | 1-PHASE POWER CONTROLLER | DPU1 SERIES | DPU14D-600A | V2-1￠-440V-600A-REMOTE-RS485 | Южная Корея | DPU14D-600A^V2-1￠-440V-600A-REMOTE-RS485^GL |  | 404580 | 376259.4 | 364122 | 323664 | 283206 | Доступно при минимальном заказе от ... шт.
A6150000585R |  | H1100000638 | POWER CONTROLLER | 1-PHASE POWER CONTROLLER | DPU1 SERIES | DPU14D-600D | V2-1￠-440V-600A-REMOTE | Южная Корея | DPU14D-600D^V2-1￠-440V-600A-REMOTE^GL | Тиристорный регулятор мощности, 1-фазный, 440 В~, 600 Ампер, Удалённый дисплей (кабель 2 метра) | 387900 | 360747 | 349110 | 310320 | 271530 | Доступно при минимальном заказе от ... шт.
A6150000587R |  | H1100000639 | POWER CONTROLLER | 1-PHASE POWER CONTROLLER | DPU1 SERIES | DPU14D-600N | V2-1￠-440V-600A | Южная Корея | DPU14D-600N^V2-1￠-440V-600A^GL |  | 384110 | 357222.3 | 345699 | 307288 | 268877 | Доступно при минимальном заказе от ... шт.
A6150000584R |  | H1100000640 | POWER CONTROLLER | 1-PHASE POWER CONTROLLER | DPU1 SERIES | DPU14D-600R | V2-1￠-440V-600A-RS485 | Южная Корея | DPU14D-600R^V2-1￠-440V-600A-RS485^GL |  | 400790 | 372734.7 | 360711 | 320632 | 280553 | Доступно при минимальном заказе от ... шт.
A6150000770R |  | H1100000641 | POWER CONTROLLER | 3-PHASE POWER CONTROLLER | DPU3 SERIES | DPU31A-025A | V2-3￠-110V-25A-REMOTE-RS485 | Южная Корея | DPU31A-025A^V2-3￠-110V-25A-REMOTE-RS485^GL |  | 183770 | 170906.1 | 165393 | 147016 | 128639 | Доступно к заказу.
A6150000769R |  | H1100000642 | POWER CONTROLLER | 3-PHASE POWER CONTROLLER | DPU3 SERIES | DPU31A-025D | V2-3￠-110V-25A-REMOTE | Южная Корея | DPU31A-025D^V2-3￠-110V-25A-REMOTE^GL |  | 167380 | 155663.4 | 150642 | 133904 | 117166 | Доступно к заказу.
A6150000771R |  | H1100000643 | POWER CONTROLLER | 3-PHASE POWER CONTROLLER | DPU3 SERIES | DPU31A-025N | V2-3￠-110V-25A | Южная Корея | DPU31A-025N^V2-3￠-110V-25A^GL |  | 163710 | 152250.3 | 147339 | 130968 | 114597 | Доступно к заказу.
H1100000644R |  | H1100000644 | POWER CONTROLLER | 3-PHASE POWER CONTROLLER | DPU3 SERIES | DPU31A-025R | V2-3￠-110V-25A-RS485 | Южная Корея | DPU31A-025R^V2-3￠-110V-25A-RS485^GL |  | 183700 | 170841 | 165330 | 146960 | 128590 | Доступно при минимальном заказе от ... шт.
A6150000774R |  | H1100000645 | POWER CONTROLLER | 3-PHASE POWER CONTROLLER | DPU3 SERIES | DPU31A-040A | V2-3￠-110V-40A-REMOTE-RS485 | Южная Корея | DPU31A-040A^V2-3￠-110V-40A-REMOTE-RS485^GL |  | 187920 | 174765.6 | 169128 | 150336 | 131544 | Доступно к заказу.
A6150000773R |  | H1100000646 | POWER CONTROLLER | 3-PHASE POWER CONTROLLER | DPU3 SERIES | DPU31A-040D | V2-3￠-110V-40A-REMOTE | Южная Корея | DPU31A-040D^V2-3￠-110V-40A-REMOTE^GL |  | 171540 | 159532.2 | 154386 | 137232 | 120078 | Доступно к заказу.
A6150000775R |  | H1100000647 | POWER CONTROLLER | 3-PHASE POWER CONTROLLER | DPU3 SERIES | DPU31A-040N | V2-3￠-110V-40A | Южная Корея | DPU31A-040N^V2-3￠-110V-40A^GL |  | 167830 | 156081.9 | 151047 | 134264 | 117481 | Доступно к заказу.
A6150000772R |  | H1100000648 | POWER CONTROLLER | 3-PHASE POWER CONTROLLER | DPU3 SERIES | DPU31A-040R | V2-3￠-110V-40A-RS485 | Южная Корея | DPU31A-040R^V2-3￠-110V-40A-RS485^GL |  | 184210 | 171315.3 | 165789 | 147368 | 128947 | Доступно к заказу.
A6150000778R |  | H1100000649 | POWER CONTROLLER | 3-PHASE POWER CONTROLLER | DPU3 SERIES | DPU31A-050A | V2-3￠-110V-50A-REMOTE-RS485 | Южная Корея | DPU31A-050A^V2-3￠-110V-50A-REMOTE-RS485^GL |  | 197530 | 183702.9 | 177777 | 158024 | 138271 | Доступно к заказу.
A6150000777R |  | H1100000650 | POWER CONTROLLER | 3-PHASE POWER CONTROLLER | DPU3 SERIES | DPU31A-050D | V2-3￠-110V-50A-REMOTE | Южная Корея | DPU31A-050D^V2-3￠-110V-50A-REMOTE^GL |  | 181150 | 168469.5 | 163035 | 144920 | 126805 | Доступно к заказу.
A6150000779R |  | H1100000651 | POWER CONTROLLER | 3-PHASE POWER CONTROLLER | DPU3 SERIES | DPU31A-050N | V2-3￠-110V-50A | Южная Корея | DPU31A-050N^V2-3￠-110V-50A^GL |  | 177430 | 165009.9 | 159687 | 141944 | 124201 | Доступно к заказу.
A6150000776R |  | H1100000652 | POWER CONTROLLER | 3-PHASE POWER CONTROLLER | DPU3 SERIES | DPU31A-050R | V2-3￠-110V-50A-RS485 | Южная Корея | DPU31A-050R^V2-3￠-110V-50A-RS485^GL |  | 193820 | 180252.6 | 174438 | 155056 | 135674 | Доступно к заказу.
A6150000782R |  | H1100000653 | POWER CONTROLLER | 3-PHASE POWER CONTROLLER | DPU3 SERIES | DPU31B-070A | V2-3￠-110V-70A-REMOTE-RS485 | Южная Корея | DPU31B-070A^V2-3￠-110V-70A-REMOTE-RS485^GL |  | 235710 | 219210.3 | 212139 | 188568 | 164997 | Доступно к заказу.
A6150000781R |  | H1100000654 | POWER CONTROLLER | 3-PHASE POWER CONTROLLER | DPU3 SERIES | DPU31B-070D | V2-3￠-110V-70A-REMOTE | Южная Корея | DPU31B-070D^V2-3￠-110V-70A-REMOTE^GL |  | 219330 | 203976.9 | 197397 | 175464 | 153531 | Доступно к заказу.
A6150000783R |  | H1100000655 | POWER CONTROLLER | 3-PHASE POWER CONTROLLER | DPU3 SERIES | DPU31B-070N | V2-3￠-110V-70A | Южная Корея | DPU31B-070N^V2-3￠-110V-70A^GL |  | 215650 | 200554.5 | 194085 | 172520 | 150955 | Доступно к заказу.
A6150000780R |  | H1100000656 | POWER CONTROLLER | 3-PHASE POWER CONTROLLER | DPU3 SERIES | DPU31B-070R | V2-3￠-110V-70A-RS485 | Южная Корея | DPU31B-070R^V2-3￠-110V-70A-RS485^GL |  | 232000 | 215760 | 208800 | 185600 | 162400 | Доступно к заказу.
A6150000786R |  | H1100000657 | POWER CONTROLLER | 3-PHASE POWER CONTROLLER | DPU3 SERIES | DPU31B-080A | V2-3￠-110V-80A-REMOTE-RS485 | Южная Корея | DPU31B-080A^V2-3￠-110V-80A-REMOTE-RS485^GL |  | 242250 | 225292.5 | 218025 | 193800 | 169575 | Доступно к заказу.
A6150000785R |  | H1100000658 | POWER CONTROLLER | 3-PHASE POWER CONTROLLER | DPU3 SERIES | DPU31B-080D | V2-3￠-110V-80A-REMOTE | Южная Корея | DPU31B-080D^V2-3￠-110V-80A-REMOTE^GL |  | 225900 | 210087 | 203310 | 180720 | 158130 | Доступно к заказу.
A6150000787R |  | H1100000659 | POWER CONTROLLER | 3-PHASE POWER CONTROLLER | DPU3 SERIES | DPU31B-080N | V2-3￠-110V-80A | Южная Корея | DPU31B-080N^V2-3￠-110V-80A^GL |  | 222190 | 206636.7 | 199971 | 177752 | 155533 | Доступно к заказу.
A6150000784R |  | H1100000660 | POWER CONTROLLER | 3-PHASE POWER CONTROLLER | DPU3 SERIES | DPU31B-080R | V2-3￠-110V-80A-RS485 | Южная Корея | DPU31B-080R^V2-3￠-110V-80A-RS485^GL |  | 238540 | 221842.2 | 214686 | 190832 | 166978 | Доступно к заказу.
A6150000790R |  | H1100000661 | POWER CONTROLLER | 3-PHASE POWER CONTROLLER | DPU3 SERIES | DPU31B-100A | V2-3￠-110V-100A-REMOTE-RS485 | Южная Корея | DPU31B-100A^V2-3￠-110V-100A-REMOTE-RS485^GL |  | 248800 | 231384 | 223920 | 199040 | 174160 | Доступно к заказу.
A6150000789R |  | H1100000662 | POWER CONTROLLER | 3-PHASE POWER CONTROLLER | DPU3 SERIES | DPU31B-100D | V2-3￠-110V-100A-REMOTE | Южная Корея | DPU31B-100D^V2-3￠-110V-100A-REMOTE^GL |  | 232440 | 216169.2 | 209196 | 185952 | 162708 | Доступно к заказу.
A6150000791R |  | H1100000663 | POWER CONTROLLER | 3-PHASE POWER CONTROLLER | DPU3 SERIES | DPU31B-100N | V2-3￠-110V-100A | Южная Корея | DPU31B-100N^V2-3￠-110V-100A^GL |  | 228730 | 212718.9 | 205857 | 182984 | 160111 | Доступно к заказу.
A6150000788R |  | H1100000664 | POWER CONTROLLER | 3-PHASE POWER CONTROLLER | DPU3 SERIES | DPU31B-100R | V2-3￠-110V-100A-RS485 | Южная Корея | DPU31B-100R^V2-3￠-110V-100A-RS485^GL |  | 245110 | 227952.3 | 220599 | 196088 | 171577 | Доступно к заказу.
A6150000794R |  | H1100000665 | POWER CONTROLLER | 3-PHASE POWER CONTROLLER | DPU3 SERIES | DPU31B-120A | V2-3￠-110V-120A-REMOTE-RS485 | Южная Корея | DPU31B-120A^V2-3￠-110V-120A-REMOTE-RS485^GL |  | 255370 | 237494.1 | 229833 | 204296 | 178759 | Доступно к заказу.
A6150000793R |  | H1100000666 | POWER CONTROLLER | 3-PHASE POWER CONTROLLER | DPU3 SERIES | DPU31B-120D | V2-3￠-110V-120A-REMOTE | Южная Корея | DPU31B-120D^V2-3￠-110V-120A-REMOTE^GL |  | 238990 | 222260.7 | 215091 | 191192 | 167293 | Доступно к заказу.
A6150000795R |  | H1100000667 | POWER CONTROLLER | 3-PHASE POWER CONTROLLER | DPU3 SERIES | DPU31B-120N | V2-3￠-110V-120A | Южная Корея | DPU31B-120N^V2-3￠-110V-120A^GL |  | 235270 | 218801.1 | 211743 | 188216 | 164689 | Доступно к заказу.
A6150000792R |  | H1100000668 | POWER CONTROLLER | 3-PHASE POWER CONTROLLER | DPU3 SERIES | DPU31B-120R | V2-3￠-110V-120A-RS485 | Южная Корея | DPU31B-120R^V2-3￠-110V-120A-RS485^GL |  | 251650 | 234034.5 | 226485 | 201320 | 176155 | Доступно к заказу.
A6150000798R |  | H1100000669 | POWER CONTROLLER | 3-PHASE POWER CONTROLLER | DPU3 SERIES | DPU31B-150A | V2-3￠-110V-150A-REMOTE-RS485 | Южная Корея | DPU31B-150A^V2-3￠-110V-150A-REMOTE-RS485^GL |  | 281980 | 262241.4 | 253782 | 225584 | 197386 | Доступно к заказу.
A6150000797R |  | H1100000670 | POWER CONTROLLER | 3-PHASE POWER CONTROLLER | DPU3 SERIES | DPU31B-150D | V2-3￠-110V-150A-REMOTE | Южная Корея | DPU31B-150D^V2-3￠-110V-150A-REMOTE^GL |  | 265620 | 247026.6 | 239058 | 212496 | 185934 | Доступно к заказу.
A6150000799R |  | H1100000671 | POWER CONTROLLER | 3-PHASE POWER CONTROLLER | DPU3 SERIES | DPU31B-150N | V2-3￠-110V-150A | Южная Корея | DPU31B-150N^V2-3￠-110V-150A^GL |  | 261900 | 243567 | 235710 | 209520 | 183330 | Доступно к заказу.
A6150000796R |  | H1100000672 | POWER CONTROLLER | 3-PHASE POWER CONTROLLER | DPU3 SERIES | DPU31B-150R | V2-3￠-110V-150A-RS485 | Южная Корея | DPU31B-150R^V2-3￠-110V-150A-RS485^GL |  | 278260 | 258781.8 | 250434 | 222608 | 194782 | Доступно к заказу.
A6150000802R |  | H1100000673 | POWER CONTROLLER | 3-PHASE POWER CONTROLLER | DPU3 SERIES | DPU31B-180A | V2-3￠-110V-180A-REMOTE-RS485 | Южная Корея | DPU31B-180A^V2-3￠-110V-180A-REMOTE-RS485^GL |  | 288540 | 268342.2 | 259686 | 230832 | 201978 | Доступно к заказу.
A6150000801R |  | H1100000674 | POWER CONTROLLER | 3-PHASE POWER CONTROLLER | DPU3 SERIES | DPU31B-180D | V2-3￠-110V-180A-REMOTE | Южная Корея | DPU31B-180D^V2-3￠-110V-180A-REMOTE^GL |  | 272160 | 253108.8 | 244944 | 217728 | 190512 | Доступно к заказу.
A6150000803R |  | H1100000675 | POWER CONTROLLER | 3-PHASE POWER CONTROLLER | DPU3 SERIES | DPU31B-180N | V2-3￠-110V-180A | Южная Корея | DPU31B-180N^V2-3￠-110V-180A^GL |  | 268450 | 249658.5 | 241605 | 214760 | 187915 | Доступно к заказу.
A6150000800R |  | H1100000676 | POWER CONTROLLER | 3-PHASE POWER CONTROLLER | DPU3 SERIES | DPU31B-180R | V2-3￠-110V-180A-RS485 | Южная Корея | DPU31B-180R^V2-3￠-110V-180A-RS485^GL |  | 284830 | 264891.9 | 256347 | 227864 | 199381 | Доступно к заказу.
A6150000806R |  | H1100000677 | POWER CONTROLLER | 3-PHASE POWER CONTROLLER | DPU3 SERIES | DPU31B-200A | V2-3￠-110V-200A-REMOTE-RS485 | Южная Корея | DPU31B-200A^V2-3￠-110V-200A-REMOTE-RS485^GL |  | 295080 | 274424.4 | 265572 | 236064 | 206556 | Доступно к заказу.
A6150000805R |  | H1100000678 | POWER CONTROLLER | 3-PHASE POWER CONTROLLER | DPU3 SERIES | DPU31B-200D | V2-3￠-110V-200A-REMOTE | Южная Корея | DPU31B-200D^V2-3￠-110V-200A-REMOTE^GL |  | 278700 | 259191 | 250830 | 222960 | 195090 | Доступно к заказу.
A6150000807R |  | H1100000679 | POWER CONTROLLER | 3-PHASE POWER CONTROLLER | DPU3 SERIES | DPU31B-200N | V2-3￠-110V-200A | Южная Корея | DPU31B-200N^V2-3￠-110V-200A^GL |  | 274980 | 255731.4 | 247482 | 219984 | 192486 | Доступно к заказу.
A6150000804R |  | H1100000680 | POWER CONTROLLER | 3-PHASE POWER CONTROLLER | DPU3 SERIES | DPU31B-200R | V2-3￠-110V-200A-RS485 | Южная Корея | DPU31B-200R^V2-3￠-110V-200A-RS485^GL |  | 291360 | 270964.8 | 262224 | 233088 | 203952 | Доступно к заказу.
A6150000810R |  | H1100000681 | POWER CONTROLLER | 3-PHASE POWER CONTROLLER | DPU3 SERIES | DPU31C-250A | V2-3￠-110V-250A-REMOTE-RS485 | Южная Корея | DPU31C-250A^V2-3￠-110V-250A-REMOTE-RS485^GL |  | 456570 | 424610.1 | 410913 | 365256 | 319599 | Доступно к заказу.
A6150000809R |  | H1100000682 | POWER CONTROLLER | 3-PHASE POWER CONTROLLER | DPU3 SERIES | DPU31C-250D | V2-3￠-110V-250A-REMOTE | Южная Корея | DPU31C-250D^V2-3￠-110V-250A-REMOTE^GL |  | 440220 | 409404.6 | 396198 | 352176 | 308154 | Доступно к заказу.
A6150000811R |  | H1100000683 | POWER CONTROLLER | 3-PHASE POWER CONTROLLER | DPU3 SERIES | DPU31C-250N | V2-3￠-110V-250A | Южная Корея | DPU31C-250N^V2-3￠-110V-250A^GL |  | 436510 | 405954.3 | 392859 | 349208 | 305557 | Доступно к заказу.
A6150000808R |  | H1100000684 | POWER CONTROLLER | 3-PHASE POWER CONTROLLER | DPU3 SERIES | DPU31C-250R | V2-3￠-110V-250A-RS485 | Южная Корея | DPU31C-250R^V2-3￠-110V-250A-RS485^GL |  | 452870 | 421169.1 | 407583 | 362296 | 317009 | Доступно к заказу.
A6150000814R |  | H1100000685 | POWER CONTROLLER | 3-PHASE POWER CONTROLLER | DPU3 SERIES | DPU31C-350A | V2-3￠-110V-350A-REMOTE-RS485 | Южная Корея | DPU31C-350A^V2-3￠-110V-350A-REMOTE-RS485^GL |  | 467500 | 434775 | 420750 | 374000 | 327250 | Доступно к заказу.
A6150000813R |  | H1100000686 | POWER CONTROLLER | 3-PHASE POWER CONTROLLER | DPU3 SERIES | DPU31C-350D | V2-3￠-110V-350A-REMOTE | Южная Корея | DPU31C-350D^V2-3￠-110V-350A-REMOTE^GL |  | 451120 | 419541.6 | 406008 | 360896 | 315784 | Доступно к заказу.
A6150000815R |  | H1100000687 | POWER CONTROLLER | 3-PHASE POWER CONTROLLER | DPU3 SERIES | DPU31C-350N | V2-3￠-110V-350A | Южная Корея | DPU31C-350N^V2-3￠-110V-350A^GL |  | 447420 | 416100.6 | 402678 | 357936 | 313194 | Доступно к заказу.
A6150000812R |  | H1100000688 | POWER CONTROLLER | 3-PHASE POWER CONTROLLER | DPU3 SERIES | DPU31C-350R | V2-3￠-110V-350A-RS485 | Южная Корея | DPU31C-350R^V2-3￠-110V-350A-RS485^GL |  | 463800 | 431334 | 417420 | 371040 | 324660 | Доступно к заказу.
A6150000818R |  | H1100000689 | POWER CONTROLLER | 3-PHASE POWER CONTROLLER | DPU3 SERIES | DPU31D-400A | V2-3￠-110V-400A-REMOTE-RS485 | Южная Корея | DPU31D-400A^V2-3￠-110V-400A-REMOTE-RS485^GL |  | 688580 | 640379.4 | 619722 | 550864 | 482006 | Доступно к заказу.
A6150000817R |  | H1100000690 | POWER CONTROLLER | 3-PHASE POWER CONTROLLER | DPU3 SERIES | DPU31D-400D | V2-3￠-110V-400A-REMOTE | Южная Корея | DPU31D-400D^V2-3￠-110V-400A-REMOTE^GL |  | 672220 | 625164.6 | 604998 | 537776 | 470554 | Доступно к заказу.
A6150000819R |  | H1100000691 | POWER CONTROLLER | 3-PHASE POWER CONTROLLER | DPU3 SERIES | DPU31D-400N | V2-3￠-110V-400A | Южная Корея | DPU31D-400N^V2-3￠-110V-400A^GL |  | 668500 | 621705 | 601650 | 534800 | 467950 | Доступно к заказу.
A6150000816R |  | H1100000692 | POWER CONTROLLER | 3-PHASE POWER CONTROLLER | DPU3 SERIES | DPU31D-400R | V2-3￠-110V-400A-RS485 | Южная Корея | DPU31D-400R^V2-3￠-110V-400A-RS485^GL |  | 684860 | 636919.8 | 616374 | 547888 | 479402 | Доступно к заказу.
A6150000822R |  | H1100000693 | POWER CONTROLLER | 3-PHASE POWER CONTROLLER | DPU3 SERIES | DPU31D-500A | V2-3￠-110V-500A-REMOTE-RS485 | Южная Корея | DPU31D-500A^V2-3￠-110V-500A-REMOTE-RS485^GL |  | 729410 | 678351.3 | 656469 | 583528 | 510587 | Доступно к заказу.
A6150000821R |  | H1100000694 | POWER CONTROLLER | 3-PHASE POWER CONTROLLER | DPU3 SERIES | DPU31D-500D | V2-3￠-110V-500A-REMOTE | Южная Корея | DPU31D-500D^V2-3￠-110V-500A-REMOTE^GL |  | 713030 | 663117.9 | 641727 | 570424 | 499121 | Доступно к заказу.
A6150000823R |  | H1100000695 | POWER CONTROLLER | 3-PHASE POWER CONTROLLER | DPU3 SERIES | DPU31D-500N | V2-3￠-110V-500A | Южная Корея | DPU31D-500N^V2-3￠-110V-500A^GL |  | 709320 | 659667.6 | 638388 | 567456 | 496524 | Доступно к заказу.
A6150000820R |  | H1100000696 | POWER CONTROLLER | 3-PHASE POWER CONTROLLER | DPU3 SERIES | DPU31D-500R | V2-3￠-110V-500A-RS485 | Южная Корея | DPU31D-500R^V2-3￠-110V-500A-RS485^GL |  | 725700 | 674901 | 653130 | 580560 | 507990 | Доступно к заказу.
A6150000826R |  | H1100000697 | POWER CONTROLLER | 3-PHASE POWER CONTROLLER | DPU3 SERIES | DPU31D-600A | V2-3￠-110V-600A-REMOTE-RS485 | Южная Корея | DPU31D-600A^V2-3￠-110V-600A-REMOTE-RS485^GL |  | 751210 | 698625.3 | 676089 | 600968 | 525847 | Доступно к заказу.
A6150000825R |  | H1100000698 | POWER CONTROLLER | 3-PHASE POWER CONTROLLER | DPU3 SERIES | DPU31D-600D | V2-3￠-110V-600A-REMOTE | Южная Корея | DPU31D-600D^V2-3￠-110V-600A-REMOTE^GL |  | 734860 | 683419.8 | 661374 | 587888 | 514402 | Доступно к заказу.
A6150000827R |  | H1100000699 | POWER CONTROLLER | 3-PHASE POWER CONTROLLER | DPU3 SERIES | DPU31D-600N | V2-3￠-110V-600A | Южная Корея | DPU31D-600N^V2-3￠-110V-600A^GL |  | 731150 | 679969.5 | 658035 | 584920 | 511805 | Доступно к заказу.
A6150000824R |  | H1100000700 | POWER CONTROLLER | 3-PHASE POWER CONTROLLER | DPU3 SERIES | DPU31D-600R | V2-3￠-110V-600A-RS485 | Южная Корея | DPU31D-600R^V2-3￠-110V-600A-RS485^GL |  | 747510 | 695184.3 | 672759 | 598008 | 523257 | Доступно к заказу.
A6150000830R |  | H1100000701 | POWER CONTROLLER | 3-PHASE POWER CONTROLLER | DPU3 SERIES | DPU32A-025A | V2-3￠-220V-25A-REMOTE-RS485 | Южная Корея | DPU32A-025A^V2-3￠-220V-25A-REMOTE-RS485^GL |  | 183770 | 170906.1 | 165393 | 147016 | 128639 | Доступно к заказу.
A6150000829R |  | H1100000702 | POWER CONTROLLER | 3-PHASE POWER CONTROLLER | DPU3 SERIES | DPU32A-025D | V2-3￠-220V-25A-REMOTE | Южная Корея | DPU32A-025D^V2-3￠-220V-25A-REMOTE^GL |  | 167380 | 155663.4 | 150642 | 133904 | 117166 | Доступно к заказу.
A6150000831R |  | H1100000703 | POWER CONTROLLER | 3-PHASE POWER CONTROLLER | DPU3 SERIES | DPU32A-025N | V2-3￠-220V-25A | Южная Корея | DPU32A-025N^V2-3￠-220V-25A^GL |  | 163710 | 152250.3 | 147339 | 130968 | 114597 | Доступно к заказу.
A6150000828R |  | H1100000704 | POWER CONTROLLER | 3-PHASE POWER CONTROLLER | DPU3 SERIES | DPU32A-025R | V2-3￠-220V-25A-RS485 | Южная Корея | DPU32A-025R^V2-3￠-220V-25A-RS485^GL |  | 180050 | 167446.5 | 162045 | 144040 | 126035 | Доступно к заказу.
A6150000834R |  | H1100000705 | POWER CONTROLLER | 3-PHASE POWER CONTROLLER | DPU3 SERIES | DPU32A-040A | V2-3￠-220V-40A-REMOTE-RS485 | Южная Корея | DPU32A-040A^V2-3￠-220V-40A-REMOTE-RS485^GL |  | 187920 | 174765.6 | 169128 | 150336 | 131544 | Доступно к заказу.
A6150000833R |  | H1100000706 | POWER CONTROLLER | 3-PHASE POWER CONTROLLER | DPU3 SERIES | DPU32A-040D | V2-3￠-220V-40A-REMOTE | Южная Корея | DPU32A-040D^V2-3￠-220V-40A-REMOTE^GL |  | 171540 | 159532.2 | 154386 | 137232 | 120078 | Доступно к заказу.
A6150000835R |  | H1100000707 | POWER CONTROLLER | 3-PHASE POWER CONTROLLER | DPU3 SERIES | DPU32A-040N | V2-3￠-220V-40A | Южная Корея | DPU32A-040N^V2-3￠-220V-40A^GL |  | 167830 | 156081.9 | 151047 | 134264 | 117481 | Доступно к заказу.
A6150000832R |  | H1100000708 | POWER CONTROLLER | 3-PHASE POWER CONTROLLER | DPU3 SERIES | DPU32A-040R | V2-3￠-220V-40A-RS485 | Южная Корея | DPU32A-040R^V2-3￠-220V-40A-RS485^GL |  | 184210 | 171315.3 | 165789 | 147368 | 128947 | Доступно к заказу.
A6150000838R |  | H1100000709 | POWER CONTROLLER | 3-PHASE POWER CONTROLLER | DPU3 SERIES | DPU32A-050A | V2-3￠-220V-50A-REMOTE-RS485 | Южная Корея | DPU32A-050A^V2-3￠-220V-50A-REMOTE-RS485^GL |  | 197530 | 183702.9 | 177777 | 158024 | 138271 | Доступно к заказу.
A6150000837R |  | H1100000710 | POWER CONTROLLER | 3-PHASE POWER CONTROLLER | DPU3 SERIES | DPU32A-050D | V2-3￠-220V-50A-REMOTE | Южная Корея | DPU32A-050D^V2-3￠-220V-50A-REMOTE^GL |  | 181150 | 168469.5 | 163035 | 144920 | 126805 | Доступно к заказу.
A6150000839R |  | H1100000711 | POWER CONTROLLER | 3-PHASE POWER CONTROLLER | DPU3 SERIES | DPU32A-050N | V2-3￠-220V-50A | Южная Корея | DPU32A-050N^V2-3￠-220V-50A^GL | Тиристорный регулятор мощности, 3-фазный, 220 В~, 50 Aмпер | 177430 | 165009.9 | 159687 | 141944 | 124201 | Доступно к заказу.
A6150000836R |  | H1100000712 | POWER CONTROLLER | 3-PHASE POWER CONTROLLER | DPU3 SERIES | DPU32A-050R | V2-3￠-220V-50A-RS485 | Южная Корея | DPU32A-050R^V2-3￠-220V-50A-RS485^GL |  | 193820 | 180252.6 | 174438 | 155056 | 135674 | Доступно к заказу.
A6150000842R |  | H1100000713 | POWER CONTROLLER | 3-PHASE POWER CONTROLLER | DPU3 SERIES | DPU32B-070A | V2-3￠-220V-70A-REMOTE-RS485 | Южная Корея | DPU32B-070A^V2-3￠-220V-70A-REMOTE-RS485^GL |  | 235710 | 219210.3 | 212139 | 188568 | 164997 | Доступно к заказу.
A6150000841R |  | H1100000714 | POWER CONTROLLER | 3-PHASE POWER CONTROLLER | DPU3 SERIES | DPU32B-070D | V2-3￠-220V-70A-REMOTE | Южная Корея | DPU32B-070D^V2-3￠-220V-70A-REMOTE^GL |  | 219330 | 203976.9 | 197397 | 175464 | 153531 | Доступно к заказу.
A6150000843R |  | H1100000715 | POWER CONTROLLER | 3-PHASE POWER CONTROLLER | DPU3 SERIES | DPU32B-070N | V2-3￠-220V-70A | Южная Корея | DPU32B-070N^V2-3￠-220V-70A^GL |  | 215650 | 200554.5 | 194085 | 172520 | 150955 | Доступно к заказу.
A6150000840R |  | H1100000716 | POWER CONTROLLER | 3-PHASE POWER CONTROLLER | DPU3 SERIES | DPU32B-070R | V2-3￠-220V-70A-RS485 | Южная Корея | DPU32B-070R^V2-3￠-220V-70A-RS485^GL | Тиристорный регулятор мощности, 3-фазный, 220 В~, 70 Ампер, RS485 Подключение | 232000 | 215760 | 208800 | 185600 | 162400 | Доступно к заказу.
A6150000846R |  | H1100000717 | POWER CONTROLLER | 3-PHASE POWER CONTROLLER | DPU3 SERIES | DPU32B-080A | V2-3￠-220V-80A-REMOTE-RS485 | Южная Корея | DPU32B-080A^V2-3￠-220V-80A-REMOTE-RS485^GL |  | 242250 | 225292.5 | 218025 | 193800 | 169575 | Доступно к заказу.
A6150000845R |  | H1100000718 | POWER CONTROLLER | 3-PHASE POWER CONTROLLER | DPU3 SERIES | DPU32B-080D | V2-3￠-220V-80A-REMOTE | Южная Корея | DPU32B-080D^V2-3￠-220V-80A-REMOTE^GL |  | 225900 | 210087 | 203310 | 180720 | 158130 | Доступно к заказу.
A6150000847R |  | H1100000719 | POWER CONTROLLER | 3-PHASE POWER CONTROLLER | DPU3 SERIES | DPU32B-080N | V2-3￠-220V-80A | Южная Корея | DPU32B-080N^V2-3￠-220V-80A^GL |  | 222190 | 206636.7 | 199971 | 177752 | 155533 | Доступно к заказу.
A6150000844R |  | H1100000720 | POWER CONTROLLER | 3-PHASE POWER CONTROLLER | DPU3 SERIES | DPU32B-080R | V2-3￠-220V-80A-RS485 | Южная Корея | DPU32B-080R^V2-3￠-220V-80A-RS485^GL |  | 238540 | 221842.2 | 214686 | 190832 | 166978 | Доступно к заказу.
A6150000850R |  | H1100000721 | POWER CONTROLLER | 3-PHASE POWER CONTROLLER | DPU3 SERIES | DPU32B-100A | V2-3￠-220V-100A-REMOTE-RS485 | Южная Корея | DPU32B-100A^V2-3￠-220V-100A-REMOTE-RS485^GL |  | 248800 | 231384 | 223920 | 199040 | 174160 | Доступно к заказу.
A6150000849R |  | H1100000722 | POWER CONTROLLER | 3-PHASE POWER CONTROLLER | DPU3 SERIES | DPU32B-100D | V2-3￠-220V-100A-REMOTE | Южная Корея | DPU32B-100D^V2-3￠-220V-100A-REMOTE^GL |  | 232440 | 216169.2 | 209196 | 185952 | 162708 | Доступно к заказу.
A6150000851R |  | H1100000723 | POWER CONTROLLER | 3-PHASE POWER CONTROLLER | DPU3 SERIES | DPU32B-100N | V2-3￠-220V-100A | Южная Корея | DPU32B-100N^V2-3￠-220V-100A^GL |  | 228730 | 212718.9 | 205857 | 182984 | 160111 | Доступно к заказу.
A6150000848R |  | H1100000724 | POWER CONTROLLER | 3-PHASE POWER CONTROLLER | DPU3 SERIES | DPU32B-100R | V2-3￠-220V-100A-RS485 | Южная Корея | DPU32B-100R^V2-3￠-220V-100A-RS485^GL | Тиристорный регулятор мощности, 3-фазный, 220 В~, 100 Ампер, RS485 Подключение | 245110 | 227952.3 | 220599 | 196088 | 171577 | Доступно к заказу.
A6150000854R |  | H1100000725 | POWER CONTROLLER | 3-PHASE POWER CONTROLLER | DPU3 SERIES | DPU32B-120A | V2-3￠-220V-120A-REMOTE-RS485 | Южная Корея | DPU32B-120A^V2-3￠-220V-120A-REMOTE-RS485^GL |  | 255370 | 237494.1 | 229833 | 204296 | 178759 | Доступно к заказу.
A6150000853R |  | H1100000726 | POWER CONTROLLER | 3-PHASE POWER CONTROLLER | DPU3 SERIES | DPU32B-120D | V2-3￠-220V-120A-REMOTE | Южная Корея | DPU32B-120D^V2-3￠-220V-120A-REMOTE^GL |  | 238990 | 222260.7 | 215091 | 191192 | 167293 | Доступно к заказу.
A6150000855R |  | H1100000727 | POWER CONTROLLER | 3-PHASE POWER CONTROLLER | DPU3 SERIES | DPU32B-120N | V2-3￠-220V-120A | Южная Корея | DPU32B-120N^V2-3￠-220V-120A^GL |  | 235270 | 218801.1 | 211743 | 188216 | 164689 | Доступно к заказу.
A6150000852R |  | H1100000728 | POWER CONTROLLER | 3-PHASE POWER CONTROLLER | DPU3 SERIES | DPU32B-120R | V2-3￠-220V-120A-RS485 | Южная Корея | DPU32B-120R^V2-3￠-220V-120A-RS485^GL |  | 251650 | 234034.5 | 226485 | 201320 | 176155 | Доступно к заказу.
A6150000858R |  | H1100000729 | POWER CONTROLLER | 3-PHASE POWER CONTROLLER | DPU3 SERIES | DPU32B-150A | V2-3￠-220V-150A-REMOTE-RS485 | Южная Корея | DPU32B-150A^V2-3￠-220V-150A-REMOTE-RS485^GL |  | 281980 | 262241.4 | 253782 | 225584 | 197386 | Доступно к заказу.
A6150000857R |  | H1100000730 | POWER CONTROLLER | 3-PHASE POWER CONTROLLER | DPU3 SERIES | DPU32B-150D | V2-3￠-220V-150A-REMOTE | Южная Корея | DPU32B-150D^V2-3￠-220V-150A-REMOTE^GL |  | 265620 | 247026.6 | 239058 | 212496 | 185934 | Доступно к заказу.
A6150000859R |  | H1100000731 | POWER CONTROLLER | 3-PHASE POWER CONTROLLER | DPU3 SERIES | DPU32B-150N | V2-3￠-220V-150A | Южная Корея | DPU32B-150N^V2-3￠-220V-150A^GL |  | 261900 | 243567 | 235710 | 209520 | 183330 | Доступно к заказу.
A6150000856R |  | H1100000732 | POWER CONTROLLER | 3-PHASE POWER CONTROLLER | DPU3 SERIES | DPU32B-150R | V2-3￠-220V-150A-RS485 | Южная Корея | DPU32B-150R^V2-3￠-220V-150A-RS485^GL |  | 278260 | 258781.8 | 250434 | 222608 | 194782 | Доступно к заказу.
A6150000862R |  | H1100000733 | POWER CONTROLLER | 3-PHASE POWER CONTROLLER | DPU3 SERIES | DPU32B-180A | V2-3￠-220V-180A-REMOTE-RS485 | Южная Корея | DPU32B-180A^V2-3￠-220V-180A-REMOTE-RS485^GL |  | 288540 | 268342.2 | 259686 | 230832 | 201978 | Доступно к заказу.
A6150000861R |  | H1100000734 | POWER CONTROLLER | 3-PHASE POWER CONTROLLER | DPU3 SERIES | DPU32B-180D | V2-3￠-220V-180A-REMOTE | Южная Корея | DPU32B-180D^V2-3￠-220V-180A-REMOTE^GL |  | 272160 | 253108.8 | 244944 | 217728 | 190512 | Доступно к заказу.
A6150000863R |  | H1100000735 | POWER CONTROLLER | 3-PHASE POWER CONTROLLER | DPU3 SERIES | DPU32B-180N | V2-3￠-220V-180A | Южная Корея | DPU32B-180N^V2-3￠-220V-180A^GL |  | 268450 | 249658.5 | 241605 | 214760 | 187915 | Доступно к заказу.
A6150000860R |  | H1100000736 | POWER CONTROLLER | 3-PHASE POWER CONTROLLER | DPU3 SERIES | DPU32B-180R | V2-3￠-220V-180A-RS485 | Южная Корея | DPU32B-180R^V2-3￠-220V-180A-RS485^GL |  | 284830 | 264891.9 | 256347 | 227864 | 199381 | Доступно к заказу.
A6150000866R |  | H1100000737 | POWER CONTROLLER | 3-PHASE POWER CONTROLLER | DPU3 SERIES | DPU32B-200A | V2-3￠-220V-200A-REMOTE-RS485 | Южная Корея | DPU32B-200A^V2-3￠-220V-200A-REMOTE-RS485^GL |  | 295080 | 274424.4 | 265572 | 236064 | 206556 | Доступно к заказу.
A6150000865R |  | H1100000738 | POWER CONTROLLER | 3-PHASE POWER CONTROLLER | DPU3 SERIES | DPU32B-200D | V2-3￠-220V-200A-REMOTE | Южная Корея | DPU32B-200D^V2-3￠-220V-200A-REMOTE^GL |  | 278700 | 259191 | 250830 | 222960 | 195090 | Доступно к заказу.
A6150000867R |  | H1100000739 | POWER CONTROLLER | 3-PHASE POWER CONTROLLER | DPU3 SERIES | DPU32B-200N | V2-3￠-220V-200A | Южная Корея | DPU32B-200N^V2-3￠-220V-200A^GL | Тиристорный регулятор мощности, 3-фазный, 220 В~, 200 Ампер | 274980 | 255731.4 | 247482 | 219984 | 192486 | Доступно к заказу.
A6150000864R |  | H1100000740 | POWER CONTROLLER | 3-PHASE POWER CONTROLLER | DPU3 SERIES | DPU32B-200R | V2-3￠-220V-200A-RS485 | Южная Корея | DPU32B-200R^V2-3￠-220V-200A-RS485^GL |  | 291360 | 270964.8 | 262224 | 233088 | 203952 | Доступно к заказу.
A6150000870R |  | H1100000741 | POWER CONTROLLER | 3-PHASE POWER CONTROLLER | DPU3 SERIES | DPU32C-250A | V2-3￠-220V-250A-REMOTE-RS485 | Южная Корея | DPU32C-250A^V2-3￠-220V-250A-REMOTE-RS485^GL |  | 456570 | 424610.1 | 410913 | 365256 | 319599 | Доступно к заказу.
A6150000869R |  | H1100000742 | POWER CONTROLLER | 3-PHASE POWER CONTROLLER | DPU3 SERIES | DPU32C-250D | V2-3￠-220V-250A-REMOTE | Южная Корея | DPU32C-250D^V2-3￠-220V-250A-REMOTE^GL |  | 440220 | 409404.6 | 396198 | 352176 | 308154 | Доступно к заказу.
A6150000871R |  | H1100000743 | POWER CONTROLLER | 3-PHASE POWER CONTROLLER | DPU3 SERIES | DPU32C-250N | V2-3￠-220V-250A | Южная Корея | DPU32C-250N^V2-3￠-220V-250A^GL | Тиристорный регулятор мощности, 3-фазный, 220 В~, 250 Ампер | 436510 | 405954.3 | 392859 | 349208 | 305557 | Доступно к заказу.
A6150000868R |  | H1100000744 | POWER CONTROLLER | 3-PHASE POWER CONTROLLER | DPU3 SERIES | DPU32C-250R | V2-3￠-220V-250A-RS485 | Южная Корея | DPU32C-250R^V2-3￠-220V-250A-RS485^GL |  | 452870 | 421169.1 | 407583 | 362296 | 317009 | Доступно к заказу.
A6150000874R |  | H1100000745 | POWER CONTROLLER | 3-PHASE POWER CONTROLLER | DPU3 SERIES | DPU32C-350A | V2-3￠-220V-350A-REMOTE-RS485 | Южная Корея | DPU32C-350A^V2-3￠-220V-350A-REMOTE-RS485^GL |  | 467500 | 434775 | 420750 | 374000 | 327250 | Доступно к заказу.
A6150000873R |  | H1100000746 | POWER CONTROLLER | 3-PHASE POWER CONTROLLER | DPU3 SERIES | DPU32C-350D | V2-3￠-220V-350A-REMOTE | Южная Корея | DPU32C-350D^V2-3￠-220V-350A-REMOTE^GL | Тиристорный регулятор мощности, 3-фазный, внешнее устройство индикации, 220 В~, 350 Ампер | 451120 | 419541.6 | 406008 | 360896 | 315784 | Доступно к заказу.
A6150000875R |  | H1100000747 | POWER CONTROLLER | 3-PHASE POWER CONTROLLER | DPU3 SERIES | DPU32C-350N | V2-3￠-220V-350A | Южная Корея | DPU32C-350N^V2-3￠-220V-350A^GL | Тиристорный регулятор мощности, 3-фазный, 220 В~, 350 Ампер | 447420 | 416100.6 | 402678 | 357936 | 313194 | Доступно к заказу.
A6150000872R |  | H1100000748 | POWER CONTROLLER | 3-PHASE POWER CONTROLLER | DPU3 SERIES | DPU32C-350R | V2-3￠-220V-350A-RS485 | Южная Корея | DPU32C-350R^V2-3￠-220V-350A-RS485^GL |  | 463800 | 431334 | 417420 | 371040 | 324660 | Доступно к заказу.
A6150000878R |  | H1100000749 | POWER CONTROLLER | 3-PHASE POWER CONTROLLER | DPU3 SERIES | DPU32D-400A | V2-3￠-220V-400A-REMOTE-RS485 | Южная Корея | DPU32D-400A^V2-3￠-220V-400A-REMOTE-RS485^GL |  | 688580 | 640379.4 | 619722 | 550864 | 482006 | Доступно к заказу.
A6150000877R |  | H1100000750 | POWER CONTROLLER | 3-PHASE POWER CONTROLLER | DPU3 SERIES | DPU32D-400D | V2-3￠-220V-400A-REMOTE | Южная Корея | DPU32D-400D^V2-3￠-220V-400A-REMOTE^GL |  | 672220 | 625164.6 | 604998 | 537776 | 470554 | Доступно к заказу.
A6150000879R |  | H1100000751 | POWER CONTROLLER | 3-PHASE POWER CONTROLLER | DPU3 SERIES | DPU32D-400N | V2-3￠-220V-400A | Южная Корея | DPU32D-400N^V2-3￠-220V-400A^GL |  | 668500 | 621705 | 601650 | 534800 | 467950 | Доступно к заказу.
A6150000876R |  | H1100000752 | POWER CONTROLLER | 3-PHASE POWER CONTROLLER | DPU3 SERIES | DPU32D-400R | V2-3￠-220V-400A-RS485 | Южная Корея | DPU32D-400R^V2-3￠-220V-400A-RS485^GL |  | 684860 | 636919.8 | 616374 | 547888 | 479402 | Доступно к заказу.
A6150000882R |  | H1100000753 | POWER CONTROLLER | 3-PHASE POWER CONTROLLER | DPU3 SERIES | DPU32D-500A | V2-3￠-220V-500A-REMOTE-RS485 | Южная Корея | DPU32D-500A^V2-3￠-220V-500A-REMOTE-RS485^GL |  | 729410 | 678351.3 | 656469 | 583528 | 510587 | Доступно к заказу.
A6150000881R |  | H1100000754 | POWER CONTROLLER | 3-PHASE POWER CONTROLLER | DPU3 SERIES | DPU32D-500D | V2-3￠-220V-500A-REMOTE | Южная Корея | DPU32D-500D^V2-3￠-220V-500A-REMOTE^GL |  | 713030 | 663117.9 | 641727 | 570424 | 499121 | Доступно к заказу.
A6150000883R |  | H1100000755 | POWER CONTROLLER | 3-PHASE POWER CONTROLLER | DPU3 SERIES | DPU32D-500N | V2-3￠-220V-500A | Южная Корея | DPU32D-500N^V2-3￠-220V-500A^GL |  | 709320 | 659667.6 | 638388 | 567456 | 496524 | Доступно к заказу.
A6150000880R |  | H1100000756 | POWER CONTROLLER | 3-PHASE POWER CONTROLLER | DPU3 SERIES | DPU32D-500R | V2-3￠-220V-500A-RS485 | Южная Корея | DPU32D-500R^V2-3￠-220V-500A-RS485^GL |  | 725700 | 674901 | 653130 | 580560 | 507990 | Доступно к заказу.
A6150000886R |  | H1100000757 | POWER CONTROLLER | 3-PHASE POWER CONTROLLER | DPU3 SERIES | DPU32D-600A | V2-3￠-220V-600A-REMOTE-RS485 | Южная Корея | DPU32D-600A^V2-3￠-220V-600A-REMOTE-RS485^GL |  | 751210 | 698625.3 | 676089 | 600968 | 525847 | Доступно к заказу.
A6150000885R |  | H1100000758 | POWER CONTROLLER | 3-PHASE POWER CONTROLLER | DPU3 SERIES | DPU32D-600D | V2-3￠-220V-600A-REMOTE | Южная Корея | DPU32D-600D^V2-3￠-220V-600A-REMOTE^GL |  | 734860 | 683419.8 | 661374 | 587888 | 514402 | Доступно к заказу.
A6150000887R |  | H1100000759 | POWER CONTROLLER | 3-PHASE POWER CONTROLLER | DPU3 SERIES | DPU32D-600N | V2-3￠-220V-600A | Южная Корея | DPU32D-600N^V2-3￠-220V-600A^GL |  | 731150 | 679969.5 | 658035 | 584920 | 511805 | Доступно к заказу.
A6150000884R |  | H1100000760 | POWER CONTROLLER | 3-PHASE POWER CONTROLLER | DPU3 SERIES | DPU32D-600R | V2-3￠-220V-600A-RS485 | Южная Корея | DPU32D-600R^V2-3￠-220V-600A-RS485^GL |  | 747510 | 695184.3 | 672759 | 598008 | 523257 | Доступно к заказу.
A6150000890R |  | H1100000761 | POWER CONTROLLER | 3-PHASE POWER CONTROLLER | DPU3 SERIES | DPU33A-025A | V2-3￠-380V-25A-REMOTE-RS485 | Южная Корея | DPU33A-025A^V2-3￠-380V-25A-REMOTE-RS485^GL |  | 183770 | 170906.1 | 165393 | 147016 | 128639 | Доступно к заказу.
A6150000889R |  | H1100000762 | POWER CONTROLLER | 3-PHASE POWER CONTROLLER | DPU3 SERIES | DPU33A-025D | V2-3￠-380V-25A-REMOTE | Южная Корея | DPU33A-025D^V2-3￠-380V-25A-REMOTE^GL |  | 167380 | 155663.4 | 150642 | 133904 | 117166 | Доступно к заказу.
A6150000891R |  | H1100000763 | POWER CONTROLLER | 3-PHASE POWER CONTROLLER | DPU3 SERIES | DPU33A-025N | V2-3￠-380V-25A | Южная Корея | DPU33A-025N^V2-3￠-380V-25A^GL |  | 163710 | 152250.3 | 147339 | 130968 | 114597 | Доступно к заказу.
A6150000888R |  | H1100000764 | POWER CONTROLLER | 3-PHASE POWER CONTROLLER | DPU3 SERIES | DPU33A-025R | V2-3￠-380V-25A-RS485 | Южная Корея | DPU33A-025R^V2-3￠-380V-25A-RS485^GL |  | 180050 | 167446.5 | 162045 | 144040 | 126035 | Доступно к заказу.
A6150000894R |  | H1100000765 | POWER CONTROLLER | 3-PHASE POWER CONTROLLER | DPU3 SERIES | DPU33A-040A | V2-3￠-380V-40A-REMOTE-RS485 | Южная Корея | DPU33A-040A^V2-3￠-380V-40A-REMOTE-RS485^GL |  | 187920 | 174765.6 | 169128 | 150336 | 131544 | Доступно к заказу.
A6150000893R |  | H1100000766 | POWER CONTROLLER | 3-PHASE POWER CONTROLLER | DPU3 SERIES | DPU33A-040D | V2-3￠-380V-40A-REMOTE | Южная Корея | DPU33A-040D^V2-3￠-380V-40A-REMOTE^GL |  | 171540 | 159532.2 | 154386 | 137232 | 120078 | Доступно к заказу.
A6150000895R |  | H1100000767 | POWER CONTROLLER | 3-PHASE POWER CONTROLLER | DPU3 SERIES | DPU33A-040N | V2-3￠-380V-40A | Южная Корея | DPU33A-040N^V2-3￠-380V-40A^GL | Тиристорный регулятор мощности, 3 фазы, 380 В, 40 А | 162810 | 151413.3 | 146529 | 130248 | 113967 | Доступно к заказу. Цена действует на текущий складской остаток товара. Под заказ действует цена из столбца "L" ("РРЦ по завершению остатков с НДС, Руб").
A6150000892R |  | H1100000768 | POWER CONTROLLER | 3-PHASE POWER CONTROLLER | DPU3 SERIES | DPU33A-040R | V2-3￠-380V-40A-RS485 | Южная Корея | DPU33A-040R^V2-3￠-380V-40A-RS485^GL |  | 184210 | 171315.3 | 165789 | 147368 | 128947 | Доступно к заказу.
A6150000898R |  | H1100000769 | POWER CONTROLLER | 3-PHASE POWER CONTROLLER | DPU3 SERIES | DPU33A-050A | V2-3￠-380V-50A-REMOTE-RS485 | Южная Корея | DPU33A-050A^V2-3￠-380V-50A-REMOTE-RS485^GL | Тиристорный регулятор мощности, 3 фазы, 380 В, 50A, RS-485, дистанционный дисплей, до 5 м. | 197530 | 183702.9 | 177777 | 158024 | 138271 | Доступно к заказу.
A6150000897R |  | H1100000770 | POWER CONTROLLER | 3-PHASE POWER CONTROLLER | DPU3 SERIES | DPU33A-050D | V2-3￠-380V-50A-REMOTE | Южная Корея | DPU33A-050D^V2-3￠-380V-50A-REMOTE^GL |  | 181150 | 168469.5 | 163035 | 144920 | 126805 | Доступно к заказу.
A6150000899R |  | H1100000771 | POWER CONTROLLER | 3-PHASE POWER CONTROLLER | DPU3 SERIES | DPU33A-050N | V2-3￠-380V-50A | Южная Корея | DPU33A-050N^V2-3￠-380V-50A^GL |  | 177430 | 165009.9 | 159687 | 141944 | 124201 | Доступно к заказу.
A6150000896R |  | H1100000772 | POWER CONTROLLER | 3-PHASE POWER CONTROLLER | DPU3 SERIES | DPU33A-050R | V2-3￠-380V-50A-RS485 | Южная Корея | DPU33A-050R^V2-3￠-380V-50A-RS485^GL |  | 193820 | 180252.6 | 174438 | 155056 | 135674 | Доступно к заказу.
A6150000902R |  | H1100000773 | POWER CONTROLLER | 3-PHASE POWER CONTROLLER | DPU3 SERIES | DPU33B-070A | V2-3￠-380V-70A-REMOTE-RS485 | Южная Корея | DPU33B-070A^V2-3￠-380V-70A-REMOTE-RS485^GL |  | 235710 | 219210.3 | 212139 | 188568 | 164997 | Доступно к заказу.
A6150000901R |  | H1100000774 | POWER CONTROLLER | 3-PHASE POWER CONTROLLER | DPU3 SERIES | DPU33B-070D | V2-3￠-380V-70A-REMOTE | Южная Корея | DPU33B-070D^V2-3￠-380V-70A-REMOTE^GL |  | 219330 | 203976.9 | 197397 | 175464 | 153531 | Доступно к заказу.
A6150000903R |  | H1100000775 | POWER CONTROLLER | 3-PHASE POWER CONTROLLER | DPU3 SERIES | DPU33B-070N | V2-3￠-380V-70A | Южная Корея | DPU33B-070N^V2-3￠-380V-70A^GL |  | 215650 | 200554.5 | 194085 | 172520 | 150955 | Доступно к заказу.
A6150000900R |  | H1100000776 | POWER CONTROLLER | 3-PHASE POWER CONTROLLER | DPU3 SERIES | DPU33B-070R | V2-3￠-380V-70A-RS485 | Южная Корея | DPU33B-070R^V2-3￠-380V-70A-RS485^GL | Тиристорный регулятор мощности, 3-фазный, 380 В~, 70 Ампер, RS485 Подключение | 232000 | 215760 | 208800 | 185600 | 162400 | Доступно к заказу.
A6150000906R |  | H1100000777 | POWER CONTROLLER | 3-PHASE POWER CONTROLLER | DPU3 SERIES | DPU33B-080A | V2-3￠-380V-80A-REMOTE-RS485 | Южная Корея | DPU33B-080A^V2-3￠-380V-80A-REMOTE-RS485^GL |  | 242250 | 225292.5 | 218025 | 193800 | 169575 | Доступно к заказу.
A6150000905R |  | H1100000778 | POWER CONTROLLER | 3-PHASE POWER CONTROLLER | DPU3 SERIES | DPU33B-080D | V2-3￠-380V-80A-REMOTE | Южная Корея | DPU33B-080D^V2-3￠-380V-80A-REMOTE^GL |  | 225900 | 210087 | 203310 | 180720 | 158130 | Доступно к заказу.
A6150000907R |  | H1100000779 | POWER CONTROLLER | 3-PHASE POWER CONTROLLER | DPU3 SERIES | DPU33B-080N | V2-3￠-380V-80A | Южная Корея | DPU33B-080N^V2-3￠-380V-80A^GL |  | 222190 | 206636.7 | 199971 | 177752 | 155533 | Доступно к заказу.
A6150000904R |  | H1100000780 | POWER CONTROLLER | 3-PHASE POWER CONTROLLER | DPU3 SERIES | DPU33B-080R | V2-3￠-380V-80A-RS485 | Южная Корея | DPU33B-080R^V2-3￠-380V-80A-RS485^GL |  | 238540 | 221842.2 | 214686 | 190832 | 166978 | Доступно к заказу.
A6150000910R |  | H1100000781 | POWER CONTROLLER | 3-PHASE POWER CONTROLLER | DPU3 SERIES | DPU33B-100A | V2-3￠-380V-100A-REMOTE-RS485 | Южная Корея | DPU33B-100A^V2-3￠-380V-100A-REMOTE-RS485^GL |  | 248800 | 231384 | 223920 | 199040 | 174160 | Доступно к заказу.
A6150000909R |  | H1100000782 | POWER CONTROLLER | 3-PHASE POWER CONTROLLER | DPU3 SERIES | DPU33B-100D | V2-3￠-380V-100A-REMOTE | Южная Корея | DPU33B-100D^V2-3￠-380V-100A-REMOTE^GL |  | 232440 | 216169.2 | 209196 | 185952 | 162708 | Доступно к заказу.
A6150000911R |  | H1100000783 | POWER CONTROLLER | 3-PHASE POWER CONTROLLER | DPU3 SERIES | DPU33B-100N | V2-3￠-380V-100A | Южная Корея | DPU33B-100N^V2-3￠-380V-100A^GL |  | 228730 | 212718.9 | 205857 | 182984 | 160111 | Доступно к заказу.
A6150000908R |  | H1100000784 | POWER CONTROLLER | 3-PHASE POWER CONTROLLER | DPU3 SERIES | DPU33B-100R | V2-3￠-380V-100A-RS485 | Южная Корея | DPU33B-100R^V2-3￠-380V-100A-RS485^GL |  | 245110 | 227952.3 | 220599 | 196088 | 171577 | Доступно к заказу.
A6150000914R |  | H1100000785 | POWER CONTROLLER | 3-PHASE POWER CONTROLLER | DPU3 SERIES | DPU33B-120A | V2-3￠-380V-120A-REMOTE-RS485 | Южная Корея | DPU33B-120A^V2-3￠-380V-120A-REMOTE-RS485^GL |  | 255370 | 237494.1 | 229833 | 204296 | 178759 | Доступно к заказу.
A6150000913R |  | H1100000786 | POWER CONTROLLER | 3-PHASE POWER CONTROLLER | DPU3 SERIES | DPU33B-120D | V2-3￠-380V-120A-REMOTE | Южная Корея | DPU33B-120D^V2-3￠-380V-120A-REMOTE^GL |  | 238990 | 222260.7 | 215091 | 191192 | 167293 | Доступно к заказу.
A6150000915R |  | H1100000787 | POWER CONTROLLER | 3-PHASE POWER CONTROLLER | DPU3 SERIES | DPU33B-120N | V2-3￠-380V-120A | Южная Корея | DPU33B-120N^V2-3￠-380V-120A^GL |  | 235270 | 218801.1 | 211743 | 188216 | 164689 | Доступно к заказу.
A6150000912R |  | H1100000788 | POWER CONTROLLER | 3-PHASE POWER CONTROLLER | DPU3 SERIES | DPU33B-120R | V2-3￠-380V-120A-RS485 | Южная Корея | DPU33B-120R^V2-3￠-380V-120A-RS485^GL |  | 251650 | 234034.5 | 226485 | 201320 | 176155 | Доступно к заказу.
A6150000918R |  | H1100000789 | POWER CONTROLLER | 3-PHASE POWER CONTROLLER | DPU3 SERIES | DPU33B-150A | V2-3￠-380V-150A-REMOTE-RS485 | Южная Корея | DPU33B-150A^V2-3￠-380V-150A-REMOTE-RS485^GL |  | 281980 | 262241.4 | 253782 | 225584 | 197386 | Доступно к заказу.
A6150000917R |  | H1100000790 | POWER CONTROLLER | 3-PHASE POWER CONTROLLER | DPU3 SERIES | DPU33B-150D | V2-3￠-380V-150A-REMOTE | Южная Корея | DPU33B-150D^V2-3￠-380V-150A-REMOTE^GL |  | 265620 | 247026.6 | 239058 | 212496 | 185934 | Доступно к заказу.
A6150000919R |  | H1100000791 | POWER CONTROLLER | 3-PHASE POWER CONTROLLER | DPU3 SERIES | DPU33B-150N | V2-3￠-380V-150A | Южная Корея | DPU33B-150N^V2-3￠-380V-150A^GL |  | 261900 | 243567 | 235710 | 209520 | 183330 | Доступно к заказу.
A6150000916R |  | H1100000792 | POWER CONTROLLER | 3-PHASE POWER CONTROLLER | DPU3 SERIES | DPU33B-150R | V2-3￠-380V-150A-RS485 | Южная Корея | DPU33B-150R^V2-3￠-380V-150A-RS485^GL | Тиристорный регулятор мощности, 3-фазный, 380 В~, 150 Ампер, RS485 Подключение | 283900 | 264027 | 255510 | 227120 | 198730 | Доступно к заказу.
A6150000922R |  | H1100000793 | POWER CONTROLLER | 3-PHASE POWER CONTROLLER | DPU3 SERIES | DPU33B-180A | V2-3￠-380V-180A-REMOTE-RS485 | Южная Корея | DPU33B-180A^V2-3￠-380V-180A-REMOTE-RS485^GL |  | 288540 | 268342.2 | 259686 | 230832 | 201978 | Доступно к заказу.
A6150000921R |  | H1100000794 | POWER CONTROLLER | 3-PHASE POWER CONTROLLER | DPU3 SERIES | DPU33B-180D | V2-3￠-380V-180A-REMOTE | Южная Корея | DPU33B-180D^V2-3￠-380V-180A-REMOTE^GL | Тиристорный регулятор мощности, 3-фазный, 380 В~,размер B, 180 A, внешнее устройство индикации | 272160 | 253108.8 | 244944 | 217728 | 190512 | Доступно к заказу.
A6150000923R |  | H1100000795 | POWER CONTROLLER | 3-PHASE POWER CONTROLLER | DPU3 SERIES | DPU33B-180N | V2-3￠-380V-180A | Южная Корея | DPU33B-180N^V2-3￠-380V-180A^GL |  | 268450 | 249658.5 | 241605 | 214760 | 187915 | Доступно к заказу.
A6150000920R |  | H1100000796 | POWER CONTROLLER | 3-PHASE POWER CONTROLLER | DPU3 SERIES | DPU33B-180R | V2-3￠-380V-180A-RS485 | Южная Корея | DPU33B-180R^V2-3￠-380V-180A-RS485^GL |  | 284830 | 264891.9 | 256347 | 227864 | 199381 | Доступно к заказу.
A6150000926R |  | H1100000797 | POWER CONTROLLER | 3-PHASE POWER CONTROLLER | DPU3 SERIES | DPU33B-200A | V2-3￠-380V-200A-REMOTE-RS485 | Южная Корея | DPU33B-200A^V2-3￠-380V-200A-REMOTE-RS485^GL | Тиристорный регулятор мощности, 3-фазный, 380 В~, 200 Ампер, Дистанционное устройство индикации + RS485 Подключение | 295080 | 274424.4 | 265572 | 236064 | 206556 | Доступно к заказу.
A6150000925R |  | H1100000798 | POWER CONTROLLER | 3-PHASE POWER CONTROLLER | DPU3 SERIES | DPU33B-200D | V2-3￠-380V-200A-REMOTE | Южная Корея | DPU33B-200D^V2-3￠-380V-200A-REMOTE^GL |  | 278700 | 259191 | 250830 | 222960 | 195090 | Доступно к заказу.
A6150000927R |  | H1100000799 | POWER CONTROLLER | 3-PHASE POWER CONTROLLER | DPU3 SERIES | DPU33B-200N | V2-3￠-380V-200A | Южная Корея | DPU33B-200N^V2-3￠-380V-200A^GL |  | 274980 | 255731.4 | 247482 | 219984 | 192486 | Доступно к заказу.
A6150000924R |  | H1100000800 | POWER CONTROLLER | 3-PHASE POWER CONTROLLER | DPU3 SERIES | DPU33B-200R | V2-3￠-380V-200A-RS485 | Южная Корея | DPU33B-200R^V2-3￠-380V-200A-RS485^GL |  | 291360 | 270964.8 | 262224 | 233088 | 203952 | Доступно к заказу.
A6150000930R |  | H1100000801 | POWER CONTROLLER | 3-PHASE POWER CONTROLLER | DPU3 SERIES | DPU33C-250A | V2-3￠-380V-250A-REMOTE-RS485 | Южная Корея | DPU33C-250A^V2-3￠-380V-250A-REMOTE-RS485^GL |  | 456570 | 424610.1 | 410913 | 365256 | 319599 | Доступно к заказу.
A6150000929R |  | H1100000802 | POWER CONTROLLER | 3-PHASE POWER CONTROLLER | DPU3 SERIES | DPU33C-250D | V2-3￠-380V-250A-REMOTE | Южная Корея | DPU33C-250D^V2-3￠-380V-250A-REMOTE^GL |  | 440220 | 409404.6 | 396198 | 352176 | 308154 | Доступно к заказу.
A6150000931R |  | H1100000803 | POWER CONTROLLER | 3-PHASE POWER CONTROLLER | DPU3 SERIES | DPU33C-250N | V2-3￠-380V-250A | Южная Корея | DPU33C-250N^V2-3￠-380V-250A^GL |  | 436510 | 405954.3 | 392859 | 349208 | 305557 | Доступно к заказу.
A6150000928R |  | H1100000804 | POWER CONTROLLER | 3-PHASE POWER CONTROLLER | DPU3 SERIES | DPU33C-250R | V2-3￠-380V-250A-RS485 | Южная Корея | DPU33C-250R^V2-3￠-380V-250A-RS485^GL |  | 452870 | 421169.1 | 407583 | 362296 | 317009 | Доступно к заказу.
A6150000934R |  | H1100000805 | POWER CONTROLLER | 3-PHASE POWER CONTROLLER | DPU3 SERIES | DPU33C-350A | V2-3￠-380V-350A-REMOTE-RS485 | Южная Корея | DPU33C-350A^V2-3￠-380V-350A-REMOTE-RS485^GL | Тиристорный регулятор мощности, 3 фазы, 380 В, 350 А, Внешнее устройство индикации + интерфейс RS-485 | 467500 | 434775 | 420750 | 374000 | 327250 | Доступно к заказу.
A6150000933R |  | H1100000806 | POWER CONTROLLER | 3-PHASE POWER CONTROLLER | DPU3 SERIES | DPU33C-350D | V2-3￠-380V-350A-REMOTE | Южная Корея | DPU33C-350D^V2-3￠-380V-350A-REMOTE^GL |  | 451120 | 419541.6 | 406008 | 360896 | 315784 | Доступно к заказу.
A6150000935R |  | H1100000807 | POWER CONTROLLER | 3-PHASE POWER CONTROLLER | DPU3 SERIES | DPU33C-350N | V2-3￠-380V-350A | Южная Корея | DPU33C-350N^V2-3￠-380V-350A^GL |  | 447420 | 416100.6 | 402678 | 357936 | 313194 | Доступно к заказу.
A6150000932R |  | H1100000808 | POWER CONTROLLER | 3-PHASE POWER CONTROLLER | DPU3 SERIES | DPU33C-350R | V2-3￠-380V-350A-RS485 | Южная Корея | DPU33C-350R^V2-3￠-380V-350A-RS485^GL |  | 463800 | 431334 | 417420 | 371040 | 324660 | Доступно к заказу.
A6150000938R |  | H1100000809 | POWER CONTROLLER | 3-PHASE POWER CONTROLLER | DPU3 SERIES | DPU33D-400A | V2-3￠-380V-400A-REMOTE-RS485 | Южная Корея | DPU33D-400A^V2-3￠-380V-400A-REMOTE-RS485^GL |  | 688580 | 640379.4 | 619722 | 550864 | 482006 | Доступно к заказу.
A6150000937R |  | H1100000810 | POWER CONTROLLER | 3-PHASE POWER CONTROLLER | DPU3 SERIES | DPU33D-400D | V2-3￠-380V-400A-REMOTE | Южная Корея | DPU33D-400D^V2-3￠-380V-400A-REMOTE^GL |  | 672220 | 625164.6 | 604998 | 537776 | 470554 | Доступно к заказу.
A6150000939R |  | H1100000811 | POWER CONTROLLER | 3-PHASE POWER CONTROLLER | DPU3 SERIES | DPU33D-400N | V2-3￠-380V-400A | Южная Корея | DPU33D-400N^V2-3￠-380V-400A^GL |  | 668500 | 621705 | 601650 | 534800 | 467950 | Доступно к заказу.
A6150000936R |  | H1100000812 | POWER CONTROLLER | 3-PHASE POWER CONTROLLER | DPU3 SERIES | DPU33D-400R | V2-3￠-380V-400A-RS485 | Южная Корея | DPU33D-400R^V2-3￠-380V-400A-RS485^GL |  | 684860 | 636919.8 | 616374 | 547888 | 479402 | Доступно к заказу.
A6150000942R |  | H1100000813 | POWER CONTROLLER | 3-PHASE POWER CONTROLLER | DPU3 SERIES | DPU33D-500A | V2-3￠-380V-500A-REMOTE-RS485 | Южная Корея | DPU33D-500A^V2-3￠-380V-500A-REMOTE-RS485^GL |  | 729410 | 678351.3 | 656469 | 583528 | 510587 | Доступно к заказу.
A6150000941R |  | H1100000814 | POWER CONTROLLER | 3-PHASE POWER CONTROLLER | DPU3 SERIES | DPU33D-500D | V2-3￠-380V-500A-REMOTE | Южная Корея | DPU33D-500D^V2-3￠-380V-500A-REMOTE^GL |  | 713030 | 663117.9 | 641727 | 570424 | 499121 | Доступно к заказу.
A6150000943R |  | H1100000815 | POWER CONTROLLER | 3-PHASE POWER CONTROLLER | DPU3 SERIES | DPU33D-500N | V2-3￠-380V-500A | Южная Корея | DPU33D-500N^V2-3￠-380V-500A^GL |  | 709320 | 659667.6 | 638388 | 567456 | 496524 | Доступно к заказу.
A6150000940R |  | H1100000816 | POWER CONTROLLER | 3-PHASE POWER CONTROLLER | DPU3 SERIES | DPU33D-500R | V2-3￠-380V-500A-RS485 | Южная Корея | DPU33D-500R^V2-3￠-380V-500A-RS485^GL |  | 725700 | 674901 | 653130 | 580560 | 507990 | Доступно к заказу.
A6150000946R |  | H1100000817 | POWER CONTROLLER | 3-PHASE POWER CONTROLLER | DPU3 SERIES | DPU33D-600A | V2-3￠-380V-600A-REMOTE-RS485 | Южная Корея | DPU33D-600A^V2-3￠-380V-600A-REMOTE-RS485^GL |  | 751210 | 698625.3 | 676089 | 600968 | 525847 | Доступно к заказу.
A6150000945R |  | H1100000818 | POWER CONTROLLER | 3-PHASE POWER CONTROLLER | DPU3 SERIES | DPU33D-600D | V2-3￠-380V-600A-REMOTE | Южная Корея | DPU33D-600D^V2-3￠-380V-600A-REMOTE^GL |  | 734860 | 683419.8 | 661374 | 587888 | 514402 | Доступно к заказу.
A6150000947R |  | H1100000819 | POWER CONTROLLER | 3-PHASE POWER CONTROLLER | DPU3 SERIES | DPU33D-600N | V2-3￠-380V-600A | Южная Корея | DPU33D-600N^V2-3￠-380V-600A^GL |  | 0 | 0 | 0 | 0 | 0 | Цену и срок поставки уточняйте дополнительно.
A6150000944R |  | H1100000820 | POWER CONTROLLER | 3-PHASE POWER CONTROLLER | DPU3 SERIES | DPU33D-600R | V2-3￠-380V-600A-RS485 | Южная Корея | DPU33D-600R^V2-3￠-380V-600A-RS485^GL | Тиристорный регулятор мощности, 3-фазный, 380 В~, 600 Ампер, RS485 Подключение | 747510 | 695184.3 | 672759 | 598008 | 523257 | Доступно к заказу.
A6150000950R |  | H1100000821 | POWER CONTROLLER | 3-PHASE POWER CONTROLLER | DPU3 SERIES | DPU34A-025A | V2-3￠-440V-25A-REMOTE-RS485 | Южная Корея | DPU34A-025A^V2-3￠-440V-25A-REMOTE-RS485^GL |  | 183770 | 170906.1 | 165393 | 147016 | 128639 | Доступно к заказу.
A6150000949R |  | H1100000822 | POWER CONTROLLER | 3-PHASE POWER CONTROLLER | DPU3 SERIES | DPU34A-025D | V2-3￠-440V-25A-REMOTE | Южная Корея | DPU34A-025D^V2-3￠-440V-25A-REMOTE^GL |  | 167380 | 155663.4 | 150642 | 133904 | 117166 | Доступно к заказу.
A6150000951R |  | H1100000823 | POWER CONTROLLER | 3-PHASE POWER CONTROLLER | DPU3 SERIES | DPU34A-025N | V2-3￠-440V-25A | Южная Корея | DPU34A-025N^V2-3￠-440V-25A^GL |  | 163710 | 152250.3 | 147339 | 130968 | 114597 | Доступно к заказу.
A6150000948R |  | H1100000824 | POWER CONTROLLER | 3-PHASE POWER CONTROLLER | DPU3 SERIES | DPU34A-025R | V2-3￠-440V-25A-RS485 | Южная Корея | DPU34A-025R^V2-3￠-440V-25A-RS485^GL |  | 180050 | 167446.5 | 162045 | 144040 | 126035 | Доступно к заказу.
A6150000954R |  | H1100000825 | POWER CONTROLLER | 3-PHASE POWER CONTROLLER | DPU3 SERIES | DPU34A-040A | V2-3￠-440V-40A-REMOTE-RS485 | Южная Корея | DPU34A-040A^V2-3￠-440V-40A-REMOTE-RS485^GL |  | 187920 | 174765.6 | 169128 | 150336 | 131544 | Доступно к заказу.
A6150000953R |  | H1100000826 | POWER CONTROLLER | 3-PHASE POWER CONTROLLER | DPU3 SERIES | DPU34A-040D | V2-3￠-440V-40A-REMOTE | Южная Корея | DPU34A-040D^V2-3￠-440V-40A-REMOTE^GL |  | 171540 | 159532.2 | 154386 | 137232 | 120078 | Доступно к заказу.
A6150000955R |  | H1100000827 | POWER CONTROLLER | 3-PHASE POWER CONTROLLER | DPU3 SERIES | DPU34A-040N | V2-3￠-440V-40A | Южная Корея | DPU34A-040N^V2-3￠-440V-40A^GL |  | 167830 | 156081.9 | 151047 | 134264 | 117481 | Доступно к заказу.
A6150000952R |  | H1100000828 | POWER CONTROLLER | 3-PHASE POWER CONTROLLER | DPU3 SERIES | DPU34A-040R | V2-3￠-440V-40A-RS485 | Южная Корея | DPU34A-040R^V2-3￠-440V-40A-RS485^GL |  | 184210 | 171315.3 | 165789 | 147368 | 128947 | Доступно к заказу.
A6150000958R |  | H1100000829 | POWER CONTROLLER | 3-PHASE POWER CONTROLLER | DPU3 SERIES | DPU34A-050A | V2-3￠-440V-50A-REMOTE-RS485 | Южная Корея | DPU34A-050A^V2-3￠-440V-50A-REMOTE-RS485^GL |  | 197530 | 183702.9 | 177777 | 158024 | 138271 | Доступно к заказу.
A6150000957R |  | H1100000830 | POWER CONTROLLER | 3-PHASE POWER CONTROLLER | DPU3 SERIES | DPU34A-050D | V2-3￠-440V-50A-REMOTE | Южная Корея | DPU34A-050D^V2-3￠-440V-50A-REMOTE^GL |  | 181150 | 168469.5 | 163035 | 144920 | 126805 | Доступно к заказу.
A6150000959R |  | H1100000831 | POWER CONTROLLER | 3-PHASE POWER CONTROLLER | DPU3 SERIES | DPU34A-050N | V2-3￠-440V-50A | Южная Корея | DPU34A-050N^V2-3￠-440V-50A^GL | Тиристорный регулятор мощности, 3-фазный, 440 В~, 50 Ампер | 177430 | 165009.9 | 159687 | 141944 | 124201 | Доступно к заказу.
A6150000956R |  | H1100000832 | POWER CONTROLLER | 3-PHASE POWER CONTROLLER | DPU3 SERIES | DPU34A-050R | V2-3￠-440V-50A-RS485 | Южная Корея | DPU34A-050R^V2-3￠-440V-50A-RS485^GL |  | 193820 | 180252.6 | 174438 | 155056 | 135674 | Доступно к заказу.
A6150000962R |  | H1100000833 | POWER CONTROLLER | 3-PHASE POWER CONTROLLER | DPU3 SERIES | DPU34B-070A | V2-3￠-440V-70A-REMOTE-RS485 | Южная Корея | DPU34B-070A^V2-3￠-440V-70A-REMOTE-RS485^GL |  | 235710 | 219210.3 | 212139 | 188568 | 164997 | Доступно к заказу.
A6150000961R |  | H1100000834 | POWER CONTROLLER | 3-PHASE POWER CONTROLLER | DPU3 SERIES | DPU34B-070D | V2-3￠-440V-70A-REMOTE | Южная Корея | DPU34B-070D^V2-3￠-440V-70A-REMOTE^GL |  | 219330 | 203976.9 | 197397 | 175464 | 153531 | Доступно к заказу.
A6150000963R |  | H1100000835 | POWER CONTROLLER | 3-PHASE POWER CONTROLLER | DPU3 SERIES | DPU34B-070N | V2-3￠-440V-70A | Южная Корея | DPU34B-070N^V2-3￠-440V-70A^GL | Тиристорный регулятор мощности, 3-фазный, 440 В~, 70 Ампер | 215650 | 200554.5 | 194085 | 172520 | 150955 | Доступно к заказу.
A6150000960R |  | H1100000836 | POWER CONTROLLER | 3-PHASE POWER CONTROLLER | DPU3 SERIES | DPU34B-070R | V2-3￠-440V-70A-RS485 | Южная Корея | DPU34B-070R^V2-3￠-440V-70A-RS485^GL |  | 232000 | 215760 | 208800 | 185600 | 162400 | Доступно к заказу.
A6150000966R |  | H1100000837 | POWER CONTROLLER | 3-PHASE POWER CONTROLLER | DPU3 SERIES | DPU34B-080A | V2-3￠-440V-80A-REMOTE-RS485 | Южная Корея | DPU34B-080A^V2-3￠-440V-80A-REMOTE-RS485^GL |  | 242250 | 225292.5 | 218025 | 193800 | 169575 | Доступно к заказу.
A6150000965R |  | H1100000838 | POWER CONTROLLER | 3-PHASE POWER CONTROLLER | DPU3 SERIES | DPU34B-080D | V2-3￠-440V-80A-REMOTE | Южная Корея | DPU34B-080D^V2-3￠-440V-80A-REMOTE^GL |  | 225900 | 210087 | 203310 | 180720 | 158130 | Доступно к заказу.
A6150000967R |  | H1100000839 | POWER CONTROLLER | 3-PHASE POWER CONTROLLER | DPU3 SERIES | DPU34B-080N | V2-3￠-440V-80A | Южная Корея | DPU34B-080N^V2-3￠-440V-80A^GL | Тиристорный регулятор мощности, 3-фазный, 440 В~, 80 Ампер | 222190 | 206636.7 | 199971 | 177752 | 155533 | Доступно к заказу.
A6150000964R |  | H1100000840 | POWER CONTROLLER | 3-PHASE POWER CONTROLLER | DPU3 SERIES | DPU34B-080R | V2-3￠-440V-80A-RS485 | Южная Корея | DPU34B-080R^V2-3￠-440V-80A-RS485^GL |  | 238540 | 221842.2 | 214686 | 190832 | 166978 | Доступно к заказу.
A6150000970R |  | H1100000841 | POWER CONTROLLER | 3-PHASE POWER CONTROLLER | DPU3 SERIES | DPU34B-100A | V2-3￠-440V-100A-REMOTE-RS485 | Южная Корея | DPU34B-100A^V2-3￠-440V-100A-REMOTE-RS485^GL |  | 248800 | 231384 | 223920 | 199040 | 174160 | Доступно к заказу.
A6150000969R |  | H1100000842 | POWER CONTROLLER | 3-PHASE POWER CONTROLLER | DPU3 SERIES | DPU34B-100D | V2-3￠-440V-100A-REMOTE | Южная Корея | DPU34B-100D^V2-3￠-440V-100A-REMOTE^GL | Тиристорный регулятор мощности, 3-фазный, 440 В~, 100 Ампер, Удалённый дисплей (кабель 2 метра) | 232440 | 216169.2 | 209196 | 185952 | 162708 | Доступно к заказу.
A6150000971R |  | H1100000843 | POWER CONTROLLER | 3-PHASE POWER CONTROLLER | DPU3 SERIES | DPU34B-100N | V2-3￠-440V-100A | Южная Корея | DPU34B-100N^V2-3￠-440V-100A^GL | Тиристорный регулятор мощности, 3-фазный, 440 В~, 100 Ампер | 228730 | 212718.9 | 205857 | 182984 | 160111 | Доступно к заказу.
A6150000968R |  | H1100000844 | POWER CONTROLLER | 3-PHASE POWER CONTROLLER | DPU3 SERIES | DPU34B-100R | V2-3￠-440V-100A-RS485 | Южная Корея | DPU34B-100R^V2-3￠-440V-100A-RS485^GL |  | 245110 | 227952.3 | 220599 | 196088 | 171577 | Доступно к заказу.
A6150000974R |  | H1100000845 | POWER CONTROLLER | 3-PHASE POWER CONTROLLER | DPU3 SERIES | DPU34B-120A | V2-3￠-440V-120A-REMOTE-RS485 | Южная Корея | DPU34B-120A^V2-3￠-440V-120A-REMOTE-RS485^GL |  | 255370 | 237494.1 | 229833 | 204296 | 178759 | Доступно к заказу.
A6150000973R |  | H1100000846 | POWER CONTROLLER | 3-PHASE POWER CONTROLLER | DPU3 SERIES | DPU34B-120D | V2-3￠-440V-120A-REMOTE | Южная Корея | DPU34B-120D^V2-3￠-440V-120A-REMOTE^GL |  | 238990 | 222260.7 | 215091 | 191192 | 167293 | Доступно к заказу.
A6150000975R |  | H1100000847 | POWER CONTROLLER | 3-PHASE POWER CONTROLLER | DPU3 SERIES | DPU34B-120N | V2-3￠-440V-120A | Южная Корея | DPU34B-120N^V2-3￠-440V-120A^GL |  | 235270 | 218801.1 | 211743 | 188216 | 164689 | Доступно к заказу.
A6150000972R |  | H1100000848 | POWER CONTROLLER | 3-PHASE POWER CONTROLLER | DPU3 SERIES | DPU34B-120R | V2-3￠-440V-120A-RS485 | Южная Корея | DPU34B-120R^V2-3￠-440V-120A-RS485^GL |  | 251650 | 234034.5 | 226485 | 201320 | 176155 | Доступно к заказу.
A6150000978R |  | H1100000849 | POWER CONTROLLER | 3-PHASE POWER CONTROLLER | DPU3 SERIES | DPU34B-150A | V2-3￠-440V-150A-REMOTE-RS485 | Южная Корея | DPU34B-150A^V2-3￠-440V-150A-REMOTE-RS485^GL |  | 281980 | 262241.4 | 253782 | 225584 | 197386 | Доступно к заказу.
A6150000977R |  | H1100000850 | POWER CONTROLLER | 3-PHASE POWER CONTROLLER | DPU3 SERIES | DPU34B-150D | V2-3￠-440V-150A-REMOTE | Южная Корея | DPU34B-150D^V2-3￠-440V-150A-REMOTE^GL |  | 265620 | 247026.6 | 239058 | 212496 | 185934 | Доступно к заказу.
A6150000979R |  | H1100000851 | POWER CONTROLLER | 3-PHASE POWER CONTROLLER | DPU3 SERIES | DPU34B-150N | V2-3￠-440V-150A | Южная Корея | DPU34B-150N^V2-3￠-440V-150A^GL |  | 261900 | 243567 | 235710 | 209520 | 183330 | Доступно к заказу.
A6150000976R |  | H1100000852 | POWER CONTROLLER | 3-PHASE POWER CONTROLLER | DPU3 SERIES | DPU34B-150R | V2-3￠-440V-150A-RS485 | Южная Корея | DPU34B-150R^V2-3￠-440V-150A-RS485^GL |  | 278260 | 258781.8 | 250434 | 222608 | 194782 | Доступно к заказу.
A6150000982R |  | H1100000853 | POWER CONTROLLER | 3-PHASE POWER CONTROLLER | DPU3 SERIES | DPU34B-180A | V2-3￠-440V-180A-REMOTE-RS485 | Южная Корея | DPU34B-180A^V2-3￠-440V-180A-REMOTE-RS485^GL |  | 288540 | 268342.2 | 259686 | 230832 | 201978 | Доступно к заказу.
A6150000981R |  | H1100000854 | POWER CONTROLLER | 3-PHASE POWER CONTROLLER | DPU3 SERIES | DPU34B-180D | V2-3￠-440V-180A-REMOTE | Южная Корея | DPU34B-180D^V2-3￠-440V-180A-REMOTE^GL |  | 272160 | 253108.8 | 244944 | 217728 | 190512 | Доступно к заказу.
A6150000983R |  | H1100000855 | POWER CONTROLLER | 3-PHASE POWER CONTROLLER | DPU3 SERIES | DPU34B-180N | V2-3￠-440V-180A | Южная Корея | DPU34B-180N^V2-3￠-440V-180A^GL |  | 268450 | 249658.5 | 241605 | 214760 | 187915 | Доступно к заказу.
A6150000980R |  | H1100000856 | POWER CONTROLLER | 3-PHASE POWER CONTROLLER | DPU3 SERIES | DPU34B-180R | V2-3￠-440V-180A-RS485 | Южная Корея | DPU34B-180R^V2-3￠-440V-180A-RS485^GL |  | 284830 | 264891.9 | 256347 | 227864 | 199381 | Доступно к заказу.
A6150000986R |  | H1100000857 | POWER CONTROLLER | 3-PHASE POWER CONTROLLER | DPU3 SERIES | DPU34B-200A | V2-3￠-440V-200A-REMOTE-RS485 | Южная Корея | DPU34B-200A^V2-3￠-440V-200A-REMOTE-RS485^GL |  | 295080 | 274424.4 | 265572 | 236064 | 206556 | Доступно к заказу.
A6150000985R |  | H1100000858 | POWER CONTROLLER | 3-PHASE POWER CONTROLLER | DPU3 SERIES | DPU34B-200D | V2-3￠-440V-200A-REMOTE | Южная Корея | DPU34B-200D^V2-3￠-440V-200A-REMOTE^GL |  | 278700 | 259191 | 250830 | 222960 | 195090 | Доступно к заказу.
A6150000987R |  | H1100000859 | POWER CONTROLLER | 3-PHASE POWER CONTROLLER | DPU3 SERIES | DPU34B-200N | V2-3￠-440V-200A | Южная Корея | DPU34B-200N^V2-3￠-440V-200A^GL | Тиристорный регулятор мощности, 3-фазный, 440 В~, 200 Ампер | 274980 | 255731.4 | 247482 | 219984 | 192486 | Доступно к заказу.
A6150000984R |  | H1100000860 | POWER CONTROLLER | 3-PHASE POWER CONTROLLER | DPU3 SERIES | DPU34B-200R | V2-3￠-440V-200A-RS485 | Южная Корея | DPU34B-200R^V2-3￠-440V-200A-RS485^GL |  | 291360 | 270964.8 | 262224 | 233088 | 203952 | Доступно к заказу.
A6150000990R |  | H1100000861 | POWER CONTROLLER | 3-PHASE POWER CONTROLLER | DPU3 SERIES | DPU34C-250A | V2-3￠-440V-250A-REMOTE-RS485 | Южная Корея | DPU34C-250A^V2-3￠-440V-250A-REMOTE-RS485^GL |  | 456570 | 424610.1 | 410913 | 365256 | 319599 | Доступно к заказу.
A6150000989R |  | H1100000862 | POWER CONTROLLER | 3-PHASE POWER CONTROLLER | DPU3 SERIES | DPU34C-250D | V2-3￠-440V-250A-REMOTE | Южная Корея | DPU34C-250D^V2-3￠-440V-250A-REMOTE^GL |  | 440220 | 409404.6 | 396198 | 352176 | 308154 | Доступно к заказу.
A6150000991R |  | H1100000863 | POWER CONTROLLER | 3-PHASE POWER CONTROLLER | DPU3 SERIES | DPU34C-250N | V2-3￠-440V-250A | Южная Корея | DPU34C-250N^V2-3￠-440V-250A^GL |  | 436510 | 405954.3 | 392859 | 349208 | 305557 | Доступно к заказу.
A6150000988R |  | H1100000864 | POWER CONTROLLER | 3-PHASE POWER CONTROLLER | DPU3 SERIES | DPU34C-250R | V2-3￠-440V-250A-RS485 | Южная Корея | DPU34C-250R^V2-3￠-440V-250A-RS485^GL |  | 452870 | 421169.1 | 407583 | 362296 | 317009 | Доступно к заказу.
A6150000994R |  | H1100000865 | POWER CONTROLLER | 3-PHASE POWER CONTROLLER | DPU3 SERIES | DPU34C-350A | V2-3￠-440V-350A-REMOTE-RS485 | Южная Корея | DPU34C-350A^V2-3￠-440V-350A-REMOTE-RS485^GL |  | 467500 | 434775 | 420750 | 374000 | 327250 | Доступно к заказу.
A6150000993R |  | H1100000866 | POWER CONTROLLER | 3-PHASE POWER CONTROLLER | DPU3 SERIES | DPU34C-350D | V2-3￠-440V-350A-REMOTE | Южная Корея | DPU34C-350D^V2-3￠-440V-350A-REMOTE^GL |  | 451120 | 419541.6 | 406008 | 360896 | 315784 | Доступно к заказу.
A6150000995R |  | H1100000867 | POWER CONTROLLER | 3-PHASE POWER CONTROLLER | DPU3 SERIES | DPU34C-350N | V2-3￠-440V-350A | Южная Корея | DPU34C-350N^V2-3￠-440V-350A^GL | Тиристорный регулятор мощности, 3-фазный, 440 В~, 350 Ампер | 447420 | 416100.6 | 402678 | 357936 | 313194 | Доступно к заказу.
A6150000992R |  | H1100000868 | POWER CONTROLLER | 3-PHASE POWER CONTROLLER | DPU3 SERIES | DPU34C-350R | V2-3￠-440V-350A-RS485 | Южная Корея | DPU34C-350R^V2-3￠-440V-350A-RS485^GL |  | 463800 | 431334 | 417420 | 371040 | 324660 | Доступно к заказу.
A6150000998R |  | H1100000869 | POWER CONTROLLER | 3-PHASE POWER CONTROLLER | DPU3 SERIES | DPU34D-400A | V2-3￠-440V-400A-REMOTE-RS485 | Южная Корея | DPU34D-400A^V2-3￠-440V-400A-REMOTE-RS485^GL |  | 688580 | 640379.4 | 619722 | 550864 | 482006 | Доступно к заказу.
A6150000997R |  | H1100000870 | POWER CONTROLLER | 3-PHASE POWER CONTROLLER | DPU3 SERIES | DPU34D-400D | V2-3￠-440V-400A-REMOTE | Южная Корея | DPU34D-400D^V2-3￠-440V-400A-REMOTE^GL |  | 672220 | 625164.6 | 604998 | 537776 | 470554 | Доступно к заказу.
A6150000999R |  | H1100000871 | POWER CONTROLLER | 3-PHASE POWER CONTROLLER | DPU3 SERIES | DPU34D-400N | V2-3￠-440V-400A | Южная Корея | DPU34D-400N^V2-3￠-440V-400A^GL |  | 668500 | 621705 | 601650 | 534800 | 467950 | Доступно к заказу.
A6150000996R |  | H1100000872 | POWER CONTROLLER | 3-PHASE POWER CONTROLLER | DPU3 SERIES | DPU34D-400R | V2-3￠-440V-400A-RS485 | Южная Корея | DPU34D-400R^V2-3￠-440V-400A-RS485^GL |  | 684860 | 636919.8 | 616374 | 547888 | 479402 | Доступно к заказу.
A6150001002R |  | H1100000873 | POWER CONTROLLER | 3-PHASE POWER CONTROLLER | DPU3 SERIES | DPU34D-500A | V2-3￠-440V-500A-REMOTE-RS485 | Южная Корея | DPU34D-500A^V2-3￠-440V-500A-REMOTE-RS485^GL |  | 729410 | 678351.3 | 656469 | 583528 | 510587 | Доступно к заказу.
A6150001001R |  | H1100000874 | POWER CONTROLLER | 3-PHASE POWER CONTROLLER | DPU3 SERIES | DPU34D-500D | V2-3￠-440V-500A-REMOTE | Южная Корея | DPU34D-500D^V2-3￠-440V-500A-REMOTE^GL |  | 713030 | 663117.9 | 641727 | 570424 | 499121 | Доступно к заказу.
A6150001003R |  | H1100000875 | POWER CONTROLLER | 3-PHASE POWER CONTROLLER | DPU3 SERIES | DPU34D-500N | V2-3￠-440V-500A | Южная Корея | DPU34D-500N^V2-3￠-440V-500A^GL |  | 709320 | 659667.6 | 638388 | 567456 | 496524 | Доступно к заказу.
A6150001000R |  | H1100000876 | POWER CONTROLLER | 3-PHASE POWER CONTROLLER | DPU3 SERIES | DPU34D-500R | V2-3￠-440V-500A-RS485 | Южная Корея | DPU34D-500R^V2-3￠-440V-500A-RS485^GL |  | 725700 | 674901 | 653130 | 580560 | 507990 | Доступно к заказу.
A6150001006R |  | H1100000877 | POWER CONTROLLER | 3-PHASE POWER CONTROLLER | DPU3 SERIES | DPU34D-600A | V2-3￠-440V-600A-REMOTE-RS485 | Южная Корея | DPU34D-600A^V2-3￠-440V-600A-REMOTE-RS485^GL |  | 751210 | 698625.3 | 676089 | 600968 | 525847 | Доступно к заказу.
A6150001005R |  | H1100000878 | POWER CONTROLLER | 3-PHASE POWER CONTROLLER | DPU3 SERIES | DPU34D-600D | V2-3￠-440V-600A-REMOTE | Южная Корея | DPU34D-600D^V2-3￠-440V-600A-REMOTE^GL |  | 734860 | 683419.8 | 661374 | 587888 | 514402 | Доступно к заказу.
A6150001007R |  | H1100000879 | POWER CONTROLLER | 3-PHASE POWER CONTROLLER | DPU3 SERIES | DPU34D-600N | V2-3￠-440V-600A | Южная Корея | DPU34D-600N^V2-3￠-440V-600A^GL |  | 731150 | 679969.5 | 658035 | 584920 | 511805 | Доступно к заказу.
A6150001004R |  | H1100000880 | POWER CONTROLLER | 3-PHASE POWER CONTROLLER | DPU3 SERIES | DPU34D-600R | V2-3￠-440V-600A-RS485 | Южная Корея | DPU34D-600R^V2-3￠-440V-600A-RS485^GL |  | 747510 | 695184.3 | 672759 | 598008 | 523257 | Доступно к заказу.
A6150001014R |  | A6150001014 | POWER CONTROLLER | 1-PHASE POWER CONTROLLER | DPUS SERIES | DPUS2-025N | 220VAC*25A*NON-FUSE | Южная Корея | DPUS2-025N^220VAC*25A*NON-FUSE^ | Тиристорный регулятор мощности, 1 фаза, 220 В, 25 А, без предохранителя | 7420 | 6900.6 | 6678 | 5936 | 5194 | Цена действует на текущий складской остаток товара. Предлагаем рассмотреть рекомендуемые аналоги из столбца "N" ("Рекомендуемые аналоги"). | SPR1-225NNN
A6150001017R |  | A6150001017 | POWER CONTROLLER | 1-PHASE POWER CONTROLLER | DPUS SERIES | DPUS3-025F | 380VAC*25A*FUSE | Южная Корея | DPUS3-025F^380VAC*25A*FUSE^ | Тиристорный регулятор мощности, 1 фаза, 380 В, 25 А, с предохранителем | 8610 | 8007.3 | 7749 | 6888 | 6027 | Цена действует на текущий складской остаток товара. Предлагаем рассмотреть рекомендуемые аналоги из столбца "N" ("Рекомендуемые аналоги"). | SPR1-325NNF
A6150001016R |  | A6150001016 | POWER CONTROLLER | 1-PHASE POWER CONTROLLER | DPUS SERIES | DPUS3-025N | 380VAC*25A*NON-FUSE | Южная Корея | DPUS3-025N^380VAC*25A*NON-FUSE^ | Тиристорный регулятор мощности, 1 фаза, 380 В, 25 А, без предохранителя | 8170 | 7598.1 | 7353 | 6536 | 5719 | Цена действует на текущий складской остаток товара. Предлагаем рассмотреть рекомендуемые аналоги из столбца "N" ("Рекомендуемые аналоги"). | SPR1-325NNN
A6150001019R |  | A6150001019 | POWER CONTROLLER | 1-PHASE POWER CONTROLLER | DPUS SERIES | DPUS4-025F | 440VAC*25A*FUSE | Южная Корея | DPUS4-025F^440VAC*25A*FUSE^ | Тиристорный регулятор мощности, 1 фаза, 440 В, 25 А, с предохранителем | 9360 | 8704.8 | 8424 | 7488 | 6552 | Цена действует на текущий складской остаток товара. Предлагаем рассмотреть рекомендуемые аналоги из столбца "N" ("Рекомендуемые аналоги"). | SPR1-425NNF
A6150001018R |  | A6150001018 | POWER CONTROLLER | 1-PHASE POWER CONTROLLER | DPUS SERIES | DPUS4-025N | 440VAC*25A*NON-FUSE | Южная Корея | DPUS4-025N^440VAC*25A*NON-FUSE^ | Тиристорный регулятор мощности, 1 фаза, 440 В, 25 А, без предохранителя | 8920 | 8295.6 | 8028 | 7136 | 6244 | Цена действует на текущий складской остаток товара. Предлагаем рассмотреть рекомендуемые аналоги из столбца "N" ("Рекомендуемые аналоги"). | SPR1-425NNN
H2200002212R |  | H2200002212 | TEMPERATURE SENSOR | THERMOCOUPLE | THERMOCOUPLE | DRW171399AA | TC3YF DPT SENSOR PT100Ω TYPE | Южная Корея | DRW171399AA^TC3YF DPT SENSOR PT100Ω TYPE^ |  | 0 | 0 | 0 | 0 | 0 | Цену и срок поставки уточняйте дополнительно.
D3900002918R |  | A6400000133 | ROTARY ENCODER | ACCESSORY | WHEEL (ENC SERIES) | DRW180093AA | ENC WHEEL(250MM) | Южная Корея | DRW180093AA^ENC WHEEL(250MM)^GL | Дополнительный аксессуар для энкодера серии ENC, одно колесо, длина окружности 250 мм, материал - алюминий | 1590 | 1478.7 | 1431 | 1272 | 1113 | Доступно к заказу.
D3750001516R |  | B1500003250 | TEMPERATURE CONTROLLER | ACCESSORY | TC4S BRACKET | DRW220511AA | TC4S BRACKET | Китай | DRW220511AA^TC4S BRACKET^INJECTION | Крепежная пластина для фиксации, материал: пластик, Uпит. НЕТ | 50 | 46.5 | 45 | 40 | 35 | Доступно к заказу.
A1400000026R |  | A1400000026 | DISPLAY UNIT | INTELLIGENT | DS SERIES | DS16-GE | 12-24VDC | Южная Корея | DS16-GE^12-24VDC^ | Модуль индикации, W9XH16mm, СИД, Зелёный, 7-сегментный, Модуль расширения, 12-24 В= | 0 | 0 | 0 | 0 | 0 | Возможность заказа уточняйте дополнительно.
A1400000024R |  | A1400000024 | DISPLAY UNIT | INTELLIGENT | DS SERIES | DS16-GS | 12-24VDC | Южная Корея | DS16-GS^12-24VDC^ | Модуль индикации, W9XH16mm, СИД, Зелёный, 7-сегментный, Последовательный вход, 12-24 В= | 0 | 0 | 0 | 0 | 0 | Возможность заказа уточняйте дополнительно.
A1400000104R |  | A1400000104 | DISPLAY UNIT | INTELLIGENT | DS SERIES | DS16-GT | 12-24VDC(NEW) | Южная Корея | DS16-GT^12-24VDC(NEW)^ | Модуль индикации, W9XH16mm, СИД, Зелёный, 7-сегментный, Вход RS485, 12-24 В= | 0 | 0 | 0 | 0 | 0 | Возможность заказа уточняйте дополнительно.
A1400000023R |  | A1400000023 | DISPLAY UNIT | INTELLIGENT | DS SERIES | DS16-RE | 12-24VDC | Южная Корея | DS16-RE^12-24VDC^ | Модуль индикации, W9XH16mm, СИД, Красный, 7-сегментный, Модуль расширения, 12-24 В= | 0 | 0 | 0 | 0 | 0 | Возможность заказа уточняйте дополнительно.
A1400000021R |  | A1400000021 | DISPLAY UNIT | INTELLIGENT | DS SERIES | DS16-RS | 12-24VDC | Южная Корея | DS16-RS^12-24VDC^ | Модуль индикации, W9XH16mm, СИД, Красный, 7-сегментный, Последовательный вход, 12-24 В= | 0 | 0 | 0 | 0 | 0 | Возможность заказа уточняйте дополнительно.
A1400000094R |  | A1400000094 | DISPLAY UNIT | INTELLIGENT | DS SERIES | DS16-RT | 12-24VDC(NEW) | Южная Корея | DS16-RT^12-24VDC(NEW)^ | Модуль индикации, W9XH16mm, СИД, Красный, 7-сегментный, Вход RS485, 12-24 В= | 0 | 0 | 0 | 0 | 0 | Возможность заказа уточняйте дополнительно.
A1400000099R |  | A1400000099 | DISPLAY UNIT | INTELLIGENT | DS SERIES | DS22-GC | 12-24VDC | Южная Корея | DS22-GC^12-24VDC^ |  | 0 | 0 | 0 | 0 | 0 | Возможность заказа уточняйте дополнительно.
A1400000037R |  | H1400000025 | DISPLAY UNIT | INTELLIGENT | DS SERIES | DS22-GE | 12-24VDC | Южная Корея | DS22-GE^12-24VDC^GL | Модуль индикации, W11.2XH22.5mm, СИД, Зелёный, 7-сегментный, Модуль расширения, 12-24 В= | 850 | 790.5 | 765 | 680 | 595 | Цена действует на текущий складской остаток товара. Возможность заказа уточняйте дополнительно.
A1400000035R |  | H1400000023 | DISPLAY UNIT | INTELLIGENT | DS SERIES | DS22-GP | 12-24VDC | Южная Корея | DS22-GP^12-24VDC^GL | Модуль индикации, W11.2XH22.5mm, СИД, Зелёный, 7-сегментный, Параллельный вход, 12-24 В= | 0 | 0 | 0 | 0 | 0 | Возможность заказа уточняйте дополнительно.
A1400000034R |  | A1400000034 | DISPLAY UNIT | INTELLIGENT | DS SERIES | DS22-GS | 12-24VDC | Южная Корея | DS22-GS^12-24VDC^ | Модуль индикации, W11.2XH22.5mm, СИД, Зелёный, 7-сегментный, Последовательный вход, 12-24 В= | 0 | 0 | 0 | 0 | 0 | Возможность заказа уточняйте дополнительно.
A1400000105R |  | A1400000105 | DISPLAY UNIT | INTELLIGENT | DS SERIES | DS22-GT | 12-24VDC(NEW) | Южная Корея | DS22-GT^12-24VDC(NEW)^ | Модуль индикации, W11.2XH22.5mm, СИД, Зелёный, 7-сегментный, Вход RS485, 12-24 В= | 0 | 0 | 0 | 0 | 0 | Возможность заказа уточняйте дополнительно.
A1400000098R |  | A1400000098 | DISPLAY UNIT | INTELLIGENT | DS SERIES | DS22-RC | 12-24VDC | Южная Корея | DS22-RC^12-24VDC^ |  | 0 | 0 | 0 | 0 | 0 | Возможность заказа уточняйте дополнительно.
A1400000033R |  | H1400000021 | DISPLAY UNIT | INTELLIGENT | DS SERIES | DS22-RE | 12-24VDC | Южная Корея | DS22-RE^12-24VDC^GL | Модуль индикации, W11.2XH22.5mm, СИД, Красный, 7-сегментный, Модуль расширения, 12-24 В= | 0 | 0 | 0 | 0 | 0 | Возможность заказа уточняйте дополнительно.
A1400000031R |  | A1400000031 | DISPLAY UNIT | INTELLIGENT | DS SERIES | DS22-RP | 12-24VDC | Южная Корея | DS22-RP^12-24VDC^ | Модуль индикации, W11.2XH22.5mm, СИД, Красный, 7-сегментный, Параллельный вход, 12-24 В= | 0 | 0 | 0 | 0 | 0 | Возможность заказа уточняйте дополнительно.
A1400000038R |  | A1400000038 | DISPLAY UNIT | INTELLIGENT | DS SERIES | DS22-RR | 12-24VDC | Южная Корея | DS22-RR^12-24VDC^ | Модуль индикации, W11.2XH22.5mm, СИД, Красный, 7-сегментный, Вход дачтика температуры Pt100, 12-24 В= | 0 | 0 | 0 | 0 | 0 | Возможность заказа уточняйте дополнительно.
A1400000030R |  | A1400000030 | DISPLAY UNIT | INTELLIGENT | DS SERIES | DS22-RS | 12-24VDC | Южная Корея | DS22-RS^12-24VDC^ | Модуль индикации, W11.2XH22.5mm, СИД, Красный, 7-сегментный, Последовательный вход, 12-24 В= | 0 | 0 | 0 | 0 | 0 | Возможность заказа уточняйте дополнительно.
A1400000095R |  | H1400000070 | DISPLAY UNIT | INTELLIGENT | DS SERIES | DS22-RT | 12-24VDC(NEW) | Южная Корея | DS22-RT^12-24VDC(NEW)^GL | Модуль индикации, W11.2XH22.5mm, СИД, Красный, 7-сегментный, Вход RS485, 12-24 В= | 0 | 0 | 0 | 0 | 0 | Возможность заказа уточняйте дополнительно.
A1400000101R |  | A1400000101 | DISPLAY UNIT | INTELLIGENT | DS SERIES | DS40-GC | 12-24VDC | Южная Корея | DS40-GC^12-24VDC^ |  | 0 | 0 | 0 | 0 | 0 | Возможность заказа уточняйте дополнительно.
A1400000057R |  | A1400000057 | DISPLAY UNIT | INTELLIGENT | DS SERIES | DS40-GE | 12-24VDC | Южная Корея | DS40-GE^12-24VDC^ | Модуль индикации, W22.4 X H40mm, СИД, Зелёный, 7-сегментный, Модуль расширения, 12-24 В= | 0 | 0 | 0 | 0 | 0 | Возможность заказа уточняйте дополнительно.
A1400000055R |  | A1400000055 | DISPLAY UNIT | INTELLIGENT | DS SERIES | DS40-GP | 12-24VDC | Южная Корея | DS40-GP^12-24VDC^ | Модуль индикации, W22.4 X H40mm, СИД, Зелёный, 7-сегментный, Параллельный вход, 12-24 В= | 0 | 0 | 0 | 0 | 0 | Возможность заказа уточняйте дополнительно.
A1400000054R |  | A1400000054 | DISPLAY UNIT | INTELLIGENT | DS SERIES | DS40-GS | 12-24VDC | Южная Корея | DS40-GS^12-24VDC^ | Модуль индикации, W22.4 X H40mm, СИД, Зелёный, 7-сегментный, Последовательный вход, 12-24 В= | 0 | 0 | 0 | 0 | 0 | Возможность заказа уточняйте дополнительно.
A1400000106R |  | A1400000106 | DISPLAY UNIT | INTELLIGENT | DS SERIES | DS40-GT | 12-24VDC(NEW) | Южная Корея | DS40-GT^12-24VDC(NEW)^ | Модуль индикации, W22.4 X H40mm, СИД, Зелёный, 7-сегментный, Вход RS485, 12-24 В= | 0 | 0 | 0 | 0 | 0 | Возможность заказа уточняйте дополнительно.
A1400000100R |  | A1400000100 | DISPLAY UNIT | INTELLIGENT | DS SERIES | DS40-RC | 12-24VDC | Южная Корея | DS40-RC^12-24VDC^ |  | 0 | 0 | 0 | 0 | 0 | Возможность заказа уточняйте дополнительно.
A1400000053R |  | H1400000039 | DISPLAY UNIT | INTELLIGENT | DS SERIES | DS40-RE | 12-24VDC | Южная Корея | DS40-RE^12-24VDC^GL | Модуль индикации, W22.4 X H40mm, СИД, Красный, 7-сегментный, Модуль расширения, 12-24 В= | 0 | 0 | 0 | 0 | 0 | Возможность заказа уточняйте дополнительно.
A1400000051R |  | H1400000037 | DISPLAY UNIT | INTELLIGENT | DS SERIES | DS40-RP | 12-24VDC | Южная Корея | DS40-RP^12-24VDC^GL | Модуль индикации, W22.4 X H40mm, СИД, Красный, 7-сегментный, Параллельный вход, 12-24 В= | 2160 | 2008.8 | 1944 | 1728 | 1512 | Цена действует на текущий складской остаток товара. Возможность заказа уточняйте дополнительно.
A1400000084R |  | A1400000084 | DISPLAY UNIT | INTELLIGENT | DS SERIES | DS40-RR | 12-24VDC | Южная Корея | DS40-RR^12-24VDC^ | Модуль индикации, W22.4 X H40mm, СИД, Красный, 7-сегментный, Вход дачтика температуры Pt100, 12-24 В= | 0 | 0 | 0 | 0 | 0 | Возможность заказа уточняйте дополнительно.
A1400000085R |  | A1400000085 | DISPLAY UNIT | INTELLIGENT | DS SERIES | DS40-RRT | 12-24VDC | Южная Корея | DS40-RRT^12-24VDC^ |  | 0 | 0 | 0 | 0 | 0 | Возможность заказа уточняйте дополнительно.
A1400000050R |  | A1400000050 | DISPLAY UNIT | INTELLIGENT | DS SERIES | DS40-RS | 12-24VDC | Южная Корея | DS40-RS^12-24VDC^ | Модуль индикации, W22.4 X H40mm, СИД, Красный, 7-сегментный, Последовательный вход, 12-24 В= | 0 | 0 | 0 | 0 | 0 | Возможность заказа уточняйте дополнительно.
A1400000096R |  | A1400000096 | DISPLAY UNIT | INTELLIGENT | DS SERIES | DS40-RT | 12-24VDC(NEW) | Южная Корея | DS40-RT^12-24VDC(NEW)^ | Модуль индикации, W22.4 X H40mm, СИД, Красный, 7-сегментный, Вход RS485, 12-24 В= | 0 | 0 | 0 | 0 | 0 | Возможность заказа уточняйте дополнительно.
A1400000103R |  | A1400000103 | DISPLAY UNIT | INTELLIGENT | DS SERIES | DS60-GC | 12-24VDC | Южная Корея | DS60-GC^12-24VDC^ |  | 0 | 0 | 0 | 0 | 0 | Возможность заказа уточняйте дополнительно.
A1400000073R |  | A1400000073 | DISPLAY UNIT | INTELLIGENT | DS SERIES | DS60-GE | 12-24VDC | Южная Корея | DS60-GE^12-24VDC^ | Модуль индикации, W33.6 X H60mm, СИД, Зелёный, 7-сегментный, Модуль расширения, 12-24 В= | 0 | 0 | 0 | 0 | 0 | Возможность заказа уточняйте дополнительно.
A1400000071R |  | A1400000071 | DISPLAY UNIT | INTELLIGENT | DS SERIES | DS60-GP | 12-24VDC | Южная Корея | DS60-GP^12-24VDC^ | Модуль индикации, W33.6 X H60mm, СИД, Зелёный, 7-сегментный, Параллельный вход, 12-24 В= | 0 | 0 | 0 | 0 | 0 | Возможность заказа уточняйте дополнительно.
A1400000070R |  | A1400000070 | DISPLAY UNIT | INTELLIGENT | DS SERIES | DS60-GS | 12-24VDC | Южная Корея | DS60-GS^12-24VDC^ | Модуль индикации, W33.6 X H60mm, СИД, Зелёный, 7-сегментный, Последовательный вход, 12-24 В= | 0 | 0 | 0 | 0 | 0 | Возможность заказа уточняйте дополнительно.
A1400000107R |  | A1400000107 | DISPLAY UNIT | INTELLIGENT | DS SERIES | DS60-GT | 12-24VDC(NEW) | Южная Корея | DS60-GT^12-24VDC(NEW)^ | Модуль индикации, W33.6 X H60mm, СИД, Зелёный, 7-сегментный, Вход RS485, 12-24 В= | 0 | 0 | 0 | 0 | 0 | Возможность заказа уточняйте дополнительно.
A1400000102R |  | A1400000102 | DISPLAY UNIT | INTELLIGENT | DS SERIES | DS60-RC | 12-24VDC | Южная Корея | DS60-RC^12-24VDC^ |  | 0 | 0 | 0 | 0 | 0 | Возможность заказа уточняйте дополнительно.
A1400000069R |  | H1400000056 | DISPLAY UNIT | INTELLIGENT | DS SERIES | DS60-RE | 12-24VDC | Южная Корея | DS60-RE^12-24VDC^GL | Модуль индикации, W33.6 X H60mm, СИД, Красный, 7-сегментный, Модуль расширения, 12-24 В= | 0 | 0 | 0 | 0 | 0 | Возможность заказа уточняйте дополнительно.
A1400000067R |  | A1400000067 | DISPLAY UNIT | INTELLIGENT | DS SERIES | DS60-RP | 12-24VDC | Южная Корея | DS60-RP^12-24VDC^ | Модуль индикации, W33.6 X H60mm, СИД, Красный, 7-сегментный, Параллельный вход, 12-24 В= | 0 | 0 | 0 | 0 | 0 | Возможность заказа уточняйте дополнительно.
A1400000088R |  | A1400000088 | DISPLAY UNIT | INTELLIGENT | DS SERIES | DS60-RR | 12-24VDC | Южная Корея | DS60-RR^12-24VDC^ | Модуль индикации, W33.6 X H60mm, СИД, Красный, 7-сегментный, Вход дачтика температуры Pt100, 12-24 В= | 0 | 0 | 0 | 0 | 0 | Возможность заказа уточняйте дополнительно.
A1400000089R |  | A1400000089 | DISPLAY UNIT | INTELLIGENT | DS SERIES | DS60-RRT | 12-24VDC | Южная Корея | DS60-RRT^12-24VDC^ |  | 0 | 0 | 0 | 0 | 0 | Возможность заказа уточняйте дополнительно.
A1400000066R |  | A1400000066 | DISPLAY UNIT | INTELLIGENT | DS SERIES | DS60-RS | 12-24VDC | Южная Корея | DS60-RS^12-24VDC^ | Модуль индикации, W33.6 X H60mm, СИД, Красный, 7-сегментный, Последовательный вход, 12-24 В= | 0 | 0 | 0 | 0 | 0 | Возможность заказа уточняйте дополнительно.
A1400000097R |  | H1400000069 | DISPLAY UNIT | INTELLIGENT | DS SERIES | DS60-RT | 12-24VDC(NEW) | Южная Корея | DS60-RT^12-24VDC(NEW)^GL | Модуль индикации, W33.6 X H60mm, СИД, Красный, 7-сегментный, Вход RS485, 12-24 В= | 0 | 0 | 0 | 0 | 0 | Возможность заказа уточняйте дополнительно.
A1400000028R |  | A1400000028 | DISPLAY UNIT | INTELLIGENT | DU SERIES | DU16-G | 12-24VDC | Южная Корея | DU16-G^12-24VDC^ | Модуль индикации, W9 X H16mm, СИД, Зелёный, Дисплей для диниц измерения, 12-24 В= | 0 | 0 | 0 | 0 | 0 | Возможность заказа уточняйте дополнительно.
A1400000027R |  | A1400000027 | DISPLAY UNIT | INTELLIGENT | DU SERIES | DU16-R | 12-24VDC | Южная Корея | DU16-R^12-24VDC^ | Модуль индикации, W9 X H16mm, СИД, Красный, Дисплей для диниц измерения, 12-24 В= | 0 | 0 | 0 | 0 | 0 | Возможность заказа уточняйте дополнительно.
A1400000049R |  | H1400000035 | DISPLAY UNIT | INTELLIGENT | DU SERIES | DU22-G | 12-24VDC | Южная Корея | DU22-G^12-24VDC^GL | Модуль индикации, W11.2 X H22.5mm, СИД, Зелёный, Дисплей для диниц измерения, 12-24 В= | 0 | 0 | 0 | 0 | 0 | Возможность заказа уточняйте дополнительно.
A1400000048R |  | A1400000048 | DISPLAY UNIT | INTELLIGENT | DU SERIES | DU22-R | 12-24VDC | Южная Корея | DU22-R^12-24VDC^ | Модуль индикации, W11.2 X H22.5mm, СИД, Красный, Дисплей для диниц измерения, 12-24 В= | 0 | 0 | 0 | 0 | 0 | Возможность заказа уточняйте дополнительно.
H2200002061R |  | H2200002061 | TEMPERATURE SENSOR | THERMOCOUPLE ASSAY | THERMOCOUPLE ASSAY | DY-1000-1 | CA | Южная Корея | DY-1000-1^CA^ | Разъём для термопары Хромель-Алюмель(K), с круглыми контактами, штепсель | 2890 | 2687.7 | 2601 | 2312 | 2023 | Доступно к заказу. Цена действует на текущий складской остаток товара. Под заказ действует цена из столбца "L" ("РРЦ по завершению остатков с НДС, Руб").
H2200002063R |  | H2200002063 | TEMPERATURE SENSOR | THERMOCOUPLE ASSAY | THERMOCOUPLE ASSAY | DY-1000-1 | IC | Южная Корея | DY-1000-1^IC^ | Разъём для термопары Железо-Константан(J), с круглыми контактами, штепсель | 2890 | 2687.7 | 2601 | 2312 | 2023 | Доступно к заказу. Цена действует на текущий складской остаток товара. Под заказ действует цена из столбца "L" ("РРЦ по завершению остатков с НДС, Руб").
H2200002066R |  | H2200002066 | TEMPERATURE SENSOR | THERMOCOUPLE ASSAY | THERMOCOUPLE ASSAY | DY-1000-2 | CA | Южная Корея | DY-1000-2^CA^ | Разъём для термопары Хромель-Алюмель(K), с круглыми контактами, розетка | 3300 | 3069 | 2970 | 2640 | 2310 | Доступно к заказу. Цена действует на текущий складской остаток товара. Под заказ действует цена из столбца "L" ("РРЦ по завершению остатков с НДС, Руб").
H2200002068R |  | H2200002068 | TEMPERATURE SENSOR | THERMOCOUPLE ASSAY | THERMOCOUPLE ASSAY | DY-1000-2 | IC | Южная Корея | DY-1000-2^IC^ | Разъём для термопары Железо-Константан(J), с круглыми контактами, розетка | 3300 | 3069 | 2970 | 2640 | 2310 | Доступно к заказу. Цена действует на текущий складской остаток товара. Под заказ действует цена из столбца "L" ("РРЦ по завершению остатков с НДС, Руб").
H2200002071R |  | H2200002071 | TEMPERATURE SENSOR | THERMOCOUPLE ASSAY | THERMOCOUPLE ASSAY | DY-2000-1 | CA | Южная Корея | DY-2000-1^CA^ | Разъём для термопары Хромель-Алюмель(K), с плоскими контактами, штепсель | 2110 | 1962.3 | 1899 | 1688 | 1477 | Доступно к заказу.
H2200002073R |  | H2200002073 | TEMPERATURE SENSOR | THERMOCOUPLE ASSAY | THERMOCOUPLE ASSAY | DY-2000-1 | IC | Южная Корея | DY-2000-1^IC^ | Разъём для термопары Железо-Константан(J), с плоскими контактами, штепсель | 2110 | 1962.3 | 1899 | 1688 | 1477 | Доступно к заказу.
H2200002090R |  | H2200002090 | TEMPERATURE SENSOR | THERMOCOUPLE ASSAY | THERMOCOUPLE ASSAY | DY-2000-1 | PT | Южная Корея | DY-2000-1^PT^ | Разъём для термопары Платина100(Pt100), с плоскими контактами, штепсель | 4240 | 3943.2 | 3816 | 3392 | 2968 | Доступно к заказу.
H2200002077R |  | H2200002077 | TEMPERATURE SENSOR | THERMOCOUPLE ASSAY | THERMOCOUPLE ASSAY | DY-2000-2 | CA | Южная Корея | DY-2000-2^CA^ | Разъём для термопары Хромель-Алюмель(K), с плоскими контактами, розетка | 2510 | 2334.3 | 2259 | 2008 | 1757 | Доступно к заказу. Цена действует на текущий складской остаток товара. Под заказ действует цена из столбца "L" ("РРЦ по завершению остатков с НДС, Руб").
H2200002081R |  | H2200002081 | TEMPERATURE SENSOR | THERMOCOUPLE ASSAY | THERMOCOUPLE ASSAY | DY-2000-2 | IC | Южная Корея | DY-2000-2^IC^ | Разъём для термопары Железо-Константан(J), с плоскими контактами, розетка | 2590 | 2408.7 | 2331 | 2072 | 1813 | Доступно к заказу.
H2200002092R |  | H2200002092 | TEMPERATURE SENSOR | THERMOCOUPLE ASSAY | THERMOCOUPLE ASSAY | DY-2000-2 | PT | Южная Корея | DY-2000-2^PT^ | Разъём для термопары Платина100(Pt100), с плоскими контактами, розетка | 3630 | 3375.9 | 3267 | 2904 | 2541 | Доступно к заказу.
H2200002084R |  | H2200002084 | TEMPERATURE SENSOR | THERMOCOUPLE ASSAY | THERMOCOUPLE ASSAY | DY-2100 | CA | Южная Корея | DY-2100^CA^ | Термокомпенсационный кабель с разъемом для термопары типа Хромель-Алюмель(K), конфигурация: штепсельный разъем-провод | 2350 | 2185.5 | 2115 | 1880 | 1645 | Доступно к заказу. Цена действует на текущий складской остаток товара. Под заказ действует цена из столбца "L" ("РРЦ по завершению остатков с НДС, Руб").
H2200002087R |  | H2200002087 | TEMPERATURE SENSOR | THERMOCOUPLE ASSAY | THERMOCOUPLE ASSAY | DY-2100 | IC | Южная Корея | DY-2100^IC^ | Термокомпенсационный кабель с разъемом для термопары типа Железо-Константан(J), конфигурация: штепсельный разъем-провод | 2690 | 2501.7 | 2421 | 2152 | 1883 | Доступно к заказу.
H6300010975R |  | H6300010975 | MENICS | LED INDICATORS | 08MM | E08R-12G | 12VDC | Южная Корея | E08R-12G^12VDC^ |  | 0 | 0 | 0 | 0 | 0 | Цену и срок поставки уточняйте дополнительно.
H6300010974R |  | H6300010974 | MENICS | LED INDICATORS | 08MM | E08R-12R | 12VDC | Южная Корея | E08R-12R^12VDC^ |  | 0 | 0 | 0 | 0 | 0 | Цену и срок поставки уточняйте дополнительно.
H6300010976R |  | H6300010976 | MENICS | LED INDICATORS | 08MM | E08R-12Y | 12VDC | Южная Корея | E08R-12Y^12VDC^ | LED-индикатор, монтаж на панель под Ø8мм, жёлтый, выступающая головка (хромированная латунь), Uпит. 12V DC, IP67 (с уплотнительной лентой) | 0 | 0 | 0 | 0 | 0 | Цену и срок поставки уточняйте дополнительно.
A2500006920R |  | H2500002697 | ROTARY ENCODER | INCREMENTAL TYPE (OPTICAL) | E100H SERIES | E100H35-10000-3-N-24 | 12-24VDC | Южная Корея | E100H35-10000-3-N-24^12-24VDC^GL | Инкрементальный энкодер Autonics E100H35-10000-3-N-24, корпус: Ø100мм, вал полый сквозной, посадочный диаметр вала: Ø35мм, макс. частота отклика: 300кГц, макс. частота вращения: 3600 об./мин., пусковой момент: макс. 300гс·см (макс. 0.0294Нм), разрешение: 10000 имп./об., NPN с открытым коллектором, выходные фазы A, B, Z, Uпит. 12…24В=, разъем сбоку, IP50 | 60440 | 56209.2 | 54396 | 48352 | 42308 | Доступно к заказу.
A2500006921R |  | H2500002698 | ROTARY ENCODER | INCREMENTAL TYPE (OPTICAL) | E100H SERIES | E100H35-10000-3-N-5 | 5VDC | Южная Корея | E100H35-10000-3-N-5^5VDC^GL | Инкрементальный энкодер Autonics E100H35-10000-3-N-5, корпус: Ø100мм, вал полый сквозной, посадочный диаметр вала: Ø35мм, макс. частота отклика: 300кГц, макс. частота вращения: 3600 об./мин., пусковой момент: макс. 300гс·см (макс. 0.0294Нм), разрешение: 10000 имп./об., NPN с открытым коллектором, выходные фазы A, B, Z, Uпит. 5В=, разъем сбоку, IP50 | 60450 | 56218.5 | 54405 | 48360 | 42315 | Доступно к заказу.
A2500006914R |  | H2500002691 | ROTARY ENCODER | INCREMENTAL TYPE (OPTICAL) | E100H SERIES | E100H35-10000-3-T-24 | 12-24VDC | Южная Корея | E100H35-10000-3-T-24^12-24VDC^GL | Инкрементальный энкодер Autonics E100H35-10000-3-T-24, корпус: Ø100мм, вал полый сквозной, посадочный диаметр вала: Ø35мм, макс. частота отклика: 300кГц, макс. частота вращения: 3600 об./мин., пусковой момент: макс. 300гс·см (макс. 0.0294Нм), разрешение: 10000 имп./об., комплементарный, выходные фазы A, B, Z, Uпит. 12…24В=, разъем сбоку, IP50 | 60450 | 56218.5 | 54405 | 48360 | 42315 | Доступно к заказу.
A2500006915R |  | H2500002692 | ROTARY ENCODER | INCREMENTAL TYPE (OPTICAL) | E100H SERIES | E100H35-10000-3-T-5 | 5VDC | Южная Корея | E100H35-10000-3-T-5^5VDC^GL | Инкрементальный энкодер Autonics E100H35-10000-3-T-5, корпус: Ø100мм, вал полый сквозной, посадочный диаметр вала: Ø35мм, макс. частота отклика: 300кГц, макс. частота вращения: 3600 об./мин., пусковой момент: макс. 300гс·см (макс. 0.0294Нм), разрешение: 10000 имп./об., комплементарный, выходные фазы A, B, Z, Uпит. 5В=, разъем сбоку, IP50 | 60440 | 56209.2 | 54396 | 48352 | 42308 | Доступно к заказу.
A2500006926R |  | H2500002701 | ROTARY ENCODER | INCREMENTAL TYPE (OPTICAL) | E100H SERIES | E100H35-10000-3-V-24 | 12-24VDC | Южная Корея | E100H35-10000-3-V-24^12-24VDC^GL | Инкрементальный энкодер Autonics E100H35-10000-3-V-24, корпус: Ø100мм, вал полый сквозной, посадочный диаметр вала: Ø35мм, макс. частота отклика: 300кГц, макс. частота вращения: 3600 об./мин., пусковой момент: макс. 300гс·см (макс. 0.0294Нм), разрешение: 10000 имп./об., напряжение, выходные фазы A, B, Z, Uпит. 12…24В=, разъем сбоку, IP50 | 60440 | 56209.2 | 54396 | 48352 | 42308 | Доступно к заказу.
A2500006927R |  | H2500002702 | ROTARY ENCODER | INCREMENTAL TYPE (OPTICAL) | E100H SERIES | E100H35-10000-3-V-5 | 5VDC | Южная Корея | E100H35-10000-3-V-5^5VDC^GL | Инкрементальный энкодер Autonics E100H35-10000-3-V-5, корпус: Ø100мм, вал полый сквозной, посадочный диаметр вала: Ø35мм, макс. частота отклика: 300кГц, макс. частота вращения: 3600 об./мин., пусковой момент: макс. 300гс·см (макс. 0.0294Нм), разрешение: 10000 имп./об., напряжение, выходные фазы A, B, Z, Uпит. 5В=, разъем сбоку, IP50 | 60440 | 56209.2 | 54396 | 48352 | 42308 | Доступно к заказу.
A2500006935R |  | H2500005273 | ROTARY ENCODER | INCREMENTAL TYPE (OPTICAL) | E100H SERIES | E100H35-10000-6-L-24 | 12-24VDC | Южная Корея | E100H35-10000-6-L-24^12-24VDC^GL | Инкрементальный энкодер Autonics E100H35-10000-6-L-24, корпус: Ø100мм, вал полый сквозной, посадочный диаметр вала: Ø35мм, макс. частота отклика: 300кГц, макс. частота вращения: 3600 об./мин., пусковой момент: макс. 300гс·см (макс. 0.0294Нм), разрешение: 10000 имп./об., Line Driver (дифференциальный), выходные фазы A, A̅, B, B̅, Z, Z̅, Uпит. 12…24В=, разъем сбоку, IP50 | 63680 | 59222.4 | 57312 | 50944 | 44576 | Доступно к заказу.
A2500006934R |  | H2500002708 | ROTARY ENCODER | INCREMENTAL TYPE (OPTICAL) | E100H SERIES | E100H35-10000-6-L-5 | 5VDC | Южная Корея | E100H35-10000-6-L-5^5VDC^GL | Инкрементальный энкодер Autonics E100H35-10000-6-L-5, корпус: Ø100мм, вал полый сквозной, посадочный диаметр вала: Ø35мм, макс. частота отклика: 300кГц, макс. частота вращения: 3600 об./мин., пусковой момент: макс. 300гс·см (макс. 0.0294Нм), разрешение: 10000 имп./об., Line Driver (дифференциальный), выходные фазы A, A̅, B, B̅, Z, Z̅, Uпит. 5В=, разъем сбоку, IP50 | 63680 | 59222.4 | 57312 | 50944 | 44576 | Доступно к заказу.
A2500006918R |  | H2500002695 | ROTARY ENCODER | INCREMENTAL TYPE (OPTICAL) | E100H SERIES | E100H35-1024-3-N-24 | 12-24VDC | Южная Корея | E100H35-1024-3-N-24^12-24VDC^GL | Инкрементальный энкодер Autonics E100H35-1024-3-N-24, корпус: Ø100мм, вал полый сквозной, посадочный диаметр вала: Ø35мм, макс. частота отклика: 300кГц, макс. частота вращения: 3600 об./мин., пусковой момент: макс. 300гс·см (макс. 0.0294Нм), разрешение: 1024 имп./об., NPN с открытым коллектором, выходные фазы A, B, Z, Uпит. 12…24В=, разъем сбоку, IP50 | 53970 | 50192.1 | 48573 | 43176 | 37779 | Доступно к заказу.
A2500006919R |  | H2500002696 | ROTARY ENCODER | INCREMENTAL TYPE (OPTICAL) | E100H SERIES | E100H35-1024-3-N-5 | 5VDC | Южная Корея | E100H35-1024-3-N-5^5VDC^GL | Инкрементальный энкодер Autonics E100H35-1024-3-N-5, корпус: Ø100мм, вал полый сквозной, посадочный диаметр вала: Ø35мм, макс. частота отклика: 300кГц, макс. частота вращения: 3600 об./мин., пусковой момент: макс. 300гс·см (макс. 0.0294Нм), разрешение: 1024 имп./об., NPN с открытым коллектором, выходные фазы A, B, Z, Uпит. 5В=, разъем сбоку, IP50 | 53970 | 50192.1 | 48573 | 43176 | 37779 | Доступно к заказу.
A2500006912R |  | H2500002690 | ROTARY ENCODER | INCREMENTAL TYPE (OPTICAL) | E100H SERIES | E100H35-1024-3-T-24 | 12-24VDC | Южная Корея | E100H35-1024-3-T-24^12-24VDC^GL | Инкрементальный энкодер Autonics E100H35-1024-3-T-24, корпус: Ø100мм, вал полый сквозной, посадочный диаметр вала: Ø35мм, макс. частота отклика: 300кГц, макс. частота вращения: 3600 об./мин., пусковой момент: макс. 300гс·см (макс. 0.0294Нм), разрешение: 1024 имп./об., комплементарный, выходные фазы A, B, Z, Uпит. 12…24В=, разъем сбоку, IP50 | 53970 | 50192.1 | 48573 | 43176 | 37779 | Доступно к заказу.
A2500006913R |  | H2500005194 | ROTARY ENCODER | INCREMENTAL TYPE (OPTICAL) | E100H SERIES | E100H35-1024-3-T-5 | 5VDC | Южная Корея | E100H35-1024-3-T-5^5VDC^GL | Инкрементальный энкодер Autonics E100H35-1024-3-T-5, корпус: Ø100мм, вал полый сквозной, посадочный диаметр вала: Ø35мм, макс. частота отклика: 300кГц, макс. частота вращения: 3600 об./мин., пусковой момент: макс. 300гс·см (макс. 0.0294Нм), разрешение: 1024 имп./об., комплементарный, выходные фазы A, B, Z, Uпит. 5В=, разъем сбоку, IP50 | 53970 | 50192.1 | 48573 | 43176 | 37779 | Доступно к заказу.
A2500006924R |  | H2500002699 | ROTARY ENCODER | INCREMENTAL TYPE (OPTICAL) | E100H SERIES | E100H35-1024-3-V-24 | 12-24VDC | Южная Корея | E100H35-1024-3-V-24^12-24VDC^GL | Инкрементальный энкодер Autonics E100H35-1024-3-V-24, корпус: Ø100мм, вал полый сквозной, посадочный диаметр вала: Ø35мм, макс. частота отклика: 300кГц, макс. частота вращения: 3600 об./мин., пусковой момент: макс. 300гс·см (макс. 0.0294Нм), разрешение: 1024 имп./об., напряжение, выходные фазы A, B, Z, Uпит. 12…24В=, разъем сбоку, IP50 | 53970 | 50192.1 | 48573 | 43176 | 37779 | Доступно к заказу.
A2500006925R |  | H2500002700 | ROTARY ENCODER | INCREMENTAL TYPE (OPTICAL) | E100H SERIES | E100H35-1024-3-V-5 | 5VDC | Южная Корея | E100H35-1024-3-V-5^5VDC^GL | Инкрементальный энкодер Autonics E100H35-1024-3-V-5, корпус: Ø100мм, вал полый сквозной, посадочный диаметр вала: Ø35мм, макс. частота отклика: 300кГц, макс. частота вращения: 3600 об./мин., пусковой момент: макс. 300гс·см (макс. 0.0294Нм), разрешение: 1024 имп./об., напряжение, выходные фазы A, B, Z, Uпит. 5В=, разъем сбоку, IP50 | 53970 | 50192.1 | 48573 | 43176 | 37779 | Доступно к заказу.
A2500006933R |  | H2500002707 | ROTARY ENCODER | INCREMENTAL TYPE (OPTICAL) | E100H SERIES | E100H35-1024-6-L-24 | 12-24VDC | Южная Корея | E100H35-1024-6-L-24^12-24VDC^GL | Инкрементальный энкодер Autonics E100H35-1024-6-L-24, корпус: Ø100мм, вал полый сквозной, посадочный диаметр вала: Ø35мм, макс. частота отклика: 300кГц, макс. частота вращения: 3600 об./мин., пусковой момент: макс. 300гс·см (макс. 0.0294Нм), разрешение: 1024 имп./об., Line Driver (дифференциальный), выходные фазы A, A̅, B, B̅, Z, Z̅, Uпит. 12…24В=, разъем сбоку, IP50 | 57200 | 53196 | 51480 | 45760 | 40040 | Доступно к заказу.
A2500006931R |  | H2500002705 | ROTARY ENCODER | INCREMENTAL TYPE (OPTICAL) | E100H SERIES | E100H35-1024-6-L-5 | 5VDC | Южная Корея | E100H35-1024-6-L-5^5VDC^GL | Инкрементальный энкодер Autonics E100H35-1024-6-L-5, корпус: Ø100мм, вал полый сквозной, посадочный диаметр вала: Ø35мм, макс. частота отклика: 300кГц, макс. частота вращения: 3600 об./мин., пусковой момент: макс. 300гс·см (макс. 0.0294Нм), разрешение: 1024 имп./об., Line Driver (дифференциальный), выходные фазы A, A̅, B, B̅, Z, Z̅, Uпит. 5В=, разъем сбоку, IP50 | 57210 | 53205.3 | 51489 | 45768 | 40047 | Доступно к заказу.
A2500006916R |  | H2500002693 | ROTARY ENCODER | INCREMENTAL TYPE (OPTICAL) | E100H SERIES | E100H35-512-3-N-24 | 12-24VDC | Южная Корея | E100H35-512-3-N-24^12-24VDC^GL | Инкрементальный энкодер Autonics E100H35-512-3-N-24, корпус: Ø100мм, вал полый сквозной, посадочный диаметр вала: Ø35мм, макс. частота отклика: 300кГц, макс. частота вращения: 3600 об./мин., пусковой момент: макс. 300гс·см (макс. 0.0294Нм), разрешение: 512 имп./об., NPN с открытым коллектором, выходные фазы A, B, Z, Uпит. 12…24В=, разъем сбоку, IP50 | 53970 | 50192.1 | 48573 | 43176 | 37779 | Доступно к заказу.
A2500006917R |  | H2500002694 | ROTARY ENCODER | INCREMENTAL TYPE (OPTICAL) | E100H SERIES | E100H35-512-3-N-5 | 5VDC | Южная Корея | E100H35-512-3-N-5^5VDC^GL | Инкрементальный энкодер Autonics E100H35-512-3-N-5, корпус: Ø100мм, вал полый сквозной, посадочный диаметр вала: Ø35мм, макс. частота отклика: 300кГц, макс. частота вращения: 3600 об./мин., пусковой момент: макс. 300гс·см (макс. 0.0294Нм), разрешение: 512 имп./об., NPN с открытым коллектором, выходные фазы A, B, Z, Uпит. 5В=, разъем сбоку, IP50 | 53970 | 50192.1 | 48573 | 43176 | 37779 | Доступно к заказу.
A2500006910R |  | H2500002688 | ROTARY ENCODER | INCREMENTAL TYPE (OPTICAL) | E100H SERIES | E100H35-512-3-T-24 | 12-24VDC | Южная Корея | E100H35-512-3-T-24^12-24VDC^GL | Инкрементальный энкодер Autonics E100H35-512-3-T-24, корпус: Ø100мм, вал полый сквозной, посадочный диаметр вала: Ø35мм, макс. частота отклика: 300кГц, макс. частота вращения: 3600 об./мин., пусковой момент: макс. 300гс·см (макс. 0.0294Нм), разрешение: 512 имп./об., комплементарный, выходные фазы A, B, Z, Uпит. 12…24В=, разъем сбоку, IP50 | 53970 | 50192.1 | 48573 | 43176 | 37779 | Доступно к заказу.
A2500006911R |  | H2500002689 | ROTARY ENCODER | INCREMENTAL TYPE (OPTICAL) | E100H SERIES | E100H35-512-3-T-5 | 5VDC | Южная Корея | E100H35-512-3-T-5^5VDC^GL | Инкрементальный энкодер Autonics E100H35-512-3-T-5, корпус: Ø100мм, вал полый сквозной, посадочный диаметр вала: Ø35мм, макс. частота отклика: 300кГц, макс. частота вращения: 3600 об./мин., пусковой момент: макс. 300гс·см (макс. 0.0294Нм), разрешение: 512 имп./об., комплементарный, выходные фазы A, B, Z, Uпит. 5В=, разъем сбоку, IP50 | 53970 | 50192.1 | 48573 | 43176 | 37779 | Доступно к заказу.
A2500006922R |  | H2500005195 | ROTARY ENCODER | INCREMENTAL TYPE (OPTICAL) | E100H SERIES | E100H35-512-3-V-24 | 12-24VDC | Южная Корея | E100H35-512-3-V-24^12-24VDC^GL | Инкрементальный энкодер Autonics E100H35-512-3-V-24, корпус: Ø100мм, вал полый сквозной, посадочный диаметр вала: Ø35мм, макс. частота отклика: 300кГц, макс. частота вращения: 3600 об./мин., пусковой момент: макс. 300гс·см (макс. 0.0294Нм), разрешение: 512 имп./об., напряжение, выходные фазы A, B, Z, Uпит. 12…24В=, разъем сбоку, IP50 | 53970 | 50192.1 | 48573 | 43176 | 37779 | Доступно к заказу.
A2500006923R |  | H2500005196 | ROTARY ENCODER | INCREMENTAL TYPE (OPTICAL) | E100H SERIES | E100H35-512-3-V-5 | 5VDC | Южная Корея | E100H35-512-3-V-5^5VDC^GL | Инкрементальный энкодер Autonics E100H35-512-3-V-5, корпус: Ø100мм, вал полый сквозной, посадочный диаметр вала: Ø35мм, макс. частота отклика: 300кГц, макс. частота вращения: 3600 об./мин., пусковой момент: макс. 300гс·см (макс. 0.0294Нм), разрешение: 512 имп./об., напряжение, выходные фазы A, B, Z, Uпит. 5В=, разъем сбоку, IP50 | 53970 | 50192.1 | 48573 | 43176 | 37779 | Доступно к заказу.
A2500006930R |  | H2500007694 | ROTARY ENCODER | INCREMENTAL TYPE (OPTICAL) | E100H SERIES | E100H35-512-6-L-24 | 12-24VDC | Южная Корея | E100H35-512-6-L-24^12-24VDC^GL | Инкрементальный энкодер Autonics E100H35-512-6-L-24, корпус: Ø100мм, вал полый сквозной, посадочный диаметр вала: Ø35мм, макс. частота отклика: 300кГц, макс. частота вращения: 3600 об./мин., пусковой момент: макс. 300гс·см (макс. 0.0294Нм), разрешение: 512 имп./об., Line Driver (дифференциальный), выходные фазы A, A̅, B, B̅, Z, Z̅, Uпит. 12…24В=, разъем сбоку, IP50 | 57210 | 53205.3 | 51489 | 45768 | 40047 | Доступно к заказу.
A2500006928R |  | H2500002703 | ROTARY ENCODER | INCREMENTAL TYPE (OPTICAL) | E100H SERIES | E100H35-512-6-L-5 | 5VDC | Южная Корея | E100H35-512-6-L-5^5VDC^GL | Инкрементальный энкодер Autonics E100H35-512-6-L-5, корпус: Ø100мм, вал полый сквозной, посадочный диаметр вала: Ø35мм, макс. частота отклика: 300кГц, макс. частота вращения: 3600 об./мин., пусковой момент: макс. 300гс·см (макс. 0.0294Нм), разрешение: 512 имп./об., Line Driver (дифференциальный), выходные фазы A, A̅, B, B̅, Z, Z̅, Uпит. 5В=, разъем сбоку, IP50 | 57210 | 53205.3 | 51489 | 45768 | 40047 | Доступно к заказу.
A2500010345R |  | H2500007695 | ROTARY ENCODER | INCREMENTAL TYPE (OPTICAL) | E18S SERIES | E18S2.5-100-1-N-5-R | 5VDC | Южная Корея | E18S2.5-100-1-N-5-R^5VDC^GL | Инкрементальный энкодер Autonics E18S2.5-100-1-N-5-R, корпус: Ø18мм, вал выступающий, посадочный диаметр вала: Ø2.5мм, макс. частота отклика: 25кГц, макс. частота вращения: 6000 об./мин., пусковой момент: макс. 10гс·см (макс. 0.00098Нм), разрешение: 100 имп./об., NPN с открытым коллектором, выходные фазы A, Uпит. 5В=, кабель сзади 0,15м, IP50 | 14490 | 13475.7 | 13041 | 11592 | 10143 | Доступно к заказу.
A2500008718R |  | H2500003127 | ROTARY ENCODER | INCREMENTAL TYPE (OPTICAL) | E18S SERIES | E18S2.5-100-1-N-5-S | 5VDC | Южная Корея | E18S2.5-100-1-N-5-S^5VDC^GL | Инкрементальный энкодер Autonics E18S2.5-100-1-N-5-S, корпус: Ø18мм, вал выступающий, посадочный диаметр вала: Ø2.5мм, макс. частота отклика: 25кГц, макс. частота вращения: 6000 об./мин., пусковой момент: макс. 10гс·см (макс. 0.00098Нм), разрешение: 100 имп./об., NPN с открытым коллектором, выходные фазы A, Uпит. 5В=, кабель сбоку 0,15м, IP50 | 15770 | 14666.1 | 14193 | 12616 | 11039 | Доступно к заказу.
A2500008725R |  | H2500005212 | ROTARY ENCODER | INCREMENTAL TYPE (OPTICAL) | E18S SERIES | E18S2.5-100-1-V-5-S | 5VDC | Южная Корея | E18S2.5-100-1-V-5-S^5VDC^GL | Инкрементальный энкодер Autonics E18S2.5-100-1-V-5-S, корпус: Ø18мм, вал выступающий, посадочный диаметр вала: Ø2.5мм, макс. частота отклика: 25кГц, макс. частота вращения: 6000 об./мин., пусковой момент: макс. 10гс·см (макс. 0.00098Нм), разрешение: 100 имп./об., напряжение, выходные фазы A, Uпит. 5В=, кабель сбоку 0,15м, IP50 | 15770 | 14666.1 | 14193 | 12616 | 11039 | Доступно к заказу.
A2500008719R |  | H2500003283 | ROTARY ENCODER | INCREMENTAL TYPE (OPTICAL) | E18S SERIES | E18S2.5-200-1-N-5-S | 5VDC | Южная Корея | E18S2.5-200-1-N-5-S^5VDC^GL | Инкрементальный энкодер Autonics E18S2.5-200-1-N-5-S, корпус: Ø18мм, вал выступающий, посадочный диаметр вала: Ø2.5мм, макс. частота отклика: 25кГц, макс. частота вращения: 6000 об./мин., пусковой момент: макс. 10гс·см (макс. 0.00098Нм), разрешение: 200 имп./об, NPN с открытым коллектором, выходные фазы A, Uпит. 5В=, кабель сбоку 0,15м, IP50 | 15760 | 14656.8 | 14184 | 12608 | 11032 | Доступно к заказу.
A2500008726R |  | H2500005213 | ROTARY ENCODER | INCREMENTAL TYPE (OPTICAL) | E18S SERIES | E18S2.5-200-1-V-5-S | 5VDC | Южная Корея | E18S2.5-200-1-V-5-S^5VDC^GL | Инкрементальный энкодер Autonics E18S2.5-200-1-V-5-S, корпус: Ø18мм, вал выступающий, посадочный диаметр вала: Ø2.5мм, макс. частота отклика: 25кГц, макс. частота вращения: 6000 об./мин., пусковой момент: макс. 10гс·см (макс. 0.00098Нм), разрешение: 200 имп./об, напряжение, выходные фазы A, Uпит. 5В=, кабель сбоку 0,15м, IP50 | 15770 | 14666.1 | 14193 | 12616 | 11039 | Доступно к заказу.
A2500008714R |  | H2500005206 | ROTARY ENCODER | INCREMENTAL TYPE (OPTICAL) | E18S SERIES | E18S2.5-300-1-N-5-R | 5VDC | Южная Корея | E18S2.5-300-1-N-5-R^5VDC^GL | Инкрементальный энкодер Autonics E18S2.5-300-1-N-5-R, корпус: Ø18мм, вал выступающий, посадочный диаметр вала: Ø2.5мм, макс. частота отклика: 25кГц, макс. частота вращения: 6000 об./мин., пусковой момент: макс. 10гс·см (макс. 0.00098Нм), разрешение: 300 имп./об, NPN с открытым коллектором, выходные фазы A, Uпит. 5В=, кабель сзади 0,15м, IP50 | 19010 | 17679.3 | 17109 | 15208 | 13307 | Доступно к заказу.
A2500008716R |  | H2500005208 | ROTARY ENCODER | INCREMENTAL TYPE (OPTICAL) | E18S SERIES | E18S2.5-300-1-V-5-R | 5VDC | Южная Корея | E18S2.5-300-1-V-5-R^5VDC^GL | Инкрементальный энкодер Autonics E18S2.5-300-1-V-5-R, корпус: Ø18мм, вал выступающий, посадочный диаметр вала: Ø2.5мм, макс. частота отклика: 25кГц, макс. частота вращения: 6000 об./мин., пусковой момент: макс. 10гс·см (макс. 0.00098Нм), разрешение: 300 имп./об, напряжение, выходные фазы A, Uпит. 5В=, кабель сзади 0,15м, IP50 | 19010 | 17679.3 | 17109 | 15208 | 13307 | Доступно к заказу.
A2500008715R |  | H2500005207 | ROTARY ENCODER | INCREMENTAL TYPE (OPTICAL) | E18S SERIES | E18S2.5-400-1-N-5-R | 5VDC | Южная Корея | E18S2.5-400-1-N-5-R^5VDC^GL | Инкрементальный энкодер Autonics E18S2.5-400-1-N-5-R, корпус: Ø18мм, вал выступающий, посадочный диаметр вала: Ø2.5мм, макс. частота отклика: 25кГц, макс. частота вращения: 6000 об./мин., пусковой момент: макс. 10гс·см (макс. 0.00098Нм), разрешение: 400 имп./об, NPN с открытым коллектором, выходные фазы A, Uпит. 5В=, кабель сзади 0,15м, IP50 | 19010 | 17679.3 | 17109 | 15208 | 13307 | Доступно к заказу.
A2500008722R |  | H2500005211 | ROTARY ENCODER | INCREMENTAL TYPE (OPTICAL) | E18S SERIES | E18S2.5-400-1-N-5-S | 5VDC | Южная Корея | E18S2.5-400-1-N-5-S^5VDC^GL | Инкрементальный энкодер Autonics E18S2.5-400-1-N-5-S, корпус: Ø18мм, вал выступающий, посадочный диаметр вала: Ø2.5мм, макс. частота отклика: 25кГц, макс. частота вращения: 6000 об./мин., пусковой момент: макс. 10гс·см (макс. 0.00098Нм), разрешение: 400 имп./об, NPN с открытым коллектором, выходные фазы A, Uпит. 5В=, кабель сбоку 0,15м, IP50 | 19010 | 17679.3 | 17109 | 15208 | 13307 | Доступно к заказу.
A2500008717R |  | H2500005209 | ROTARY ENCODER | INCREMENTAL TYPE (OPTICAL) | E18S SERIES | E18S2.5-400-1-V-5-R | 5VDC | Южная Корея | E18S2.5-400-1-V-5-R^5VDC^GL | Инкрементальный энкодер Autonics E18S2.5-400-1-V-5-R, корпус: Ø18мм, вал выступающий, посадочный диаметр вала: Ø2.5мм, макс. частота отклика: 25кГц, макс. частота вращения: 6000 об./мин., пусковой момент: макс. 10гс·см (макс. 0.00098Нм), разрешение: 400 имп./об, напряжение, выходные фазы A, Uпит. 5В=, кабель сзади 0,15м, IP50 | 19010 | 17679.3 | 17109 | 15208 | 13307 | Доступно к заказу.
A2500008701R |  | H2500003124 | ROTARY ENCODER | INCREMENTAL TYPE (OPTICAL) | E18S SERIES | E18S2-300-1-N-5-R | 5VDC | Южная Корея | E18S2-300-1-N-5-R^5VDC^GL | Инкрементальный энкодер Autonics E18S2-300-1-N-5-R, корпус: Ø18мм, вал выступающий, посадочный диаметр вала: Ø2мм, макс. частота отклика: 25кГц, макс. частота вращения: 6000 об./мин., пусковой момент: макс. 10гс·см (макс. 0.00098Нм), разрешение: 300 имп./об, NPN с открытым коллектором, выходные фазы A, Uпит. 5В=, кабель сзади 0,15м, IP50 | 19010 | 17679.3 | 17109 | 15208 | 13307 | Доступно к заказу.
A2500002482R |  | H2500007696 | ROTARY ENCODER | INCREMENTAL TYPE (OPTICAL) | E20HB SERIES | E20HB2.5-100-3-N-12-R | 12VDC | Южная Корея | E20HB2.5-100-3-N-12-R^12VDC^GL | Инкрементальный энкодер Autonics E20HB2.5-100-3-N-12-R, корпус: Ø20мм, вал полый глухой, посадочный диаметр вала: Ø2,5мм, макс. частота отклика: 100кГц, макс. частота вращения: 6000 об./мин., пусковой момент: макс. 5гс·см (макс. 0.00049Нм), разрешение: 100 имп./об., NPN с открытым коллектором, выходные фазы A, B, Z, Uпит. 12В=, кабель сзади 1м, IP50 | 19010 | 17679.3 | 17109 | 15208 | 13307 | Доступно к заказу.
A2500002497R |  | H2500007697 | ROTARY ENCODER | INCREMENTAL TYPE (OPTICAL) | E20HB SERIES | E20HB2.5-100-3-N-12-S | 12VDC | Южная Корея | E20HB2.5-100-3-N-12-S^12VDC^GL | Инкрементальный энкодер Autonics E20HB2.5-100-3-N-12-S, корпус: Ø20мм, вал полый глухой, посадочный диаметр вала: Ø2,5мм, макс. частота отклика: 100кГц, макс. частота вращения: 6000 об./мин., пусковой момент: макс. 5гс·см (макс. 0.00049Нм), разрешение: 100 имп./об., NPN с открытым коллектором, выходные фазы A, B, Z, Uпит. 12В=, кабель сбоку 1м, IP50 | 19010 | 17679.3 | 17109 | 15208 | 13307 | Доступно к заказу.
A2500002483R |  | H2500007698 | ROTARY ENCODER | INCREMENTAL TYPE (OPTICAL) | E20HB SERIES | E20HB2.5-100-3-N-5-R | 5VDC | Южная Корея | E20HB2.5-100-3-N-5-R^5VDC^GL | Инкрементальный энкодер Autonics E20HB2.5-100-3-N-5-R, корпус: Ø20мм, вал полый глухой, посадочный диаметр вала: Ø2,5мм, макс. частота отклика: 100кГц, макс. частота вращения: 6000 об./мин., пусковой момент: макс. 5гс·см (макс. 0.00049Нм), разрешение: 100 имп./об., NPN с открытым коллектором, выходные фазы A, B, Z, Uпит. 5В=, кабель сзади 1м, IP50 | 19010 | 17679.3 | 17109 | 15208 | 13307 | Доступно к заказу.
A2500002498R |  | H2500007699 | ROTARY ENCODER | INCREMENTAL TYPE (OPTICAL) | E20HB SERIES | E20HB2.5-100-3-N-5-S | 5VDC | Южная Корея | E20HB2.5-100-3-N-5-S^5VDC^GL | Инкрементальный энкодер Autonics E20HB2.5-100-3-N-5-S, корпус: Ø20мм, вал полый глухой, посадочный диаметр вала: Ø2,5мм, макс. частота отклика: 100кГц, макс. частота вращения: 6000 об./мин., пусковой момент: макс. 5гс·см (макс. 0.00049Нм), разрешение: 100 имп./об., NPN с открытым коллектором, выходные фазы A, B, Z, Uпит. 5В=, кабель сбоку 1м, IP50 | 19010 | 17679.3 | 17109 | 15208 | 13307 | Доступно к заказу.
A2500002488R |  | H2500007700 | ROTARY ENCODER | INCREMENTAL TYPE (OPTICAL) | E20HB SERIES | E20HB2.5-100-3-V-12-R | 12VDC | Южная Корея | E20HB2.5-100-3-V-12-R^12VDC^GL | Инкрементальный энкодер Autonics E20HB2.5-100-3-V-12-R, корпус: Ø20мм, вал полый глухой, посадочный диаметр вала: Ø2,5мм, макс. частота отклика: 100кГц, макс. частота вращения: 6000 об./мин., пусковой момент: макс. 5гс·см (макс. 0.00049Нм), разрешение: 100 имп./об., напряжение, выходные фазы A, B, Z, Uпит. 12В=, кабель сзади 1м, IP50 | 19010 | 17679.3 | 17109 | 15208 | 13307 | Доступно к заказу.
A2500002503R |  | H2500007701 | ROTARY ENCODER | INCREMENTAL TYPE (OPTICAL) | E20HB SERIES | E20HB2.5-100-3-V-12-S | 12VDC | Южная Корея | E20HB2.5-100-3-V-12-S^12VDC^GL | Инкрементальный энкодер Autonics E20HB2.5-100-3-V-12-S, корпус: Ø20мм, вал полый глухой, посадочный диаметр вала: Ø2,5мм, макс. частота отклика: 100кГц, макс. частота вращения: 6000 об./мин., пусковой момент: макс. 5гс·см (макс. 0.00049Нм), разрешение: 100 имп./об., напряжение, выходные фазы A, B, Z, Uпит. 12В=, кабель сбоку 1м, IP50 | 19010 | 17679.3 | 17109 | 15208 | 13307 | Доступно к заказу.
A2500002489R |  | H2500007702 | ROTARY ENCODER | INCREMENTAL TYPE (OPTICAL) | E20HB SERIES | E20HB2.5-100-3-V-5-R | 5VDC | Южная Корея | E20HB2.5-100-3-V-5-R^5VDC^GL | Инкрементальный энкодер Autonics E20HB2.5-100-3-V-5-R, корпус: Ø20мм, вал полый глухой, посадочный диаметр вала: Ø2,5мм, макс. частота отклика: 100кГц, макс. частота вращения: 6000 об./мин., пусковой момент: макс. 5гс·см (макс. 0.00049Нм), разрешение: 100 имп./об., напряжение, выходные фазы A, B, Z, Uпит. 5В=, кабель сзади 1м, IP50 | 19010 | 17679.3 | 17109 | 15208 | 13307 | Доступно к заказу.
A2500002504R |  | H2500007703 | ROTARY ENCODER | INCREMENTAL TYPE (OPTICAL) | E20HB SERIES | E20HB2.5-100-3-V-5-S | 5VDC | Южная Корея | E20HB2.5-100-3-V-5-S^5VDC^GL | Инкрементальный энкодер Autonics E20HB2.5-100-3-V-5-S, корпус: Ø20мм, вал полый глухой, посадочный диаметр вала: Ø2,5мм, макс. частота отклика: 100кГц, макс. частота вращения: 6000 об./мин., пусковой момент: макс. 5гс·см (макс. 0.00049Нм), разрешение: 100 имп./об., напряжение, выходные фазы A, B, Z, Uпит. 5В=, кабель сбоку 1м, IP50 | 19010 | 17679.3 | 17109 | 15208 | 13307 | Доступно к заказу.
A2500002494R |  | H2500007704 | ROTARY ENCODER | INCREMENTAL TYPE (OPTICAL) | E20HB SERIES | E20HB2.5-100-6-L-5-R | 5VDC | Южная Корея | E20HB2.5-100-6-L-5-R^5VDC^GL | Инкрементальный энкодер Autonics E20HB2.5-100-6-L-5-R, корпус: Ø20мм, вал полый глухой, посадочный диаметр вала: Ø2,5мм, макс. частота отклика: 100кГц, макс. частота вращения: 6000 об./мин., пусковой момент: макс. 5гс·см (макс. 0.00049Нм), разрешение: 100 имп./об., Line Driver (дифференциальный), выходные фазы A, A̅, B, B̅, Z, Z̅, Uпит. 5В=, кабель сзади 1м, IP50 | 20090 | 18683.7 | 18081 | 16072 | 14063 | Доступно к заказу.
A2500002509R |  | H2500007705 | ROTARY ENCODER | INCREMENTAL TYPE (OPTICAL) | E20HB SERIES | E20HB2.5-100-6-L-5-S | 5VDC | Южная Корея | E20HB2.5-100-6-L-5-S^5VDC^GL | Инкрементальный энкодер Autonics E20HB2.5-100-6-L-5-S, корпус: Ø20мм, вал полый глухой, посадочный диаметр вала: Ø2,5мм, макс. частота отклика: 100кГц, макс. частота вращения: 6000 об./мин., пусковой момент: макс. 5гс·см (макс. 0.00049Нм), разрешение: 100 имп./об., Line Driver (дифференциальный), выходные фазы A, A̅, B, B̅, Z, Z̅, Uпит. 5В=, кабель сбоку 1м, IP50 | 20090 | 18683.7 | 18081 | 16072 | 14063 | Доступно к заказу.
A2500002484R |  | H2500007706 | ROTARY ENCODER | INCREMENTAL TYPE (OPTICAL) | E20HB SERIES | E20HB2.5-200-3-N-12-R | 12VDC | Южная Корея | E20HB2.5-200-3-N-12-R^12VDC^GL | Инкрементальный энкодер Autonics E20HB2.5-200-3-N-12-R, корпус: Ø20мм, вал полый глухой, посадочный диаметр вала: Ø2,5мм, макс. частота отклика: 100кГц, макс. частота вращения: 6000 об./мин., пусковой момент: макс. 5гс·см (макс. 0.00049Нм), разрешение: 200 имп./об., NPN с открытым коллектором, выходные фазы A, B, Z, Uпит. 12В=, кабель сзади 1м, IP50 | 19010 | 17679.3 | 17109 | 15208 | 13307 | Доступно к заказу.
A2500002499R |  | H2500007707 | ROTARY ENCODER | INCREMENTAL TYPE (OPTICAL) | E20HB SERIES | E20HB2.5-200-3-N-12-S | 12VDC | Южная Корея | E20HB2.5-200-3-N-12-S^12VDC^GL | Инкрементальный энкодер Autonics E20HB2.5-200-3-N-12-S, корпус: Ø20мм, вал полый глухой, посадочный диаметр вала: Ø2,5мм, макс. частота отклика: 100кГц, макс. частота вращения: 6000 об./мин., пусковой момент: макс. 5гс·см (макс. 0.00049Нм), разрешение: 200 имп./об., NPN с открытым коллектором, выходные фазы A, B, Z, Uпит. 12В=, кабель сбоку 1м, IP50 | 19010 | 17679.3 | 17109 | 15208 | 13307 | Доступно к заказу.
A2500002485R |  | H2500007708 | ROTARY ENCODER | INCREMENTAL TYPE (OPTICAL) | E20HB SERIES | E20HB2.5-200-3-N-5-R | 5VDC | Южная Корея | E20HB2.5-200-3-N-5-R^5VDC^GL | Инкрементальный энкодер Autonics E20HB2.5-200-3-N-5-R, корпус: Ø20мм, вал полый глухой, посадочный диаметр вала: Ø2,5мм, макс. частота отклика: 100кГц, макс. частота вращения: 6000 об./мин., пусковой момент: макс. 5гс·см (макс. 0.00049Нм), разрешение: 200 имп./об., NPN с открытым коллектором, выходные фазы A, B, Z, Uпит. 5В=, кабель сзади 1м, IP50 | 19010 | 17679.3 | 17109 | 15208 | 13307 | Доступно к заказу.
A2500002500R |  | H2500001346 | ROTARY ENCODER | INCREMENTAL TYPE (OPTICAL) | E20HB SERIES | E20HB2.5-200-3-N-5-S | 5VDC | Южная Корея | E20HB2.5-200-3-N-5-S^5VDC^GL | Инкрементальный энкодер Autonics E20HB2.5-200-3-N-5-S, корпус: Ø20мм, вал полый глухой, посадочный диаметр вала: Ø2,5мм, макс. частота отклика: 100кГц, макс. частота вращения: 6000 об./мин., пусковой момент: макс. 5гс·см (макс. 0.00049Нм), разрешение: 200 имп./об., NPN с открытым коллектором, выходные фазы A, B, Z, Uпит. 5В=, кабель сбоку 1м, IP50 | 19010 | 17679.3 | 17109 | 15208 | 13307 | Доступно к заказу.
A2500002490R |  | H2500007709 | ROTARY ENCODER | INCREMENTAL TYPE (OPTICAL) | E20HB SERIES | E20HB2.5-200-3-V-12-R | 12VDC | Южная Корея | E20HB2.5-200-3-V-12-R^12VDC^GL | Инкрементальный энкодер Autonics E20HB2.5-200-3-V-12-R, корпус: Ø20мм, вал полый глухой, посадочный диаметр вала: Ø2,5мм, макс. частота отклика: 100кГц, макс. частота вращения: 6000 об./мин., пусковой момент: макс. 5гс·см (макс. 0.00049Нм), разрешение: 200 имп./об., напряжение, выходные фазы A, B, Z, Uпит. 12В=, кабель сзади 1м, IP50 | 19010 | 17679.3 | 17109 | 15208 | 13307 | Доступно к заказу.
A2500002505R |  | H2500007710 | ROTARY ENCODER | INCREMENTAL TYPE (OPTICAL) | E20HB SERIES | E20HB2.5-200-3-V-12-S | 12VDC | Южная Корея | E20HB2.5-200-3-V-12-S^12VDC^GL | Инкрементальный энкодер Autonics E20HB2.5-200-3-V-12-S, корпус: Ø20мм, вал полый глухой, посадочный диаметр вала: Ø2,5мм, макс. частота отклика: 100кГц, макс. частота вращения: 6000 об./мин., пусковой момент: макс. 5гс·см (макс. 0.00049Нм), разрешение: 200 имп./об., напряжение, выходные фазы A, B, Z, Uпит. 12В=, кабель сбоку 1м, IP50 | 19010 | 17679.3 | 17109 | 15208 | 13307 | Доступно к заказу.
A2500002491R |  | H2500007711 | ROTARY ENCODER | INCREMENTAL TYPE (OPTICAL) | E20HB SERIES | E20HB2.5-200-3-V-5-R | 5VDC | Южная Корея | E20HB2.5-200-3-V-5-R^5VDC^GL | Инкрементальный энкодер Autonics E20HB2.5-200-3-V-5-R, корпус: Ø20мм, вал полый глухой, посадочный диаметр вала: Ø2,5мм, макс. частота отклика: 100кГц, макс. частота вращения: 6000 об./мин., пусковой момент: макс. 5гс·см (макс. 0.00049Нм), разрешение: 200 имп./об., напряжение, выходные фазы A, B, Z, Uпит. 5В=, кабель сзади 1м, IP50 | 19010 | 17679.3 | 17109 | 15208 | 13307 | Доступно к заказу.
A2500002506R |  | H2500007712 | ROTARY ENCODER | INCREMENTAL TYPE (OPTICAL) | E20HB SERIES | E20HB2.5-200-3-V-5-S | 5VDC | Южная Корея | E20HB2.5-200-3-V-5-S^5VDC^GL | Инкрементальный энкодер Autonics E20HB2.5-200-3-V-5-S, корпус: Ø20мм, вал полый глухой, посадочный диаметр вала: Ø2,5мм, макс. частота отклика: 100кГц, макс. частота вращения: 6000 об./мин., пусковой момент: макс. 5гс·см (макс. 0.00049Нм), разрешение: 200 имп./об., напряжение, выходные фазы A, B, Z, Uпит. 5В=, кабель сбоку 1м, IP50 | 19010 | 17679.3 | 17109 | 15208 | 13307 | Доступно к заказу.
A2500002495R |  | H2500007713 | ROTARY ENCODER | INCREMENTAL TYPE (OPTICAL) | E20HB SERIES | E20HB2.5-200-6-L-5-R | 5VDC | Южная Корея | E20HB2.5-200-6-L-5-R^5VDC^GL | Инкрементальный энкодер Autonics E20HB2.5-200-6-L-5-R, корпус: Ø20мм, вал полый глухой, посадочный диаметр вала: Ø2,5мм, макс. частота отклика: 100кГц, макс. частота вращения: 6000 об./мин., пусковой момент: макс. 5гс·см (макс. 0.00049Нм), разрешение: 200 имп./об., Line Driver (дифференциальный), выходные фазы A, A̅, B, B̅, Z, Z̅, Uпит. 5В=, кабель сзади 1м, IP50 | 20090 | 18683.7 | 18081 | 16072 | 14063 | Доступно к заказу.
A2500002510R |  | H2500007714 | ROTARY ENCODER | INCREMENTAL TYPE (OPTICAL) | E20HB SERIES | E20HB2.5-200-6-L-5-S | 5VDC | Южная Корея | E20HB2.5-200-6-L-5-S^5VDC^GL | Инкрементальный энкодер Autonics E20HB2.5-200-6-L-5-S, корпус: Ø20мм, вал полый глухой, посадочный диаметр вала: Ø2,5мм, макс. частота отклика: 100кГц, макс. частота вращения: 6000 об./мин., пусковой момент: макс. 5гс·см (макс. 0.00049Нм), разрешение: 200 имп./об., Line Driver (дифференциальный), выходные фазы A, A̅, B, B̅, Z, Z̅, Uпит. 5В=, кабель сбоку 1м, IP50 | 20090 | 18683.7 | 18081 | 16072 | 14063 | Доступно к заказу.
A2500002486R |  | H2500007715 | ROTARY ENCODER | INCREMENTAL TYPE (OPTICAL) | E20HB SERIES | E20HB2.5-360-3-N-12-R | 12VDC | Южная Корея | E20HB2.5-360-3-N-12-R^12VDC^GL | Инкрементальный энкодер Autonics E20HB2.5-360-3-N-12-R, корпус: Ø20мм, вал полый глухой, посадочный диаметр вала: Ø2,5мм, макс. частота отклика: 100кГц, макс. частота вращения: 6000 об./мин., пусковой момент: макс. 5гс·см (макс. 0.00049Нм), разрешение: 360 имп./об., NPN с открытым коллектором, выходные фазы A, B, Z, Uпит. 12В=, кабель сзади 1м, IP50 | 22240 | 20683.2 | 20016 | 17792 | 15568 | Доступно к заказу.
A2500002501R |  | H2500007716 | ROTARY ENCODER | INCREMENTAL TYPE (OPTICAL) | E20HB SERIES | E20HB2.5-360-3-N-12-S | 12VDC | Южная Корея | E20HB2.5-360-3-N-12-S^12VDC^GL | Инкрементальный энкодер Autonics E20HB2.5-360-3-N-12-S, корпус: Ø20мм, вал полый глухой, посадочный диаметр вала: Ø2,5мм, макс. частота отклика: 100кГц, макс. частота вращения: 6000 об./мин., пусковой момент: макс. 5гс·см (макс. 0.00049Нм), разрешение: 360 имп./об., NPN с открытым коллектором, выходные фазы A, B, Z, Uпит. 12В=, кабель сбоку 1м, IP50 | 22240 | 20683.2 | 20016 | 17792 | 15568 | Доступно к заказу.
A2500002487R |  | H2500001345 | ROTARY ENCODER | INCREMENTAL TYPE (OPTICAL) | E20HB SERIES | E20HB2.5-360-3-N-5-R | 5VDC | Южная Корея | E20HB2.5-360-3-N-5-R^5VDC^GL | Инкрементальный энкодер Autonics E20HB2.5-360-3-N-5-R, корпус: Ø20мм, вал полый глухой, посадочный диаметр вала: Ø2,5мм, макс. частота отклика: 100кГц, макс. частота вращения: 6000 об./мин., пусковой момент: макс. 5гс·см (макс. 0.00049Нм), разрешение: 360 имп./об., NPN с открытым коллектором, выходные фазы A, B, Z, Uпит. 5В=, кабель сзади 1м, IP50 | 22240 | 20683.2 | 20016 | 17792 | 15568 | Доступно к заказу.
A2500002502R |  | H2500007717 | ROTARY ENCODER | INCREMENTAL TYPE (OPTICAL) | E20HB SERIES | E20HB2.5-360-3-N-5-S | 5VDC | Южная Корея | E20HB2.5-360-3-N-5-S^5VDC^GL | Инкрементальный энкодер Autonics E20HB2.5-360-3-N-5-S, корпус: Ø20мм, вал полый глухой, посадочный диаметр вала: Ø2,5мм, макс. частота отклика: 100кГц, макс. частота вращения: 6000 об./мин., пусковой момент: макс. 5гс·см (макс. 0.00049Нм), разрешение: 360 имп./об., NPN с открытым коллектором, выходные фазы A, B, Z, Uпит. 5В=, кабель сбоку 1м, IP50 | 22240 | 20683.2 | 20016 | 17792 | 15568 | Доступно к заказу.
A2500002492R |  | H2500007718 | ROTARY ENCODER | INCREMENTAL TYPE (OPTICAL) | E20HB SERIES | E20HB2.5-360-3-V-12-R | 12VDC | Южная Корея | E20HB2.5-360-3-V-12-R^12VDC^GL | Инкрементальный энкодер Autonics E20HB2.5-360-3-V-12-R, корпус: Ø20мм, вал полый глухой, посадочный диаметр вала: Ø2,5мм, макс. частота отклика: 100кГц, макс. частота вращения: 6000 об./мин., пусковой момент: макс. 5гс·см (макс. 0.00049Нм), разрешение: 360 имп./об., напряжение, выходные фазы A, B, Z, Uпит. 12В=, кабель сзади 1м, IP50 | 22240 | 20683.2 | 20016 | 17792 | 15568 | Доступно к заказу.
A2500002507R |  | H2500007719 | ROTARY ENCODER | INCREMENTAL TYPE (OPTICAL) | E20HB SERIES | E20HB2.5-360-3-V-12-S | 12VDC | Южная Корея | E20HB2.5-360-3-V-12-S^12VDC^GL | Инкрементальный энкодер Autonics E20HB2.5-360-3-V-12-S, корпус: Ø20мм, вал полый глухой, посадочный диаметр вала: Ø2,5мм, макс. частота отклика: 100кГц, макс. частота вращения: 6000 об./мин., пусковой момент: макс. 5гс·см (макс. 0.00049Нм), разрешение: 360 имп./об., напряжение, выходные фазы A, B, Z, Uпит. 12В=, кабель сбоку 1м, IP50 | 22240 | 20683.2 | 20016 | 17792 | 15568 | Доступно к заказу.
A2500002493R |  | H2500007720 | ROTARY ENCODER | INCREMENTAL TYPE (OPTICAL) | E20HB SERIES | E20HB2.5-360-3-V-5-R | 5VDC | Южная Корея | E20HB2.5-360-3-V-5-R^5VDC^GL | Инкрементальный энкодер Autonics E20HB2.5-360-3-V-5-R, корпус: Ø20мм, вал полый глухой, посадочный диаметр вала: Ø2,5мм, макс. частота отклика: 100кГц, макс. частота вращения: 6000 об./мин., пусковой момент: макс. 5гс·см (макс. 0.00049Нм), разрешение: 360 имп./об., напряжение, выходные фазы A, B, Z, Uпит. 5В=, кабель сзади 1м, IP50 | 22240 | 20683.2 | 20016 | 17792 | 15568 | Доступно к заказу.
A2500002508R |  | H2500007721 | ROTARY ENCODER | INCREMENTAL TYPE (OPTICAL) | E20HB SERIES | E20HB2.5-360-3-V-5-S | 5VDC | Южная Корея | E20HB2.5-360-3-V-5-S^5VDC^GL | Инкрементальный энкодер Autonics E20HB2.5-360-3-V-5-S, корпус: Ø20мм, вал полый глухой, посадочный диаметр вала: Ø2,5мм, макс. частота отклика: 100кГц, макс. частота вращения: 6000 об./мин., пусковой момент: макс. 5гс·см (макс. 0.00049Нм), разрешение: 360 имп./об., напряжение, выходные фазы A, B, Z, Uпит. 5В=, кабель сбоку 1м, IP50 | 22240 | 20683.2 | 20016 | 17792 | 15568 | Доступно к заказу.
A2500002496R |  | H2500007722 | ROTARY ENCODER | INCREMENTAL TYPE (OPTICAL) | E20HB SERIES | E20HB2.5-360-6-L-5-R | 5VDC | Южная Корея | E20HB2.5-360-6-L-5-R^5VDC^GL | Инкрементальный энкодер Autonics E20HB2.5-360-6-L-5-R, корпус: Ø20мм, вал полый глухой, посадочный диаметр вала: Ø2,5мм, макс. частота отклика: 100кГц, макс. частота вращения: 6000 об./мин., пусковой момент: макс. 5гс·см (макс. 0.00049Нм), разрешение: 360 имп./об., Line Driver (дифференциальный), выходные фазы A, A̅, B, B̅, Z, Z̅, Uпит. 5В=, кабель сзади 1м, IP50 | 23310 | 21678.3 | 20979 | 18648 | 16317 | Доступно к заказу.
A2500002511R |  | H2500001347 | ROTARY ENCODER | INCREMENTAL TYPE (OPTICAL) | E20HB SERIES | E20HB2.5-360-6-L-5-S | 5VDC | Южная Корея | E20HB2.5-360-6-L-5-S^5VDC^GL | Инкрементальный энкодер Autonics E20HB2.5-360-6-L-5-S, корпус: Ø20мм, вал полый глухой, посадочный диаметр вала: Ø2,5мм, макс. частота отклика: 100кГц, макс. частота вращения: 6000 об./мин., пусковой момент: макс. 5гс·см (макс. 0.00049Нм), разрешение: 360 имп./об., Line Driver (дифференциальный), выходные фазы A, A̅, B, B̅, Z, Z̅, Uпит. 5В=, кабель сбоку 1м, IP50 | 23310 | 21678.3 | 20979 | 18648 | 16317 | Доступно к заказу.
A2500002452R |  | H2500001332 | ROTARY ENCODER | INCREMENTAL TYPE (OPTICAL) | E20HB SERIES | E20HB2-100-3-N-12-R | 12VDC | Южная Корея | E20HB2-100-3-N-12-R^12VDC^GL | Инкрементальный энкодер Autonics E20HB2-100-3-N-12-R, корпус: Ø20мм, вал полый глухой, посадочный диаметр вала: Ø2мм, макс. частота отклика: 100кГц, макс. частота вращения: 6000 об./мин., пусковой момент: макс. 5гс·см (макс. 0.00049Нм), разрешение: 100 имп./об., NPN с открытым коллектором, выходные фазы A, B, Z, Uпит. 12В=, кабель сзади 1м, IP50 | 19010 | 17679.3 | 17109 | 15208 | 13307 | Доступно к заказу.
A2500002467R |  | H2500001338 | ROTARY ENCODER | INCREMENTAL TYPE (OPTICAL) | E20HB SERIES | E20HB2-100-3-N-12-S | 12VDC | Южная Корея | E20HB2-100-3-N-12-S^12VDC^GL | Инкрементальный энкодер Autonics E20HB2-100-3-N-12-S, корпус: Ø20мм, вал полый глухой, посадочный диаметр вала: Ø2мм, макс. частота отклика: 100кГц, макс. частота вращения: 6000 об./мин., пусковой момент: макс. 5гс·см (макс. 0.00049Нм), разрешение: 100 имп./об., NPN с открытым коллектором, выходные фазы A, B, Z, Uпит. 12В=, кабель сбоку 1м, IP50 | 19010 | 17679.3 | 17109 | 15208 | 13307 | Доступно к заказу.
A2500002453R |  | H2500005267 | ROTARY ENCODER | INCREMENTAL TYPE (OPTICAL) | E20HB SERIES | E20HB2-100-3-N-5-R | 5VDC | Южная Корея | E20HB2-100-3-N-5-R^5VDC^GL | Инкрементальный энкодер Autonics E20HB2-100-3-N-5-R, корпус: Ø20мм, вал полый глухой, посадочный диаметр вала: Ø2мм, макс. частота отклика: 100кГц, макс. частота вращения: 6000 об./мин., пусковой момент: макс. 5гс·см (макс. 0.00049Нм), разрешение: 100 имп./об., NPN с открытым коллектором, выходные фазы A, B, Z, Uпит. 5В=, кабель сзади 1м, IP50 | 19010 | 17679.3 | 17109 | 15208 | 13307 | Доступно к заказу.
A2500002468R |  | H2500001339 | ROTARY ENCODER | INCREMENTAL TYPE (OPTICAL) | E20HB SERIES | E20HB2-100-3-N-5-S | 5VDC | Южная Корея | E20HB2-100-3-N-5-S^5VDC^GL | Инкрементальный энкодер Autonics E20HB2-100-3-N-5-S, корпус: Ø20мм, вал полый глухой, посадочный диаметр вала: Ø2мм, макс. частота отклика: 100кГц, макс. частота вращения: 6000 об./мин., пусковой момент: макс. 5гс·см (макс. 0.00049Нм), разрешение: 100 имп./об., NPN с открытым коллектором, выходные фазы A, B, Z, Uпит. 5В=, кабель сбоку 1м, IP50 | 18510 | 17214.3 | 16659 | 14808 | 12957 | Доступно к заказу. Цена действует на текущий складской остаток товара. Под заказ действует цена из столбца "L" ("РРЦ по завершению остатков с НДС, Руб").
A2500002458R |  | H2500007723 | ROTARY ENCODER | INCREMENTAL TYPE (OPTICAL) | E20HB SERIES | E20HB2-100-3-V-12-R | 12VDC | Южная Корея | E20HB2-100-3-V-12-R^12VDC^GL | Инкрементальный энкодер Autonics E20HB2-100-3-V-12-R, корпус: Ø20мм, вал полый глухой, посадочный диаметр вала: Ø2мм, макс. частота отклика: 100кГц, макс. частота вращения: 6000 об./мин., пусковой момент: макс. 5гс·см (макс. 0.00049Нм), разрешение: 100 имп./об., напряжение, выходные фазы A, B, Z, Uпит. 12В=, кабель сзади 1м, IP50 | 19010 | 17679.3 | 17109 | 15208 | 13307 | Доступно к заказу.
A2500002473R |  | H2500007724 | ROTARY ENCODER | INCREMENTAL TYPE (OPTICAL) | E20HB SERIES | E20HB2-100-3-V-12-S | 12VDC | Южная Корея | E20HB2-100-3-V-12-S^12VDC^GL | Инкрементальный энкодер Autonics E20HB2-100-3-V-12-S, корпус: Ø20мм, вал полый глухой, посадочный диаметр вала: Ø2мм, макс. частота отклика: 100кГц, макс. частота вращения: 6000 об./мин., пусковой момент: макс. 5гс·см (макс. 0.00049Нм), разрешение: 100 имп./об., напряжение, выходные фазы A, B, Z, Uпит. 12В=, кабель сбоку 1м, IP50 | 19010 | 17679.3 | 17109 | 15208 | 13307 | Доступно к заказу.
A2500002459R |  | H2500007725 | ROTARY ENCODER | INCREMENTAL TYPE (OPTICAL) | E20HB SERIES | E20HB2-100-3-V-5-R | 5VDC | Южная Корея | E20HB2-100-3-V-5-R^5VDC^GL | Инкрементальный энкодер Autonics E20HB2-100-3-V-5-R, корпус: Ø20мм, вал полый глухой, посадочный диаметр вала: Ø2мм, макс. частота отклика: 100кГц, макс. частота вращения: 6000 об./мин., пусковой момент: макс. 5гс·см (макс. 0.00049Нм), разрешение: 100 имп./об., напряжение, выходные фазы A, B, Z, Uпит. 5В=, кабель сзади 1м, IP50 | 19010 | 17679.3 | 17109 | 15208 | 13307 | Доступно к заказу.
A2500002474R |  | H2500007726 | ROTARY ENCODER | INCREMENTAL TYPE (OPTICAL) | E20HB SERIES | E20HB2-100-3-V-5-S | 5VDC | Южная Корея | E20HB2-100-3-V-5-S^5VDC^GL | Инкрементальный энкодер Autonics E20HB2-100-3-V-5-S, корпус: Ø20мм, вал полый глухой, посадочный диаметр вала: Ø2мм, макс. частота отклика: 100кГц, макс. частота вращения: 6000 об./мин., пусковой момент: макс. 5гс·см (макс. 0.00049Нм), разрешение: 100 имп./об., напряжение, выходные фазы A, B, Z, Uпит. 5В=, кабель сбоку 1м, IP50 | 19010 | 17679.3 | 17109 | 15208 | 13307 | Доступно к заказу.
A2500002464R |  | H2500005269 | ROTARY ENCODER | INCREMENTAL TYPE (OPTICAL) | E20HB SERIES | E20HB2-100-6-L-5-R | 5VDC | Южная Корея | E20HB2-100-6-L-5-R^5VDC^GL | Инкрементальный энкодер Autonics E20HB2-100-6-L-5-R, корпус: Ø20мм, вал полый глухой, посадочный диаметр вала: Ø2мм, макс. частота отклика: 100кГц, макс. частота вращения: 6000 об./мин., пусковой момент: макс. 5гс·см (макс. 0.00049Нм), разрешение: 100 имп./об., Line Driver (дифференциальный), выходные фазы A, A̅, B, B̅, Z, Z̅, Uпит. 5В=, кабель сзади 1м, IP50 | 20080 | 18674.4 | 18072 | 16064 | 14056 | Доступно к заказу.
A2500002479R |  | H2500005270 | ROTARY ENCODER | INCREMENTAL TYPE (OPTICAL) | E20HB SERIES | E20HB2-100-6-L-5-S | 5VDC | Южная Корея | E20HB2-100-6-L-5-S^5VDC^GL | Инкрементальный энкодер Autonics E20HB2-100-6-L-5-S, корпус: Ø20мм, вал полый глухой, посадочный диаметр вала: Ø2мм, макс. частота отклика: 100кГц, макс. частота вращения: 6000 об./мин., пусковой момент: макс. 5гс·см (макс. 0.00049Нм), разрешение: 100 имп./об., Line Driver (дифференциальный), выходные фазы A, A̅, B, B̅, Z, Z̅, Uпит. 5В=, кабель сбоку 1м, IP50 | 20080 | 18674.4 | 18072 | 16064 | 14056 | Доступно к заказу.
A2500002454R |  | H2500007727 | ROTARY ENCODER | INCREMENTAL TYPE (OPTICAL) | E20HB SERIES | E20HB2-200-3-N-12-R | 12VDC | Южная Корея | E20HB2-200-3-N-12-R^12VDC^GL | Инкрементальный энкодер Autonics E20HB2-200-3-N-12-R, корпус: Ø20мм, вал полый глухой, посадочный диаметр вала: Ø2мм, макс. частота отклика: 100кГц, макс. частота вращения: 6000 об./мин., пусковой момент: макс. 5гс·см (макс. 0.00049Нм), разрешение: 200 имп./об., NPN с открытым коллектором, выходные фазы A, B, Z, Uпит. 12В=, кабель сзади 1м, IP50 | 19010 | 17679.3 | 17109 | 15208 | 13307 | Доступно к заказу.
A2500002469R |  | H2500007731 | ROTARY ENCODER | INCREMENTAL TYPE (OPTICAL) | E20HB SERIES | E20HB2-200-3-N-12-S | 12VDC | Южная Корея | E20HB2-200-3-N-12-S^12VDC^GL | Инкрементальный энкодер Autonics E20HB2-200-3-N-12-S, корпус: Ø20мм, вал полый глухой, посадочный диаметр вала: Ø2мм, макс. частота отклика: 100кГц, макс. частота вращения: 6000 об./мин., пусковой момент: макс. 5гс·см (макс. 0.00049Нм), разрешение: 200 имп./об., NPN с открытым коллектором, выходные фазы A, B, Z, Uпит. 12В=, кабель сбоку 1м, IP50 | 19010 | 17679.3 | 17109 | 15208 | 13307 | Доступно к заказу.
A2500002455R |  | H2500001333 | ROTARY ENCODER | INCREMENTAL TYPE (OPTICAL) | E20HB SERIES | E20HB2-200-3-N-5-R | 5VDC | Южная Корея | E20HB2-200-3-N-5-R^5VDC^GL | Инкрементальный энкодер Autonics E20HB2-200-3-N-5-R, корпус: Ø20мм, вал полый глухой, посадочный диаметр вала: Ø2мм, макс. частота отклика: 100кГц, макс. частота вращения: 6000 об./мин., пусковой момент: макс. 5гс·см (макс. 0.00049Нм), разрешение: 200 имп./об., NPN с открытым коллектором, выходные фазы A, B, Z, Uпит. 5В=, кабель сзади 1м, IP50 | 19010 | 17679.3 | 17109 | 15208 | 13307 | Доступно к заказу.
A2500002470R |  | H2500001340 | ROTARY ENCODER | INCREMENTAL TYPE (OPTICAL) | E20HB SERIES | E20HB2-200-3-N-5-S | 5VDC | Южная Корея | E20HB2-200-3-N-5-S^5VDC^GL | Инкрементальный энкодер Autonics E20HB2-200-3-N-5-S, корпус: Ø20мм, вал полый глухой, посадочный диаметр вала: Ø2мм, макс. частота отклика: 100кГц, макс. частота вращения: 6000 об./мин., пусковой момент: макс. 5гс·см (макс. 0.00049Нм), разрешение: 200 имп./об., NPN с открытым коллектором, выходные фазы A, B, Z, Uпит. 5В=, кабель сбоку 1м, IP50 | 19010 | 17679.3 | 17109 | 15208 | 13307 | Доступно к заказу.
A2500002460R |  | H2500007728 | ROTARY ENCODER | INCREMENTAL TYPE (OPTICAL) | E20HB SERIES | E20HB2-200-3-V-12-R | 12VDC | Южная Корея | E20HB2-200-3-V-12-R^12VDC^GL | Инкрементальный энкодер Autonics E20HB2-200-3-V-12-R, корпус: Ø20мм, вал полый глухой, посадочный диаметр вала: Ø2мм, макс. частота отклика: 100кГц, макс. частота вращения: 6000 об./мин., пусковой момент: макс. 5гс·см (макс. 0.00049Нм), разрешение: 200 имп./об., напряжение, выходные фазы A, B, Z, Uпит. 12В=, кабель сзади 1м, IP50 | 19010 | 17679.3 | 17109 | 15208 | 13307 | Доступно к заказу.
A2500002475R |  | H2500007732 | ROTARY ENCODER | INCREMENTAL TYPE (OPTICAL) | E20HB SERIES | E20HB2-200-3-V-12-S | 12VDC | Южная Корея | E20HB2-200-3-V-12-S^12VDC^GL | Инкрементальный энкодер Autonics E20HB2-200-3-V-12-S, корпус: Ø20мм, вал полый глухой, посадочный диаметр вала: Ø2мм, макс. частота отклика: 100кГц, макс. частота вращения: 6000 об./мин., пусковой момент: макс. 5гс·см (макс. 0.00049Нм), разрешение: 200 имп./об., напряжение, выходные фазы A, B, Z, Uпит. 12В=, кабель сбоку 1м, IP50 | 19010 | 17679.3 | 17109 | 15208 | 13307 | Доступно к заказу.
A2500002461R |  | H2500007729 | ROTARY ENCODER | INCREMENTAL TYPE (OPTICAL) | E20HB SERIES | E20HB2-200-3-V-5-R | 5VDC | Южная Корея | E20HB2-200-3-V-5-R^5VDC^GL | Инкрементальный энкодер Autonics E20HB2-200-3-V-5-R, корпус: Ø20мм, вал полый глухой, посадочный диаметр вала: Ø2мм, макс. частота отклика: 100кГц, макс. частота вращения: 6000 об./мин., пусковой момент: макс. 5гс·см (макс. 0.00049Нм), разрешение: 200 имп./об., напряжение, выходные фазы A, B, Z, Uпит. 5В=, кабель сзади 1м, IP50 | 19010 | 17679.3 | 17109 | 15208 | 13307 | Доступно к заказу.
A2500002476R |  | H2500007733 | ROTARY ENCODER | INCREMENTAL TYPE (OPTICAL) | E20HB SERIES | E20HB2-200-3-V-5-S | 5VDC | Южная Корея | E20HB2-200-3-V-5-S^5VDC^GL | Инкрементальный энкодер Autonics E20HB2-200-3-V-5-S, корпус: Ø20мм, вал полый глухой, посадочный диаметр вала: Ø2мм, макс. частота отклика: 100кГц, макс. частота вращения: 6000 об./мин., пусковой момент: макс. 5гс·см (макс. 0.00049Нм), разрешение: 200 имп./об., напряжение, выходные фазы A, B, Z, Uпит. 5В=, кабель сбоку 1м, IP50 | 19010 | 17679.3 | 17109 | 15208 | 13307 | Доступно к заказу.
A2500002465R |  | H2500007730 | ROTARY ENCODER | INCREMENTAL TYPE (OPTICAL) | E20HB SERIES | E20HB2-200-6-L-5-R | 5VDC | Южная Корея | E20HB2-200-6-L-5-R^5VDC^GL | Инкрементальный энкодер Autonics E20HB2-200-6-L-5-R, корпус: Ø20мм, вал полый глухой, посадочный диаметр вала: Ø2мм, макс. частота отклика: 100кГц, макс. частота вращения: 6000 об./мин., пусковой момент: макс. 5гс·см (макс. 0.00049Нм), разрешение: 200 имп./об., Line Driver (дифференциальный), выходные фазы A, A̅, B, B̅, Z, Z̅, Uпит. 5В=, кабель сзади 1м, IP50 | 20090 | 18683.7 | 18081 | 16072 | 14063 | Доступно к заказу.
A2500002480R |  | H2500001343 | ROTARY ENCODER | INCREMENTAL TYPE (OPTICAL) | E20HB SERIES | E20HB2-200-6-L-5-S | 5VDC | Южная Корея | E20HB2-200-6-L-5-S^5VDC^GL | Инкрементальный энкодер Autonics E20HB2-200-6-L-5-S, корпус: Ø20мм, вал полый глухой, посадочный диаметр вала: Ø2мм, макс. частота отклика: 100кГц, макс. частота вращения: 6000 об./мин., пусковой момент: макс. 5гс·см (макс. 0.00049Нм), разрешение: 200 имп./об., Line Driver (дифференциальный), выходные фазы A, A̅, B, B̅, Z, Z̅, Uпит. 5В=, кабель сбоку 1м, IP50 | 20090 | 18683.7 | 18081 | 16072 | 14063 | Доступно к заказу.
A2500002456R |  | H2500001334 | ROTARY ENCODER | INCREMENTAL TYPE (OPTICAL) | E20HB SERIES | E20HB2-360-3-N-12-R | 12VDC | Южная Корея | E20HB2-360-3-N-12-R^12VDC^GL | Инкрементальный энкодер Autonics E20HB2-360-3-N-12-R, корпус: Ø20мм, вал полый глухой, посадочный диаметр вала: Ø2мм, макс. частота отклика: 100кГц, макс. частота вращения: 6000 об./мин., пусковой момент: макс. 5гс·см (макс. 0.00049Нм), разрешение: 360 имп./об., NPN с открытым коллектором, выходные фазы A, B, Z, Uпит. 12В=, кабель сзади 1м, IP50 | 22240 | 20683.2 | 20016 | 17792 | 15568 | Доступно к заказу.
A2500002471R |  | H2500003680 | ROTARY ENCODER | INCREMENTAL TYPE (OPTICAL) | E20HB SERIES | E20HB2-360-3-N-12-S | 12VDC | Южная Корея | E20HB2-360-3-N-12-S^12VDC^GL | Инкрементальный энкодер Autonics E20HB2-360-3-N-12-S, корпус: Ø20мм, вал полый глухой, посадочный диаметр вала: Ø2мм, макс. частота отклика: 100кГц, макс. частота вращения: 6000 об./мин., пусковой момент: макс. 5гс·см (макс. 0.00049Нм), разрешение: 360 имп./об., NPN с открытым коллектором, выходные фазы A, B, Z, Uпит. 12В=, кабель сбоку 1м, IP50 | 22240 | 20683.2 | 20016 | 17792 | 15568 | Доступно к заказу.
A2500002457R |  | H2500001335 | ROTARY ENCODER | INCREMENTAL TYPE (OPTICAL) | E20HB SERIES | E20HB2-360-3-N-5-R | 5VDC | Южная Корея | E20HB2-360-3-N-5-R^5VDC^GL | Инкрементальный энкодер Autonics E20HB2-360-3-N-5-R, корпус: Ø20мм, вал полый глухой, посадочный диаметр вала: Ø2мм, макс. частота отклика: 100кГц, макс. частота вращения: 6000 об./мин., пусковой момент: макс. 5гс·см (макс. 0.00049Нм), разрешение: 360 имп./об., NPN с открытым коллектором, выходные фазы A, B, Z, Uпит. 5В=, кабель сзади 1м, IP50 | 22240 | 20683.2 | 20016 | 17792 | 15568 | Доступно к заказу.
A2500002472R |  | H2500001341 | ROTARY ENCODER | INCREMENTAL TYPE (OPTICAL) | E20HB SERIES | E20HB2-360-3-N-5-S | 5VDC | Южная Корея | E20HB2-360-3-N-5-S^5VDC^GL | Инкрементальный энкодер Autonics E20HB2-360-3-N-5-S, корпус: Ø20мм, вал полый глухой, посадочный диаметр вала: Ø2мм, макс. частота отклика: 100кГц, макс. частота вращения: 6000 об./мин., пусковой момент: макс. 5гс·см (макс. 0.00049Нм), разрешение: 360 имп./об., NPN с открытым коллектором, выходные фазы A, B, Z, Uпит. 5В=, кабель сбоку 1м, IP50 | 22240 | 20683.2 | 20016 | 17792 | 15568 | Доступно к заказу.
A2500002462R |  | H2500001336 | ROTARY ENCODER | INCREMENTAL TYPE (OPTICAL) | E20HB SERIES | E20HB2-360-3-V-12-R | 12VDC | Южная Корея | E20HB2-360-3-V-12-R^12VDC^GL | Инкрементальный энкодер Autonics E20HB2-360-3-V-12-R, корпус: Ø20мм, вал полый глухой, посадочный диаметр вала: Ø2мм, макс. частота отклика: 100кГц, макс. частота вращения: 6000 об./мин., пусковой момент: макс. 5гс·см (макс. 0.00049Нм), разрешение: 360 имп./об., напряжение, выходные фазы A, B, Z, Uпит. 12В=, кабель сзади 1м, IP50 | 22240 | 20683.2 | 20016 | 17792 | 15568 | Доступно к заказу.
A2500002477R |  | H2500007734 | ROTARY ENCODER | INCREMENTAL TYPE (OPTICAL) | E20HB SERIES | E20HB2-360-3-V-12-S | 12VDC | Южная Корея | E20HB2-360-3-V-12-S^12VDC^GL | Инкрементальный энкодер Autonics E20HB2-360-3-V-12-S, корпус: Ø20мм, вал полый глухой, посадочный диаметр вала: Ø2мм, макс. частота отклика: 100кГц, макс. частота вращения: 6000 об./мин., пусковой момент: макс. 5гс·см (макс. 0.00049Нм), разрешение: 360 имп./об., напряжение, выходные фазы A, B, Z, Uпит. 12В=, кабель сбоку 1м, IP50 | 22240 | 20683.2 | 20016 | 17792 | 15568 | Доступно к заказу.
A2500002463R |  | H2500005268 | ROTARY ENCODER | INCREMENTAL TYPE (OPTICAL) | E20HB SERIES | E20HB2-360-3-V-5-R | 5VDC | Южная Корея | E20HB2-360-3-V-5-R^5VDC^GL | Инкрементальный энкодер Autonics E20HB2-360-3-V-5-R, корпус: Ø20мм, вал полый глухой, посадочный диаметр вала: Ø2мм, макс. частота отклика: 100кГц, макс. частота вращения: 6000 об./мин., пусковой момент: макс. 5гс·см (макс. 0.00049Нм), разрешение: 360 имп./об., напряжение, выходные фазы A, B, Z, Uпит. 5В=, кабель сзади 1м, IP50 | 22240 | 20683.2 | 20016 | 17792 | 15568 | Доступно к заказу.
A2500002478R |  | H2500001342 | ROTARY ENCODER | INCREMENTAL TYPE (OPTICAL) | E20HB SERIES | E20HB2-360-3-V-5-S | 5VDC | Южная Корея | E20HB2-360-3-V-5-S^5VDC^GL | Инкрементальный энкодер Autonics E20HB2-360-3-V-5-S, корпус: Ø20мм, вал полый глухой, посадочный диаметр вала: Ø2мм, макс. частота отклика: 100кГц, макс. частота вращения: 6000 об./мин., пусковой момент: макс. 5гс·см (макс. 0.00049Нм), разрешение: 360 имп./об., напряжение, выходные фазы A, B, Z, Uпит. 5В=, кабель сбоку 1м, IP50 | 22240 | 20683.2 | 20016 | 17792 | 15568 | Доступно к заказу.
A2500002466R |  | H2500001337 | ROTARY ENCODER | INCREMENTAL TYPE (OPTICAL) | E20HB SERIES | E20HB2-360-6-L-5-R | 5VDC | Южная Корея | E20HB2-360-6-L-5-R^5VDC^GL | Инкрементальный энкодер Autonics E20HB2-360-6-L-5-R, корпус: Ø20мм, вал полый глухой, посадочный диаметр вала: Ø2мм, макс. частота отклика: 100кГц, макс. частота вращения: 6000 об./мин., пусковой момент: макс. 5гс·см (макс. 0.00049Нм), разрешение: 360 имп./об., Line Driver (дифференциальный), выходные фазы A, A̅, B, B̅, Z, Z̅, Uпит. 5В=, кабель сзади 1м, IP50 | 23310 | 21678.3 | 20979 | 18648 | 16317 | Доступно к заказу.
A2500002481R |  | H2500001344 | ROTARY ENCODER | INCREMENTAL TYPE (OPTICAL) | E20HB SERIES | E20HB2-360-6-L-5-S | 5VDC | Южная Корея | E20HB2-360-6-L-5-S^5VDC^GL | Инкрементальный энкодер Autonics E20HB2-360-6-L-5-S, корпус: Ø20мм, вал полый глухой, посадочный диаметр вала: Ø2мм, макс. частота отклика: 100кГц, макс. частота вращения: 6000 об./мин., пусковой момент: макс. 5гс·см (макс. 0.00049Нм), разрешение: 360 имп./об., Line Driver (дифференциальный), выходные фазы A, A̅, B, B̅, Z, Z̅, Uпит. 5В=, кабель сбоку 1м, IP50 | 23310 | 21678.3 | 20979 | 18648 | 16317 | Доступно к заказу.
A2500002512R |  | H2500001348 | ROTARY ENCODER | INCREMENTAL TYPE (OPTICAL) | E20HB SERIES | E20HB3-100-3-N-12-R | 12VDC | Южная Корея | E20HB3-100-3-N-12-R^12VDC^GL | Инкрементальный энкодер Autonics E20HB3-100-3-N-12-R, корпус: Ø20мм, вал полый глухой, посадочный диаметр вала: Ø3мм, макс. частота отклика: 100кГц, макс. частота вращения: 6000 об./мин., пусковой момент: макс. 5гс·см (макс. 0.00049Нм), разрешение: 100 имп./об., NPN с открытым коллектором, выходные фазы A, B, Z, Uпит. 12В=, кабель сзади 1м, IP50 | 19010 | 17679.3 | 17109 | 15208 | 13307 | Доступно к заказу.
A2500002527R |  | H2500001357 | ROTARY ENCODER | INCREMENTAL TYPE (OPTICAL) | E20HB SERIES | E20HB3-100-3-N-12-S | 12VDC | Южная Корея | E20HB3-100-3-N-12-S^12VDC^GL | Инкрементальный энкодер Autonics E20HB3-100-3-N-12-S, корпус: Ø20мм, вал полый глухой, посадочный диаметр вала: Ø3мм, макс. частота отклика: 100кГц, макс. частота вращения: 6000 об./мин., пусковой момент: макс. 5гс·см (макс. 0.00049Нм), разрешение: 100 имп./об., NPN с открытым коллектором, выходные фазы A, B, Z, Uпит. 12В=, кабель сбоку 1м, IP50 | 19010 | 17679.3 | 17109 | 15208 | 13307 | Доступно к заказу.
A2500002513R |  | H2500007735 | ROTARY ENCODER | INCREMENTAL TYPE (OPTICAL) | E20HB SERIES | E20HB3-100-3-N-5-R | 5VDC | Южная Корея | E20HB3-100-3-N-5-R^5VDC^GL | Инкрементальный энкодер Autonics E20HB3-100-3-N-5-R, корпус: Ø20мм, вал полый глухой, посадочный диаметр вала: Ø3мм, макс. частота отклика: 100кГц, макс. частота вращения: 6000 об./мин., пусковой момент: макс. 5гс·см (макс. 0.00049Нм), разрешение: 100 имп./об., NPN с открытым коллектором, выходные фазы A, B, Z, Uпит. 5В=, кабель сзади 1м, IP50 | 19010 | 17679.3 | 17109 | 15208 | 13307 | Доступно к заказу.
A2500002528R |  | H2500001358 | ROTARY ENCODER | INCREMENTAL TYPE (OPTICAL) | E20HB SERIES | E20HB3-100-3-N-5-S | 5VDC | Южная Корея | E20HB3-100-3-N-5-S^5VDC^GL | Инкрементальный энкодер Autonics E20HB3-100-3-N-5-S, корпус: Ø20мм, вал полый глухой, посадочный диаметр вала: Ø3мм, макс. частота отклика: 100кГц, макс. частота вращения: 6000 об./мин., пусковой момент: макс. 5гс·см (макс. 0.00049Нм), разрешение: 100 имп./об., NPN с открытым коллектором, выходные фазы A, B, Z, Uпит. 5В=, кабель сбоку 1м, IP50 | 19010 | 17679.3 | 17109 | 15208 | 13307 | Доступно к заказу.
A2500002518R |  | H2500007737 | ROTARY ENCODER | INCREMENTAL TYPE (OPTICAL) | E20HB SERIES | E20HB3-100-3-V-12-R | 12VDC | Южная Корея | E20HB3-100-3-V-12-R^12VDC^GL | Инкрементальный энкодер Autonics E20HB3-100-3-V-12-R, корпус: Ø20мм, вал полый глухой, посадочный диаметр вала: Ø3мм, макс. частота отклика: 100кГц, макс. частота вращения: 6000 об./мин., пусковой момент: макс. 5гс·см (макс. 0.00049Нм), разрешение: 100 имп./об., напряжение, выходные фазы A, B, Z, Uпит. 12В=, кабель сзади 1м, IP50 | 19010 | 17679.3 | 17109 | 15208 | 13307 | Доступно к заказу.
A2500002533R |  | H2500001363 | ROTARY ENCODER | INCREMENTAL TYPE (OPTICAL) | E20HB SERIES | E20HB3-100-3-V-12-S | 12VDC | Южная Корея | E20HB3-100-3-V-12-S^12VDC^GL | Инкрементальный энкодер Autonics E20HB3-100-3-V-12-S, корпус: Ø20мм, вал полый глухой, посадочный диаметр вала: Ø3мм, макс. частота отклика: 100кГц, макс. частота вращения: 6000 об./мин., пусковой момент: макс. 5гс·см (макс. 0.00049Нм), разрешение: 100 имп./об., напряжение, выходные фазы A, B, Z, Uпит. 12В=, кабель сбоку 1м, IP50 | 19010 | 17679.3 | 17109 | 15208 | 13307 | Доступно к заказу.
A2500002519R |  | H2500001352 | ROTARY ENCODER | INCREMENTAL TYPE (OPTICAL) | E20HB SERIES | E20HB3-100-3-V-5-R | 5VDC | Южная Корея | E20HB3-100-3-V-5-R^5VDC^GL | Инкрементальный энкодер Autonics E20HB3-100-3-V-5-R, корпус: Ø20мм, вал полый глухой, посадочный диаметр вала: Ø3мм, макс. частота отклика: 100кГц, макс. частота вращения: 6000 об./мин., пусковой момент: макс. 5гс·см (макс. 0.00049Нм), разрешение: 100 имп./об., напряжение, выходные фазы A, B, Z, Uпит. 5В=, кабель сзади 1м, IP50 | 19010 | 17679.3 | 17109 | 15208 | 13307 | Доступно к заказу.
A2500002534R |  | H2500003481 | ROTARY ENCODER | INCREMENTAL TYPE (OPTICAL) | E20HB SERIES | E20HB3-100-3-V-5-S | 5VDC | Южная Корея | E20HB3-100-3-V-5-S^5VDC^GL | Инкрементальный энкодер Autonics E20HB3-100-3-V-5-S, корпус: Ø20мм, вал полый глухой, посадочный диаметр вала: Ø3мм, макс. частота отклика: 100кГц, макс. частота вращения: 6000 об./мин., пусковой момент: макс. 5гс·см (макс. 0.00049Нм), разрешение: 100 имп./об., напряжение, выходные фазы A, B, Z, Uпит. 5В=, кабель сбоку 1м, IP50 | 19010 | 17679.3 | 17109 | 15208 | 13307 | Доступно к заказу.
A2500002524R |  | H2500001355 | ROTARY ENCODER | INCREMENTAL TYPE (OPTICAL) | E20HB SERIES | E20HB3-100-6-L-5-R | 5VDC | Южная Корея | E20HB3-100-6-L-5-R^5VDC^GL | Инкрементальный энкодер Autonics E20HB3-100-6-L-5-R, корпус: Ø20мм, вал полый глухой, посадочный диаметр вала: Ø3мм, макс. частота отклика: 100кГц, макс. частота вращения: 6000 об./мин., пусковой момент: макс. 5гс·см (макс. 0.00049Нм), разрешение: 100 имп./об., Line Driver (дифференциальный), выходные фазы A, A̅, B, B̅, Z, Z̅, Uпит. 5В=, кабель сзади 1м, IP50 | 20090 | 18683.7 | 18081 | 16072 | 14063 | Доступно к заказу.
A2500002539R |  | H2500001366 | ROTARY ENCODER | INCREMENTAL TYPE (OPTICAL) | E20HB SERIES | E20HB3-100-6-L-5-S | 5VDC | Южная Корея | E20HB3-100-6-L-5-S^5VDC^GL | Инкрементальный энкодер Autonics E20HB3-100-6-L-5-S, корпус: Ø20мм, вал полый глухой, посадочный диаметр вала: Ø3мм, макс. частота отклика: 100кГц, макс. частота вращения: 6000 об./мин., пусковой момент: макс. 5гс·см (макс. 0.00049Нм), разрешение: 100 имп./об., Line Driver (дифференциальный), выходные фазы A, A̅, B, B̅, Z, Z̅, Uпит. 5В=, кабель сбоку 1м, IP50 | 20090 | 18683.7 | 18081 | 16072 | 14063 | Доступно к заказу.
A2500002514R |  | H2500001349 | ROTARY ENCODER | INCREMENTAL TYPE (OPTICAL) | E20HB SERIES | E20HB3-200-3-N-12-R | 12VDC | Южная Корея | E20HB3-200-3-N-12-R^12VDC^GL | Инкрементальный энкодер Autonics E20HB3-200-3-N-12-R, корпус: Ø20мм, вал полый глухой, посадочный диаметр вала: Ø3мм, макс. частота отклика: 100кГц, макс. частота вращения: 6000 об./мин., пусковой момент: макс. 5гс·см (макс. 0.00049Нм), разрешение: 200 имп./об., NPN с открытым коллектором, выходные фазы A, B, Z, Uпит. 12В=, кабель сзади 1м, IP50 | 19010 | 17679.3 | 17109 | 15208 | 13307 | Доступно к заказу.
A2500002529R |  | H2500001359 | ROTARY ENCODER | INCREMENTAL TYPE (OPTICAL) | E20HB SERIES | E20HB3-200-3-N-12-S | 12VDC | Южная Корея | E20HB3-200-3-N-12-S^12VDC^GL | Инкрементальный энкодер Autonics E20HB3-200-3-N-12-S, корпус: Ø20мм, вал полый глухой, посадочный диаметр вала: Ø3мм, макс. частота отклика: 100кГц, макс. частота вращения: 6000 об./мин., пусковой момент: макс. 5гс·см (макс. 0.00049Нм), разрешение: 200 имп./об., NPN с открытым коллектором, выходные фазы A, B, Z, Uпит. 12В=, кабель сбоку 1м, IP50 | 19010 | 17679.3 | 17109 | 15208 | 13307 | Доступно к заказу.
A2500002515R |  | H2500007736 | ROTARY ENCODER | INCREMENTAL TYPE (OPTICAL) | E20HB SERIES | E20HB3-200-3-N-5-R | 5VDC | Южная Корея | E20HB3-200-3-N-5-R^5VDC^GL | Инкрементальный энкодер Autonics E20HB3-200-3-N-5-R, корпус: Ø20мм, вал полый глухой, посадочный диаметр вала: Ø3мм, макс. частота отклика: 100кГц, макс. частота вращения: 6000 об./мин., пусковой момент: макс. 5гс·см (макс. 0.00049Нм), разрешение: 200 имп./об., NPN с открытым коллектором, выходные фазы A, B, Z, Uпит. 5В=, кабель сзади 1м, IP50 | 19010 | 17679.3 | 17109 | 15208 | 13307 | Доступно к заказу.
A2500002530R |  | H2500001360 | ROTARY ENCODER | INCREMENTAL TYPE (OPTICAL) | E20HB SERIES | E20HB3-200-3-N-5-S | 5VDC | Южная Корея | E20HB3-200-3-N-5-S^5VDC^GL | Инкрементальный энкодер Autonics E20HB3-200-3-N-5-S, корпус: Ø20мм, вал полый глухой, посадочный диаметр вала: Ø3мм, макс. частота отклика: 100кГц, макс. частота вращения: 6000 об./мин., пусковой момент: макс. 5гс·см (макс. 0.00049Нм), разрешение: 200 имп./об., NPN с открытым коллектором, выходные фазы A, B, Z, Uпит. 5В=, кабель сбоку 1м, IP50 | 19010 | 17679.3 | 17109 | 15208 | 13307 | Доступно к заказу.
A2500002520R |  | H2500007738 | ROTARY ENCODER | INCREMENTAL TYPE (OPTICAL) | E20HB SERIES | E20HB3-200-3-V-12-R | 12VDC | Южная Корея | E20HB3-200-3-V-12-R^12VDC^GL | Инкрементальный энкодер Autonics E20HB3-200-3-V-12-R, корпус: Ø20мм, вал полый глухой, посадочный диаметр вала: Ø3мм, макс. частота отклика: 100кГц, макс. частота вращения: 6000 об./мин., пусковой момент: макс. 5гс·см (макс. 0.00049Нм), разрешение: 200 имп./об., напряжение, выходные фазы A, B, Z, Uпит. 12В=, кабель сзади 1м, IP50 | 19010 | 17679.3 | 17109 | 15208 | 13307 | Доступно к заказу.
A2500002535R |  | H2500007741 | ROTARY ENCODER | INCREMENTAL TYPE (OPTICAL) | E20HB SERIES | E20HB3-200-3-V-12-S | 12VDC | Южная Корея | E20HB3-200-3-V-12-S^12VDC^GL | Инкрементальный энкодер Autonics E20HB3-200-3-V-12-S, корпус: Ø20мм, вал полый глухой, посадочный диаметр вала: Ø3мм, макс. частота отклика: 100кГц, макс. частота вращения: 6000 об./мин., пусковой момент: макс. 5гс·см (макс. 0.00049Нм), разрешение: 200 имп./об., напряжение, выходные фазы A, B, Z, Uпит. 12В=, кабель сбоку 1м, IP50 | 19010 | 17679.3 | 17109 | 15208 | 13307 | Доступно к заказу.
A2500002521R |  | H2500001353 | ROTARY ENCODER | INCREMENTAL TYPE (OPTICAL) | E20HB SERIES | E20HB3-200-3-V-5-R | 5VDC | Южная Корея | E20HB3-200-3-V-5-R^5VDC^GL | Инкрементальный энкодер Autonics E20HB3-200-3-V-5-R, корпус: Ø20мм, вал полый глухой, посадочный диаметр вала: Ø3мм, макс. частота отклика: 100кГц, макс. частота вращения: 6000 об./мин., пусковой момент: макс. 5гс·см (макс. 0.00049Нм), разрешение: 200 имп./об., напряжение, выходные фазы A, B, Z, Uпит. 5В=, кабель сзади 1м, IP50 | 19010 | 17679.3 | 17109 | 15208 | 13307 | Доступно к заказу.
A2500002536R |  | H2500007742 | ROTARY ENCODER | INCREMENTAL TYPE (OPTICAL) | E20HB SERIES | E20HB3-200-3-V-5-S | 5VDC | Южная Корея | E20HB3-200-3-V-5-S^5VDC^GL | Инкрементальный энкодер Autonics E20HB3-200-3-V-5-S, корпус: Ø20мм, вал полый глухой, посадочный диаметр вала: Ø3мм, макс. частота отклика: 100кГц, макс. частота вращения: 6000 об./мин., пусковой момент: макс. 5гс·см (макс. 0.00049Нм), разрешение: 200 имп./об., напряжение, выходные фазы A, B, Z, Uпит. 5В=, кабель сбоку 1м, IP50 | 19010 | 17679.3 | 17109 | 15208 | 13307 | Доступно к заказу.
A2500002525R |  | H2500007740 | ROTARY ENCODER | INCREMENTAL TYPE (OPTICAL) | E20HB SERIES | E20HB3-200-6-L-5-R | 5VDC | Южная Корея | E20HB3-200-6-L-5-R^5VDC^GL | Инкрементальный энкодер Autonics E20HB3-200-6-L-5-R, корпус: Ø20мм, вал полый глухой, посадочный диаметр вала: Ø3мм, макс. частота отклика: 100кГц, макс. частота вращения: 6000 об./мин., пусковой момент: макс. 5гс·см (макс. 0.00049Нм), разрешение: 200 имп./об., Line Driver (дифференциальный), выходные фазы A, A̅, B, B̅, Z, Z̅, Uпит. 5В=, кабель сзади 1м, IP50 | 20090 | 18683.7 | 18081 | 16072 | 14063 | Доступно к заказу.
A2500002540R |  | H2500001367 | ROTARY ENCODER | INCREMENTAL TYPE (OPTICAL) | E20HB SERIES | E20HB3-200-6-L-5-S | 5VDC | Южная Корея | E20HB3-200-6-L-5-S^5VDC^GL | Инкрементальный энкодер Autonics E20HB3-200-6-L-5-S, корпус: Ø20мм, вал полый глухой, посадочный диаметр вала: Ø3мм, макс. частота отклика: 100кГц, макс. частота вращения: 6000 об./мин., пусковой момент: макс. 5гс·см (макс. 0.00049Нм), разрешение: 200 имп./об., Line Driver (дифференциальный), выходные фазы A, A̅, B, B̅, Z, Z̅, Uпит. 5В=, кабель сбоку 1м, IP50 | 20090 | 18683.7 | 18081 | 16072 | 14063 | Доступно к заказу.
A2500002516R |  | H2500001350 | ROTARY ENCODER | INCREMENTAL TYPE (OPTICAL) | E20HB SERIES | E20HB3-360-3-N-12-R | 12VDC | Южная Корея | E20HB3-360-3-N-12-R^12VDC^GL | Инкрементальный энкодер Autonics E20HB3-360-3-N-12-R, корпус: Ø20мм, вал полый глухой, посадочный диаметр вала: Ø3мм, макс. частота отклика: 100кГц, макс. частота вращения: 6000 об./мин., пусковой момент: макс. 5гс·см (макс. 0.00049Нм), разрешение: 360 имп./об., NPN с открытым коллектором, выходные фазы A, B, Z, Uпит. 12В=, кабель сзади 1м, IP50 | 22240 | 20683.2 | 20016 | 17792 | 15568 | Доступно к заказу.
A2500002531R |  | H2500001361 | ROTARY ENCODER | INCREMENTAL TYPE (OPTICAL) | E20HB SERIES | E20HB3-360-3-N-12-S | 12VDC | Южная Корея | E20HB3-360-3-N-12-S^12VDC^GL | Инкрементальный энкодер Autonics E20HB3-360-3-N-12-S, корпус: Ø20мм, вал полый глухой, посадочный диаметр вала: Ø3мм, макс. частота отклика: 100кГц, макс. частота вращения: 6000 об./мин., пусковой момент: макс. 5гс·см (макс. 0.00049Нм), разрешение: 360 имп./об., NPN с открытым коллектором, выходные фазы A, B, Z, Uпит. 12В=, кабель сбоку 1м, IP50 | 22240 | 20683.2 | 20016 | 17792 | 15568 | Доступно к заказу.
A2500002517R |  | H2500001351 | ROTARY ENCODER | INCREMENTAL TYPE (OPTICAL) | E20HB SERIES | E20HB3-360-3-N-5-R | 5VDC | Южная Корея | E20HB3-360-3-N-5-R^5VDC^GL | Инкрементальный энкодер Autonics E20HB3-360-3-N-5-R, корпус: Ø20мм, вал полый глухой, посадочный диаметр вала: Ø3мм, макс. частота отклика: 100кГц, макс. частота вращения: 6000 об./мин., пусковой момент: макс. 5гс·см (макс. 0.00049Нм), разрешение: 360 имп./об., NPN с открытым коллектором, выходные фазы A, B, Z, Uпит. 5В=, кабель сзади 1м, IP50 | 22240 | 20683.2 | 20016 | 17792 | 15568 | Доступно к заказу.
A2500002532R |  | H2500001362 | ROTARY ENCODER | INCREMENTAL TYPE (OPTICAL) | E20HB SERIES | E20HB3-360-3-N-5-S | 5VDC | Южная Корея | E20HB3-360-3-N-5-S^5VDC^GL | Инкрементальный энкодер Autonics E20HB3-360-3-N-5-S, корпус: Ø20мм, вал полый глухой, посадочный диаметр вала: Ø3мм, макс. частота отклика: 100кГц, макс. частота вращения: 6000 об./мин., пусковой момент: макс. 5гс·см (макс. 0.00049Нм), разрешение: 360 имп./об., NPN с открытым коллектором, выходные фазы A, B, Z, Uпит. 5В=, кабель сбоку 1м, IP50 | 22240 | 20683.2 | 20016 | 17792 | 15568 | Доступно к заказу.
A2500002522R |  | H2500007739 | ROTARY ENCODER | INCREMENTAL TYPE (OPTICAL) | E20HB SERIES | E20HB3-360-3-V-12-R | 12VDC | Южная Корея | E20HB3-360-3-V-12-R^12VDC^GL | Инкрементальный энкодер Autonics E20HB3-360-3-V-12-R, корпус: Ø20мм, вал полый глухой, посадочный диаметр вала: Ø3мм, макс. частота отклика: 100кГц, макс. частота вращения: 6000 об./мин., пусковой момент: макс. 5гс·см (макс. 0.00049Нм), разрешение: 360 имп./об., напряжение, выходные фазы A, B, Z, Uпит. 12В=, кабель сзади 1м, IP50 | 22240 | 20683.2 | 20016 | 17792 | 15568 | Доступно к заказу.
A2500002537R |  | H2500001364 | ROTARY ENCODER | INCREMENTAL TYPE (OPTICAL) | E20HB SERIES | E20HB3-360-3-V-12-S | 12VDC | Южная Корея | E20HB3-360-3-V-12-S^12VDC^GL | Инкрементальный энкодер Autonics E20HB3-360-3-V-12-S, корпус: Ø20мм, вал полый глухой, посадочный диаметр вала: Ø3мм, макс. частота отклика: 100кГц, макс. частота вращения: 6000 об./мин., пусковой момент: макс. 5гс·см (макс. 0.00049Нм), разрешение: 360 имп./об., напряжение, выходные фазы A, B, Z, Uпит. 12В=, кабель сбоку 1м, IP50 | 22240 | 20683.2 | 20016 | 17792 | 15568 | Доступно к заказу.
A2500002523R |  | H2500001354 | ROTARY ENCODER | INCREMENTAL TYPE (OPTICAL) | E20HB SERIES | E20HB3-360-3-V-5-R | 5VDC | Южная Корея | E20HB3-360-3-V-5-R^5VDC^GL | Инкрементальный энкодер Autonics E20HB3-360-3-V-5-R, корпус: Ø20мм, вал полый глухой, посадочный диаметр вала: Ø3мм, макс. частота отклика: 100кГц, макс. частота вращения: 6000 об./мин., пусковой момент: макс. 5гс·см (макс. 0.00049Нм), разрешение: 360 имп./об., напряжение, выходные фазы A, B, Z, Uпит. 5В=, кабель сзади 1м, IP50 | 20890 | 19427.7 | 18801 | 16712 | 14623 | Доступно к заказу.
A2500002538R |  | H2500001365 | ROTARY ENCODER | INCREMENTAL TYPE (OPTICAL) | E20HB SERIES | E20HB3-360-3-V-5-S | 5VDC | Южная Корея | E20HB3-360-3-V-5-S^5VDC^GL | Инкрементальный энкодер Autonics E20HB3-360-3-V-5-S, корпус: Ø20мм, вал полый глухой, посадочный диаметр вала: Ø3мм, макс. частота отклика: 100кГц, макс. частота вращения: 6000 об./мин., пусковой момент: макс. 5гс·см (макс. 0.00049Нм), разрешение: 360 имп./об., напряжение, выходные фазы A, B, Z, Uпит. 5В=, кабель сбоку 1м, IP50 | 22240 | 20683.2 | 20016 | 17792 | 15568 | Доступно к заказу.
A2500002526R |  | H2500001356 | ROTARY ENCODER | INCREMENTAL TYPE (OPTICAL) | E20HB SERIES | E20HB3-360-6-L-5-R | 5VDC | Южная Корея | E20HB3-360-6-L-5-R^5VDC^GL | Инкрементальный энкодер Autonics E20HB3-360-6-L-5-R, корпус: Ø20мм, вал полый глухой, посадочный диаметр вала: Ø3мм, макс. частота отклика: 100кГц, макс. частота вращения: 6000 об./мин., пусковой момент: макс. 5гс·см (макс. 0.00049Нм), разрешение: 360 имп./об., Line Driver (дифференциальный), выходные фазы A, A̅, B, B̅, Z, Z̅, Uпит. 5В=, кабель сзади 1м, IP50 | 23310 | 21678.3 | 20979 | 18648 | 16317 | Доступно к заказу.
A2500002541R |  | H2500001368 | ROTARY ENCODER | INCREMENTAL TYPE (OPTICAL) | E20HB SERIES | E20HB3-360-6-L-5-S | 5VDC | Южная Корея | E20HB3-360-6-L-5-S^5VDC^GL | Инкрементальный энкодер Autonics E20HB3-360-6-L-5-S, корпус: Ø20мм, вал полый глухой, посадочный диаметр вала: Ø3мм, макс. частота отклика: 100кГц, макс. частота вращения: 6000 об./мин., пусковой момент: макс. 5гс·см (макс. 0.00049Нм), разрешение: 360 имп./об., Line Driver (дифференциальный), выходные фазы A, A̅, B, B̅, Z, Z̅, Uпит. 5В=, кабель сбоку 1м, IP50 | 23310 | 21678.3 | 20979 | 18648 | 16317 | Доступно к заказу.
A2500002004R |  | H2500001139 | ROTARY ENCODER | INCREMENTAL TYPE (OPTICAL) | E20S SERIES | E20S2-100-3-N-12-R | 12VDC | Южная Корея | E20S2-100-3-N-12-R^12VDC^GL | Инкрементальный энкодер Autonics E20S2-100-3-N-12-R, корпус: Ø20мм, вал выступающий, посадочный диаметр вала: Ø2мм, макс. частота отклика: 100кГц, макс. частота вращения: 6000 об./мин., пусковой момент: макс. 5гс·см (макс. 0.00049Нм), разрешение: 100 имп./об., NPN с открытым коллектором, выходные фазы A, B, Z, Uпит. 12В=, кабель сзади 1м, IP50 | 15760 | 14656.8 | 14184 | 12608 | 11032 | Доступно к заказу.
A2500002021R |  | H2500001155 | ROTARY ENCODER | INCREMENTAL TYPE (OPTICAL) | E20S SERIES | E20S2-100-3-N-12-S | 12VDC | Южная Корея | E20S2-100-3-N-12-S^12VDC^GL | Инкрементальный энкодер Autonics E20S2-100-3-N-12-S, корпус: Ø20мм, вал выступающий, посадочный диаметр вала: Ø2мм, макс. частота отклика: 100кГц, макс. частота вращения: 6000 об./мин., пусковой момент: макс. 5гс·см (макс. 0.00049Нм), разрешение: 100 имп./об., NPN с открытым коллектором, выходные фазы A, B, Z, Uпит. 12В=, кабель сбоку 1м, IP50 | 15760 | 14656.8 | 14184 | 12608 | 11032 | Доступно к заказу.
A2500002005R |  | H2500001140 | ROTARY ENCODER | INCREMENTAL TYPE (OPTICAL) | E20S SERIES | E20S2-100-3-N-5-R | 5VDC | Южная Корея | E20S2-100-3-N-5-R^5VDC^GL | Инкрементальный энкодер Autonics E20S2-100-3-N-5-R, корпус: Ø20мм, вал выступающий, посадочный диаметр вала: Ø2мм, макс. частота отклика: 100кГц, макс. частота вращения: 6000 об./мин., пусковой момент: макс. 5гс·см (макс. 0.00049Нм), разрешение: 100 имп./об., NPN с открытым коллектором, выходные фазы A, B, Z, Uпит. 5В=, кабель сзади 1м, IP50 | 15760 | 14656.8 | 14184 | 12608 | 11032 | Доступно к заказу.
A2500002022R |  | H2500001156 | ROTARY ENCODER | INCREMENTAL TYPE (OPTICAL) | E20S SERIES | E20S2-100-3-N-5-S | 5VDC | Южная Корея | E20S2-100-3-N-5-S^5VDC^GL | Инкрементальный энкодер Autonics E20S2-100-3-N-5-S, корпус: Ø20мм, вал выступающий, посадочный диаметр вала: Ø2мм, макс. частота отклика: 100кГц, макс. частота вращения: 6000 об./мин., пусковой момент: макс. 5гс·см (макс. 0.00049Нм), разрешение: 100 имп./об., NPN с открытым коллектором, выходные фазы A, B, Z, Uпит. 5В=, кабель сбоку 1м, IP50 | 15760 | 14656.8 | 14184 | 12608 | 11032 | Доступно к заказу.
A2500002011R |  | H2500001146 | ROTARY ENCODER | INCREMENTAL TYPE (OPTICAL) | E20S SERIES | E20S2-100-3-V-12-R | 12VDC | Южная Корея | E20S2-100-3-V-12-R^12VDC^GL | Инкрементальный энкодер Autonics E20S2-100-3-V-12-R, корпус: Ø20мм, вал выступающий, посадочный диаметр вала: Ø2мм, макс. частота отклика: 100кГц, макс. частота вращения: 6000 об./мин., пусковой момент: макс. 5гс·см (макс. 0.00049Нм), разрешение: 100 имп./об., напряжение, выходные фазы A, B, Z, Uпит. 12В=, кабель сзади 1м, IP50 | 15770 | 14666.1 | 14193 | 12616 | 11039 | Доступно к заказу.
A2500002028R |  | H2500001162 | ROTARY ENCODER | INCREMENTAL TYPE (OPTICAL) | E20S SERIES | E20S2-100-3-V-12-S | 12VDC | Южная Корея | E20S2-100-3-V-12-S^12VDC^GL | Инкрементальный энкодер Autonics E20S2-100-3-V-12-S, корпус: Ø20мм, вал выступающий, посадочный диаметр вала: Ø2мм, макс. частота отклика: 100кГц, макс. частота вращения: 6000 об./мин., пусковой момент: макс. 5гс·см (макс. 0.00049Нм), разрешение: 100 имп./об., напряжение, выходные фазы A, B, Z, Uпит. 12В=, кабель сбоку 1м, IP50 | 15770 | 14666.1 | 14193 | 12616 | 11039 | Доступно к заказу.
A2500002012R |  | H2500001147 | ROTARY ENCODER | INCREMENTAL TYPE (OPTICAL) | E20S SERIES | E20S2-100-3-V-5-R | 5VDC | Южная Корея | E20S2-100-3-V-5-R^5VDC^GL | Инкрементальный энкодер Autonics E20S2-100-3-V-5-R, корпус: Ø20мм, вал выступающий, посадочный диаметр вала: Ø2мм, макс. частота отклика: 100кГц, макс. частота вращения: 6000 об./мин., пусковой момент: макс. 5гс·см (макс. 0.00049Нм), разрешение: 100 имп./об., напряжение, выходные фазы A, B, Z, Uпит. 5В=, кабель сзади 1м, IP50 | 15770 | 14666.1 | 14193 | 12616 | 11039 | Доступно к заказу.
A2500002029R |  | H2500001163 | ROTARY ENCODER | INCREMENTAL TYPE (OPTICAL) | E20S SERIES | E20S2-100-3-V-5-S | 5VDC | Южная Корея | E20S2-100-3-V-5-S^5VDC^GL | Инкрементальный энкодер Autonics E20S2-100-3-V-5-S, корпус: Ø20мм, вал выступающий, посадочный диаметр вала: Ø2мм, макс. частота отклика: 100кГц, макс. частота вращения: 6000 об./мин., пусковой момент: макс. 5гс·см (макс. 0.00049Нм), разрешение: 100 имп./об., напряжение, выходные фазы A, B, Z, Uпит. 5В=, кабель сбоку 1м, IP50 | 15770 | 14666.1 | 14193 | 12616 | 11039 | Доступно к заказу.
A2500002018R |  | H2500001152 | ROTARY ENCODER | INCREMENTAL TYPE (OPTICAL) | E20S SERIES | E20S2-100-6-L-5-R | 5VDC | Южная Корея | E20S2-100-6-L-5-R^5VDC^GL | Инкрементальный энкодер Autonics E20S2-100-6-L-5-R, корпус: Ø20мм, вал выступающий, посадочный диаметр вала: Ø2мм, макс. частота отклика: 100кГц, макс. частота вращения: 6000 об./мин., пусковой момент: макс. 5гс·см (макс. 0.00049Нм), разрешение: 100 имп./об., Line Driver (дифференциальный), выходные фазы A, A̅, B, B̅, Z, Z̅, Uпит. 5В=, кабель сзади 1м, IP50 | 16850 | 15670.5 | 15165 | 13480 | 11795 | Доступно к заказу.
A2500002034R |  | H2500001168 | ROTARY ENCODER | INCREMENTAL TYPE (OPTICAL) | E20S SERIES | E20S2-100-6-L-5-S | 5VDC | Южная Корея | E20S2-100-6-L-5-S^5VDC^GL | Инкрементальный энкодер Autonics E20S2-100-6-L-5-S, корпус: Ø20мм, вал выступающий, посадочный диаметр вала: Ø2мм, макс. частота отклика: 100кГц, макс. частота вращения: 6000 об./мин., пусковой момент: макс. 5гс·см (макс. 0.00049Нм), разрешение: 100 имп./об., Line Driver (дифференциальный), выходные фазы A, A̅, B, B̅, Z, Z̅, Uпит. 5В=, кабель сбоку 1м, IP50 | 16420 | 15270.6 | 14778 | 13136 | 11494 | Доступно к заказу. Цена действует на текущий складской остаток товара. Под заказ действует цена из столбца "L" ("РРЦ по завершению остатков с НДС, Руб").
A2500002006R |  | H2500001141 | ROTARY ENCODER | INCREMENTAL TYPE (OPTICAL) | E20S SERIES | E20S2-200-3-N-12-R | 12VDC | Южная Корея | E20S2-200-3-N-12-R^12VDC^GL | Инкрементальный энкодер Autonics E20S2-200-3-N-12-R, корпус: Ø20мм, вал выступающий, посадочный диаметр вала: Ø2мм, макс. частота отклика: 100кГц, макс. частота вращения: 6000 об./мин., пусковой момент: макс. 5гс·см (макс. 0.00049Нм), разрешение: 200 имп./об., NPN с открытым коллектором, выходные фазы A, B, Z, Uпит. 12В=, кабель сзади 1м, IP50 | 15770 | 14666.1 | 14193 | 12616 | 11039 | Доступно к заказу.
A2500002023R |  | H2500001157 | ROTARY ENCODER | INCREMENTAL TYPE (OPTICAL) | E20S SERIES | E20S2-200-3-N-12-S | 12VDC | Южная Корея | E20S2-200-3-N-12-S^12VDC^GL | Инкрементальный энкодер Autonics E20S2-200-3-N-12-S, корпус: Ø20мм, вал выступающий, посадочный диаметр вала: Ø2мм, макс. частота отклика: 100кГц, макс. частота вращения: 6000 об./мин., пусковой момент: макс. 5гс·см (макс. 0.00049Нм), разрешение: 200 имп./об., NPN с открытым коллектором, выходные фазы A, B, Z, Uпит. 12В=, кабель сбоку 1м, IP50 | 15770 | 14666.1 | 14193 | 12616 | 11039 | Доступно к заказу.
A2500002007R |  | H2500001142 | ROTARY ENCODER | INCREMENTAL TYPE (OPTICAL) | E20S SERIES | E20S2-200-3-N-5-R | 5VDC | Южная Корея | E20S2-200-3-N-5-R^5VDC^GL | Инкрементальный энкодер Autonics E20S2-200-3-N-5-R, корпус: Ø20мм, вал выступающий, посадочный диаметр вала: Ø2мм, макс. частота отклика: 100кГц, макс. частота вращения: 6000 об./мин., пусковой момент: макс. 5гс·см (макс. 0.00049Нм), разрешение: 200 имп./об., NPN с открытым коллектором, выходные фазы A, B, Z, Uпит. 5В=, кабель сзади 1м, IP50 | 15770 | 14666.1 | 14193 | 12616 | 11039 | Доступно к заказу.
A2500002024R |  | H2500001158 | ROTARY ENCODER | INCREMENTAL TYPE (OPTICAL) | E20S SERIES | E20S2-200-3-N-5-S | 5VDC | Южная Корея | E20S2-200-3-N-5-S^5VDC^GL | Инкрементальный энкодер Autonics E20S2-200-3-N-5-S, корпус: Ø20мм, вал выступающий, посадочный диаметр вала: Ø2мм, макс. частота отклика: 100кГц, макс. частота вращения: 6000 об./мин., пусковой момент: макс. 5гс·см (макс. 0.00049Нм), разрешение: 200 имп./об., NPN с открытым коллектором, выходные фазы A, B, Z, Uпит. 5В=, кабель сбоку 1м, IP50 | 15770 | 14666.1 | 14193 | 12616 | 11039 | Доступно к заказу.
A2500002013R |  | H2500005265 | ROTARY ENCODER | INCREMENTAL TYPE (OPTICAL) | E20S SERIES | E20S2-200-3-V-12-R | 12VDC | Южная Корея | E20S2-200-3-V-12-R^12VDC^GL | Инкрементальный энкодер Autonics E20S2-200-3-V-12-R, корпус: Ø20мм, вал выступающий, посадочный диаметр вала: Ø2мм, макс. частота отклика: 100кГц, макс. частота вращения: 6000 об./мин., пусковой момент: макс. 5гс·см (макс. 0.00049Нм), разрешение: 200 имп./об., напряжение, выходные фазы A, B, Z, Uпит. 12В=, кабель сзади 1м, IP50 | 15760 | 14656.8 | 14184 | 12608 | 11032 | Доступно к заказу.
A2500002030R |  | H2500001164 | ROTARY ENCODER | INCREMENTAL TYPE (OPTICAL) | E20S SERIES | E20S2-200-3-V-12-S | 12VDC | Южная Корея | E20S2-200-3-V-12-S^12VDC^GL | Инкрементальный энкодер Autonics E20S2-200-3-V-12-S, корпус: Ø20мм, вал выступающий, посадочный диаметр вала: Ø2мм, макс. частота отклика: 100кГц, макс. частота вращения: 6000 об./мин., пусковой момент: макс. 5гс·см (макс. 0.00049Нм), разрешение: 200 имп./об., напряжение, выходные фазы A, B, Z, Uпит. 12В=, кабель сбоку 1м, IP50 | 15760 | 14656.8 | 14184 | 12608 | 11032 | Доступно к заказу.
A2500002014R |  | H2500001148 | ROTARY ENCODER | INCREMENTAL TYPE (OPTICAL) | E20S SERIES | E20S2-200-3-V-5-R | 5VDC | Южная Корея | E20S2-200-3-V-5-R^5VDC^GL | Инкрементальный энкодер Autonics E20S2-200-3-V-5-R, корпус: Ø20мм, вал выступающий, посадочный диаметр вала: Ø2мм, макс. частота отклика: 100кГц, макс. частота вращения: 6000 об./мин., пусковой момент: макс. 5гс·см (макс. 0.00049Нм), разрешение: 200 имп./об., напряжение, выходные фазы A, B, Z, Uпит. 5В=, кабель сзади 1м, IP50 | 15770 | 14666.1 | 14193 | 12616 | 11039 | Доступно к заказу.
A2500002031R |  | H2500001165 | ROTARY ENCODER | INCREMENTAL TYPE (OPTICAL) | E20S SERIES | E20S2-200-3-V-5-S | 5VDC | Южная Корея | E20S2-200-3-V-5-S^5VDC^GL | Инкрементальный энкодер Autonics E20S2-200-3-V-5-S, корпус: Ø20мм, вал выступающий, посадочный диаметр вала: Ø2мм, макс. частота отклика: 100кГц, макс. частота вращения: 6000 об./мин., пусковой момент: макс. 5гс·см (макс. 0.00049Нм), разрешение: 200 имп./об., напряжение, выходные фазы A, B, Z, Uпит. 5В=, кабель сбоку 1м, IP50 | 15770 | 14666.1 | 14193 | 12616 | 11039 | Доступно к заказу.
A2500002019R |  | H2500001153 | ROTARY ENCODER | INCREMENTAL TYPE (OPTICAL) | E20S SERIES | E20S2-200-6-L-5-R | 5VDC | Южная Корея | E20S2-200-6-L-5-R^5VDC^GL | Инкрементальный энкодер Autonics E20S2-200-6-L-5-R, корпус: Ø20мм, вал выступающий, посадочный диаметр вала: Ø2мм, макс. частота отклика: 100кГц, макс. частота вращения: 6000 об./мин., пусковой момент: макс. 5гс·см (макс. 0.00049Нм), разрешение: 200 имп./об., Line Driver (дифференциальный), выходные фазы A, A̅, B, B̅, Z, Z̅, Uпит. 5В=, кабель сзади 1м, IP50 | 16850 | 15670.5 | 15165 | 13480 | 11795 | Доступно к заказу.
A2500002035R |  | H2500005266 | ROTARY ENCODER | INCREMENTAL TYPE (OPTICAL) | E20S SERIES | E20S2-200-6-L-5-S | 5VDC | Южная Корея | E20S2-200-6-L-5-S^5VDC^GL | Инкрементальный энкодер Autonics E20S2-200-6-L-5-S, корпус: Ø20мм, вал выступающий, посадочный диаметр вала: Ø2мм, макс. частота отклика: 100кГц, макс. частота вращения: 6000 об./мин., пусковой момент: макс. 5гс·см (макс. 0.00049Нм), разрешение: 200 имп./об., Line Driver (дифференциальный), выходные фазы A, A̅, B, B̅, Z, Z̅, Uпит. 5В=, кабель сбоку 1м, IP50 | 16850 | 15670.5 | 15165 | 13480 | 11795 | Доступно к заказу.
A2500002010R |  | H2500001145 | ROTARY ENCODER | INCREMENTAL TYPE (OPTICAL) | E20S SERIES | E20S2-320-3-N-5-R | 5VDC | Южная Корея | E20S2-320-3-N-5-R^5VDC^GL | Инкрементальный энкодер Autonics E20S2-320-3-N-5-R, корпус: Ø20мм, вал выступающий, посадочный диаметр вала: Ø2мм, макс. частота отклика: 100кГц, макс. частота вращения: 6000 об./мин., пусковой момент: макс. 5гс·см (макс. 0.00049Нм), разрешение: 320 имп./об., NPN с открытым коллектором, выходные фазы A, B, Z, Uпит. 5В=, кабель сзади 1м, IP50 | 19010 | 17679.3 | 17109 | 15208 | 13307 | Доступно к заказу.
A2500002027R |  | H2500001161 | ROTARY ENCODER | INCREMENTAL TYPE (OPTICAL) | E20S SERIES | E20S2-320-3-N-5-S | 5VDC | Южная Корея | E20S2-320-3-N-5-S^5VDC^GL | Инкрементальный энкодер Autonics E20S2-320-3-N-5-S, корпус: Ø20мм, вал выступающий, посадочный диаметр вала: Ø2мм, макс. частота отклика: 100кГц, макс. частота вращения: 6000 об./мин., пусковой момент: макс. 5гс·см (макс. 0.00049Нм), разрешение: 320 имп./об., NPN с открытым коллектором, выходные фазы A, B, Z, Uпит. 5В=, кабель сбоку 1м, IP50 | 19010 | 17679.3 | 17109 | 15208 | 13307 | Доступно к заказу.
A2500002017R |  | H2500001151 | ROTARY ENCODER | INCREMENTAL TYPE (OPTICAL) | E20S SERIES | E20S2-320-3-V-5-R | 5VDC | Южная Корея | E20S2-320-3-V-5-R^5VDC^GL | Инкрементальный энкодер Autonics E20S2-320-3-V-5-R, корпус: Ø20мм, вал выступающий, посадочный диаметр вала: Ø2мм, макс. частота отклика: 100кГц, макс. частота вращения: 6000 об./мин., пусковой момент: макс. 5гс·см (макс. 0.00049Нм), разрешение: 320 имп./об., напряжение, выходные фазы A, B, Z, Uпит. 5В=, кабель сзади 1м, IP50 | 19010 | 17679.3 | 17109 | 15208 | 13307 | Доступно к заказу.
A2500002008R |  | H2500001143 | ROTARY ENCODER | INCREMENTAL TYPE (OPTICAL) | E20S SERIES | E20S2-360-3-N-12-R | 12VDC | Южная Корея | E20S2-360-3-N-12-R^12VDC^GL | Инкрементальный энкодер Autonics E20S2-360-3-N-12-R, корпус: Ø20мм, вал выступающий, посадочный диаметр вала: Ø2мм, макс. частота отклика: 100кГц, макс. частота вращения: 6000 об./мин., пусковой момент: макс. 5гс·см (макс. 0.00049Нм), разрешение: 360 имп./об., NPN с открытым коллектором, выходные фазы A, B, Z, Uпит. 12В=, кабель сзади 1м, IP50 | 19010 | 17679.3 | 17109 | 15208 | 13307 | Доступно к заказу.
A2500002025R |  | H2500001159 | ROTARY ENCODER | INCREMENTAL TYPE (OPTICAL) | E20S SERIES | E20S2-360-3-N-12-S | 12VDC | Южная Корея | E20S2-360-3-N-12-S^12VDC^GL | Инкрементальный энкодер Autonics E20S2-360-3-N-12-S, корпус: Ø20мм, вал выступающий, посадочный диаметр вала: Ø2мм, макс. частота отклика: 100кГц, макс. частота вращения: 6000 об./мин., пусковой момент: макс. 5гс·см (макс. 0.00049Нм), разрешение: 360 имп./об., NPN с открытым коллектором, выходные фазы A, B, Z, Uпит. 12В=, кабель сбоку 1м, IP50 | 19010 | 17679.3 | 17109 | 15208 | 13307 | Доступно к заказу.
A2500002009R |  | H2500001144 | ROTARY ENCODER | INCREMENTAL TYPE (OPTICAL) | E20S SERIES | E20S2-360-3-N-5-R | 5VDC | Южная Корея | E20S2-360-3-N-5-R^5VDC^GL | Инкрементальный энкодер Autonics E20S2-360-3-N-5-R, корпус: Ø20мм, вал выступающий, посадочный диаметр вала: Ø2мм, макс. частота отклика: 100кГц, макс. частота вращения: 6000 об./мин., пусковой момент: макс. 5гс·см (макс. 0.00049Нм), разрешение: 360 имп./об., NPN с открытым коллектором, выходные фазы A, B, Z, Uпит. 5В=, кабель сзади 1м, IP50 | 19010 | 17679.3 | 17109 | 15208 | 13307 | Доступно к заказу.
A2500002026R |  | H2500001160 | ROTARY ENCODER | INCREMENTAL TYPE (OPTICAL) | E20S SERIES | E20S2-360-3-N-5-S | 5VDC | Южная Корея | E20S2-360-3-N-5-S^5VDC^GL | Инкрементальный энкодер Autonics E20S2-360-3-N-5-S, корпус: Ø20мм, вал выступающий, посадочный диаметр вала: Ø2мм, макс. частота отклика: 100кГц, макс. частота вращения: 6000 об./мин., пусковой момент: макс. 5гс·см (макс. 0.00049Нм), разрешение: 360 имп./об., NPN с открытым коллектором, выходные фазы A, B, Z, Uпит. 5В=, кабель сбоку 1м, IP50 | 19010 | 17679.3 | 17109 | 15208 | 13307 | Доступно к заказу.
A2500002015R |  | H2500001149 | ROTARY ENCODER | INCREMENTAL TYPE (OPTICAL) | E20S SERIES | E20S2-360-3-V-12-R | 12VDC | Южная Корея | E20S2-360-3-V-12-R^12VDC^GL | Инкрементальный энкодер Autonics E20S2-360-3-V-12-R, корпус: Ø20мм, вал выступающий, посадочный диаметр вала: Ø2мм, макс. частота отклика: 100кГц, макс. частота вращения: 6000 об./мин., пусковой момент: макс. 5гс·см (макс. 0.00049Нм), разрешение: 360 имп./об., напряжение, выходные фазы A, B, Z, Uпит. 12В=, кабель сзади 1м, IP50 | 19010 | 17679.3 | 17109 | 15208 | 13307 | Доступно к заказу.
A2500002032R |  | H2500001166 | ROTARY ENCODER | INCREMENTAL TYPE (OPTICAL) | E20S SERIES | E20S2-360-3-V-12-S | 12VDC | Южная Корея | E20S2-360-3-V-12-S^12VDC^GL | Инкрементальный энкодер Autonics E20S2-360-3-V-12-S, корпус: Ø20мм, вал выступающий, посадочный диаметр вала: Ø2мм, макс. частота отклика: 100кГц, макс. частота вращения: 6000 об./мин., пусковой момент: макс. 5гс·см (макс. 0.00049Нм), разрешение: 360 имп./об., напряжение, выходные фазы A, B, Z, Uпит. 12В=, кабель сбоку 1м, IP50 | 19010 | 17679.3 | 17109 | 15208 | 13307 | Доступно к заказу.
A2500002016R |  | H2500001150 | ROTARY ENCODER | INCREMENTAL TYPE (OPTICAL) | E20S SERIES | E20S2-360-3-V-5-R | 5VDC | Южная Корея | E20S2-360-3-V-5-R^5VDC^GL | Инкрементальный энкодер Autonics E20S2-360-3-V-5-R, корпус: Ø20мм, вал выступающий, посадочный диаметр вала: Ø2мм, макс. частота отклика: 100кГц, макс. частота вращения: 6000 об./мин., пусковой момент: макс. 5гс·см (макс. 0.00049Нм), разрешение: 360 имп./об., напряжение, выходные фазы A, B, Z, Uпит. 5В=, кабель сзади 1м, IP50 | 19010 | 17679.3 | 17109 | 15208 | 13307 | Доступно к заказу.
A2500002033R |  | H2500001167 | ROTARY ENCODER | INCREMENTAL TYPE (OPTICAL) | E20S SERIES | E20S2-360-3-V-5-S | 5VDC | Южная Корея | E20S2-360-3-V-5-S^5VDC^GL | Инкрементальный энкодер Autonics E20S2-360-3-V-5-S, корпус: Ø20мм, вал выступающий, посадочный диаметр вала: Ø2мм, макс. частота отклика: 100кГц, макс. частота вращения: 6000 об./мин., пусковой момент: макс. 5гс·см (макс. 0.00049Нм), разрешение: 360 имп./об., напряжение, выходные фазы A, B, Z, Uпит. 5В=, кабель сбоку 1м, IP50 | 19010 | 17679.3 | 17109 | 15208 | 13307 | Доступно к заказу.
A2500002020R |  | H2500001154 | ROTARY ENCODER | INCREMENTAL TYPE (OPTICAL) | E20S SERIES | E20S2-360-6-L-5-R | 5VDC | Южная Корея | E20S2-360-6-L-5-R^5VDC^GL | Инкрементальный энкодер Autonics E20S2-360-6-L-5-R, корпус: Ø20мм, вал выступающий, посадочный диаметр вала: Ø2мм, макс. частота отклика: 100кГц, макс. частота вращения: 6000 об./мин., пусковой момент: макс. 5гс·см (макс. 0.00049Нм), разрешение: 360 имп./об., Line Driver (дифференциальный), выходные фазы A, A̅, B, B̅, Z, Z̅, Uпит. 5В=, кабель сзади 1м, IP50 | 17600 | 16368 | 15840 | 14080 | 12320 | Доступно к заказу.
A2500002036R |  | H2500001169 | ROTARY ENCODER | INCREMENTAL TYPE (OPTICAL) | E20S SERIES | E20S2-360-6-L-5-S | 5VDC | Южная Корея | E20S2-360-6-L-5-S^5VDC^GL | Инкрементальный энкодер Autonics E20S2-360-6-L-5-S, корпус: Ø20мм, вал выступающий, посадочный диаметр вала: Ø2мм, макс. частота отклика: 100кГц, макс. частота вращения: 6000 об./мин., пусковой момент: макс. 5гс·см (макс. 0.00049Нм), разрешение: 360 имп./об., Line Driver (дифференциальный), выходные фазы A, A̅, B, B̅, Z, Z̅, Uпит. 5В=, кабель сбоку 1м, IP50 | 20080 | 18674.4 | 18072 | 16064 | 14056 | Доступно к заказу.
A2500001833R |  | A2500001833 | ROTARY ENCODER | INCREMENTAL TYPE (OPTICAL) | E30S SERIES | E30S4-1000-3-N-24 | 12-24VDC(3M) | Южная Корея | E30S4-1000-3-N-24^12-24VDC(3M)^ | Инкрементальный энкодер Autonics E30S4-1000-3-N-24, корпус: Ø30мм, вал выступающий, посадочный диаметр вала: Ø4мм, макс. частота отклика: 300кГц, макс. частота вращения: 5000 об./мин., пусковой момент: макс. 20гс·см (макс. 0.00196Нм), разрешение: 1000 имп./об., NPN с открытым коллектором, выходные фазы A, B, Z, Uпит. 12…24В=, кабель сзади 3м, IP50 | 0 | 0 | 0 | 0 | 0 | Цену и срок поставки уточняйте дополнительно.
A2500001829R |  | A2500001829 | ROTARY ENCODER | INCREMENTAL TYPE (OPTICAL) | E30S SERIES | E30S4-1000-3-N-24 | 12-24VDC | Китай | E30S4-1000-3-N-24^12-24VDC^ | Инкрементальный энкодер Autonics E30S4-1000-3-N-24, корпус: Ø30мм, вал выступающий, посадочный диаметр вала: Ø4мм, макс. частота отклика: 300кГц, макс. частота вращения: 5000 об./мин., пусковой момент: макс. 20гс·см (макс. 0.00196Нм), разрешение: 1000 имп./об., NPN с открытым коллектором, выходные фазы A, B, Z, Uпит. 12…24В=, кабель сзади 1м, IP50 | 12500 | 11625 | 11250 | 10000 | 8750 | Доступно к заказу.
A2500001891R |  | A2500001891 | ROTARY ENCODER | INCREMENTAL TYPE (OPTICAL) | E30S SERIES | E30S4-1000-3-N-24-C | 12-24VDC | Южная Корея | E30S4-1000-3-N-24-C^12-24VDC^ | Инкрементальный энкодер Autonics E30S4-1000-3-N-24-C, корпус: Ø30мм, вал выступающий, посадочный диаметр вала: Ø4мм, макс. частота отклика: 300кГц, макс. частота вращения: 5000 об./мин., пусковой момент: макс. 20гс·см (макс. 0.00196Нм), разрешение: 1000 имп./об., NPN с открытым коллектором, выходные фазы A, B, Z, Uпит. 12…24В=, кабель с разъемом сзади 0,25м, IP50 | 0 | 0 | 0 | 0 | 0 | Цену и срок поставки уточняйте дополнительно.
A2500001831R |  | A2500001831 | ROTARY ENCODER | INCREMENTAL TYPE (OPTICAL) | E30S SERIES | E30S4-1000-3-N-5 | 5VDC | Китай | E30S4-1000-3-N-5^5VDC^ | Инкрементальный энкодер Autonics E30S4-1000-3-N-5, корпус: Ø30мм, вал выступающий, посадочный диаметр вала: Ø4мм, макс. частота отклика: 300кГц, макс. частота вращения: 5000 об./мин., пусковой момент: макс. 20гс·см (макс. 0.00196Нм), разрешение: 1000 имп./об., NPN с открытым коллектором, выходные фазы A, B, Z, Uпит. 5В=, кабель сзади 1м, IP50 | 12500 | 11625 | 11250 | 10000 | 8750 | Доступно к заказу.
A2500001892R |  | A2500001892 | ROTARY ENCODER | INCREMENTAL TYPE (OPTICAL) | E30S SERIES | E30S4-1000-3-N-5-C | 5VDC | Южная Корея | E30S4-1000-3-N-5-C^5VDC^ | Инкрементальный энкодер Autonics E30S4-1000-3-N-5-C, корпус: Ø30мм, вал выступающий, посадочный диаметр вала: Ø4мм, макс. частота отклика: 300кГц, макс. частота вращения: 5000 об./мин., пусковой момент: макс. 20гс·см (макс. 0.00196Нм), разрешение: 1000 имп./об., NPN с открытым коллектором, выходные фазы A, B, Z, Uпит. 5В=, кабель с разъемом сзади 0,25м, IP50 | 0 | 0 | 0 | 0 | 0 | Цену и срок поставки уточняйте дополнительно.
A2500001874R |  | A2500001874 | ROTARY ENCODER | INCREMENTAL TYPE (OPTICAL) | E30S SERIES | E30S4-1000-3-T-24 | 12-24VDC | Китай | E30S4-1000-3-T-24^12-24VDC^ | Инкрементальный энкодер Autonics E30S4-1000-3-T-24, корпус: Ø30мм, вал выступающий, посадочный диаметр вала: Ø4мм, макс. частота отклика: 300кГц, макс. частота вращения: 5000 об./мин., пусковой момент: макс. 20гс·см (макс. 0.00196Нм), разрешение: 1000 имп./об., комплементарный, выходные фазы A, B, Z, Uпит. 12…24В=, кабель сзади 1м, IP50 | 12270 | 11411.1 | 11043 | 9816 | 8589 | Доступно к заказу.
A2500001929R |  | A2500001929 | ROTARY ENCODER | INCREMENTAL TYPE (OPTICAL) | E30S SERIES | E30S4-1000-3-T-24-C | 12-24VDC | Южная Корея | E30S4-1000-3-T-24-C^12-24VDC^ | Инкрементальный энкодер Autonics E30S4-1000-3-T-24-C, корпус: Ø30мм, вал выступающий, посадочный диаметр вала: Ø4мм, макс. частота отклика: 300кГц, макс. частота вращения: 5000 об./мин., пусковой момент: макс. 20гс·см (макс. 0.00196Нм), разрешение: 1000 имп./об., комплементарный, выходные фазы A, B, Z, Uпит. 12…24В=, кабель с разъемом сзади 0,25м, IP50 | 0 | 0 | 0 | 0 | 0 | Цену и срок поставки уточняйте дополнительно.
A2500001875R |  | A2500001875 | ROTARY ENCODER | INCREMENTAL TYPE (OPTICAL) | E30S SERIES | E30S4-1000-3-T-5 | 5VDC | Китай | E30S4-1000-3-T-5^5VDC^ | Инкрементальный энкодер Autonics E30S4-1000-3-T-5, корпус: Ø30мм, вал выступающий, посадочный диаметр вала: Ø4мм, макс. частота отклика: 300кГц, макс. частота вращения: 5000 об./мин., пусковой момент: макс. 20гс·см (макс. 0.00196Нм), разрешение: 1000 имп./об., комплементарный, выходные фазы A, B, Z, Uпит. 5В=, кабель сзади 1м, IP50 | 12500 | 11625 | 11250 | 10000 | 8750 | Доступно к заказу.
A2500001930R |  | A2500001930 | ROTARY ENCODER | INCREMENTAL TYPE (OPTICAL) | E30S SERIES | E30S4-1000-3-T-5-C | 5VDC | Южная Корея | E30S4-1000-3-T-5-C^5VDC^ | Инкрементальный энкодер Autonics E30S4-1000-3-T-5-C, корпус: Ø30мм, вал выступающий, посадочный диаметр вала: Ø4мм, макс. частота отклика: 300кГц, макс. частота вращения: 5000 об./мин., пусковой момент: макс. 20гс·см (макс. 0.00196Нм), разрешение: 1000 имп./об., комплементарный, выходные фазы A, B, Z, Uпит. 5В=, кабель с разъемом сзади 0,25м, IP50 | 0 | 0 | 0 | 0 | 0 | Цену и срок поставки уточняйте дополнительно.
A2500001859R |  | A2500001859 | ROTARY ENCODER | INCREMENTAL TYPE (OPTICAL) | E30S SERIES | E30S4-1000-3-V-24 | 12-24VDC | Китай | E30S4-1000-3-V-24^12-24VDC^ | Инкрементальный энкодер Autonics E30S4-1000-3-V-24, корпус: Ø30мм, вал выступающий, посадочный диаметр вала: Ø4мм, макс. частота отклика: 300кГц, макс. частота вращения: 5000 об./мин., пусковой момент: макс. 20гс·см (макс. 0.00196Нм), разрешение: 1000 имп./об., напряжение, выходные фазы A, B, Z, Uпит. 12…24В=, кабель сзади 1м, IP50 | 12500 | 11625 | 11250 | 10000 | 8750 | Доступно к заказу.
A2500001913R |  | A2500001913 | ROTARY ENCODER | INCREMENTAL TYPE (OPTICAL) | E30S SERIES | E30S4-1000-3-V-24-C | 12-24VDC | Южная Корея | E30S4-1000-3-V-24-C^12-24VDC^ | Инкрементальный энкодер Autonics E30S4-1000-3-V-24-C, корпус: Ø30мм, вал выступающий, посадочный диаметр вала: Ø4мм, макс. частота отклика: 300кГц, макс. частота вращения: 5000 об./мин., пусковой момент: макс. 20гс·см (макс. 0.00196Нм), разрешение: 1000 имп./об., напряжение, выходные фазы A, B, Z, Uпит. 12…24В=, кабель с разъемом сзади 0,25м, IP50 | 0 | 0 | 0 | 0 | 0 | Цену и срок поставки уточняйте дополнительно.
A2500001860R |  | A2500001860 | ROTARY ENCODER | INCREMENTAL TYPE (OPTICAL) | E30S SERIES | E30S4-1000-3-V-5 | 5VDC | Китай | E30S4-1000-3-V-5^5VDC^ | Инкрементальный энкодер Autonics E30S4-1000-3-V-5, корпус: Ø30мм, вал выступающий, посадочный диаметр вала: Ø4мм, макс. частота отклика: 300кГц, макс. частота вращения: 5000 об./мин., пусковой момент: макс. 20гс·см (макс. 0.00196Нм), разрешение: 1000 имп./об., напряжение, выходные фазы A, B, Z, Uпит. 5В=, кабель сзади 1м, IP50 | 12500 | 11625 | 11250 | 10000 | 8750 | Доступно к заказу.
A2500001914R |  | A2500001914 | ROTARY ENCODER | INCREMENTAL TYPE (OPTICAL) | E30S SERIES | E30S4-1000-3-V-5-C | 5VDC | Южная Корея | E30S4-1000-3-V-5-C^5VDC^ | Инкрементальный энкодер Autonics E30S4-1000-3-V-5-C, корпус: Ø30мм, вал выступающий, посадочный диаметр вала: Ø4мм, макс. частота отклика: 300кГц, макс. частота вращения: 5000 об./мин., пусковой момент: макс. 20гс·см (макс. 0.00196Нм), разрешение: 1000 имп./об., напряжение, выходные фазы A, B, Z, Uпит. 5В=, кабель с разъемом сзади 0,25м, IP50 | 0 | 0 | 0 | 0 | 0 | Цену и срок поставки уточняйте дополнительно.
A2500001847R |  | A2500001847 | ROTARY ENCODER | INCREMENTAL TYPE (OPTICAL) | E30S SERIES | E30S4-1000-6-L-5 | 5VDC(3M) | Южная Корея | E30S4-1000-6-L-5^5VDC(3M)^ | Инкрементальный энкодер Autonics E30S4-1000-6-L-5, корпус: Ø30мм, вал выступающий, посадочный диаметр вала: Ø4мм, макс. частота отклика: 300кГц, макс. частота вращения: 5000 об./мин., пусковой момент: макс. 20гс·см (макс. 0.00196Нм), разрешение: 1000 имп./об., Line Driver (дифференциальный), выходные фазы A, A̅, B, B̅, Z, Z̅, Uпит. 5В=, кабель сзади 3м, IP50 | 0 | 0 | 0 | 0 | 0 | Цену и срок поставки уточняйте дополнительно.
A2500001846R |  | A2500001846 | ROTARY ENCODER | INCREMENTAL TYPE (OPTICAL) | E30S SERIES | E30S4-1000-6-L-5 | 5VDC | Китай | E30S4-1000-6-L-5^5VDC^ | Инкрементальный энкодер Autonics E30S4-1000-6-L-5, корпус: Ø30мм, вал выступающий, посадочный диаметр вала: Ø4мм, макс. частота отклика: 300кГц, макс. частота вращения: 5000 об./мин., пусковой момент: макс. 20гс·см (макс. 0.00196Нм), разрешение: 1000 имп./об., Line Driver (дифференциальный), выходные фазы A, A̅, B, B̅, Z, Z̅, Uпит. 5В=, кабель сзади 1м, IP50 | 12500 | 11625 | 11250 | 10000 | 8750 | Доступно к заказу.
A2500001901R |  | A2500001901 | ROTARY ENCODER | INCREMENTAL TYPE (OPTICAL) | E30S SERIES | E30S4-1000-6-L-5-C | 5VDC | Южная Корея | E30S4-1000-6-L-5-C^5VDC^ | Инкрементальный энкодер Autonics E30S4-1000-6-L-5-C, корпус: Ø30мм, вал выступающий, посадочный диаметр вала: Ø4мм, макс. частота отклика: 300кГц, макс. частота вращения: 5000 об./мин., пусковой момент: макс. 20гс·см (макс. 0.00196Нм), разрешение: 1000 имп./об., Line Driver (дифференциальный), выходные фазы A, A̅, B, B̅, Z, Z̅, Uпит. 5В=, кабель с разъемом сзади 0,25м, IP50 | 0 | 0 | 0 | 0 | 0 | Цену и срок поставки уточняйте дополнительно.
A2500001819R |  | A2500001819 | ROTARY ENCODER | INCREMENTAL TYPE (OPTICAL) | E30S SERIES | E30S4-100-3-N-24 | 12-24VDC | Китай | E30S4-100-3-N-24^12-24VDC^ | Инкрементальный энкодер Autonics E30S4-100-3-N-24, корпус: Ø30мм, вал выступающий, посадочный диаметр вала: Ø4мм, макс. частота отклика: 300кГц, макс. частота вращения: 5000 об./мин., пусковой момент: макс. 20гс·см (макс. 0.00196Нм), разрешение: 100 имп./об., NPN с открытым коллектором, выходные фазы A, B, Z, Uпит. 12…24В=, кабель сзади 1м, IP50 | 10310 | 9588.3 | 9279 | 8248 | 7217 | Доступно к заказу.
A2500001881R |  | A2500001881 | ROTARY ENCODER | INCREMENTAL TYPE (OPTICAL) | E30S SERIES | E30S4-100-3-N-24-C | 12-24VDC | Южная Корея | E30S4-100-3-N-24-C^12-24VDC^ | Инкрементальный энкодер Autonics E30S4-100-3-N-24-C, корпус: Ø30мм, вал выступающий, посадочный диаметр вала: Ø4мм, макс. частота отклика: 300кГц, макс. частота вращения: 5000 об./мин., пусковой момент: макс. 20гс·см (макс. 0.00196Нм), разрешение: 100 имп./об., NPN с открытым коллектором, выходные фазы A, B, Z, Uпит. 12…24В=, кабель с разъемом сзади 0,25м, IP50 | 0 | 0 | 0 | 0 | 0 | Цену и срок поставки уточняйте дополнительно.
A2500001820R |  | A2500001820 | ROTARY ENCODER | INCREMENTAL TYPE (OPTICAL) | E30S SERIES | E30S4-100-3-N-5 | 5VDC | Китай | E30S4-100-3-N-5^5VDC^ | Инкрементальный энкодер Autonics E30S4-100-3-N-5, корпус: Ø30мм, вал выступающий, посадочный диаметр вала: Ø4мм, макс. частота отклика: 300кГц, макс. частота вращения: 5000 об./мин., пусковой момент: макс. 20гс·см (макс. 0.00196Нм), разрешение: 100 имп./об., NPN с открытым коллектором, выходные фазы A, B, Z, Uпит. 5В=, кабель сзади 1м, IP50 | 10310 | 9588.3 | 9279 | 8248 | 7217 | Доступно к заказу.
A2500001882R |  | A2500001882 | ROTARY ENCODER | INCREMENTAL TYPE (OPTICAL) | E30S SERIES | E30S4-100-3-N-5-C | 5VDC | Южная Корея | E30S4-100-3-N-5-C^5VDC^ | Инкрементальный энкодер Autonics E30S4-100-3-N-5-C, корпус: Ø30мм, вал выступающий, посадочный диаметр вала: Ø4мм, макс. частота отклика: 300кГц, макс. частота вращения: 5000 об./мин., пусковой момент: макс. 20гс·см (макс. 0.00196Нм), разрешение: 100 имп./об., NPN с открытым коллектором, выходные фазы A, B, Z, Uпит. 5В=, кабель с разъемом сзади 0,25м, IP50 | 0 | 0 | 0 | 0 | 0 | Цену и срок поставки уточняйте дополнительно.
A2500001867R |  | A2500001867 | ROTARY ENCODER | INCREMENTAL TYPE (OPTICAL) | E30S SERIES | E30S4-100-3-T-24 | 12-24VDC(3M) | Южная Корея | E30S4-100-3-T-24^12-24VDC(3M)^ | Инкрементальный энкодер Autonics E30S4-100-3-T-24, корпус: Ø30мм, вал выступающий, посадочный диаметр вала: Ø4мм, макс. частота отклика: 300кГц, макс. частота вращения: 5000 об./мин., пусковой момент: макс. 20гс·см (макс. 0.00196Нм), разрешение: 100 имп./об., комплементарный, выходные фазы A, B, Z, Uпит. 12…24В=, кабель сзади 3м, IP50 | 0 | 0 | 0 | 0 | 0 | Цену и срок поставки уточняйте дополнительно.
A2500001865R |  | A2500001865 | ROTARY ENCODER | INCREMENTAL TYPE (OPTICAL) | E30S SERIES | E30S4-100-3-T-24 | 12-24VDC | Китай | E30S4-100-3-T-24^12-24VDC^ | Инкрементальный энкодер Autonics E30S4-100-3-T-24, корпус: Ø30мм, вал выступающий, посадочный диаметр вала: Ø4мм, макс. частота отклика: 300кГц, макс. частота вращения: 5000 об./мин., пусковой момент: макс. 20гс·см (макс. 0.00196Нм), разрешение: 100 имп./об., комплементарный, выходные фазы A, B, Z, Uпит. 12…24В=, кабель сзади 1м, IP50 | 10310 | 9588.3 | 9279 | 8248 | 7217 | Доступно к заказу.
A2500001919R |  | A2500001919 | ROTARY ENCODER | INCREMENTAL TYPE (OPTICAL) | E30S SERIES | E30S4-100-3-T-24-C | 12-24VDC | Южная Корея | E30S4-100-3-T-24-C^12-24VDC^ | Инкрементальный энкодер Autonics E30S4-100-3-T-24-C, корпус: Ø30мм, вал выступающий, посадочный диаметр вала: Ø4мм, макс. частота отклика: 300кГц, макс. частота вращения: 5000 об./мин., пусковой момент: макс. 20гс·см (макс. 0.00196Нм), разрешение: 100 имп./об., комплементарный, выходные фазы A, B, Z, Uпит. 12…24В=, кабель с разъемом сзади 0,25м, IP50 | 0 | 0 | 0 | 0 | 0 | Цену и срок поставки уточняйте дополнительно.
A2500001866R |  | A2500001866 | ROTARY ENCODER | INCREMENTAL TYPE (OPTICAL) | E30S SERIES | E30S4-100-3-T-5 | 5VDC | Китай | E30S4-100-3-T-5^5VDC^ | Инкрементальный энкодер Autonics E30S4-100-3-T-5, корпус: Ø30мм, вал выступающий, посадочный диаметр вала: Ø4мм, макс. частота отклика: 300кГц, макс. частота вращения: 5000 об./мин., пусковой момент: макс. 20гс·см (макс. 0.00196Нм), разрешение: 100 имп./об., комплементарный, выходные фазы A, B, Z, Uпит. 5В=, кабель сзади 1м, IP50 | 10310 | 9588.3 | 9279 | 8248 | 7217 | Доступно к заказу.
A2500001920R |  | A2500001920 | ROTARY ENCODER | INCREMENTAL TYPE (OPTICAL) | E30S SERIES | E30S4-100-3-T-5-C | 5VDC | Южная Корея | E30S4-100-3-T-5-C^5VDC^ | Инкрементальный энкодер Autonics E30S4-100-3-T-5-C, корпус: Ø30мм, вал выступающий, посадочный диаметр вала: Ø4мм, макс. частота отклика: 300кГц, макс. частота вращения: 5000 об./мин., пусковой момент: макс. 20гс·см (макс. 0.00196Нм), разрешение: 100 имп./об., комплементарный, выходные фазы A, B, Z, Uпит. 5В=, кабель с разъемом сзади 0,25м, IP50 | 0 | 0 | 0 | 0 | 0 | Цену и срок поставки уточняйте дополнительно.
A2500001850R |  | A2500001850 | ROTARY ENCODER | INCREMENTAL TYPE (OPTICAL) | E30S SERIES | E30S4-100-3-V-24 | 12-24VDC | Китай | E30S4-100-3-V-24^12-24VDC^ | Инкрементальный энкодер Autonics E30S4-100-3-V-24, корпус: Ø30мм, вал выступающий, посадочный диаметр вала: Ø4мм, макс. частота отклика: 300кГц, макс. частота вращения: 5000 об./мин., пусковой момент: макс. 20гс·см (макс. 0.00196Нм), разрешение: 100 имп./об., напряжение, выходные фазы A, B, Z, Uпит. 12…24В=, кабель сзади 1м, IP50 | 10310 | 9588.3 | 9279 | 8248 | 7217 | Доступно к заказу.
A2500001905R |  | A2500001905 | ROTARY ENCODER | INCREMENTAL TYPE (OPTICAL) | E30S SERIES | E30S4-100-3-V-24-C | 12-24VDC | Южная Корея | E30S4-100-3-V-24-C^12-24VDC^ | Инкрементальный энкодер Autonics E30S4-100-3-V-24-C, корпус: Ø30мм, вал выступающий, посадочный диаметр вала: Ø4мм, макс. частота отклика: 300кГц, макс. частота вращения: 5000 об./мин., пусковой момент: макс. 20гс·см (макс. 0.00196Нм), разрешение: 100 имп./об., напряжение, выходные фазы A, B, Z, Uпит. 12…24В=, кабель с разъемом сзади 0,25м, IP50 | 0 | 0 | 0 | 0 | 0 | Цену и срок поставки уточняйте дополнительно.
A2500001851R |  | A2500001851 | ROTARY ENCODER | INCREMENTAL TYPE (OPTICAL) | E30S SERIES | E30S4-100-3-V-5 | 5VDC | Китай | E30S4-100-3-V-5^5VDC^ | Инкрементальный энкодер Autonics E30S4-100-3-V-5, корпус: Ø30мм, вал выступающий, посадочный диаметр вала: Ø4мм, макс. частота отклика: 300кГц, макс. частота вращения: 5000 об./мин., пусковой момент: макс. 20гс·см (макс. 0.00196Нм), разрешение: 100 имп./об., напряжение, выходные фазы A, B, Z, Uпит. 5В=, кабель сзади 1м, IP50 | 10310 | 9588.3 | 9279 | 8248 | 7217 | Доступно к заказу.
A2500001906R |  | A2500001906 | ROTARY ENCODER | INCREMENTAL TYPE (OPTICAL) | E30S SERIES | E30S4-100-3-V-5-C | 5VDC | Южная Корея | E30S4-100-3-V-5-C^5VDC^ | Инкрементальный энкодер Autonics E30S4-100-3-V-5-C, корпус: Ø30мм, вал выступающий, посадочный диаметр вала: Ø4мм, макс. частота отклика: 300кГц, макс. частота вращения: 5000 об./мин., пусковой момент: макс. 20гс·см (макс. 0.00196Нм), разрешение: 100 имп./об., напряжение, выходные фазы A, B, Z, Uпит. 5В=, кабель с разъемом сзади 0,25м, IP50 | 0 | 0 | 0 | 0 | 0 | Цену и срок поставки уточняйте дополнительно.
A2500001840R |  | A2500001840 | ROTARY ENCODER | INCREMENTAL TYPE (OPTICAL) | E30S SERIES | E30S4-100-6-L-5 | 5VDC | Китай | E30S4-100-6-L-5^5VDC^ | Инкрементальный энкодер Autonics E30S4-100-6-L-5, корпус: Ø30мм, вал выступающий, посадочный диаметр вала: Ø4мм, макс. частота отклика: 300кГц, макс. частота вращения: 5000 об./мин., пусковой момент: макс. 20гс·см (макс. 0.00196Нм), разрешение: 100 имп./об., Line Driver (дифференциальный), выходные фазы A, A̅, B, B̅, Z, Z̅, Uпит. 5В=, кабель сзади 1м, IP50 | 9800 | 9114 | 8820 | 7840 | 6860 | Доступно к заказу. Цена действует на текущий складской остаток товара. Под заказ действует цена из столбца "L" ("РРЦ по завершению остатков с НДС, Руб").
A2500001897R |  | A2500001897 | ROTARY ENCODER | INCREMENTAL TYPE (OPTICAL) | E30S SERIES | E30S4-100-6-L-5-C | 5VDC | Южная Корея | E30S4-100-6-L-5-C^5VDC^ | Инкрементальный энкодер Autonics E30S4-100-6-L-5-C, корпус: Ø30мм, вал выступающий, посадочный диаметр вала: Ø4мм, макс. частота отклика: 300кГц, макс. частота вращения: 5000 об./мин., пусковой момент: макс. 20гс·см (макс. 0.00196Нм), разрешение: 100 имп./об., Line Driver (дифференциальный), выходные фазы A, A̅, B, B̅, Z, Z̅, Uпит. 5В=, кабель с разъемом сзади 0,25м, IP50 | 0 | 0 | 0 | 0 | 0 | Цену и срок поставки уточняйте дополнительно.
A2500001835R |  | A2500001835 | ROTARY ENCODER | INCREMENTAL TYPE (OPTICAL) | E30S SERIES | E30S4-1024-3-N-24 | 12-24VDC | Китай | E30S4-1024-3-N-24^12-24VDC^ | Инкрементальный энкодер Autonics E30S4-1024-3-N-24, корпус: Ø30мм, вал выступающий, посадочный диаметр вала: Ø4мм, макс. частота отклика: 300кГц, макс. частота вращения: 5000 об./мин., пусковой момент: макс. 20гс·см (макс. 0.00196Нм), разрешение: 1024 имп./об., NPN с открытым коллектором, выходные фазы A, B, Z, Uпит. 12…24В=, кабель сзади 1м, IP50 | 12500 | 11625 | 11250 | 10000 | 8750 | Доступно к заказу.
A2500001893R |  | A2500001893 | ROTARY ENCODER | INCREMENTAL TYPE (OPTICAL) | E30S SERIES | E30S4-1024-3-N-24-C | 12-24VDC | Южная Корея | E30S4-1024-3-N-24-C^12-24VDC^ | Инкрементальный энкодер Autonics E30S4-1024-3-N-24-C, корпус: Ø30мм, вал выступающий, посадочный диаметр вала: Ø4мм, макс. частота отклика: 300кГц, макс. частота вращения: 5000 об./мин., пусковой момент: макс. 20гс·см (макс. 0.00196Нм), разрешение: 1024 имп./об., NPN с открытым коллектором, выходные фазы A, B, Z, Uпит. 12…24В=, кабель с разъемом сзади 0,25м, IP50 | 0 | 0 | 0 | 0 | 0 | Цену и срок поставки уточняйте дополнительно.
A2500001836R |  | A2500001836 | ROTARY ENCODER | INCREMENTAL TYPE (OPTICAL) | E30S SERIES | E30S4-1024-3-N-5 | 5VDC | Китай | E30S4-1024-3-N-5^5VDC^ | Инкрементальный энкодер Autonics E30S4-1024-3-N-5, корпус: Ø30мм, вал выступающий, посадочный диаметр вала: Ø4мм, макс. частота отклика: 300кГц, макс. частота вращения: 5000 об./мин., пусковой момент: макс. 20гс·см (макс. 0.00196Нм), разрешение: 1024 имп./об., NPN с открытым коллектором, выходные фазы A, B, Z, Uпит. 5В=, кабель сзади 1м, IP50 | 12500 | 11625 | 11250 | 10000 | 8750 | Доступно к заказу.
A2500001894R |  | A2500001894 | ROTARY ENCODER | INCREMENTAL TYPE (OPTICAL) | E30S SERIES | E30S4-1024-3-N-5-C | 5VDC | Южная Корея | E30S4-1024-3-N-5-C^5VDC^ | Инкрементальный энкодер Autonics E30S4-1024-3-N-5-C, корпус: Ø30мм, вал выступающий, посадочный диаметр вала: Ø4мм, макс. частота отклика: 300кГц, макс. частота вращения: 5000 об./мин., пусковой момент: макс. 20гс·см (макс. 0.00196Нм), разрешение: 1024 имп./об., NPN с открытым коллектором, выходные фазы A, B, Z, Uпит. 5В=, кабель с разъемом сзади 0,25м, IP50 | 0 | 0 | 0 | 0 | 0 | Цену и срок поставки уточняйте дополнительно.
A2500001878R |  | A2500001878 | ROTARY ENCODER | INCREMENTAL TYPE (OPTICAL) | E30S SERIES | E30S4-1024-3-T-24 | 12-24VDC(3M) | Южная Корея | E30S4-1024-3-T-24^12-24VDC(3M)^ | Инкрементальный энкодер Autonics E30S4-1024-3-T-24, корпус: Ø30мм, вал выступающий, посадочный диаметр вала: Ø4мм, макс. частота отклика: 300кГц, макс. частота вращения: 5000 об./мин., пусковой момент: макс. 20гс·см (макс. 0.00196Нм), разрешение: 1024 имп./об., комплементарный, выходные фазы A, B, Z, Uпит. 12…24В=, кабель сзади 3м, IP50 | 0 | 0 | 0 | 0 | 0 | Цену и срок поставки уточняйте дополнительно.
A2500001876R |  | A2500001876 | ROTARY ENCODER | INCREMENTAL TYPE (OPTICAL) | E30S SERIES | E30S4-1024-3-T-24 | 12-24VDC | Китай | E30S4-1024-3-T-24^12-24VDC^ | Инкрементальный энкодер Autonics E30S4-1024-3-T-24, корпус: Ø30мм, вал выступающий, посадочный диаметр вала: Ø4мм, макс. частота отклика: 300кГц, макс. частота вращения: 5000 об./мин., пусковой момент: макс. 20гс·см (макс. 0.00196Нм), разрешение: 1024 имп./об., комплементарный, выходные фазы A, B, Z, Uпит. 12…24В=, кабель сзади 1м, IP50 | 12500 | 11625 | 11250 | 10000 | 8750 | Доступно к заказу.
A2500001931R |  | A2500001931 | ROTARY ENCODER | INCREMENTAL TYPE (OPTICAL) | E30S SERIES | E30S4-1024-3-T-24-C | 12-24VDC | Южная Корея | E30S4-1024-3-T-24-C^12-24VDC^ | Инкрементальный энкодер Autonics E30S4-1024-3-T-24-C, корпус: Ø30мм, вал выступающий, посадочный диаметр вала: Ø4мм, макс. частота отклика: 300кГц, макс. частота вращения: 5000 об./мин., пусковой момент: макс. 20гс·см (макс. 0.00196Нм), разрешение: 1024 имп./об., комплементарный, выходные фазы A, B, Z, Uпит. 12…24В=, кабель с разъемом сзади 0,25м, IP50 | 0 | 0 | 0 | 0 | 0 | Цену и срок поставки уточняйте дополнительно.
A2500001877R |  | A2500001877 | ROTARY ENCODER | INCREMENTAL TYPE (OPTICAL) | E30S SERIES | E30S4-1024-3-T-5 | 5VDC | Китай | E30S4-1024-3-T-5^5VDC^ | Инкрементальный энкодер Autonics E30S4-1024-3-T-5, корпус: Ø30мм, вал выступающий, посадочный диаметр вала: Ø4мм, макс. частота отклика: 300кГц, макс. частота вращения: 5000 об./мин., пусковой момент: макс. 20гс·см (макс. 0.00196Нм), разрешение: 1024 имп./об., комплементарный, выходные фазы A, B, Z, Uпит. 5В=, кабель сзади 1м, IP50 | 12500 | 11625 | 11250 | 10000 | 8750 | Доступно к заказу.
A2500001932R |  | A2500001932 | ROTARY ENCODER | INCREMENTAL TYPE (OPTICAL) | E30S SERIES | E30S4-1024-3-T-5-C | 5VDC | Южная Корея | E30S4-1024-3-T-5-C^5VDC^ | Инкрементальный энкодер Autonics E30S4-1024-3-T-5-C, корпус: Ø30мм, вал выступающий, посадочный диаметр вала: Ø4мм, макс. частота отклика: 300кГц, макс. частота вращения: 5000 об./мин., пусковой момент: макс. 20гс·см (макс. 0.00196Нм), разрешение: 1024 имп./об., комплементарный, выходные фазы A, B, Z, Uпит. 5В=, кабель с разъемом сзади 0,25м, IP50 | 0 | 0 | 0 | 0 | 0 | Цену и срок поставки уточняйте дополнительно.
A2500001861R |  | A2500001861 | ROTARY ENCODER | INCREMENTAL TYPE (OPTICAL) | E30S SERIES | E30S4-1024-3-V-24 | 12-24VDC | Китай | E30S4-1024-3-V-24^12-24VDC^ | Инкрементальный энкодер Autonics E30S4-1024-3-V-24, корпус: Ø30мм, вал выступающий, посадочный диаметр вала: Ø4мм, макс. частота отклика: 300кГц, макс. частота вращения: 5000 об./мин., пусковой момент: макс. 20гс·см (макс. 0.00196Нм), разрешение: 1024 имп./об., напряжение, выходные фазы A, B, Z, Uпит. 12…24В=, кабель сзади 1м, IP50 | 12500 | 11625 | 11250 | 10000 | 8750 | Доступно к заказу.
A2500001915R |  | A2500001915 | ROTARY ENCODER | INCREMENTAL TYPE (OPTICAL) | E30S SERIES | E30S4-1024-3-V-24-C | 12-24VDC | Южная Корея | E30S4-1024-3-V-24-C^12-24VDC^ | Инкрементальный энкодер Autonics E30S4-1024-3-V-24-C, корпус: Ø30мм, вал выступающий, посадочный диаметр вала: Ø4мм, макс. частота отклика: 300кГц, макс. частота вращения: 5000 об./мин., пусковой момент: макс. 20гс·см (макс. 0.00196Нм), разрешение: 1024 имп./об., напряжение, выходные фазы A, B, Z, Uпит. 12…24В=, кабель с разъемом сзади 0,25м, IP50 | 0 | 0 | 0 | 0 | 0 | Цену и срок поставки уточняйте дополнительно.
A2500001862R |  | A2500001862 | ROTARY ENCODER | INCREMENTAL TYPE (OPTICAL) | E30S SERIES | E30S4-1024-3-V-5 | 5VDC | Китай | E30S4-1024-3-V-5^5VDC^ | Инкрементальный энкодер Autonics E30S4-1024-3-V-5, корпус: Ø30мм, вал выступающий, посадочный диаметр вала: Ø4мм, макс. частота отклика: 300кГц, макс. частота вращения: 5000 об./мин., пусковой момент: макс. 20гс·см (макс. 0.00196Нм), разрешение: 1024 имп./об., напряжение, выходные фазы A, B, Z, Uпит. 5В=, кабель сзади 1м, IP50 | 12500 | 11625 | 11250 | 10000 | 8750 | Доступно к заказу.
A2500001916R |  | A2500001916 | ROTARY ENCODER | INCREMENTAL TYPE (OPTICAL) | E30S SERIES | E30S4-1024-3-V-5-C | 5VDC | Южная Корея | E30S4-1024-3-V-5-C^5VDC^ | Инкрементальный энкодер Autonics E30S4-1024-3-V-5-C, корпус: Ø30мм, вал выступающий, посадочный диаметр вала: Ø4мм, макс. частота отклика: 300кГц, макс. частота вращения: 5000 об./мин., пусковой момент: макс. 20гс·см (макс. 0.00196Нм), разрешение: 1024 имп./об., напряжение, выходные фазы A, B, Z, Uпит. 5В=, кабель с разъемом сзади 0,25м, IP50 | 0 | 0 | 0 | 0 | 0 | Цену и срок поставки уточняйте дополнительно.
A2500001848R |  | A2500001848 | ROTARY ENCODER | INCREMENTAL TYPE (OPTICAL) | E30S SERIES | E30S4-1024-6-L-5 | 5VDC | Китай | E30S4-1024-6-L-5^5VDC^ | Инкрементальный энкодер Autonics E30S4-1024-6-L-5, корпус: Ø30мм, вал выступающий, посадочный диаметр вала: Ø4мм, макс. частота отклика: 300кГц, макс. частота вращения: 5000 об./мин., пусковой момент: макс. 20гс·см (макс. 0.00196Нм), разрешение: 1024 имп./об., Line Driver (дифференциальный), выходные фазы A, A̅, B, B̅, Z, Z̅, Uпит. 5В=, кабель сзади 1м, IP50 | 12500 | 11625 | 11250 | 10000 | 8750 | Доступно к заказу.
A2500001902R |  | A2500001902 | ROTARY ENCODER | INCREMENTAL TYPE (OPTICAL) | E30S SERIES | E30S4-1024-6-L-5-C | 5VDC | Южная Корея | E30S4-1024-6-L-5-C^5VDC^ | Инкрементальный энкодер Autonics E30S4-1024-6-L-5-C, корпус: Ø30мм, вал выступающий, посадочный диаметр вала: Ø4мм, макс. частота отклика: 300кГц, макс. частота вращения: 5000 об./мин., пусковой момент: макс. 20гс·см (макс. 0.00196Нм), разрешение: 1024 имп./об., Line Driver (дифференциальный), выходные фазы A, A̅, B, B̅, Z, Z̅, Uпит. 5В=, кабель с разъемом сзади 0,25м, IP50 | 0 | 0 | 0 | 0 | 0 | Цену и срок поставки уточняйте дополнительно.
A2500001821R |  | A2500001821 | ROTARY ENCODER | INCREMENTAL TYPE (OPTICAL) | E30S SERIES | E30S4-200-3-N-24 | 12-24VDC | Китай | E30S4-200-3-N-24^12-24VDC^ | Инкрементальный энкодер Autonics E30S4-200-3-N-24, корпус: Ø30мм, вал выступающий, посадочный диаметр вала: Ø4мм, макс. частота отклика: 300кГц, макс. частота вращения: 5000 об./мин., пусковой момент: макс. 20гс·см (макс. 0.00196Нм), разрешение: 200 имп./об., NPN с открытым коллектором, выходные фазы A, B, Z, Uпит. 12…24В=, кабель сзади 1м, IP50 | 10310 | 9588.3 | 9279 | 8248 | 7217 | Доступно к заказу.
A2500001884R |  | A2500001884 | ROTARY ENCODER | INCREMENTAL TYPE (OPTICAL) | E30S SERIES | E30S4-200-3-N-24-C | 12-24VDC | Южная Корея | E30S4-200-3-N-24-C^12-24VDC^ | Инкрементальный энкодер Autonics E30S4-200-3-N-24-C, корпус: Ø30мм, вал выступающий, посадочный диаметр вала: Ø4мм, макс. частота отклика: 300кГц, макс. частота вращения: 5000 об./мин., пусковой момент: макс. 20гс·см (макс. 0.00196Нм), разрешение: 200 имп./об., NPN с открытым коллектором, выходные фазы A, B, Z, Uпит. 12…24В=, кабель с разъемом сзади 0,25м, IP50 | 0 | 0 | 0 | 0 | 0 | Цену и срок поставки уточняйте дополнительно.
A2500001822R |  | A2500001822 | ROTARY ENCODER | INCREMENTAL TYPE (OPTICAL) | E30S SERIES | E30S4-200-3-N-5 | 5VDC | Китай | E30S4-200-3-N-5^5VDC^ | Инкрементальный энкодер Autonics E30S4-200-3-N-5, корпус: Ø30мм, вал выступающий, посадочный диаметр вала: Ø4мм, макс. частота отклика: 300кГц, макс. частота вращения: 5000 об./мин., пусковой момент: макс. 20гс·см (макс. 0.00196Нм), разрешение: 200 имп./об., NPN с открытым коллектором, выходные фазы A, B, Z, Uпит. 5В=, кабель сзади 1м, IP50 | 10310 | 9588.3 | 9279 | 8248 | 7217 | Доступно к заказу.
A2500001885R |  | A2500001885 | ROTARY ENCODER | INCREMENTAL TYPE (OPTICAL) | E30S SERIES | E30S4-200-3-N-5-C | 5VDC | Южная Корея | E30S4-200-3-N-5-C^5VDC^ | Инкрементальный энкодер Autonics E30S4-200-3-N-5-C, корпус: Ø30мм, вал выступающий, посадочный диаметр вала: Ø4мм, макс. частота отклика: 300кГц, макс. частота вращения: 5000 об./мин., пусковой момент: макс. 20гс·см (макс. 0.00196Нм), разрешение: 200 имп./об., NPN с открытым коллектором, выходные фазы A, B, Z, Uпит. 5В=, кабель с разъемом сзади 0,25м, IP50 | 0 | 0 | 0 | 0 | 0 | Цену и срок поставки уточняйте дополнительно.
A2500001868R |  | A2500001868 | ROTARY ENCODER | INCREMENTAL TYPE (OPTICAL) | E30S SERIES | E30S4-200-3-T-24 | 12-24VDC | Китай | E30S4-200-3-T-24^12-24VDC^ | Инкрементальный энкодер Autonics E30S4-200-3-T-24, корпус: Ø30мм, вал выступающий, посадочный диаметр вала: Ø4мм, макс. частота отклика: 300кГц, макс. частота вращения: 5000 об./мин., пусковой момент: макс. 20гс·см (макс. 0.00196Нм), разрешение: 200 имп./об., комплементарный, выходные фазы A, B, Z, Uпит. 12…24В=, кабель сзади 1м, IP50 | 10310 | 9588.3 | 9279 | 8248 | 7217 | Доступно к заказу.
A2500001922R |  | A2500001922 | ROTARY ENCODER | INCREMENTAL TYPE (OPTICAL) | E30S SERIES | E30S4-200-3-T-24-C | 12-24VDC | Южная Корея | E30S4-200-3-T-24-C^12-24VDC^ | Инкрементальный энкодер Autonics E30S4-200-3-T-24-C, корпус: Ø30мм, вал выступающий, посадочный диаметр вала: Ø4мм, макс. частота отклика: 300кГц, макс. частота вращения: 5000 об./мин., пусковой момент: макс. 20гс·см (макс. 0.00196Нм), разрешение: 200 имп./об., комплементарный, выходные фазы A, B, Z, Uпит. 12…24В=, кабель с разъемом сзади 0,25м, IP50 | 0 | 0 | 0 | 0 | 0 | Цену и срок поставки уточняйте дополнительно.
A2500001869R |  | A2500001869 | ROTARY ENCODER | INCREMENTAL TYPE (OPTICAL) | E30S SERIES | E30S4-200-3-T-5 | 5VDC | Китай | E30S4-200-3-T-5^5VDC^ | Инкрементальный энкодер Autonics E30S4-200-3-T-5, корпус: Ø30мм, вал выступающий, посадочный диаметр вала: Ø4мм, макс. частота отклика: 300кГц, макс. частота вращения: 5000 об./мин., пусковой момент: макс. 20гс·см (макс. 0.00196Нм), разрешение: 200 имп./об., комплементарный, выходные фазы A, B, Z, Uпит. 5В=, кабель сзади 1м, IP50 | 10310 | 9588.3 | 9279 | 8248 | 7217 | Доступно к заказу.
A2500001923R |  | A2500001923 | ROTARY ENCODER | INCREMENTAL TYPE (OPTICAL) | E30S SERIES | E30S4-200-3-T-5-C | 5VDC | Южная Корея | E30S4-200-3-T-5-C^5VDC^ | Инкрементальный энкодер Autonics E30S4-200-3-T-5-C, корпус: Ø30мм, вал выступающий, посадочный диаметр вала: Ø4мм, макс. частота отклика: 300кГц, макс. частота вращения: 5000 об./мин., пусковой момент: макс. 20гс·см (макс. 0.00196Нм), разрешение: 200 имп./об., комплементарный, выходные фазы A, B, Z, Uпит. 5В=, кабель с разъемом сзади 0,25м, IP50 | 0 | 0 | 0 | 0 | 0 | Цену и срок поставки уточняйте дополнительно.
A2500001852R |  | A2500001852 | ROTARY ENCODER | INCREMENTAL TYPE (OPTICAL) | E30S SERIES | E30S4-200-3-V-24 | 12-24VDC | Китай | E30S4-200-3-V-24^12-24VDC^ | Инкрементальный энкодер Autonics E30S4-200-3-V-24, корпус: Ø30мм, вал выступающий, посадочный диаметр вала: Ø4мм, макс. частота отклика: 300кГц, макс. частота вращения: 5000 об./мин., пусковой момент: макс. 20гс·см (макс. 0.00196Нм), разрешение: 200 имп./об., напряжение, выходные фазы A, B, Z, Uпит. 12…24В=, кабель сзади 1м, IP50 | 10310 | 9588.3 | 9279 | 8248 | 7217 | Доступно к заказу.
A2500001907R |  | A2500001907 | ROTARY ENCODER | INCREMENTAL TYPE (OPTICAL) | E30S SERIES | E30S4-200-3-V-24-C | 12-24VDC | Южная Корея | E30S4-200-3-V-24-C^12-24VDC^ | Инкрементальный энкодер Autonics E30S4-200-3-V-24-C, корпус: Ø30мм, вал выступающий, посадочный диаметр вала: Ø4мм, макс. частота отклика: 300кГц, макс. частота вращения: 5000 об./мин., пусковой момент: макс. 20гс·см (макс. 0.00196Нм), разрешение: 200 имп./об., напряжение, выходные фазы A, B, Z, Uпит. 12…24В=, кабель с разъемом сзади 0,25м, IP50 | 0 | 0 | 0 | 0 | 0 | Цену и срок поставки уточняйте дополнительно.
A2500001853R |  | A2500001853 | ROTARY ENCODER | INCREMENTAL TYPE (OPTICAL) | E30S SERIES | E30S4-200-3-V-5 | 5VDC | Китай | E30S4-200-3-V-5^5VDC^ | Инкрементальный энкодер Autonics E30S4-200-3-V-5, корпус: Ø30мм, вал выступающий, посадочный диаметр вала: Ø4мм, макс. частота отклика: 300кГц, макс. частота вращения: 5000 об./мин., пусковой момент: макс. 20гс·см (макс. 0.00196Нм), разрешение: 200 имп./об., напряжение, выходные фазы A, B, Z, Uпит. 5В=, кабель сзади 1м, IP50 | 10310 | 9588.3 | 9279 | 8248 | 7217 | Доступно к заказу.
A2500001908R |  | A2500001908 | ROTARY ENCODER | INCREMENTAL TYPE (OPTICAL) | E30S SERIES | E30S4-200-3-V-5-C | 5VDC | Южная Корея | E30S4-200-3-V-5-C^5VDC^ | Инкрементальный энкодер Autonics E30S4-200-3-V-5-C, корпус: Ø30мм, вал выступающий, посадочный диаметр вала: Ø4мм, макс. частота отклика: 300кГц, макс. частота вращения: 5000 об./мин., пусковой момент: макс. 20гс·см (макс. 0.00196Нм), разрешение: 200 имп./об., напряжение, выходные фазы A, B, Z, Uпит. 5В=, кабель с разъемом сзади 0,25м, IP50 | 0 | 0 | 0 | 0 | 0 | Цену и срок поставки уточняйте дополнительно.
A2500001842R |  | A2500001842 | ROTARY ENCODER | INCREMENTAL TYPE (OPTICAL) | E30S SERIES | E30S4-200-6-L-5 | 5VDC(3M) | Южная Корея | E30S4-200-6-L-5^5VDC(3M)^ | Инкрементальный энкодер Autonics E30S4-200-6-L-5, корпус: Ø30мм, вал выступающий, посадочный диаметр вала: Ø4мм, макс. частота отклика: 300кГц, макс. частота вращения: 5000 об./мин., пусковой момент: макс. 20гс·см (макс. 0.00196Нм), разрешение: 200 имп./об., Line Driver (дифференциальный), выходные фазы A, A̅, B, B̅, Z, Z̅, Uпит. 5В=, кабель сзади 3м, IP50 | 0 | 0 | 0 | 0 | 0 | Цену и срок поставки уточняйте дополнительно.
A2500001841R |  | A2500001841 | ROTARY ENCODER | INCREMENTAL TYPE (OPTICAL) | E30S SERIES | E30S4-200-6-L-5 | 5VDC | Китай | E30S4-200-6-L-5^5VDC^ | Инкрементальный энкодер Autonics E30S4-200-6-L-5, корпус: Ø30мм, вал выступающий, посадочный диаметр вала: Ø4мм, макс. частота отклика: 300кГц, макс. частота вращения: 5000 об./мин., пусковой момент: макс. 20гс·см (макс. 0.00196Нм), разрешение: 200 имп./об., Line Driver (дифференциальный), выходные фазы A, A̅, B, B̅, Z, Z̅, Uпит. 5В=, кабель сзади 1м, IP50 | 10310 | 9588.3 | 9279 | 8248 | 7217 | Доступно к заказу.
A2500001898R |  | A2500001898 | ROTARY ENCODER | INCREMENTAL TYPE (OPTICAL) | E30S SERIES | E30S4-200-6-L-5-C | 5VDC | Южная Корея | E30S4-200-6-L-5-C^5VDC^ | Инкрементальный энкодер Autonics E30S4-200-6-L-5-C, корпус: Ø30мм, вал выступающий, посадочный диаметр вала: Ø4мм, макс. частота отклика: 300кГц, макс. частота вращения: 5000 об./мин., пусковой момент: макс. 20гс·см (макс. 0.00196Нм), разрешение: 200 имп./об., Line Driver (дифференциальный), выходные фазы A, A̅, B, B̅, Z, Z̅, Uпит. 5В=, кабель с разъемом сзади 0,25м, IP50 | 0 | 0 | 0 | 0 | 0 | Цену и срок поставки уточняйте дополнительно.
A2500001838R |  | A2500001838 | ROTARY ENCODER | INCREMENTAL TYPE (OPTICAL) | E30S SERIES | E30S4-3000-3-N-24 | 12-24VDC | Южная Корея | E30S4-3000-3-N-24^12-24VDC^ | Инкрементальный энкодер Autonics E30S4-3000-3-N-24, корпус: Ø30мм, вал выступающий, посадочный диаметр вала: Ø4мм, макс. частота отклика: 300кГц, макс. частота вращения: 5000 об./мин., пусковой момент: макс. 20гс·см (макс. 0.00196Нм), разрешение: 3000 имп./об., NPN с открытым коллектором, выходные фазы A, B, Z, Uпит. 12…24В=, кабель сзади 1м, IP50 | 0 | 0 | 0 | 0 | 0 | Цену и срок поставки уточняйте дополнительно.
A2500001895R |  | A2500001895 | ROTARY ENCODER | INCREMENTAL TYPE (OPTICAL) | E30S SERIES | E30S4-3000-3-N-24-C | 12-24VDC | Южная Корея | E30S4-3000-3-N-24-C^12-24VDC^ | Инкрементальный энкодер Autonics E30S4-3000-3-N-24-C, корпус: Ø30мм, вал выступающий, посадочный диаметр вала: Ø4мм, макс. частота отклика: 300кГц, макс. частота вращения: 5000 об./мин., пусковой момент: макс. 20гс·см (макс. 0.00196Нм), разрешение: 3000 имп./об., NPN с открытым коллектором, выходные фазы A, B, Z, Uпит. 12…24В=, кабель с разъемом сзади 0,25м, IP50 | 0 | 0 | 0 | 0 | 0 | Цену и срок поставки уточняйте дополнительно.
A2500001839R |  | A2500001839 | ROTARY ENCODER | INCREMENTAL TYPE (OPTICAL) | E30S SERIES | E30S4-3000-3-N-5 | 5VDC | Южная Корея | E30S4-3000-3-N-5^5VDC^ | Инкрементальный энкодер Autonics E30S4-3000-3-N-5, корпус: Ø30мм, вал выступающий, посадочный диаметр вала: Ø4мм, макс. частота отклика: 300кГц, макс. частота вращения: 5000 об./мин., пусковой момент: макс. 20гс·см (макс. 0.00196Нм), разрешение: 3000 имп./об., NPN с открытым коллектором, выходные фазы A, B, Z, Uпит. 5В=, кабель сзади 1м, IP50 | 0 | 0 | 0 | 0 | 0 | Цену и срок поставки уточняйте дополнительно.
A2500001896R |  | A2500001896 | ROTARY ENCODER | INCREMENTAL TYPE (OPTICAL) | E30S SERIES | E30S4-3000-3-N-5-C | 5VDC | Южная Корея | E30S4-3000-3-N-5-C^5VDC^ | Инкрементальный энкодер Autonics E30S4-3000-3-N-5-C, корпус: Ø30мм, вал выступающий, посадочный диаметр вала: Ø4мм, макс. частота отклика: 300кГц, макс. частота вращения: 5000 об./мин., пусковой момент: макс. 20гс·см (макс. 0.00196Нм), разрешение: 3000 имп./об., NPN с открытым коллектором, выходные фазы A, B, Z, Uпит. 5В=, кабель с разъемом сзади 0,25м, IP50 | 0 | 0 | 0 | 0 | 0 | Цену и срок поставки уточняйте дополнительно.
A2500001879R |  | A2500001879 | ROTARY ENCODER | INCREMENTAL TYPE (OPTICAL) | E30S SERIES | E30S4-3000-3-T-24 | 12-24VDC | Южная Корея | E30S4-3000-3-T-24^12-24VDC^ | Инкрементальный энкодер Autonics E30S4-3000-3-T-24, корпус: Ø30мм, вал выступающий, посадочный диаметр вала: Ø4мм, макс. частота отклика: 300кГц, макс. частота вращения: 5000 об./мин., пусковой момент: макс. 20гс·см (макс. 0.00196Нм), разрешение: 3000 имп./об., комплементарный, выходные фазы A, B, Z, Uпит. 12…24В=, кабель сзади 1м, IP50 | 0 | 0 | 0 | 0 | 0 | Цену и срок поставки уточняйте дополнительно.
A2500001933R |  | A2500001933 | ROTARY ENCODER | INCREMENTAL TYPE (OPTICAL) | E30S SERIES | E30S4-3000-3-T-24-C | 12-24VDC | Южная Корея | E30S4-3000-3-T-24-C^12-24VDC^ | Инкрементальный энкодер Autonics E30S4-3000-3-T-24-C, корпус: Ø30мм, вал выступающий, посадочный диаметр вала: Ø4мм, макс. частота отклика: 300кГц, макс. частота вращения: 5000 об./мин., пусковой момент: макс. 20гс·см (макс. 0.00196Нм), разрешение: 3000 имп./об., комплементарный, выходные фазы A, B, Z, Uпит. 12…24В=, кабель с разъемом сзади 0,25м, IP50 | 0 | 0 | 0 | 0 | 0 | Цену и срок поставки уточняйте дополнительно.
A2500001880R |  | A2500001880 | ROTARY ENCODER | INCREMENTAL TYPE (OPTICAL) | E30S SERIES | E30S4-3000-3-T-5 | 5VDC | Южная Корея | E30S4-3000-3-T-5^5VDC^ | Инкрементальный энкодер Autonics E30S4-3000-3-T-5, корпус: Ø30мм, вал выступающий, посадочный диаметр вала: Ø4мм, макс. частота отклика: 300кГц, макс. частота вращения: 5000 об./мин., пусковой момент: макс. 20гс·см (макс. 0.00196Нм), разрешение: 3000 имп./об., комплементарный, выходные фазы A, B, Z, Uпит. 5В=, кабель сзади 1м, IP50 | 0 | 0 | 0 | 0 | 0 | Цену и срок поставки уточняйте дополнительно.
A2500001934R |  | A2500001934 | ROTARY ENCODER | INCREMENTAL TYPE (OPTICAL) | E30S SERIES | E30S4-3000-3-T-5-C | 5VDC | Южная Корея | E30S4-3000-3-T-5-C^5VDC^ | Инкрементальный энкодер Autonics E30S4-3000-3-T-5-C, корпус: Ø30мм, вал выступающий, посадочный диаметр вала: Ø4мм, макс. частота отклика: 300кГц, макс. частота вращения: 5000 об./мин., пусковой момент: макс. 20гс·см (макс. 0.00196Нм), разрешение: 3000 имп./об., комплементарный, выходные фазы A, B, Z, Uпит. 5В=, кабель с разъемом сзади 0,25м, IP50 | 0 | 0 | 0 | 0 | 0 | Цену и срок поставки уточняйте дополнительно.
A2500001863R |  | A2500001863 | ROTARY ENCODER | INCREMENTAL TYPE (OPTICAL) | E30S SERIES | E30S4-3000-3-V-24 | 12-24VDC | Южная Корея | E30S4-3000-3-V-24^12-24VDC^ | Инкрементальный энкодер Autonics E30S4-3000-3-V-24, корпус: Ø30мм, вал выступающий, посадочный диаметр вала: Ø4мм, макс. частота отклика: 300кГц, макс. частота вращения: 5000 об./мин., пусковой момент: макс. 20гс·см (макс. 0.00196Нм), разрешение: 3000 имп./об., напряжение, выходные фазы A, B, Z, Uпит. 12…24В=, кабель сзади 1м, IP50 | 0 | 0 | 0 | 0 | 0 | Цену и срок поставки уточняйте дополнительно.
A2500001917R |  | A2500001917 | ROTARY ENCODER | INCREMENTAL TYPE (OPTICAL) | E30S SERIES | E30S4-3000-3-V-24-C | 12-24VDC | Южная Корея | E30S4-3000-3-V-24-C^12-24VDC^ | Инкрементальный энкодер Autonics E30S4-3000-3-V-24-C, корпус: Ø30мм, вал выступающий, посадочный диаметр вала: Ø4мм, макс. частота отклика: 300кГц, макс. частота вращения: 5000 об./мин., пусковой момент: макс. 20гс·см (макс. 0.00196Нм), разрешение: 3000 имп./об., напряжение, выходные фазы A, B, Z, Uпит. 12…24В=, кабель с разъемом сзади 0,25м, IP50 | 0 | 0 | 0 | 0 | 0 | Цену и срок поставки уточняйте дополнительно.
A2500001864R |  | H2500001041 | ROTARY ENCODER | INCREMENTAL TYPE (OPTICAL) | E30S SERIES | E30S4-3000-3-V-5 | 5VDC | Южная Корея | E30S4-3000-3-V-5^5VDC^GL | Инкрементальный энкодер Autonics E30S4-3000-3-V-5, корпус: Ø30мм, вал выступающий, посадочный диаметр вала: Ø4мм, макс. частота отклика: 300кГц, макс. частота вращения: 5000 об./мин., пусковой момент: макс. 20гс·см (макс. 0.00196Нм), разрешение: 3000 имп./об., напряжение, выходные фазы A, B, Z, Uпит. 5В=, кабель сзади 1м, IP50 | 20960 | 19492.8 | 18864 | 16768 | 14672 | Доступно к заказу.
A2500001918R |  | A2500001918 | ROTARY ENCODER | INCREMENTAL TYPE (OPTICAL) | E30S SERIES | E30S4-3000-3-V-5-C | 5VDC | Южная Корея | E30S4-3000-3-V-5-C^5VDC^ | Инкрементальный энкодер Autonics E30S4-3000-3-V-5-C, корпус: Ø30мм, вал выступающий, посадочный диаметр вала: Ø4мм, макс. частота отклика: 300кГц, макс. частота вращения: 5000 об./мин., пусковой момент: макс. 20гс·см (макс. 0.00196Нм), разрешение: 3000 имп./об., напряжение, выходные фазы A, B, Z, Uпит. 5В=, кабель с разъемом сзади 0,25м, IP50 | 0 | 0 | 0 | 0 | 0 | Цену и срок поставки уточняйте дополнительно.
A2500001849R |  | H2500001026 | ROTARY ENCODER | INCREMENTAL TYPE (OPTICAL) | E30S SERIES | E30S4-3000-6-L-5 | 5VDC | Южная Корея | E30S4-3000-6-L-5^5VDC^GL | Инкрементальный энкодер Autonics E30S4-3000-6-L-5, корпус: Ø30мм, вал выступающий, посадочный диаметр вала: Ø4мм, макс. частота отклика: 300кГц, макс. частота вращения: 5000 об./мин., пусковой момент: макс. 20гс·см (макс. 0.00196Нм), разрешение: 3000 имп./об., Line Driver (дифференциальный), выходные фазы A, A̅, B, B̅, Z, Z̅, Uпит. 5В=, кабель сзади 1м, IP50 | 22030 | 20487.9 | 19827 | 17624 | 15421 | Доступно к заказу.
A2500001904R |  | A2500001904 | ROTARY ENCODER | INCREMENTAL TYPE (OPTICAL) | E30S SERIES | E30S4-3000-6-L-5-C | 5VDC | Южная Корея | E30S4-3000-6-L-5-C^5VDC^ | Инкрементальный энкодер Autonics E30S4-3000-6-L-5-C, корпус: Ø30мм, вал выступающий, посадочный диаметр вала: Ø4мм, макс. частота отклика: 300кГц, макс. частота вращения: 5000 об./мин., пусковой момент: макс. 20гс·см (макс. 0.00196Нм), разрешение: 3000 имп./об., Line Driver (дифференциальный), выходные фазы A, A̅, B, B̅, Z, Z̅, Uпит. 5В=, кабель с разъемом сзади 0,25м, IP50 | 0 | 0 | 0 | 0 | 0 | Цену и срок поставки уточняйте дополнительно.
A2500011377R |  | A2500010034 | ROTARY ENCODER | INCREMENTAL TYPE (OPTICAL) | E30S SERIES | E30S4-300-3-N-24 | 12-24VDC | Китай | E30S4-300-3-N-24^12-24VDC^ |  | 15600 | 14508 | 14040 | 12480 | 10920 | Доступно к заказу.
A2500011378R |  | A2500010035 | ROTARY ENCODER | INCREMENTAL TYPE (OPTICAL) | E30S SERIES | E30S4-300-3-N-5 | 5VDC | Китай | E30S4-300-3-N-5^5VDC^ |  | 15600 | 14508 | 14040 | 12480 | 10920 | Доступно к заказу.
A2500011379R |  | A2500010040 | ROTARY ENCODER | INCREMENTAL TYPE (OPTICAL) | E30S SERIES | E30S4-300-3-T-24 | 12-24VDC | Китай | E30S4-300-3-T-24^12-24VDC^ |  | 15600 | 14508 | 14040 | 12480 | 10920 | Доступно к заказу.
A2500011380R |  | A2500010041 | ROTARY ENCODER | INCREMENTAL TYPE (OPTICAL) | E30S SERIES | E30S4-300-3-T-5 | 5VDC | Китай | E30S4-300-3-T-5^5VDC^ |  | 15600 | 14508 | 14040 | 12480 | 10920 | Доступно к заказу.
A2500011402R |  | A2500010038 | ROTARY ENCODER | INCREMENTAL TYPE (OPTICAL) | E30S SERIES | E30S4-300-3-V-24 | 12-24VDC | Китай | E30S4-300-3-V-24^12-24VDC^ |  | 15600 | 14508 | 14040 | 12480 | 10920 | Доступно к заказу.
A2500011403R |  | A2500010039 | ROTARY ENCODER | INCREMENTAL TYPE (OPTICAL) | E30S SERIES | E30S4-300-3-V-5 | 5VDC | Китай | E30S4-300-3-V-5^5VDC^ |  | 15600 | 14508 | 14040 | 12480 | 10920 | Доступно к заказу.
A2500011364R |  | A2500010037 | ROTARY ENCODER | INCREMENTAL TYPE (OPTICAL) | E30S SERIES | E30S4-300-6-L-5 | 5VDC | Китай | E30S4-300-6-L-5^5VDC^ |  | 16740 | 15568.2 | 15066 | 13392 | 11718 | Доступно к заказу.
A2500001823R |  | A2500001823 | ROTARY ENCODER | INCREMENTAL TYPE (OPTICAL) | E30S SERIES | E30S4-360-3-N-24 | 12-24VDC | Китай | E30S4-360-3-N-24^12-24VDC^ | Инкрементальный энкодер Autonics E30S4-360-3-N-24, корпус: Ø30мм, вал выступающий, посадочный диаметр вала: Ø4мм, макс. частота отклика: 300кГц, макс. частота вращения: 5000 об./мин., пусковой момент: макс. 20гс·см (макс. 0.00196Нм), разрешение: 360 имп./об., NPN с открытым коллектором, выходные фазы A, B, Z, Uпит. 12…24В=, кабель сзади 1м, IP50 | 10310 | 9588.3 | 9279 | 8248 | 7217 | Доступно к заказу.
A2500001886R |  | A2500001886 | ROTARY ENCODER | INCREMENTAL TYPE (OPTICAL) | E30S SERIES | E30S4-360-3-N-24-C | 12-24VDC | Южная Корея | E30S4-360-3-N-24-C^12-24VDC^ | Инкрементальный энкодер Autonics E30S4-360-3-N-24-C, корпус: Ø30мм, вал выступающий, посадочный диаметр вала: Ø4мм, макс. частота отклика: 300кГц, макс. частота вращения: 5000 об./мин., пусковой момент: макс. 20гс·см (макс. 0.00196Нм), разрешение: 360 имп./об., NPN с открытым коллектором, выходные фазы A, B, Z, Uпит. 12…24В=, кабель с разъемом сзади 0,25м, IP50 | 0 | 0 | 0 | 0 | 0 | Цену и срок поставки уточняйте дополнительно.
A2500001824R |  | A2500001824 | ROTARY ENCODER | INCREMENTAL TYPE (OPTICAL) | E30S SERIES | E30S4-360-3-N-5 | 5VDC | Китай | E30S4-360-3-N-5^5VDC^ | Инкрементальный энкодер Autonics E30S4-360-3-N-5, корпус: Ø30мм, вал выступающий, посадочный диаметр вала: Ø4мм, макс. частота отклика: 300кГц, макс. частота вращения: 5000 об./мин., пусковой момент: макс. 20гс·см (макс. 0.00196Нм), разрешение: 360 имп./об., NPN с открытым коллектором, выходные фазы A, B, Z, Uпит. 5В=, кабель сзади 1м, IP50 | 10310 | 9588.3 | 9279 | 8248 | 7217 | Доступно к заказу.
A2500001887R |  | A2500001887 | ROTARY ENCODER | INCREMENTAL TYPE (OPTICAL) | E30S SERIES | E30S4-360-3-N-5-C | 5VDC | Южная Корея | E30S4-360-3-N-5-C^5VDC^ | Инкрементальный энкодер Autonics E30S4-360-3-N-5-C, корпус: Ø30мм, вал выступающий, посадочный диаметр вала: Ø4мм, макс. частота отклика: 300кГц, макс. частота вращения: 5000 об./мин., пусковой момент: макс. 20гс·см (макс. 0.00196Нм), разрешение: 360 имп./об., NPN с открытым коллектором, выходные фазы A, B, Z, Uпит. 5В=, кабель с разъемом сзади 0,25м, IP50 | 0 | 0 | 0 | 0 | 0 | Цену и срок поставки уточняйте дополнительно.
A2500001870R |  | A2500001870 | ROTARY ENCODER | INCREMENTAL TYPE (OPTICAL) | E30S SERIES | E30S4-360-3-T-24 | 12-24VDC | Китай | E30S4-360-3-T-24^12-24VDC^ | Инкрементальный энкодер Autonics E30S4-360-3-T-24, корпус: Ø30мм, вал выступающий, посадочный диаметр вала: Ø4мм, макс. частота отклика: 300кГц, макс. частота вращения: 5000 об./мин., пусковой момент: макс. 20гс·см (макс. 0.00196Нм), разрешение: 360 имп./об., комплементарный, выходные фазы A, B, Z, Uпит. 12…24В=, кабель сзади 1м, IP50 | 10310 | 9588.3 | 9279 | 8248 | 7217 | Доступно к заказу.
A2500001924R |  | A2500001924 | ROTARY ENCODER | INCREMENTAL TYPE (OPTICAL) | E30S SERIES | E30S4-360-3-T-24-C | 12-24VDC | Южная Корея | E30S4-360-3-T-24-C^12-24VDC^ | Инкрементальный энкодер Autonics E30S4-360-3-T-24-C, корпус: Ø30мм, вал выступающий, посадочный диаметр вала: Ø4мм, макс. частота отклика: 300кГц, макс. частота вращения: 5000 об./мин., пусковой момент: макс. 20гс·см (макс. 0.00196Нм), разрешение: 360 имп./об., комплементарный, выходные фазы A, B, Z, Uпит. 12…24В=, кабель с разъемом сзади 0,25м, IP50 | 0 | 0 | 0 | 0 | 0 | Цену и срок поставки уточняйте дополнительно.
A2500001871R |  | A2500001871 | ROTARY ENCODER | INCREMENTAL TYPE (OPTICAL) | E30S SERIES | E30S4-360-3-T-5 | 5VDC | Китай | E30S4-360-3-T-5^5VDC^ | Инкрементальный энкодер Autonics E30S4-360-3-T-5, корпус: Ø30мм, вал выступающий, посадочный диаметр вала: Ø4мм, макс. частота отклика: 300кГц, макс. частота вращения: 5000 об./мин., пусковой момент: макс. 20гс·см (макс. 0.00196Нм), разрешение: 360 имп./об., комплементарный, выходные фазы A, B, Z, Uпит. 5В=, кабель сзади 1м, IP50 | 10310 | 9588.3 | 9279 | 8248 | 7217 | Доступно к заказу.
A2500001925R |  | A2500001925 | ROTARY ENCODER | INCREMENTAL TYPE (OPTICAL) | E30S SERIES | E30S4-360-3-T-5-C | 5VDC | Южная Корея | E30S4-360-3-T-5-C^5VDC^ | Инкрементальный энкодер Autonics E30S4-360-3-T-5-C, корпус: Ø30мм, вал выступающий, посадочный диаметр вала: Ø4мм, макс. частота отклика: 300кГц, макс. частота вращения: 5000 об./мин., пусковой момент: макс. 20гс·см (макс. 0.00196Нм), разрешение: 360 имп./об., комплементарный, выходные фазы A, B, Z, Uпит. 5В=, кабель с разъемом сзади 0,25м, IP50 | 0 | 0 | 0 | 0 | 0 | Цену и срок поставки уточняйте дополнительно.
A2500001854R |  | A2500001854 | ROTARY ENCODER | INCREMENTAL TYPE (OPTICAL) | E30S SERIES | E30S4-360-3-V-24 | 12-24VDC | Китай | E30S4-360-3-V-24^12-24VDC^ | Инкрементальный энкодер Autonics E30S4-360-3-V-24, корпус: Ø30мм, вал выступающий, посадочный диаметр вала: Ø4мм, макс. частота отклика: 300кГц, макс. частота вращения: 5000 об./мин., пусковой момент: макс. 20гс·см (макс. 0.00196Нм), разрешение: 360 имп./об., напряжение, выходные фазы A, B, Z, Uпит. 12…24В=, кабель сзади 1м, IP50 | 10310 | 9588.3 | 9279 | 8248 | 7217 | Доступно к заказу.
A2500001909R |  | A2500001909 | ROTARY ENCODER | INCREMENTAL TYPE (OPTICAL) | E30S SERIES | E30S4-360-3-V-24-C | 12-24VDC | Южная Корея | E30S4-360-3-V-24-C^12-24VDC^ | Инкрементальный энкодер Autonics E30S4-360-3-V-24-C, корпус: Ø30мм, вал выступающий, посадочный диаметр вала: Ø4мм, макс. частота отклика: 300кГц, макс. частота вращения: 5000 об./мин., пусковой момент: макс. 20гс·см (макс. 0.00196Нм), разрешение: 360 имп./об., напряжение, выходные фазы A, B, Z, Uпит. 12…24В=, кабель с разъемом сзади 0,25м, IP50 | 0 | 0 | 0 | 0 | 0 | Цену и срок поставки уточняйте дополнительно.
A2500001855R |  | A2500001855 | ROTARY ENCODER | INCREMENTAL TYPE (OPTICAL) | E30S SERIES | E30S4-360-3-V-5 | 5VDC | Китай | E30S4-360-3-V-5^5VDC^ | Инкрементальный энкодер Autonics E30S4-360-3-V-5, корпус: Ø30мм, вал выступающий, посадочный диаметр вала: Ø4мм, макс. частота отклика: 300кГц, макс. частота вращения: 5000 об./мин., пусковой момент: макс. 20гс·см (макс. 0.00196Нм), разрешение: 360 имп./об., напряжение, выходные фазы A, B, Z, Uпит. 5В=, кабель сзади 1м, IP50 | 10310 | 9588.3 | 9279 | 8248 | 7217 | Доступно к заказу.
A2500001910R |  | A2500001910 | ROTARY ENCODER | INCREMENTAL TYPE (OPTICAL) | E30S SERIES | E30S4-360-3-V-5-C | 5VDC | Южная Корея | E30S4-360-3-V-5-C^5VDC^ | Инкрементальный энкодер Autonics E30S4-360-3-V-5-C, корпус: Ø30мм, вал выступающий, посадочный диаметр вала: Ø4мм, макс. частота отклика: 300кГц, макс. частота вращения: 5000 об./мин., пусковой момент: макс. 20гс·см (макс. 0.00196Нм), разрешение: 360 имп./об., напряжение, выходные фазы A, B, Z, Uпит. 5В=, кабель с разъемом сзади 0,25м, IP50 | 0 | 0 | 0 | 0 | 0 | Цену и срок поставки уточняйте дополнительно.
A2500001844R |  | A2500001844 | ROTARY ENCODER | INCREMENTAL TYPE (OPTICAL) | E30S SERIES | E30S4-360-6-L-5 | 5VDC(3M) | Южная Корея | E30S4-360-6-L-5^5VDC(3M)^ | Инкрементальный энкодер Autonics E30S4-360-6-L-5, корпус: Ø30мм, вал выступающий, посадочный диаметр вала: Ø4мм, макс. частота отклика: 300кГц, макс. частота вращения: 5000 об./мин., пусковой момент: макс. 20гс·см (макс. 0.00196Нм), разрешение: 360 имп./об., Line Driver (дифференциальный), выходные фазы A, A̅, B, B̅, Z, Z̅, Uпит. 5В=, кабель сзади 3м, IP50 | 0 | 0 | 0 | 0 | 0 | Цену и срок поставки уточняйте дополнительно.
A2500001843R |  | A2500001843 | ROTARY ENCODER | INCREMENTAL TYPE (OPTICAL) | E30S SERIES | E30S4-360-6-L-5 | 5VDC | Китай | E30S4-360-6-L-5^5VDC^ | Инкрементальный энкодер Autonics E30S4-360-6-L-5, корпус: Ø30мм, вал выступающий, посадочный диаметр вала: Ø4мм, макс. частота отклика: 300кГц, макс. частота вращения: 5000 об./мин., пусковой момент: макс. 20гс·см (макс. 0.00196Нм), разрешение: 360 имп./об., Line Driver (дифференциальный), выходные фазы A, A̅, B, B̅, Z, Z̅, Uпит. 5В=, кабель сзади 1м, IP50 | 10310 | 9588.3 | 9279 | 8248 | 7217 | Доступно к заказу.
A2500001899R |  | A2500001899 | ROTARY ENCODER | INCREMENTAL TYPE (OPTICAL) | E30S SERIES | E30S4-360-6-L-5-C | 5VDC | Южная Корея | E30S4-360-6-L-5-C^5VDC^ | Инкрементальный энкодер Autonics E30S4-360-6-L-5-C, корпус: Ø30мм, вал выступающий, посадочный диаметр вала: Ø4мм, макс. частота отклика: 300кГц, макс. частота вращения: 5000 об./мин., пусковой момент: макс. 20гс·см (макс. 0.00196Нм), разрешение: 360 имп./об., Line Driver (дифференциальный), выходные фазы A, A̅, B, B̅, Z, Z̅, Uпит. 5В=, кабель с разъемом сзади 0,25м, IP50 | 0 | 0 | 0 | 0 | 0 | Цену и срок поставки уточняйте дополнительно.
A2500011385R |  | A2500010036 | ROTARY ENCODER | INCREMENTAL TYPE (OPTICAL) | E30S SERIES | E30S4-500-2-N-5 | 5VDC | Китай | E30S4-500-2-N-5^5VDC^ |  | 10310 | 9588.3 | 9279 | 8248 | 7217 | Доступно к заказу.
A2500001825R |  | A2500001825 | ROTARY ENCODER | INCREMENTAL TYPE (OPTICAL) | E30S SERIES | E30S4-500-3-N-24 | 12-24VDC | Китай | E30S4-500-3-N-24^12-24VDC^ | Инкрементальный энкодер Autonics E30S4-500-3-N-24, корпус: Ø30мм, вал выступающий, посадочный диаметр вала: Ø4мм, макс. частота отклика: 300кГц, макс. частота вращения: 5000 об./мин., пусковой момент: макс. 20гс·см (макс. 0.00196Нм), разрешение: 500 имп./об., NPN с открытым коллектором, выходные фазы A, B, Z, Uпит. 12…24В=, кабель сзади 1м, IP50 | 10310 | 9588.3 | 9279 | 8248 | 7217 | Доступно к заказу.
A2500001889R |  | A2500001889 | ROTARY ENCODER | INCREMENTAL TYPE (OPTICAL) | E30S SERIES | E30S4-500-3-N-24-C | 12-24VDC | Южная Корея | E30S4-500-3-N-24-C^12-24VDC^ | Инкрементальный энкодер Autonics E30S4-500-3-N-24-C, корпус: Ø30мм, вал выступающий, посадочный диаметр вала: Ø4мм, макс. частота отклика: 300кГц, макс. частота вращения: 5000 об./мин., пусковой момент: макс. 20гс·см (макс. 0.00196Нм), разрешение: 500 имп./об., NPN с открытым коллектором, выходные фазы A, B, Z, Uпит. 12…24В=, кабель с разъемом сзади 0,25м, IP50 | 0 | 0 | 0 | 0 | 0 | Цену и срок поставки уточняйте дополнительно.
A2500001826R |  | A2500001826 | ROTARY ENCODER | INCREMENTAL TYPE (OPTICAL) | E30S SERIES | E30S4-500-3-N-5 | 5VDC | Китай | E30S4-500-3-N-5^5VDC^ | Инкрементальный энкодер Autonics E30S4-500-3-N-5, корпус: Ø30мм, вал выступающий, посадочный диаметр вала: Ø4мм, макс. частота отклика: 300кГц, макс. частота вращения: 5000 об./мин., пусковой момент: макс. 20гс·см (макс. 0.00196Нм), разрешение: 500 имп./об., NPN с открытым коллектором, выходные фазы A, B, Z, Uпит. 5В=, кабель сзади 1м, IP50 | 10310 | 9588.3 | 9279 | 8248 | 7217 | Доступно к заказу.
A2500001890R |  | A2500001890 | ROTARY ENCODER | INCREMENTAL TYPE (OPTICAL) | E30S SERIES | E30S4-500-3-N-5-C | 5VDC | Южная Корея | E30S4-500-3-N-5-C^5VDC^ | Инкрементальный энкодер Autonics E30S4-500-3-N-5-C, корпус: Ø30мм, вал выступающий, посадочный диаметр вала: Ø4мм, макс. частота отклика: 300кГц, макс. частота вращения: 5000 об./мин., пусковой момент: макс. 20гс·см (макс. 0.00196Нм), разрешение: 500 имп./об., NPN с открытым коллектором, выходные фазы A, B, Z, Uпит. 5В=, кабель с разъемом сзади 0,25м, IP50 | 0 | 0 | 0 | 0 | 0 | Цену и срок поставки уточняйте дополнительно.
A2500001872R |  | A2500001872 | ROTARY ENCODER | INCREMENTAL TYPE (OPTICAL) | E30S SERIES | E30S4-500-3-T-24 | 12-24VDC | Китай | E30S4-500-3-T-24^12-24VDC^ | Инкрементальный энкодер Autonics E30S4-500-3-T-24, корпус: Ø30мм, вал выступающий, посадочный диаметр вала: Ø4мм, макс. частота отклика: 300кГц, макс. частота вращения: 5000 об./мин., пусковой момент: макс. 20гс·см (макс. 0.00196Нм), разрешение: 500 имп./об., комплементарный, выходные фазы A, B, Z, Uпит. 12…24В=, кабель сзади 1м, IP50 | 10310 | 9588.3 | 9279 | 8248 | 7217 | Доступно к заказу.
A2500001927R |  | A2500001927 | ROTARY ENCODER | INCREMENTAL TYPE (OPTICAL) | E30S SERIES | E30S4-500-3-T-24-C | 12-24VDC | Южная Корея | E30S4-500-3-T-24-C^12-24VDC^ | Инкрементальный энкодер Autonics E30S4-500-3-T-24-C, корпус: Ø30мм, вал выступающий, посадочный диаметр вала: Ø4мм, макс. частота отклика: 300кГц, макс. частота вращения: 5000 об./мин., пусковой момент: макс. 20гс·см (макс. 0.00196Нм), разрешение: 500 имп./об., комплементарный, выходные фазы A, B, Z, Uпит. 12…24В=, кабель с разъемом сзади 0,25м, IP50 | 0 | 0 | 0 | 0 | 0 | Цену и срок поставки уточняйте дополнительно.
A2500001873R |  | A2500001873 | ROTARY ENCODER | INCREMENTAL TYPE (OPTICAL) | E30S SERIES | E30S4-500-3-T-5 | 5VDC | Китай | E30S4-500-3-T-5^5VDC^ | Инкрементальный энкодер Autonics E30S4-500-3-T-5, корпус: Ø30мм, вал выступающий, посадочный диаметр вала: Ø4мм, макс. частота отклика: 300кГц, макс. частота вращения: 5000 об./мин., пусковой момент: макс. 20гс·см (макс. 0.00196Нм), разрешение: 500 имп./об., комплементарный, выходные фазы A, B, Z, Uпит. 5В=, кабель сзади 1м, IP50 | 10310 | 9588.3 | 9279 | 8248 | 7217 | Доступно к заказу.
A2500001928R |  | A2500001928 | ROTARY ENCODER | INCREMENTAL TYPE (OPTICAL) | E30S SERIES | E30S4-500-3-T-5-C | 5VDC | Южная Корея | E30S4-500-3-T-5-C^5VDC^ | Инкрементальный энкодер Autonics E30S4-500-3-T-5-C, корпус: Ø30мм, вал выступающий, посадочный диаметр вала: Ø4мм, макс. частота отклика: 300кГц, макс. частота вращения: 5000 об./мин., пусковой момент: макс. 20гс·см (макс. 0.00196Нм), разрешение: 500 имп./об., комплементарный, выходные фазы A, B, Z, Uпит. 5В=, кабель с разъемом сзади 0,25м, IP50 | 0 | 0 | 0 | 0 | 0 | Цену и срок поставки уточняйте дополнительно.
A2500001858R |  | A2500001858 | ROTARY ENCODER | INCREMENTAL TYPE (OPTICAL) | E30S SERIES | E30S4-500-3-V-24 | 12-24VDC(5M) | Южная Корея | E30S4-500-3-V-24^12-24VDC(5M)^ | Инкрементальный энкодер Autonics E30S4-500-3-V-24, корпус: Ø30мм, вал выступающий, посадочный диаметр вала: Ø4мм, макс. частота отклика: 300кГц, макс. частота вращения: 5000 об./мин., пусковой момент: макс. 20гс·см (макс. 0.00196Нм), разрешение: 500 имп./об., напряжение, выходные фазы A, B, Z, Uпит. 12…24В=, кабель сзади 5м, IP50 | 0 | 0 | 0 | 0 | 0 | Цену и срок поставки уточняйте дополнительно.
A2500001856R |  | A2500001856 | ROTARY ENCODER | INCREMENTAL TYPE (OPTICAL) | E30S SERIES | E30S4-500-3-V-24 | 12-24VDC | Китай | E30S4-500-3-V-24^12-24VDC^ | Инкрементальный энкодер Autonics E30S4-500-3-V-24, корпус: Ø30мм, вал выступающий, посадочный диаметр вала: Ø4мм, макс. частота отклика: 300кГц, макс. частота вращения: 5000 об./мин., пусковой момент: макс. 20гс·см (макс. 0.00196Нм), разрешение: 500 имп./об., напряжение, выходные фазы A, B, Z, Uпит. 12…24В=, кабель сзади 1м, IP50 | 10310 | 9588.3 | 9279 | 8248 | 7217 | Доступно к заказу.
A2500001911R |  | A2500001911 | ROTARY ENCODER | INCREMENTAL TYPE (OPTICAL) | E30S SERIES | E30S4-500-3-V-24-C | 12-24VDC | Южная Корея | E30S4-500-3-V-24-C^12-24VDC^ | Инкрементальный энкодер Autonics E30S4-500-3-V-24-C, корпус: Ø30мм, вал выступающий, посадочный диаметр вала: Ø4мм, макс. частота отклика: 300кГц, макс. частота вращения: 5000 об./мин., пусковой момент: макс. 20гс·см (макс. 0.00196Нм), разрешение: 500 имп./об., напряжение, выходные фазы A, B, Z, Uпит. 12…24В=, кабель с разъемом сзади 0,25м, IP50 | 0 | 0 | 0 | 0 | 0 | Цену и срок поставки уточняйте дополнительно.
A2500001857R |  | A2500001857 | ROTARY ENCODER | INCREMENTAL TYPE (OPTICAL) | E30S SERIES | E30S4-500-3-V-5 | 5VDC | Китай | E30S4-500-3-V-5^5VDC^ | Инкрементальный энкодер Autonics E30S4-500-3-V-5, корпус: Ø30мм, вал выступающий, посадочный диаметр вала: Ø4мм, макс. частота отклика: 300кГц, макс. частота вращения: 5000 об./мин., пусковой момент: макс. 20гс·см (макс. 0.00196Нм), разрешение: 500 имп./об., напряжение, выходные фазы A, B, Z, Uпит. 5В=, кабель сзади 1м, IP50 | 10310 | 9588.3 | 9279 | 8248 | 7217 | Доступно к заказу.
A2500001912R |  | A2500001912 | ROTARY ENCODER | INCREMENTAL TYPE (OPTICAL) | E30S SERIES | E30S4-500-3-V-5-C | 5VDC | Южная Корея | E30S4-500-3-V-5-C^5VDC^ | Инкрементальный энкодер Autonics E30S4-500-3-V-5-C, корпус: Ø30мм, вал выступающий, посадочный диаметр вала: Ø4мм, макс. частота отклика: 300кГц, макс. частота вращения: 5000 об./мин., пусковой момент: макс. 20гс·см (макс. 0.00196Нм), разрешение: 500 имп./об., напряжение, выходные фазы A, B, Z, Uпит. 5В=, кабель с разъемом сзади 0,25м, IP50 | 0 | 0 | 0 | 0 | 0 | Цену и срок поставки уточняйте дополнительно.
A2500001845R |  | A2500001845 | ROTARY ENCODER | INCREMENTAL TYPE (OPTICAL) | E30S SERIES | E30S4-500-6-L-5 | 5VDC | Китай | E30S4-500-6-L-5^5VDC^ | Инкрементальный энкодер Autonics E30S4-500-6-L-5, корпус: Ø30мм, вал выступающий, посадочный диаметр вала: Ø4мм, макс. частота отклика: 300кГц, макс. частота вращения: 5000 об./мин., пусковой момент: макс. 20гс·см (макс. 0.00196Нм), разрешение: 500 имп./об., Line Driver (дифференциальный), выходные фазы A, A̅, B, B̅, Z, Z̅, Uпит. 5В=, кабель сзади 1м, IP50 | 10310 | 9588.3 | 9279 | 8248 | 7217 | Доступно к заказу.
A2500001900R |  | A2500001900 | ROTARY ENCODER | INCREMENTAL TYPE (OPTICAL) | E30S SERIES | E30S4-500-6-L-5-C | 5VDC | Южная Корея | E30S4-500-6-L-5-C^5VDC^ | Инкрементальный энкодер Autonics E30S4-500-6-L-5-C, корпус: Ø30мм, вал выступающий, посадочный диаметр вала: Ø4мм, макс. частота отклика: 300кГц, макс. частота вращения: 5000 об./мин., пусковой момент: макс. 20гс·см (макс. 0.00196Нм), разрешение: 500 имп./об., Line Driver (дифференциальный), выходные фазы A, A̅, B, B̅, Z, Z̅, Uпит. 5В=, кабель с разъемом сзади 0,25м, IP50 | 0 | 0 | 0 | 0 | 0 | Цену и срок поставки уточняйте дополнительно.
A2500001935R |  | A2500001935 | ROTARY ENCODER | INCREMENTAL TYPE (OPTICAL) | E30S SERIES | E30S4-60-3-N-24 | 12-24VDC | Южная Корея | E30S4-60-3-N-24^12-24VDC^ | Инкрементальный энкодер Autonics E30S4-60-3-N-24, корпус: Ø30мм, вал выступающий, посадочный диаметр вала: Ø4мм, макс. частота отклика: 300кГц, макс. частота вращения: 5000 об./мин., пусковой момент: макс. 20гс·см (макс. 0.00196Нм), разрешение: 60 имп./об., NPN с открытым коллектором, выходные фазы A, B, Z, Uпит. 12…24В=, кабель сзади 1м, IP50 | 0 | 0 | 0 | 0 | 0 | Цену и срок поставки уточняйте дополнительно.
A2500009007R |  | A2500009007 | ROTARY ENCODER | INCREMENTAL TYPE (OPTICAL) | E30S SERIES | E30S4-900-3-V-5 | 5VDC | Южная Корея | E30S4-900-3-V-5^5VDC^ | Инкрементальный энкодер Autonics E30S4-900-3-V-5, корпус: Ø30мм, вал выступающий, посадочный диаметр вала: Ø4мм, макс. частота отклика: 300кГц, макс. частота вращения: 5000 об./мин., пусковой момент: макс. 20гс·см (макс. 0.00196Нм), разрешение: 900 имп./об., напряжение, выходные фазы A, B, Z, Uпит. 5В=, кабель сзади 1м, IP50 | 0 | 0 | 0 | 0 | 0 | Цену и срок поставки уточняйте дополнительно.
D3750001122R |  | D3750001122 | ROTARY ENCODER | ACCESSORY | BRACKET | E40H SPRING BRACKET | E40H SPRING BRACKET | Китай | DRW160500AA^E40H SPRING BRACKET^ | Крепёжный кронштейн для энкодера серии E40H | 50 | 46.5 | 45 | 40 | 35 | Доступно к заказу.
A2500005837R |  | A2500005837 | ROTARY ENCODER | INCREMENTAL TYPE (OPTICAL) | E40H SERIES | E40H10-1000-3-N-24 | 12-24VDC | Китай | E40H10-1000-3-N-24^12-24VDC^ | Инкрементальный энкодер Autonics E40H10-1000-3-N-24, корпус: Ø40мм, вал полый сквозной, посадочный диаметр вала: Ø10мм, макс. частота отклика: 300кГц, макс. частота вращения: 5000 об./мин., пусковой момент: макс. 50гс·см (макс. 0.00049Нм) , разрешение: 1000 имп./об., NPN с открытым коллектором, выходные фазы A, B, Z, Uпит. 12…24В=, кабель сзади 2м, IP50 | 14320 | 13317.6 | 12888 | 11456 | 10024 | Доступно к заказу.
A2500005839R |  | A2500005839 | ROTARY ENCODER | INCREMENTAL TYPE (OPTICAL) | E40H SERIES | E40H10-1000-3-N-5 | 5VDC | Китай | E40H10-1000-3-N-5^5VDC^ | Инкрементальный энкодер Autonics E40H10-1000-3-N-5, корпус: Ø40мм, вал полый сквозной, посадочный диаметр вала: Ø10мм, макс. частота отклика: 300кГц, макс. частота вращения: 5000 об./мин., пусковой момент: макс. 50гс·см (макс. 0.00049Нм) , разрешение: 1000 имп./об., NPN с открытым коллектором, выходные фазы A, B, Z, Uпит. 5В=, кабель сзади 2м, IP50 | 14320 | 13317.6 | 12888 | 11456 | 10024 | Доступно к заказу.
A2500012080R |  | A2500010221 | ROTARY ENCODER | INCREMENTAL TYPE (OPTICAL) | E40H SERIES | E40H10-1000-3-T-5 | 5VDC | Китай | E40H10-1000-3-T-5^5VDC^ |  | 14320 | 13317.6 | 12888 | 11456 | 10024 | Доступно к заказу.
A2500005919R |  | A2500005919 | ROTARY ENCODER | INCREMENTAL TYPE (OPTICAL) | E40H SERIES | E40H10-1000-3-V-24 | 12-24VDC | Китай | E40H10-1000-3-V-24^12-24VDC^ | Инкрементальный энкодер Autonics E40H10-1000-3-V-24, корпус: Ø40мм, вал полый сквозной, посадочный диаметр вала: Ø10мм, макс. частота отклика: 300кГц, макс. частота вращения: 5000 об./мин., пусковой момент: макс. 50гс·см (макс. 0.00049Нм) , разрешение: 1000 имп./об., напряжение, выходные фазы A, B, Z, Uпит. 12…24В=, кабель сзади 2м, IP50 | 14320 | 13317.6 | 12888 | 11456 | 10024 | Доступно к заказу.
A2500005904R |  | A2500005904 | ROTARY ENCODER | INCREMENTAL TYPE (OPTICAL) | E40H SERIES | E40H10-1000-3-V-5 | 5VDC | Китай | E40H10-1000-3-V-5^5VDC^ | Инкрементальный энкодер Autonics E40H10-1000-3-V-5, корпус: Ø40мм, вал полый сквозной, посадочный диаметр вала: Ø10мм, макс. частота отклика: 300кГц, макс. частота вращения: 5000 об./мин., пусковой момент: макс. 50гс·см (макс. 0.00049Нм) , разрешение: 1000 имп./об., напряжение, выходные фазы A, B, Z, Uпит. 5В=, кабель сзади 2м, IP50 | 14320 | 13317.6 | 12888 | 11456 | 10024 | Доступно к заказу.
A2500010342R |  | A2500010342 | ROTARY ENCODER | INCREMENTAL TYPE (OPTICAL) | E40H SERIES | E40H10-1000-6-L-24 | 12-24VDC(5M) | Южная Корея | E40H10-1000-6-L-24^12-24VDC(5M)^ | Инкрементальный энкодер Autonics E40H10-1000-6-L-24, корпус: Ø40мм, вал полый сквозной, посадочный диаметр вала: Ø10мм, макс. частота отклика: 300кГц, макс. частота вращения: 5000 об./мин., пусковой момент: макс. 50гс·см (макс. 0.00049Нм) , разрешение: 1000 имп./об., Line Driver (дифференциальный), выходные фазы A, A̅, B, B̅, Z, Z̅, Uпит. 12…24В=, кабель сзади 5м, IP50 | 29360 | 27304.8 | 26424 | 23488 | 20552 | Доступно к заказу.
A2500007170R |  | H2500003310 | ROTARY ENCODER | INCREMENTAL TYPE (OPTICAL) | E40H SERIES | E40H10-1000-6-L-24 | 12-24VDC | Южная Корея | E40H10-1000-6-L-24^12-24VDC^GL | Инкрементальный энкодер Autonics E40H10-1000-6-L-24, корпус: Ø40мм, вал полый сквозной, посадочный диаметр вала: Ø10мм, макс. частота отклика: 300кГц, макс. частота вращения: 5000 об./мин., пусковой момент: макс. 50гс·см (макс. 0.00049Нм) , разрешение: 1000 имп./об., Line Driver (дифференциальный), выходные фазы A, A̅, B, B̅, Z, Z̅, Uпит. 12…24В=, кабель сзади 2м, IP50 | 28070 | 26105.1 | 25263 | 22456 | 19649 | Доступно к заказу.
A2500007198R |  | A2500007198 | ROTARY ENCODER | INCREMENTAL TYPE (OPTICAL) | E40H SERIES | E40H10-1000-6-L-24-C | 12-24VDC | Южная Корея | E40H10-1000-6-L-24-C^12-24VDC^ | Инкрементальный энкодер Autonics E40H10-1000-6-L-24-C, корпус: Ø40мм, вал полый сквозной, посадочный диаметр вала: Ø10мм, макс. частота отклика: 300кГц, макс. частота вращения: 5000 об./мин., пусковой момент: макс. 50гс·см (макс. 0.00049Нм) , разрешение: 1000 имп./об., Line Driver (дифференциальный), выходные фазы A, A̅, B, B̅, Z, Z̅, Uпит. 12…24В=, кабель с разъемом сзади 0,25м, IP50 | 0 | 0 | 0 | 0 | 0 | Цену и срок поставки уточняйте дополнительно.
A2500005983R |  | A2500005983 | ROTARY ENCODER | INCREMENTAL TYPE (OPTICAL) | E40H SERIES | E40H10-1000-6-L-5 | 5VDC | Китай | E40H10-1000-6-L-5^5VDC^ | Инкрементальный энкодер Autonics E40H10-1000-6-L-5, корпус: Ø40мм, вал полый сквозной, посадочный диаметр вала: Ø10мм, макс. частота отклика: 300кГц, макс. частота вращения: 5000 об./мин., пусковой момент: макс. 50гс·см (макс. 0.00049Нм) , разрешение: 1000 имп./об., Line Driver (дифференциальный), выходные фазы A, A̅, B, B̅, Z, Z̅, Uпит. 5В=, кабель сзади 2м, IP50 | 15320 | 14247.6 | 13788 | 12256 | 10724 | Доступно к заказу.
A2500005812R |  | A2500005812 | ROTARY ENCODER | INCREMENTAL TYPE (OPTICAL) | E40H SERIES | E40H10-100-3-N-24 | 12-24VDC(3M) | Южная Корея | E40H10-100-3-N-24^12-24VDC(3M)^ | Инкрементальный энкодер Autonics E40H10-100-3-N-24, корпус: Ø40мм, вал полый сквозной, посадочный диаметр вала: Ø10мм, макс. частота отклика: 300кГц, макс. частота вращения: 5000 об./мин., пусковой момент: макс. 50гс·см (макс. 0.00049Нм) , разрешение: 100 имп./об., NPN с открытым коллектором, выходные фазы A, B, Z, Uпит. 12…24В=, кабель сзади 3м, IP50 | 0 | 0 | 0 | 0 | 0 | Цену и срок поставки уточняйте дополнительно.
A2500005813R |  | A2500005813 | ROTARY ENCODER | INCREMENTAL TYPE (OPTICAL) | E40H SERIES | E40H10-100-3-N-24 | 12-24VDC(4M) | Южная Корея | E40H10-100-3-N-24^12-24VDC(4M)^ | Инкрементальный энкодер Autonics E40H10-100-3-N-24, корпус: Ø40мм, вал полый сквозной, посадочный диаметр вала: Ø10мм, макс. частота отклика: 300кГц, макс. частота вращения: 5000 об./мин., пусковой момент: макс. 50гс·см (макс. 0.00049Нм) , разрешение: 100 имп./об., NPN с открытым коллектором, выходные фазы A, B, Z, Uпит. 12…24В=, кабель сзади 4м, IP50 | 0 | 0 | 0 | 0 | 0 | Цену и срок поставки уточняйте дополнительно.
A2500005809R |  | A2500005809 | ROTARY ENCODER | INCREMENTAL TYPE (OPTICAL) | E40H SERIES | E40H10-100-3-N-24 | 12-24VDC | Китай | E40H10-100-3-N-24^12-24VDC^ | Инкрементальный энкодер Autonics E40H10-100-3-N-24, корпус: Ø40мм, вал полый сквозной, посадочный диаметр вала: Ø10мм, макс. частота отклика: 300кГц, макс. частота вращения: 5000 об./мин., пусковой момент: макс. 50гс·см (макс. 0.00049Нм) , разрешение: 100 имп./об., NPN с открытым коллектором, выходные фазы A, B, Z, Uпит. 12…24В=, кабель сзади 2м, IP50 | 13680 | 12722.4 | 12312 | 10944 | 9576 | Доступно к заказу.
A2500005811R |  | A2500005811 | ROTARY ENCODER | INCREMENTAL TYPE (OPTICAL) | E40H SERIES | E40H10-100-3-N-5 | 5VDC | Китай | E40H10-100-3-N-5^5VDC^ | Инкрементальный энкодер Autonics E40H10-100-3-N-5, корпус: Ø40мм, вал полый сквозной, посадочный диаметр вала: Ø10мм, макс. частота отклика: 300кГц, макс. частота вращения: 5000 об./мин., пусковой момент: макс. 50гс·см (макс. 0.00049Нм) , разрешение: 100 имп./об., NPN с открытым коллектором, выходные фазы A, B, Z, Uпит. 5В=, кабель сзади 2м, IP50 | 13680 | 12722.4 | 12312 | 10944 | 9576 | Доступно к заказу.
A2500006535R |  | A2500006535 | ROTARY ENCODER | INCREMENTAL TYPE (OPTICAL) | E40H SERIES | E40H10-100-3-T-24 | 12-24VDC | Китай | E40H10-100-3-T-24^12-24VDC^ | Инкрементальный энкодер Autonics E40H10-100-3-T-24, корпус: Ø40мм, вал полый сквозной, посадочный диаметр вала: Ø10мм, макс. частота отклика: 300кГц, макс. частота вращения: 5000 об./мин., пусковой момент: макс. 50гс·см (макс. 0.00049Нм) , разрешение: 100 имп./об., комплементарный, выходные фазы A, B, Z, Uпит. 12…24В=, кабель сзади 2м, IP50 | 13930 | 12954.9 | 12537 | 11144 | 9751 | Доступно к заказу.
A2500006537R |  | A2500006537 | ROTARY ENCODER | INCREMENTAL TYPE (OPTICAL) | E40H SERIES | E40H10-100-3-T-5 | 5VDC | Китай | E40H10-100-3-T-5^5VDC^ | Инкрементальный энкодер Autonics E40H10-100-3-T-5, корпус: Ø40мм, вал полый сквозной, посадочный диаметр вала: Ø10мм, макс. частота отклика: 300кГц, макс. частота вращения: 5000 об./мин., пусковой момент: макс. 50гс·см (макс. 0.00049Нм) , разрешение: 100 имп./об., комплементарный, выходные фазы A, B, Z, Uпит. 5В=, кабель сзади 2м, IP50 | 13680 | 12722.4 | 12312 | 10944 | 9576 | Доступно к заказу.
A2500005927R |  | A2500005927 | ROTARY ENCODER | INCREMENTAL TYPE (OPTICAL) | E40H SERIES | E40H10-100-3-V-24 | 12-24VDC | Китай | E40H10-100-3-V-24^12-24VDC^ | Инкрементальный энкодер Autonics E40H10-100-3-V-24, корпус: Ø40мм, вал полый сквозной, посадочный диаметр вала: Ø10мм, макс. частота отклика: 300кГц, макс. частота вращения: 5000 об./мин., пусковой момент: макс. 50гс·см (макс. 0.00049Нм) , разрешение: 100 имп./об., напряжение, выходные фазы A, B, Z, Uпит. 12…24В=, кабель сзади 2м, IP50 | 13680 | 12722.4 | 12312 | 10944 | 9576 | Доступно к заказу.
A2500005926R |  | A2500005926 | ROTARY ENCODER | INCREMENTAL TYPE (OPTICAL) | E40H SERIES | E40H10-100-3-V-5 | 5VDC | Китай | E40H10-100-3-V-5^5VDC^ | Инкрементальный энкодер Autonics E40H10-100-3-V-5, корпус: Ø40мм, вал полый сквозной, посадочный диаметр вала: Ø10мм, макс. частота отклика: 300кГц, макс. частота вращения: 5000 об./мин., пусковой момент: макс. 50гс·см (макс. 0.00049Нм) , разрешение: 100 имп./об., напряжение, выходные фазы A, B, Z, Uпит. 5В=, кабель сзади 2м, IP50 | 13680 | 12722.4 | 12312 | 10944 | 9576 | Доступно к заказу.
A2500005966R |  | A2500005966 | ROTARY ENCODER | INCREMENTAL TYPE (OPTICAL) | E40H SERIES | E40H10-100-6-L-5 | 5VDC | Китай | E40H10-100-6-L-5^5VDC^ | Инкрементальный энкодер Autonics E40H10-100-6-L-5, корпус: Ø40мм, вал полый сквозной, посадочный диаметр вала: Ø10мм, макс. частота отклика: 300кГц, макс. частота вращения: 5000 об./мин., пусковой момент: макс. 50гс·см (макс. 0.00049Нм) , разрешение: 100 имп./об., Line Driver (дифференциальный), выходные фазы A, A̅, B, B̅, Z, Z̅, Uпит. 5В=, кабель сзади 2м, IP50 | 14730 | 13698.9 | 13257 | 11784 | 10311 | Доступно к заказу.
A2500005968R |  | A2500005968 | ROTARY ENCODER | INCREMENTAL TYPE (OPTICAL) | E40H SERIES | E40H10-100-6-L-5-C | 5VDC | Южная Корея | E40H10-100-6-L-5-C^5VDC^ | Инкрементальный энкодер Autonics E40H10-100-6-L-5-C, корпус: Ø40мм, вал полый сквозной, посадочный диаметр вала: Ø10мм, макс. частота отклика: 300кГц, макс. частота вращения: 5000 об./мин., пусковой момент: макс. 50гс·см (макс. 0.00049Нм) , разрешение: 100 имп./об., Line Driver (дифференциальный), выходные фазы A, A̅, B, B̅, Z, Z̅, Uпит. 5В=, кабель с разъемом сзади 0,25м, IP50 | 0 | 0 | 0 | 0 | 0 | Цену и срок поставки уточняйте дополнительно.
A2500005841R |  | A2500005841 | ROTARY ENCODER | INCREMENTAL TYPE (OPTICAL) | E40H SERIES | E40H10-1024-3-N-24 | 12-24VDC | Китай | E40H10-1024-3-N-24^12-24VDC^ | Инкрементальный энкодер Autonics E40H10-1024-3-N-24, корпус: Ø40мм, вал полый сквозной, посадочный диаметр вала: Ø10мм, макс. частота отклика: 300кГц, макс. частота вращения: 5000 об./мин., пусковой момент: макс. 50гс·см (макс. 0.00049Нм) , разрешение: 1024 имп./об., NPN с открытым коллектором, выходные фазы A, B, Z, Uпит. 12…24В=, кабель сзади 2м, IP50 | 14320 | 13317.6 | 12888 | 11456 | 10024 | Доступно к заказу.
A2500005843R |  | A2500005843 | ROTARY ENCODER | INCREMENTAL TYPE (OPTICAL) | E40H SERIES | E40H10-1024-3-N-5 | 5VDC | Китай | E40H10-1024-3-N-5^5VDC^ | Инкрементальный энкодер Autonics E40H10-1024-3-N-5, корпус: Ø40мм, вал полый сквозной, посадочный диаметр вала: Ø10мм, макс. частота отклика: 300кГц, макс. частота вращения: 5000 об./мин., пусковой момент: макс. 50гс·см (макс. 0.00049Нм) , разрешение: 1024 имп./об., NPN с открытым коллектором, выходные фазы A, B, Z, Uпит. 5В=, кабель сзади 2м, IP50 | 14320 | 13317.6 | 12888 | 11456 | 10024 | Доступно к заказу.
A2500006568R |  | A2500006568 | ROTARY ENCODER | INCREMENTAL TYPE (OPTICAL) | E40H SERIES | E40H10-1024-3-T-24 | 12-24VDC | Китай | E40H10-1024-3-T-24^12-24VDC^ | Инкрементальный энкодер Autonics E40H10-1024-3-T-24, корпус: Ø40мм, вал полый сквозной, посадочный диаметр вала: Ø10мм, макс. частота отклика: 300кГц, макс. частота вращения: 5000 об./мин., пусковой момент: макс. 50гс·см (макс. 0.00049Нм) , разрешение: 1024 имп./об., комплементарный, выходные фазы A, B, Z, Uпит. 12…24В=, кабель сзади 2м, IP50 | 16020 | 14898.6 | 14418 | 12816 | 11214 | Доступно к заказу.
A2500012096R |  | A2500010106 | ROTARY ENCODER | INCREMENTAL TYPE (OPTICAL) | E40H SERIES | E40H10-1024-3-T-5 | 5VDC | Китай | E40H10-1024-3-T-5^5VDC^ |  | 14320 | 13317.6 | 12888 | 11456 | 10024 | Доступно к заказу.
A2500005913R |  | A2500005913 | ROTARY ENCODER | INCREMENTAL TYPE (OPTICAL) | E40H SERIES | E40H10-1024-3-V-24 | 12-24VDC | Китай | E40H10-1024-3-V-24^12-24VDC^ | Инкрементальный энкодер Autonics E40H10-1024-3-V-24, корпус: Ø40мм, вал полый сквозной, посадочный диаметр вала: Ø10мм, макс. частота отклика: 300кГц, макс. частота вращения: 5000 об./мин., пусковой момент: макс. 50гс·см (макс. 0.00049Нм) , разрешение: 1024 имп./об., напряжение, выходные фазы A, B, Z, Uпит. 12…24В=, кабель сзади 2м, IP50 | 14320 | 13317.6 | 12888 | 11456 | 10024 | Доступно к заказу.
A2500005909R |  | A2500005909 | ROTARY ENCODER | INCREMENTAL TYPE (OPTICAL) | E40H SERIES | E40H10-1024-3-V-5 | 5VDC | Китай | E40H10-1024-3-V-5^5VDC^ | Инкрементальный энкодер Autonics E40H10-1024-3-V-5, корпус: Ø40мм, вал полый сквозной, посадочный диаметр вала: Ø10мм, макс. частота отклика: 300кГц, макс. частота вращения: 5000 об./мин., пусковой момент: макс. 50гс·см (макс. 0.00049Нм) , разрешение: 1024 имп./об., напряжение, выходные фазы A, B, Z, Uпит. 5В=, кабель сзади 2м, IP50 | 14320 | 13317.6 | 12888 | 11456 | 10024 | Доступно к заказу.
A2500007171R |  | H2500002751 | ROTARY ENCODER | INCREMENTAL TYPE (OPTICAL) | E40H SERIES | E40H10-1024-6-L-24 | 12-24VDC | Южная Корея | E40H10-1024-6-L-24^12-24VDC^GL | Инкрементальный энкодер Autonics E40H10-1024-6-L-24, корпус: Ø40мм, вал полый сквозной, посадочный диаметр вала: Ø10мм, макс. частота отклика: 300кГц, макс. частота вращения: 5000 об./мин., пусковой момент: макс. 50гс·см (макс. 0.00049Нм) , разрешение: 1024 имп./об., Line Driver (дифференциальный), выходные фазы A, A̅, B, B̅, Z, Z̅, Uпит. 12…24В=, кабель сзади 2м, IP50 | 28070 | 26105.1 | 25263 | 22456 | 19649 | Доступно к заказу.
A2500007199R |  | A2500007199 | ROTARY ENCODER | INCREMENTAL TYPE (OPTICAL) | E40H SERIES | E40H10-1024-6-L-24-C | 12-24VDC | Южная Корея | E40H10-1024-6-L-24-C^12-24VDC^ | Инкрементальный энкодер Autonics E40H10-1024-6-L-24-C, корпус: Ø40мм, вал полый сквозной, посадочный диаметр вала: Ø10мм, макс. частота отклика: 300кГц, макс. частота вращения: 5000 об./мин., пусковой момент: макс. 50гс·см (макс. 0.00049Нм) , разрешение: 1024 имп./об., Line Driver (дифференциальный), выходные фазы A, A̅, B, B̅, Z, Z̅, Uпит. 12…24В=, кабель с разъемом сзади 0,25м, IP50 | 0 | 0 | 0 | 0 | 0 | Цену и срок поставки уточняйте дополнительно.
A2500005985R |  | A2500005985 | ROTARY ENCODER | INCREMENTAL TYPE (OPTICAL) | E40H SERIES | E40H10-1024-6-L-5 | 5VDC | Китай | E40H10-1024-6-L-5^5VDC^ | Инкрементальный энкодер Autonics E40H10-1024-6-L-5, корпус: Ø40мм, вал полый сквозной, посадочный диаметр вала: Ø10мм, макс. частота отклика: 300кГц, макс. частота вращения: 5000 об./мин., пусковой момент: макс. 50гс·см (макс. 0.00049Нм) , разрешение: 1024 имп./об., Line Driver (дифференциальный), выходные фазы A, A̅, B, B̅, Z, Z̅, Uпит. 5В=, кабель сзади 2м, IP50 | 16300 | 15159 | 14670 | 13040 | 11410 | Доступно к заказу.
A2500005988R |  | A2500005988 | ROTARY ENCODER | INCREMENTAL TYPE (OPTICAL) | E40H SERIES | E40H10-1024-6-L-5-C | 5VDC | Южная Корея | E40H10-1024-6-L-5-C^5VDC^ | Инкрементальный энкодер Autonics E40H10-1024-6-L-5-C, корпус: Ø40мм, вал полый сквозной, посадочный диаметр вала: Ø10мм, макс. частота отклика: 300кГц, макс. частота вращения: 5000 об./мин., пусковой момент: макс. 50гс·см (макс. 0.00049Нм) , разрешение: 1024 имп./об., Line Driver (дифференциальный), выходные фазы A, A̅, B, B̅, Z, Z̅, Uпит. 5В=, кабель с разъемом сзади 0,25м, IP50 | 0 | 0 | 0 | 0 | 0 | Цену и срок поставки уточняйте дополнительно.
A2500005859R |  | A2500005859 | ROTARY ENCODER | INCREMENTAL TYPE (OPTICAL) | E40H SERIES | E40H10-10-3-N-24 | 12-24VDC | Китай | E40H10-10-3-N-24^12-24VDC^ | Инкрементальный энкодер Autonics E40H10-10-3-N-24, корпус: Ø40мм, вал полый сквозной, посадочный диаметр вала: Ø10мм, макс. частота отклика: 300кГц, макс. частота вращения: 5000 об./мин., пусковой момент: макс. 50гс·см (макс. 0.00049Нм) , разрешение: 10 имп./об., NPN с открытым коллектором, выходные фазы A, B, Z, Uпит. 12…24В=, кабель сзади 2м, IP50 | 13680 | 12722.4 | 12312 | 10944 | 9576 | Доступно к заказу.
A2500005860R |  | A2500005860 | ROTARY ENCODER | INCREMENTAL TYPE (OPTICAL) | E40H SERIES | E40H10-10-3-N-5 | 5VDC | Китай | E40H10-10-3-N-5^5VDC^ | Инкрементальный энкодер Autonics E40H10-10-3-N-5, корпус: Ø40мм, вал полый сквозной, посадочный диаметр вала: Ø10мм, макс. частота отклика: 300кГц, макс. частота вращения: 5000 об./мин., пусковой момент: макс. 50гс·см (макс. 0.00049Нм) , разрешение: 10 имп./об., NPN с открытым коллектором, выходные фазы A, B, Z, Uпит. 5В=, кабель сзади 2м, IP50 | 13680 | 12722.4 | 12312 | 10944 | 9576 | Доступно к заказу.
A2500006521R |  | A2500006521 | ROTARY ENCODER | INCREMENTAL TYPE (OPTICAL) | E40H SERIES | E40H10-10-3-T-24 | 12-24VDC | Китай | E40H10-10-3-T-24^12-24VDC^ | Инкрементальный энкодер Autonics E40H10-10-3-T-24, корпус: Ø40мм, вал полый сквозной, посадочный диаметр вала: Ø10мм, макс. частота отклика: 300кГц, макс. частота вращения: 5000 об./мин., пусковой момент: макс. 50гс·см (макс. 0.00049Нм) , разрешение: 10 имп./об., комплементарный, выходные фазы A, B, Z, Uпит. 12…24В=, кабель сзади 2м, IP50 | 13680 | 12722.4 | 12312 | 10944 | 9576 | Доступно к заказу.
A2500005934R |  | A2500005934 | ROTARY ENCODER | INCREMENTAL TYPE (OPTICAL) | E40H SERIES | E40H10-10-3-V-24 | 12-24VDC | Китай | E40H10-10-3-V-24^12-24VDC^ | Инкрементальный энкодер Autonics E40H10-10-3-V-24, корпус: Ø40мм, вал полый сквозной, посадочный диаметр вала: Ø10мм, макс. частота отклика: 300кГц, макс. частота вращения: 5000 об./мин., пусковой момент: макс. 50гс·см (макс. 0.00049Нм) , разрешение: 10 имп./об., напряжение, выходные фазы A, B, Z, Uпит. 12…24В=, кабель сзади 2м, IP50 | 13680 | 12722.4 | 12312 | 10944 | 9576 | Доступно к заказу.
A2500005935R |  | A2500005935 | ROTARY ENCODER | INCREMENTAL TYPE (OPTICAL) | E40H SERIES | E40H10-10-3-V-5 | 5VDC | Китай | E40H10-10-3-V-5^5VDC^ | Инкрементальный энкодер Autonics E40H10-10-3-V-5, корпус: Ø40мм, вал полый сквозной, посадочный диаметр вала: Ø10мм, макс. частота отклика: 300кГц, макс. частота вращения: 5000 об./мин., пусковой момент: макс. 50гс·см (макс. 0.00049Нм) , разрешение: 10 имп./об., напряжение, выходные фазы A, B, Z, Uпит. 5В=, кабель сзади 2м, IP50 | 13680 | 12722.4 | 12312 | 10944 | 9576 | Доступно к заказу.
A2500007154R |  | A2500007154 | ROTARY ENCODER | INCREMENTAL TYPE (OPTICAL) | E40H SERIES | E40H10-10-6-L-24 | 12-24VDC | Южная Корея | E40H10-10-6-L-24^12-24VDC^ | Инкрементальный энкодер Autonics E40H10-10-6-L-24, корпус: Ø40мм, вал полый сквозной, посадочный диаметр вала: Ø10мм, макс. частота отклика: 300кГц, макс. частота вращения: 5000 об./мин., пусковой момент: макс. 50гс·см (макс. 0.00049Нм) , разрешение: 10 имп./об., Line Driver (дифференциальный), выходные фазы A, A̅, B, B̅, Z, Z̅, Uпит. 12…24В=, кабель сзади 2м, IP50 | 0 | 0 | 0 | 0 | 0 | Цену и срок поставки уточняйте дополнительно.
A2500006003R |  | A2500006003 | ROTARY ENCODER | INCREMENTAL TYPE (OPTICAL) | E40H SERIES | E40H10-10-6-L-5 | 5VDC | Китай | E40H10-10-6-L-5^5VDC^ | Инкрементальный энкодер Autonics E40H10-10-6-L-5, корпус: Ø40мм, вал полый сквозной, посадочный диаметр вала: Ø10мм, макс. частота отклика: 300кГц, макс. частота вращения: 5000 об./мин., пусковой момент: макс. 50гс·см (макс. 0.00049Нм) , разрешение: 10 имп./об., Line Driver (дифференциальный), выходные фазы A, A̅, B, B̅, Z, Z̅, Uпит. 5В=, кабель сзади 2м, IP50 | 14730 | 13698.9 | 13257 | 11784 | 10311 | Доступно к заказу.
A2500005844R |  | A2500005844 | ROTARY ENCODER | INCREMENTAL TYPE (OPTICAL) | E40H SERIES | E40H10-1200-3-N-24 | 12-24VDC | Китай | E40H10-1200-3-N-24^12-24VDC^ | Инкрементальный энкодер Autonics E40H10-1200-3-N-24, корпус: Ø40мм, вал полый сквозной, посадочный диаметр вала: Ø10мм, макс. частота отклика: 300кГц, макс. частота вращения: 5000 об./мин., пусковой момент: макс. 50гс·см (макс. 0.00049Нм) , разрешение: 1200 имп./об., NPN с открытым коллектором, выходные фазы A, B, Z, Uпит. 12…24В=, кабель сзади 2м, IP50 | 15230 | 14163.9 | 13707 | 12184 | 10661 | Доступно к заказу.
A2500005846R |  | A2500005846 | ROTARY ENCODER | INCREMENTAL TYPE (OPTICAL) | E40H SERIES | E40H10-1200-3-N-5 | 5VDC | Китай | E40H10-1200-3-N-5^5VDC^ | Инкрементальный энкодер Autonics E40H10-1200-3-N-5, корпус: Ø40мм, вал полый сквозной, посадочный диаметр вала: Ø10мм, макс. частота отклика: 300кГц, макс. частота вращения: 5000 об./мин., пусковой момент: макс. 50гс·см (макс. 0.00049Нм) , разрешение: 1200 имп./об., NPN с открытым коллектором, выходные фазы A, B, Z, Uпит. 5В=, кабель сзади 2м, IP50 | 15230 | 14163.9 | 13707 | 12184 | 10661 | Доступно к заказу.
A2500012114R |  | A2500006570 | ROTARY ENCODER | INCREMENTAL TYPE (OPTICAL) | E40H SERIES | E40H10-1200-3-T-24 | 12-24VDC | Китай | E40H10-1200-3-T-24^12-24VDC^ |  | 15230 | 14163.9 | 13707 | 12184 | 10661 | Доступно к заказу.
A2500005914R |  | A2500005914 | ROTARY ENCODER | INCREMENTAL TYPE (OPTICAL) | E40H SERIES | E40H10-1200-3-V-24 | 12-24VDC | Китай | E40H10-1200-3-V-24^12-24VDC^ | Инкрементальный энкодер Autonics E40H10-1200-3-V-24, корпус: Ø40мм, вал полый сквозной, посадочный диаметр вала: Ø10мм, макс. частота отклика: 300кГц, макс. частота вращения: 5000 об./мин., пусковой момент: макс. 50гс·см (макс. 0.00049Нм) , разрешение: 1200 имп./об., напряжение, выходные фазы A, B, Z, Uпит. 12…24В=, кабель сзади 2м, IP50 | 15230 | 14163.9 | 13707 | 12184 | 10661 | Доступно к заказу.
A2500005915R |  | A2500005915 | ROTARY ENCODER | INCREMENTAL TYPE (OPTICAL) | E40H SERIES | E40H10-1200-3-V-5 | 5VDC | Китай | E40H10-1200-3-V-5^5VDC^ | Инкрементальный энкодер Autonics E40H10-1200-3-V-5, корпус: Ø40мм, вал полый сквозной, посадочный диаметр вала: Ø10мм, макс. частота отклика: 300кГц, макс. частота вращения: 5000 об./мин., пусковой момент: макс. 50гс·см (макс. 0.00049Нм) , разрешение: 1200 имп./об., напряжение, выходные фазы A, B, Z, Uпит. 5В=, кабель сзади 2м, IP50 | 15230 | 14163.9 | 13707 | 12184 | 10661 | Доступно к заказу.
A2500007172R |  | A2500007172 | ROTARY ENCODER | INCREMENTAL TYPE (OPTICAL) | E40H SERIES | E40H10-1200-6-L-24 | 12-24VDC | Южная Корея | E40H10-1200-6-L-24^12-24VDC^ | Инкрементальный энкодер Autonics E40H10-1200-6-L-24, корпус: Ø40мм, вал полый сквозной, посадочный диаметр вала: Ø10мм, макс. частота отклика: 300кГц, макс. частота вращения: 5000 об./мин., пусковой момент: макс. 50гс·см (макс. 0.00049Нм) , разрешение: 1200 имп./об., Line Driver (дифференциальный), выходные фазы A, A̅, B, B̅, Z, Z̅, Uпит. 12…24В=, кабель сзади 2м, IP50 | 0 | 0 | 0 | 0 | 0 | Цену и срок поставки уточняйте дополнительно.
A2500007200R |  | A2500007200 | ROTARY ENCODER | INCREMENTAL TYPE (OPTICAL) | E40H SERIES | E40H10-1200-6-L-24-C | 12-24VDC | Южная Корея | E40H10-1200-6-L-24-C^12-24VDC^ | Инкрементальный энкодер Autonics E40H10-1200-6-L-24-C, корпус: Ø40мм, вал полый сквозной, посадочный диаметр вала: Ø10мм, макс. частота отклика: 300кГц, макс. частота вращения: 5000 об./мин., пусковой момент: макс. 50гс·см (макс. 0.00049Нм) , разрешение: 1200 имп./об., Line Driver (дифференциальный), выходные фазы A, A̅, B, B̅, Z, Z̅, Uпит. 12…24В=, кабель с разъемом сзади 0,25м, IP50 | 0 | 0 | 0 | 0 | 0 | Цену и срок поставки уточняйте дополнительно.
A2500005989R |  | A2500005989 | ROTARY ENCODER | INCREMENTAL TYPE (OPTICAL) | E40H SERIES | E40H10-1200-6-L-5 | 5VDC | Китай | E40H10-1200-6-L-5^5VDC^ | Инкрементальный энкодер Autonics E40H10-1200-6-L-5, корпус: Ø40мм, вал полый сквозной, посадочный диаметр вала: Ø10мм, макс. частота отклика: 300кГц, макс. частота вращения: 5000 об./мин., пусковой момент: макс. 50гс·см (макс. 0.00049Нм) , разрешение: 1200 имп./об., Line Driver (дифференциальный), выходные фазы A, A̅, B, B̅, Z, Z̅, Uпит. 5В=, кабель сзади 2м, IP50 | 16280 | 15140.4 | 14652 | 13024 | 11396 | Доступно к заказу.
A2500005869R |  | A2500005869 | ROTARY ENCODER | INCREMENTAL TYPE (OPTICAL) | E40H SERIES | E40H10-120-3-N-24 | 12-24VDC | Китай | E40H10-120-3-N-24^12-24VDC^ | Инкрементальный энкодер Autonics E40H10-120-3-N-24, корпус: Ø40мм, вал полый сквозной, посадочный диаметр вала: Ø10мм, макс. частота отклика: 300кГц, макс. частота вращения: 5000 об./мин., пусковой момент: макс. 50гс·см (макс. 0.00049Нм) , разрешение: 120 имп./об., NPN с открытым коллектором, выходные фазы A, B, Z, Uпит. 12…24В=, кабель сзади 2м, IP50 | 13680 | 12722.4 | 12312 | 10944 | 9576 | Доступно к заказу.
A2500011836R |  | A2500010122 | ROTARY ENCODER | INCREMENTAL TYPE (OPTICAL) | E40H SERIES | E40H10-120-3-N-5 | 5VDC | Китай | E40H10-120-3-N-5^5VDC^ |  | 13680 | 12722.4 | 12312 | 10944 | 9576 | Доступно к заказу.
A2500011843R |  | A2500010215 | ROTARY ENCODER | INCREMENTAL TYPE (OPTICAL) | E40H SERIES | E40H10-120-3-T-24 | 12-24VDC | Китай | E40H10-120-3-T-24^12-24VDC^ |  | 13680 | 12722.4 | 12312 | 10944 | 9576 | Доступно к заказу.
A2500012415R |  | A2500010146 | ROTARY ENCODER | INCREMENTAL TYPE (OPTICAL) | E40H SERIES | E40H10-120-3-V-24 | 12-24VDC | Китай | E40H10-120-3-V-24^12-24VDC^ |  | 13680 | 12722.4 | 12312 | 10944 | 9576 | Доступно к заказу.
A2500012416R |  | A2500010147 | ROTARY ENCODER | INCREMENTAL TYPE (OPTICAL) | E40H SERIES | E40H10-120-3-V-5 | 5VDC | Китай | E40H10-120-3-V-5^5VDC^ |  | 13680 | 12722.4 | 12312 | 10944 | 9576 | Доступно к заказу.
A2500011636R |  | A2500010111 | ROTARY ENCODER | INCREMENTAL TYPE (OPTICAL) | E40H SERIES | E40H10-12-2-N-24 | 12-24VDC | Китай | E40H10-12-2-N-24^12-24VDC^ |  | 13680 | 12722.4 | 12312 | 10944 | 9576 | Доступно к заказу.
A2500011637R |  | A2500010112 | ROTARY ENCODER | INCREMENTAL TYPE (OPTICAL) | E40H SERIES | E40H10-12-2-N-5 | 5VDC | Китай | E40H10-12-2-N-5^5VDC^ |  | 13680 | 12722.4 | 12312 | 10944 | 9576 | Доступно к заказу.
A2500006523R |  | A2500006523 | ROTARY ENCODER | INCREMENTAL TYPE (OPTICAL) | E40H SERIES | E40H10-12-2-T-24 | 12-24VDC | Китай | E40H10-12-2-T-24^12-24VDC^ | Инкрементальный энкодер Autonics E40H10-12-2-T-24, корпус: Ø40мм, вал полый сквозной, посадочный диаметр вала: Ø10мм, макс. частота отклика: 300кГц, макс. частота вращения: 5000 об./мин., пусковой момент: макс. 50гс·см (макс. 0.00049Нм) , разрешение: 12 имп./об., комплементарный, выходные фазы A, B, Uпит. 12…24В=, кабель сзади 2м, IP50 | 13680 | 12722.4 | 12312 | 10944 | 9576 | Доступно к заказу.
A2500012292R |  | A2500010132 | ROTARY ENCODER | INCREMENTAL TYPE (OPTICAL) | E40H SERIES | E40H10-12-2-V-24 | 12-24VDC | Китай | E40H10-12-2-V-24^12-24VDC^ |  | 13680 | 12722.4 | 12312 | 10944 | 9576 | Доступно к заказу.
A2500012293R |  | A2500010133 | ROTARY ENCODER | INCREMENTAL TYPE (OPTICAL) | E40H SERIES | E40H10-12-2-V-5 | 5VDC | Китай | E40H10-12-2-V-5^5VDC^ |  | 13680 | 12722.4 | 12312 | 10944 | 9576 | Доступно к заказу.
A2500011427R |  | A2500010157 | ROTARY ENCODER | INCREMENTAL TYPE (OPTICAL) | E40H SERIES | E40H10-12-4-L-5 | 5VDC | Китай | E40H10-12-4-L-5^5VDC^ |  | 14730 | 13698.9 | 13257 | 11784 | 10311 | Доступно к заказу.
A2500005969R |  | A2500011479 | ROTARY ENCODER | INCREMENTAL TYPE (OPTICAL) | E40H SERIES | E40H10-125-6-L-5 | 5VDC(ENG) | Китай | E40H10-125-6-L-5^5VDC(ENG)^ | Инкрементальный энкодер Autonics E40H10-125-6-L-5, корпус: Ø40мм, вал полый сквозной, посадочный диаметр вала: Ø10мм, макс. частота отклика: 300кГц, макс. частота вращения: 5000 об./мин., пусковой момент: макс. 50гс·см (макс. 0.00049Нм) , разрешение: 125 имп./об., Line Driver (дифференциальный), выходные фазы A, A̅, B, B̅, Z, Z̅, Uпит. 5В=, кабель сзади 2м, IP50 | 14730 | 13698.9 | 13257 | 11784 | 10311 | Доступно к заказу.
A2500005856R |  | A2500005856 | ROTARY ENCODER | INCREMENTAL TYPE (OPTICAL) | E40H SERIES | E40H10-1-2-N-24 | 12-24VDC | Китай | E40H10-1-2-N-24^12-24VDC^ | Инкрементальный энкодер Autonics E40H10-1-2-N-24, корпус: Ø40мм, вал полый сквозной, посадочный диаметр вала: Ø10мм, макс. частота отклика: 300кГц, макс. частота вращения: 5000 об./мин., пусковой момент: макс. 50гс·см (макс. 0.00049Нм) , разрешение: 1 имп./об., NPN с открытым коллектором, выходные фазы A, B, Uпит. 12…24В=, кабель сзади 2м, IP50 | 13680 | 12722.4 | 12312 | 10944 | 9576 | Доступно к заказу.
A2500005857R |  | A2500005857 | ROTARY ENCODER | INCREMENTAL TYPE (OPTICAL) | E40H SERIES | E40H10-1-2-N-5 | 5VDC | Китай | E40H10-1-2-N-5^5VDC^ | Инкрементальный энкодер Autonics E40H10-1-2-N-5, корпус: Ø40мм, вал полый сквозной, посадочный диаметр вала: Ø10мм, макс. частота отклика: 300кГц, макс. частота вращения: 5000 об./мин., пусковой момент: макс. 50гс·см (макс. 0.00049Нм) , разрешение: 1 имп./об., NPN с открытым коллектором, выходные фазы A, B, Uпит. 5В=, кабель сзади 2м, IP50 | 13680 | 12722.4 | 12312 | 10944 | 9576 | Доступно к заказу.
A2500006518R |  | A2500006518 | ROTARY ENCODER | INCREMENTAL TYPE (OPTICAL) | E40H SERIES | E40H10-1-2-T-24 | 12-24VDC | Китай | E40H10-1-2-T-24^12-24VDC^ | Инкрементальный энкодер Autonics E40H10-1-2-T-24, корпус: Ø40мм, вал полый сквозной, посадочный диаметр вала: Ø10мм, макс. частота отклика: 300кГц, макс. частота вращения: 5000 об./мин., пусковой момент: макс. 50гс·см (макс. 0.00049Нм) , разрешение: 1 имп./об., комплементарный, выходные фазы A, B, Uпит. 12…24В=, кабель сзади 2м, IP50 | 13680 | 12722.4 | 12312 | 10944 | 9576 | Доступно к заказу.
A2500005932R |  | A2500005932 | ROTARY ENCODER | INCREMENTAL TYPE (OPTICAL) | E40H SERIES | E40H10-1-2-V-24 | 12-24VDC | Китай | E40H10-1-2-V-24^12-24VDC^ | Инкрементальный энкодер Autonics E40H10-1-2-V-24, корпус: Ø40мм, вал полый сквозной, посадочный диаметр вала: Ø10мм, макс. частота отклика: 300кГц, макс. частота вращения: 5000 об./мин., пусковой момент: макс. 50гс·см (макс. 0.00049Нм) , разрешение: 1 имп./об., напряжение, выходные фазы A, B, Uпит. 12…24В=, кабель сзади 2м, IP50 | 13680 | 12722.4 | 12312 | 10944 | 9576 | Доступно к заказу.
A2500005933R |  | A2500005933 | ROTARY ENCODER | INCREMENTAL TYPE (OPTICAL) | E40H SERIES | E40H10-1-2-V-5 | 5VDC | Китай | E40H10-1-2-V-5^5VDC^ | Инкрементальный энкодер Autonics E40H10-1-2-V-5, корпус: Ø40мм, вал полый сквозной, посадочный диаметр вала: Ø10мм, макс. частота отклика: 300кГц, макс. частота вращения: 5000 об./мин., пусковой момент: макс. 50гс·см (макс. 0.00049Нм) , разрешение: 1 имп./об., напряжение, выходные фазы A, B, Uпит. 5В=, кабель сзади 2м, IP50 | 13680 | 12722.4 | 12312 | 10944 | 9576 | Доступно к заказу.
A2500007153R |  | A2500007153 | ROTARY ENCODER | INCREMENTAL TYPE (OPTICAL) | E40H SERIES | E40H10-1-4-L-24 | 12-24VDC | Южная Корея | E40H10-1-4-L-24^12-24VDC^ | Инкрементальный энкодер Autonics E40H10-1-4-L-24, корпус: Ø40мм, вал полый сквозной, посадочный диаметр вала: Ø10мм, макс. частота отклика: 300кГц, макс. частота вращения: 5000 об./мин., пусковой момент: макс. 50гс·см (макс. 0.00049Нм) , разрешение: 1 имп./об., Line Driver (дифференциальный), выходные фазы A, A̅, B, B̅, Uпит. 12…24В=, кабель сзади 2м, IP50 | 0 | 0 | 0 | 0 | 0 | Цену и срок поставки уточняйте дополнительно.
A2500007182R |  | A2500007182 | ROTARY ENCODER | INCREMENTAL TYPE (OPTICAL) | E40H SERIES | E40H10-1-4-L-24-C | 12-24VDC | Южная Корея | E40H10-1-4-L-24-C^12-24VDC^ | Инкрементальный энкодер Autonics E40H10-1-4-L-24-C, корпус: Ø40мм, вал полый сквозной, посадочный диаметр вала: Ø10мм, макс. частота отклика: 300кГц, макс. частота вращения: 5000 об./мин., пусковой момент: макс. 50гс·см (макс. 0.00049Нм) , разрешение: 1 имп./об., Line Driver (дифференциальный), выходные фазы A, A̅, B, B̅, Uпит. 12…24В=, кабель с разъемом сзади 0,25м, IP50 | 0 | 0 | 0 | 0 | 0 | Цену и срок поставки уточняйте дополнительно.
A2500006000R |  | A2500006000 | ROTARY ENCODER | INCREMENTAL TYPE (OPTICAL) | E40H SERIES | E40H10-1-4-L-5 | 5VDC | Китай | E40H10-1-4-L-5^5VDC^ | Инкрементальный энкодер Autonics E40H10-1-4-L-5, корпус: Ø40мм, вал полый сквозной, посадочный диаметр вала: Ø10мм, макс. частота отклика: 300кГц, макс. частота вращения: 5000 об./мин., пусковой момент: макс. 50гс·см (макс. 0.00049Нм) , разрешение: 1 имп./об., Line Driver (дифференциальный), выходные фазы A, A̅, B, B̅, Uпит. 5В=, кабель сзади 2м, IP50 | 14730 | 13698.9 | 13257 | 11784 | 10311 | Доступно к заказу.
A2500005883R |  | A2500005883 | ROTARY ENCODER | INCREMENTAL TYPE (OPTICAL) | E40H SERIES | E40H10-1500-3-N-24 | 12-24VDC | Китай | E40H10-1500-3-N-24^12-24VDC^ | Инкрементальный энкодер Autonics E40H10-1500-3-N-24, корпус: Ø40мм, вал полый сквозной, посадочный диаметр вала: Ø10мм, макс. частота отклика: 300кГц, макс. частота вращения: 5000 об./мин., пусковой момент: макс. 50гс·см (макс. 0.00049Нм) , разрешение: 1500 имп./об., NPN с открытым коллектором, выходные фазы A, B, Z, Uпит. 12…24В=, кабель сзади 2м, IP50 | 15230 | 14163.9 | 13707 | 12184 | 10661 | Доступно к заказу.
A2500005884R |  | A2500005884 | ROTARY ENCODER | INCREMENTAL TYPE (OPTICAL) | E40H SERIES | E40H10-1500-3-N-5 | 5VDC | Китай | E40H10-1500-3-N-5^5VDC^ | Инкрементальный энкодер Autonics E40H10-1500-3-N-5, корпус: Ø40мм, вал полый сквозной, посадочный диаметр вала: Ø10мм, макс. частота отклика: 300кГц, макс. частота вращения: 5000 об./мин., пусковой момент: макс. 50гс·см (макс. 0.00049Нм) , разрешение: 1500 имп./об., NPN с открытым коллектором, выходные фазы A, B, Z, Uпит. 5В=, кабель сзади 2м, IP50 | 15230 | 14163.9 | 13707 | 12184 | 10661 | Доступно к заказу.
A2500006684R |  | A2500006684 | ROTARY ENCODER | INCREMENTAL TYPE (OPTICAL) | E40H SERIES | E40H10-1500-3-T-24 | 12-24VDC | Китай | E40H10-1500-3-T-24^12-24VDC^ | Инкрементальный энкодер Autonics E40H10-1500-3-T-24, корпус: Ø40мм, вал полый сквозной, посадочный диаметр вала: Ø10мм, макс. частота отклика: 300кГц, макс. частота вращения: 5000 об./мин., пусковой момент: макс. 50гс·см (макс. 0.00049Нм) , разрешение: 1500 имп./об., комплементарный, выходные фазы A, B, Z, Uпит. 12…24В=, кабель сзади 2м, IP50 | 15230 | 14163.9 | 13707 | 12184 | 10661 | Доступно к заказу.
A2500005950R |  | A2500005950 | ROTARY ENCODER | INCREMENTAL TYPE (OPTICAL) | E40H SERIES | E40H10-1500-3-V-24 | 12-24VDC | Китай | E40H10-1500-3-V-24^12-24VDC^ | Инкрементальный энкодер Autonics E40H10-1500-3-V-24, корпус: Ø40мм, вал полый сквозной, посадочный диаметр вала: Ø10мм, макс. частота отклика: 300кГц, макс. частота вращения: 5000 об./мин., пусковой момент: макс. 50гс·см (макс. 0.00049Нм) , разрешение: 1500 имп./об., напряжение, выходные фазы A, B, Z, Uпит. 12…24В=, кабель сзади 2м, IP50 | 15230 | 14163.9 | 13707 | 12184 | 10661 | Доступно к заказу.
A2500005951R |  | A2500005951 | ROTARY ENCODER | INCREMENTAL TYPE (OPTICAL) | E40H SERIES | E40H10-1500-3-V-5 | 5VDC | Китай | E40H10-1500-3-V-5^5VDC^ | Инкрементальный энкодер Autonics E40H10-1500-3-V-5, корпус: Ø40мм, вал полый сквозной, посадочный диаметр вала: Ø10мм, макс. частота отклика: 300кГц, макс. частота вращения: 5000 об./мин., пусковой момент: макс. 50гс·см (макс. 0.00049Нм) , разрешение: 1500 имп./об., напряжение, выходные фазы A, B, Z, Uпит. 5В=, кабель сзади 2м, IP50 | 15230 | 14163.9 | 13707 | 12184 | 10661 | Доступно к заказу.
A2500007173R |  | A2500007173 | ROTARY ENCODER | INCREMENTAL TYPE (OPTICAL) | E40H SERIES | E40H10-1500-6-L-24 | 12-24VDC | Южная Корея | E40H10-1500-6-L-24^12-24VDC^ | Инкрементальный энкодер Autonics E40H10-1500-6-L-24, корпус: Ø40мм, вал полый сквозной, посадочный диаметр вала: Ø10мм, макс. частота отклика: 300кГц, макс. частота вращения: 5000 об./мин., пусковой момент: макс. 50гс·см (макс. 0.00049Нм) , разрешение: 1500 имп./об., Line Driver (дифференциальный), выходные фазы A, A̅, B, B̅, Z, Z̅, Uпит. 12…24В=, кабель сзади 2м, IP50 | 0 | 0 | 0 | 0 | 0 | Цену и срок поставки уточняйте дополнительно.
A2500007201R |  | A2500007201 | ROTARY ENCODER | INCREMENTAL TYPE (OPTICAL) | E40H SERIES | E40H10-1500-6-L-24-C | 12-24VDC | Южная Корея | E40H10-1500-6-L-24-C^12-24VDC^ | Инкрементальный энкодер Autonics E40H10-1500-6-L-24-C, корпус: Ø40мм, вал полый сквозной, посадочный диаметр вала: Ø10мм, макс. частота отклика: 300кГц, макс. частота вращения: 5000 об./мин., пусковой момент: макс. 50гс·см (макс. 0.00049Нм) , разрешение: 1500 имп./об., Line Driver (дифференциальный), выходные фазы A, A̅, B, B̅, Z, Z̅, Uпит. 12…24В=, кабель с разъемом сзади 0,25м, IP50 | 0 | 0 | 0 | 0 | 0 | Цену и срок поставки уточняйте дополнительно.
A2500005992R |  | A2500005992 | ROTARY ENCODER | INCREMENTAL TYPE (OPTICAL) | E40H SERIES | E40H10-1500-6-L-5 | 5VDC | Китай | E40H10-1500-6-L-5^5VDC^ | Инкрементальный энкодер Autonics E40H10-1500-6-L-5, корпус: Ø40мм, вал полый сквозной, посадочный диаметр вала: Ø10мм, макс. частота отклика: 300кГц, макс. частота вращения: 5000 об./мин., пусковой момент: макс. 50гс·см (макс. 0.00049Нм) , разрешение: 1500 имп./об., Line Driver (дифференциальный), выходные фазы A, A̅, B, B̅, Z, Z̅, Uпит. 5В=, кабель сзади 2м, IP50 | 16280 | 15140.4 | 14652 | 13024 | 11396 | Доступно к заказу.
A2500005874R |  | A2500005874 | ROTARY ENCODER | INCREMENTAL TYPE (OPTICAL) | E40H SERIES | E40H10-150-3-N-24 | 12-24VDC(3M) | Южная Корея | E40H10-150-3-N-24^12-24VDC(3M)^ | Инкрементальный энкодер Autonics E40H10-150-3-N-24, корпус: Ø40мм, вал полый сквозной, посадочный диаметр вала: Ø10мм, макс. частота отклика: 300кГц, макс. частота вращения: 5000 об./мин., пусковой момент: макс. 50гс·см (макс. 0.00049Нм) , разрешение: 150 имп./об., NPN с открытым коллектором, выходные фазы A, B, Z, Uпит. 12…24В=, кабель сзади 3м, IP50 | 0 | 0 | 0 | 0 | 0 | Цену и срок поставки уточняйте дополнительно.
A2500005870R |  | A2500005870 | ROTARY ENCODER | INCREMENTAL TYPE (OPTICAL) | E40H SERIES | E40H10-150-3-N-24 | 12-24VDC | Китай | E40H10-150-3-N-24^12-24VDC^ | Инкрементальный энкодер Autonics E40H10-150-3-N-24, корпус: Ø40мм, вал полый сквозной, посадочный диаметр вала: Ø10мм, макс. частота отклика: 300кГц, макс. частота вращения: 5000 об./мин., пусковой момент: макс. 50гс·см (макс. 0.00049Нм) , разрешение: 150 имп./об., NPN с открытым коллектором, выходные фазы A, B, Z, Uпит. 12…24В=, кабель сзади 2м, IP50 | 13680 | 12722.4 | 12312 | 10944 | 9576 | Доступно к заказу.
A2500005871R |  | A2500005871 | ROTARY ENCODER | INCREMENTAL TYPE (OPTICAL) | E40H SERIES | E40H10-150-3-N-5 | 5VDC | Китай | E40H10-150-3-N-5^5VDC^ | Инкрементальный энкодер Autonics E40H10-150-3-N-5, корпус: Ø40мм, вал полый сквозной, посадочный диаметр вала: Ø10мм, макс. частота отклика: 300кГц, макс. частота вращения: 5000 об./мин., пусковой момент: макс. 50гс·см (макс. 0.00049Нм) , разрешение: 150 имп./об., NPN с открытым коллектором, выходные фазы A, B, Z, Uпит. 5В=, кабель сзади 2м, IP50 | 13680 | 12722.4 | 12312 | 10944 | 9576 | Доступно к заказу.
A2500006538R |  | A2500006538 | ROTARY ENCODER | INCREMENTAL TYPE (OPTICAL) | E40H SERIES | E40H10-150-3-T-24 | 12-24VDC | Китай | E40H10-150-3-T-24^12-24VDC^ | Инкрементальный энкодер Autonics E40H10-150-3-T-24, корпус: Ø40мм, вал полый сквозной, посадочный диаметр вала: Ø10мм, макс. частота отклика: 300кГц, макс. частота вращения: 5000 об./мин., пусковой момент: макс. 50гс·см (макс. 0.00049Нм) , разрешение: 150 имп./об., комплементарный, выходные фазы A, B, Z, Uпит. 12…24В=, кабель сзади 2м, IP50 | 13680 | 12722.4 | 12312 | 10944 | 9576 | Доступно к заказу.
A2500005940R |  | A2500005940 | ROTARY ENCODER | INCREMENTAL TYPE (OPTICAL) | E40H SERIES | E40H10-150-3-V-24 | 12-24VDC | Китай | E40H10-150-3-V-24^12-24VDC^ | Инкрементальный энкодер Autonics E40H10-150-3-V-24, корпус: Ø40мм, вал полый сквозной, посадочный диаметр вала: Ø10мм, макс. частота отклика: 300кГц, макс. частота вращения: 5000 об./мин., пусковой момент: макс. 50гс·см (макс. 0.00049Нм) , разрешение: 150 имп./об., напряжение, выходные фазы A, B, Z, Uпит. 12…24В=, кабель сзади 2м, IP50 | 13680 | 12722.4 | 12312 | 10944 | 9576 | Доступно к заказу.
A2500005941R |  | A2500005941 | ROTARY ENCODER | INCREMENTAL TYPE (OPTICAL) | E40H SERIES | E40H10-150-3-V-5 | 5VDC | Китай | E40H10-150-3-V-5^5VDC^ | Инкрементальный энкодер Autonics E40H10-150-3-V-5, корпус: Ø40мм, вал полый сквозной, посадочный диаметр вала: Ø10мм, макс. частота отклика: 300кГц, макс. частота вращения: 5000 об./мин., пусковой момент: макс. 50гс·см (макс. 0.00049Нм) , разрешение: 150 имп./об., напряжение, выходные фазы A, B, Z, Uпит. 5В=, кабель сзади 2м, IP50 | 13680 | 12722.4 | 12312 | 10944 | 9576 | Доступно к заказу.
A2500006011R |  | A2500011480 | ROTARY ENCODER | INCREMENTAL TYPE (OPTICAL) | E40H SERIES | E40H10-150-6-L-5 | 5VDC(ENG) | Китай | E40H10-150-6-L-5^5VDC(ENG)^ | Инкрементальный энкодер Autonics E40H10-150-6-L-5, корпус: Ø40мм, вал полый сквозной, посадочный диаметр вала: Ø10мм, макс. частота отклика: 300кГц, макс. частота вращения: 5000 об./мин., пусковой момент: макс. 50гс·см (макс. 0.00049Нм) , разрешение: 150 имп./об., Line Driver (дифференциальный), выходные фазы A, A̅, B, B̅, Z, Z̅, Uпит. 5В=, кабель сзади 2м, IP50 | 14730 | 13698.9 | 13257 | 11784 | 10311 | Доступно к заказу.
A2500011650R |  | A2500010203 | ROTARY ENCODER | INCREMENTAL TYPE (OPTICAL) | E40H SERIES | E40H10-15-3-N-24 | 12-24VDC | Китай | E40H10-15-3-N-24^12-24VDC^ |  | 13680 | 12722.4 | 12312 | 10944 | 9576 | Доступно к заказу.
A2500011651R |  | A2500010113 | ROTARY ENCODER | INCREMENTAL TYPE (OPTICAL) | E40H SERIES | E40H10-15-3-N-5 | 5VDC | Китай | E40H10-15-3-N-5^5VDC^ |  | 13680 | 12722.4 | 12312 | 10944 | 9576 | Доступно к заказу.
A2500006524R |  | A2500006524 | ROTARY ENCODER | INCREMENTAL TYPE (OPTICAL) | E40H SERIES | E40H10-15-3-T-24 | 12-24VDC | Китай | E40H10-15-3-T-24^12-24VDC^ | Инкрементальный энкодер Autonics E40H10-15-3-T-24, корпус: Ø40мм, вал полый сквозной, посадочный диаметр вала: Ø10мм, макс. частота отклика: 300кГц, макс. частота вращения: 5000 об./мин., пусковой момент: макс. 50гс·см (макс. 0.00049Нм) , разрешение: 15 имп./об., комплементарный, выходные фазы A, B, Z, Uпит. 12…24В=, кабель сзади 2м, IP50 | 13680 | 12722.4 | 12312 | 10944 | 9576 | Доступно к заказу.
A2500012300R |  | A2500010134 | ROTARY ENCODER | INCREMENTAL TYPE (OPTICAL) | E40H SERIES | E40H10-15-3-V-24 | 12-24VDC | Китай | E40H10-15-3-V-24^12-24VDC^ |  | 13680 | 12722.4 | 12312 | 10944 | 9576 | Доступно к заказу.
A2500012301R |  | A2500010135 | ROTARY ENCODER | INCREMENTAL TYPE (OPTICAL) | E40H SERIES | E40H10-15-3-V-5 | 5VDC | Китай | E40H10-15-3-V-5^5VDC^ |  | 13680 | 12722.4 | 12312 | 10944 | 9576 | Доступно к заказу.
A2500005885R |  | A2500005885 | ROTARY ENCODER | INCREMENTAL TYPE (OPTICAL) | E40H SERIES | E40H10-1800-3-N-24 | 12-24VDC | Китай | E40H10-1800-3-N-24^12-24VDC^ | Инкрементальный энкодер Autonics E40H10-1800-3-N-24, корпус: Ø40мм, вал полый сквозной, посадочный диаметр вала: Ø10мм, макс. частота отклика: 300кГц, макс. частота вращения: 5000 об./мин., пусковой момент: макс. 50гс·см (макс. 0.00049Нм) , разрешение: 1800 имп./об., NPN с открытым коллектором, выходные фазы A, B, Z, Uпит. 12…24В=, кабель сзади 2м, IP50 | 15230 | 14163.9 | 13707 | 12184 | 10661 | Доступно к заказу.
A2500005887R |  | A2500005887 | ROTARY ENCODER | INCREMENTAL TYPE (OPTICAL) | E40H SERIES | E40H10-1800-3-N-24-C | 12-24VDC | Южная Корея | E40H10-1800-3-N-24-C^12-24VDC^ | Инкрементальный энкодер Autonics E40H10-1800-3-N-24-C, корпус: Ø40мм, вал полый сквозной, посадочный диаметр вала: Ø10мм, макс. частота отклика: 300кГц, макс. частота вращения: 5000 об./мин., пусковой момент: макс. 50гс·см (макс. 0.00049Нм) , разрешение: 1800 имп./об., NPN с открытым коллектором, выходные фазы A, B, Z, Uпит. 12…24В=, кабель с разъемом сзади 0,25м, IP50 | 0 | 0 | 0 | 0 | 0 | Цену и срок поставки уточняйте дополнительно.
A2500005886R |  | A2500005886 | ROTARY ENCODER | INCREMENTAL TYPE (OPTICAL) | E40H SERIES | E40H10-1800-3-N-5 | 5VDC | Китай | E40H10-1800-3-N-5^5VDC^ | Инкрементальный энкодер Autonics E40H10-1800-3-N-5, корпус: Ø40мм, вал полый сквозной, посадочный диаметр вала: Ø10мм, макс. частота отклика: 300кГц, макс. частота вращения: 5000 об./мин., пусковой момент: макс. 50гс·см (макс. 0.00049Нм) , разрешение: 1800 имп./об., NPN с открытым коллектором, выходные фазы A, B, Z, Uпит. 5В=, кабель сзади 2м, IP50 | 15230 | 14163.9 | 13707 | 12184 | 10661 | Доступно к заказу.
A2500006686R |  | A2500006686 | ROTARY ENCODER | INCREMENTAL TYPE (OPTICAL) | E40H SERIES | E40H10-1800-3-T-24 | 12-24VDC | Китай | E40H10-1800-3-T-24^12-24VDC^ | Инкрементальный энкодер Autonics E40H10-1800-3-T-24, корпус: Ø40мм, вал полый сквозной, посадочный диаметр вала: Ø10мм, макс. частота отклика: 300кГц, макс. частота вращения: 5000 об./мин., пусковой момент: макс. 50гс·см (макс. 0.00049Нм) , разрешение: 1800 имп./об., комплементарный, выходные фазы A, B, Z, Uпит. 12…24В=, кабель сзади 2м, IP50 | 15230 | 14163.9 | 13707 | 12184 | 10661 | Доступно к заказу.
A2500005952R |  | A2500005952 | ROTARY ENCODER | INCREMENTAL TYPE (OPTICAL) | E40H SERIES | E40H10-1800-3-V-24 | 12-24VDC | Китай | E40H10-1800-3-V-24^12-24VDC^ | Инкрементальный энкодер Autonics E40H10-1800-3-V-24, корпус: Ø40мм, вал полый сквозной, посадочный диаметр вала: Ø10мм, макс. частота отклика: 300кГц, макс. частота вращения: 5000 об./мин., пусковой момент: макс. 50гс·см (макс. 0.00049Нм) , разрешение: 1800 имп./об., напряжение, выходные фазы A, B, Z, Uпит. 12…24В=, кабель сзади 2м, IP50 | 15230 | 14163.9 | 13707 | 12184 | 10661 | Доступно к заказу.
A2500005953R |  | A2500005953 | ROTARY ENCODER | INCREMENTAL TYPE (OPTICAL) | E40H SERIES | E40H10-1800-3-V-5 | 5VDC | Китай | E40H10-1800-3-V-5^5VDC^ | Инкрементальный энкодер Autonics E40H10-1800-3-V-5, корпус: Ø40мм, вал полый сквозной, посадочный диаметр вала: Ø10мм, макс. частота отклика: 300кГц, макс. частота вращения: 5000 об./мин., пусковой момент: макс. 50гс·см (макс. 0.00049Нм) , разрешение: 1800 имп./об., напряжение, выходные фазы A, B, Z, Uпит. 5В=, кабель сзади 2м, IP50 | 15230 | 14163.9 | 13707 | 12184 | 10661 | Доступно к заказу.
A2500007174R |  | A2500007174 | ROTARY ENCODER | INCREMENTAL TYPE (OPTICAL) | E40H SERIES | E40H10-1800-6-L-24 | 12-24VDC | Южная Корея | E40H10-1800-6-L-24^12-24VDC^ | Инкрементальный энкодер Autonics E40H10-1800-6-L-24, корпус: Ø40мм, вал полый сквозной, посадочный диаметр вала: Ø10мм, макс. частота отклика: 300кГц, макс. частота вращения: 5000 об./мин., пусковой момент: макс. 50гс·см (макс. 0.00049Нм) , разрешение: 1800 имп./об., Line Driver (дифференциальный), выходные фазы A, A̅, B, B̅, Z, Z̅, Uпит. 12…24В=, кабель сзади 2м, IP50 | 0 | 0 | 0 | 0 | 0 | Цену и срок поставки уточняйте дополнительно.
A2500007202R |  | A2500007202 | ROTARY ENCODER | INCREMENTAL TYPE (OPTICAL) | E40H SERIES | E40H10-1800-6-L-24-C | 12-24VDC | Южная Корея | E40H10-1800-6-L-24-C^12-24VDC^ | Инкрементальный энкодер Autonics E40H10-1800-6-L-24-C, корпус: Ø40мм, вал полый сквозной, посадочный диаметр вала: Ø10мм, макс. частота отклика: 300кГц, макс. частота вращения: 5000 об./мин., пусковой момент: макс. 50гс·см (макс. 0.00049Нм) , разрешение: 1800 имп./об., Line Driver (дифференциальный), выходные фазы A, A̅, B, B̅, Z, Z̅, Uпит. 12…24В=, кабель с разъемом сзади 0,25м, IP50 | 0 | 0 | 0 | 0 | 0 | Цену и срок поставки уточняйте дополнительно.
A2500005993R |  | A2500011550 | ROTARY ENCODER | INCREMENTAL TYPE (OPTICAL) | E40H SERIES | E40H10-1800-6-L-5 | 5VDC(ENG) | Китай | E40H10-1800-6-L-5^5VDC(ENG)^ | Инкрементальный энкодер Autonics E40H10-1800-6-L-5, корпус: Ø40мм, вал полый сквозной, посадочный диаметр вала: Ø10мм, макс. частота отклика: 300кГц, макс. частота вращения: 5000 об./мин., пусковой момент: макс. 50гс·см (макс. 0.00049Нм) , разрешение: 1800 имп./об., Line Driver (дифференциальный), выходные фазы A, A̅, B, B̅, Z, Z̅, Uпит. 5В=, кабель сзади 2м, IP50 | 16280 | 15140.4 | 14652 | 13024 | 11396 | Доступно к заказу.
A2500005876R |  | A2500011870 | ROTARY ENCODER | INCREMENTAL TYPE (OPTICAL) | E40H SERIES | E40H10-192-3-N-24 | 12-24VDC(ENG) | Китай | E40H10-192-3-N-24^12-24VDC(ENG)^ | Инкрементальный энкодер Autonics E40H10-192-3-N-24, корпус: Ø40мм, вал полый сквозной, посадочный диаметр вала: Ø10мм, макс. частота отклика: 300кГц, макс. частота вращения: 5000 об./мин., пусковой момент: макс. 50гс·см (макс. 0.00049Нм) , разрешение: 192 имп./об., NPN с открытым коллектором, выходные фазы A, B, Z, Uпит. 12…24В=, кабель сзади 2м, IP50 | 13680 | 12722.4 | 12312 | 10944 | 9576 | Доступно к заказу.
A2500006540R |  | A2500011873 | ROTARY ENCODER | INCREMENTAL TYPE (OPTICAL) | E40H SERIES | E40H10-192-3-T-24 | 12-24VDC(ENG) | Китай | E40H10-192-3-T-24^12-24VDC(ENG)^ | Инкрементальный энкодер Autonics E40H10-192-3-T-24, корпус: Ø40мм, вал полый сквозной, посадочный диаметр вала: Ø10мм, макс. частота отклика: 300кГц, макс. частота вращения: 5000 об./мин., пусковой момент: макс. 50гс·см (макс. 0.00049Нм) , разрешение: 192 имп./об., комплементарный, выходные фазы A, B, Z, Uпит. 12…24В=, кабель сзади 2м, IP50 | 13680 | 12722.4 | 12312 | 10944 | 9576 | Доступно к заказу.
A2500005848R |  | A2500005848 | ROTARY ENCODER | INCREMENTAL TYPE (OPTICAL) | E40H SERIES | E40H10-2000-3-N-24 | 12-24VDC | Китай | E40H10-2000-3-N-24^12-24VDC^ | Инкрементальный энкодер Autonics E40H10-2000-3-N-24, корпус: Ø40мм, вал полый сквозной, посадочный диаметр вала: Ø10мм, макс. частота отклика: 300кГц, макс. частота вращения: 5000 об./мин., пусковой момент: макс. 50гс·см (макс. 0.00049Нм) , разрешение: 2000 имп./об., NPN с открытым коллектором, выходные фазы A, B, Z, Uпит. 12…24В=, кабель сзади 2м, IP50 | 15230 | 14163.9 | 13707 | 12184 | 10661 | Доступно к заказу.
A2500005850R |  | A2500005850 | ROTARY ENCODER | INCREMENTAL TYPE (OPTICAL) | E40H SERIES | E40H10-2000-3-N-5 | 5VDC | Китай | E40H10-2000-3-N-5^5VDC^ | Инкрементальный энкодер Autonics E40H10-2000-3-N-5, корпус: Ø40мм, вал полый сквозной, посадочный диаметр вала: Ø10мм, макс. частота отклика: 300кГц, макс. частота вращения: 5000 об./мин., пусковой момент: макс. 50гс·см (макс. 0.00049Нм) , разрешение: 2000 имп./об., NPN с открытым коллектором, выходные фазы A, B, Z, Uпит. 5В=, кабель сзади 2м, IP50 | 15230 | 14163.9 | 13707 | 12184 | 10661 | Доступно к заказу.
A2500006572R |  | A2500006572 | ROTARY ENCODER | INCREMENTAL TYPE (OPTICAL) | E40H SERIES | E40H10-2000-3-T-24 | 12-24VDC | Китай | E40H10-2000-3-T-24^12-24VDC^ | Инкрементальный энкодер Autonics E40H10-2000-3-T-24, корпус: Ø40мм, вал полый сквозной, посадочный диаметр вала: Ø10мм, макс. частота отклика: 300кГц, макс. частота вращения: 5000 об./мин., пусковой момент: макс. 50гс·см (макс. 0.00049Нм) , разрешение: 2000 имп./об., комплементарный, выходные фазы A, B, Z, Uпит. 12…24В=, кабель сзади 2м, IP50 | 17000 | 15810 | 15300 | 13600 | 11900 | Доступно к заказу.
A2500005916R |  | A2500005916 | ROTARY ENCODER | INCREMENTAL TYPE (OPTICAL) | E40H SERIES | E40H10-2000-3-V-24 | 12-24VDC | Китай | E40H10-2000-3-V-24^12-24VDC^ | Инкрементальный энкодер Autonics E40H10-2000-3-V-24, корпус: Ø40мм, вал полый сквозной, посадочный диаметр вала: Ø10мм, макс. частота отклика: 300кГц, макс. частота вращения: 5000 об./мин., пусковой момент: макс. 50гс·см (макс. 0.00049Нм) , разрешение: 2000 имп./об., напряжение, выходные фазы A, B, Z, Uпит. 12…24В=, кабель сзади 2м, IP50 | 15230 | 14163.9 | 13707 | 12184 | 10661 | Доступно к заказу.
A2500005917R |  | A2500005917 | ROTARY ENCODER | INCREMENTAL TYPE (OPTICAL) | E40H SERIES | E40H10-2000-3-V-5 | 5VDC | Китай | E40H10-2000-3-V-5^5VDC^ | Инкрементальный энкодер Autonics E40H10-2000-3-V-5, корпус: Ø40мм, вал полый сквозной, посадочный диаметр вала: Ø10мм, макс. частота отклика: 300кГц, макс. частота вращения: 5000 об./мин., пусковой момент: макс. 50гс·см (макс. 0.00049Нм) , разрешение: 2000 имп./об., напряжение, выходные фазы A, B, Z, Uпит. 5В=, кабель сзади 2м, IP50 | 15230 | 14163.9 | 13707 | 12184 | 10661 | Доступно к заказу.
A2500007175R |  | H2500002752 | ROTARY ENCODER | INCREMENTAL TYPE (OPTICAL) | E40H SERIES | E40H10-2000-6-L-24 | 12-24VDC | Южная Корея | E40H10-2000-6-L-24^12-24VDC^GL | Инкрементальный энкодер Autonics E40H10-2000-6-L-24, корпус: Ø40мм, вал полый сквозной, посадочный диаметр вала: Ø10мм, макс. частота отклика: 300кГц, макс. частота вращения: 5000 об./мин., пусковой момент: макс. 50гс·см (макс. 0.00049Нм) , разрешение: 2000 имп./об., Line Driver (дифференциальный), выходные фазы A, A̅, B, B̅, Z, Z̅, Uпит. 12…24В=, кабель сзади 2м, IP50 | 29590 | 27518.7 | 26631 | 23672 | 20713 | Доступно к заказу.
A2500005994R |  | A2500005994 | ROTARY ENCODER | INCREMENTAL TYPE (OPTICAL) | E40H SERIES | E40H10-2000-6-L-5 | 5VDC | Китай | E40H10-2000-6-L-5^5VDC^ | Инкрементальный энкодер Autonics E40H10-2000-6-L-5, корпус: Ø40мм, вал полый сквозной, посадочный диаметр вала: Ø10мм, макс. частота отклика: 300кГц, макс. частота вращения: 5000 об./мин., пусковой момент: макс. 50гс·см (макс. 0.00049Нм) , разрешение: 2000 имп./об., Line Driver (дифференциальный), выходные фазы A, A̅, B, B̅, Z, Z̅, Uпит. 5В=, кабель сзади 2м, IP50 | 16280 | 15140.4 | 14652 | 13024 | 11396 | Доступно к заказу.
A2500005814R |  | A2500005814 | ROTARY ENCODER | INCREMENTAL TYPE (OPTICAL) | E40H SERIES | E40H10-200-3-N-24 | 12-24VDC | Китай | E40H10-200-3-N-24^12-24VDC^ | Инкрементальный энкодер Autonics E40H10-200-3-N-24, корпус: Ø40мм, вал полый сквозной, посадочный диаметр вала: Ø10мм, макс. частота отклика: 300кГц, макс. частота вращения: 5000 об./мин., пусковой момент: макс. 50гс·см (макс. 0.00049Нм) , разрешение: 200 имп./об., NPN с открытым коллектором, выходные фазы A, B, Z, Uпит. 12…24В=, кабель сзади 2м, IP50 | 13680 | 12722.4 | 12312 | 10944 | 9576 | Доступно к заказу.
A2500005816R |  | A2500005816 | ROTARY ENCODER | INCREMENTAL TYPE (OPTICAL) | E40H SERIES | E40H10-200-3-N-5 | 5VDC | Китай | E40H10-200-3-N-5^5VDC^ | Инкрементальный энкодер Autonics E40H10-200-3-N-5, корпус: Ø40мм, вал полый сквозной, посадочный диаметр вала: Ø10мм, макс. частота отклика: 300кГц, макс. частота вращения: 5000 об./мин., пусковой момент: макс. 50гс·см (макс. 0.00049Нм) , разрешение: 200 имп./об., NPN с открытым коллектором, выходные фазы A, B, Z, Uпит. 5В=, кабель сзади 2м, IP50 | 13680 | 12722.4 | 12312 | 10944 | 9576 | Доступно к заказу.
A2500006541R |  | A2500006541 | ROTARY ENCODER | INCREMENTAL TYPE (OPTICAL) | E40H SERIES | E40H10-200-3-T-24 | 12-24VDC | Китай | E40H10-200-3-T-24^12-24VDC^ | Инкрементальный энкодер Autonics E40H10-200-3-T-24, корпус: Ø40мм, вал полый сквозной, посадочный диаметр вала: Ø10мм, макс. частота отклика: 300кГц, макс. частота вращения: 5000 об./мин., пусковой момент: макс. 50гс·см (макс. 0.00049Нм) , разрешение: 200 имп./об., комплементарный, выходные фазы A, B, Z, Uпит. 12…24В=, кабель сзади 2м, IP50 | 13930 | 12954.9 | 12537 | 11144 | 9751 | Доступно к заказу.
A2500005928R |  | A2500005928 | ROTARY ENCODER | INCREMENTAL TYPE (OPTICAL) | E40H SERIES | E40H10-200-3-V-24 | 12-24VDC | Китай | E40H10-200-3-V-24^12-24VDC^ | Инкрементальный энкодер Autonics E40H10-200-3-V-24, корпус: Ø40мм, вал полый сквозной, посадочный диаметр вала: Ø10мм, макс. частота отклика: 300кГц, макс. частота вращения: 5000 об./мин., пусковой момент: макс. 50гс·см (макс. 0.00049Нм) , разрешение: 200 имп./об., напряжение, выходные фазы A, B, Z, Uпит. 12…24В=, кабель сзади 2м, IP50 | 13680 | 12722.4 | 12312 | 10944 | 9576 | Доступно к заказу.
A2500005929R |  | A2500005929 | ROTARY ENCODER | INCREMENTAL TYPE (OPTICAL) | E40H SERIES | E40H10-200-3-V-5 | 5VDC | Китай | E40H10-200-3-V-5^5VDC^ | Инкрементальный энкодер Autonics E40H10-200-3-V-5, корпус: Ø40мм, вал полый сквозной, посадочный диаметр вала: Ø10мм, макс. частота отклика: 300кГц, макс. частота вращения: 5000 об./мин., пусковой момент: макс. 50гс·см (макс. 0.00049Нм) , разрешение: 200 имп./об., напряжение, выходные фазы A, B, Z, Uпит. 5В=, кабель сзади 2м, IP50 | 13680 | 12722.4 | 12312 | 10944 | 9576 | Доступно к заказу.
A2500005970R |  | A2500005970 | ROTARY ENCODER | INCREMENTAL TYPE (OPTICAL) | E40H SERIES | E40H10-200-6-L-5 | 5VDC | Китай | E40H10-200-6-L-5^5VDC^ | Инкрементальный энкодер Autonics E40H10-200-6-L-5, корпус: Ø40мм, вал полый сквозной, посадочный диаметр вала: Ø10мм, макс. частота отклика: 300кГц, макс. частота вращения: 5000 об./мин., пусковой момент: макс. 50гс·см (макс. 0.00049Нм) , разрешение: 200 имп./об., Line Driver (дифференциальный), выходные фазы A, A̅, B, B̅, Z, Z̅, Uпит. 5В=, кабель сзади 2м, IP50 | 14730 | 13698.9 | 13257 | 11784 | 10311 | Доступно к заказу.
A2500005862R |  | A2500005862 | ROTARY ENCODER | INCREMENTAL TYPE (OPTICAL) | E40H SERIES | E40H10-20-3-N-24 | 12-24VDC | Китай | E40H10-20-3-N-24^12-24VDC^ | Инкрементальный энкодер Autonics E40H10-20-3-N-24, корпус: Ø40мм, вал полый сквозной, посадочный диаметр вала: Ø10мм, макс. частота отклика: 300кГц, макс. частота вращения: 5000 об./мин., пусковой момент: макс. 50гс·см (макс. 0.00049Нм) , разрешение: 20 имп./об., NPN с открытым коллектором, выходные фазы A, B, Z, Uпит. 12…24В=, кабель сзади 2м, IP50 | 13680 | 12722.4 | 12312 | 10944 | 9576 | Доступно к заказу.
A2500005863R |  | A2500005863 | ROTARY ENCODER | INCREMENTAL TYPE (OPTICAL) | E40H SERIES | E40H10-20-3-N-5 | 5VDC | Китай | E40H10-20-3-N-5^5VDC^ | Инкрементальный энкодер Autonics E40H10-20-3-N-5, корпус: Ø40мм, вал полый сквозной, посадочный диаметр вала: Ø10мм, макс. частота отклика: 300кГц, макс. частота вращения: 5000 об./мин., пусковой момент: макс. 50гс·см (макс. 0.00049Нм) , разрешение: 20 имп./об., NPN с открытым коллектором, выходные фазы A, B, Z, Uпит. 5В=, кабель сзади 2м, IP50 | 13680 | 12722.4 | 12312 | 10944 | 9576 | Доступно к заказу.
A2500006525R |  | A2500006525 | ROTARY ENCODER | INCREMENTAL TYPE (OPTICAL) | E40H SERIES | E40H10-20-3-T-24 | 12-24VDC | Китай | E40H10-20-3-T-24^12-24VDC^ | Инкрементальный энкодер Autonics E40H10-20-3-T-24, корпус: Ø40мм, вал полый сквозной, посадочный диаметр вала: Ø10мм, макс. частота отклика: 300кГц, макс. частота вращения: 5000 об./мин., пусковой момент: макс. 50гс·см (макс. 0.00049Нм) , разрешение: 20 имп./об., комплементарный, выходные фазы A, B, Z, Uпит. 12…24В=, кабель сзади 2м, IP50 | 13680 | 12722.4 | 12312 | 10944 | 9576 | Доступно к заказу.
A2500005936R |  | A2500005936 | ROTARY ENCODER | INCREMENTAL TYPE (OPTICAL) | E40H SERIES | E40H10-20-3-V-24 | 12-24VDC | Китай | E40H10-20-3-V-24^12-24VDC^ | Инкрементальный энкодер Autonics E40H10-20-3-V-24, корпус: Ø40мм, вал полый сквозной, посадочный диаметр вала: Ø10мм, макс. частота отклика: 300кГц, макс. частота вращения: 5000 об./мин., пусковой момент: макс. 50гс·см (макс. 0.00049Нм) , разрешение: 20 имп./об., напряжение, выходные фазы A, B, Z, Uпит. 12…24В=, кабель сзади 2м, IP50 | 13680 | 12722.4 | 12312 | 10944 | 9576 | Доступно к заказу.
A2500005937R |  | A2500005937 | ROTARY ENCODER | INCREMENTAL TYPE (OPTICAL) | E40H SERIES | E40H10-20-3-V-5 | 5VDC | Китай | E40H10-20-3-V-5^5VDC^ | Инкрементальный энкодер Autonics E40H10-20-3-V-5, корпус: Ø40мм, вал полый сквозной, посадочный диаметр вала: Ø10мм, макс. частота отклика: 300кГц, макс. частота вращения: 5000 об./мин., пусковой момент: макс. 50гс·см (макс. 0.00049Нм) , разрешение: 20 имп./об., напряжение, выходные фазы A, B, Z, Uпит. 5В=, кабель сзади 2м, IP50 | 13680 | 12722.4 | 12312 | 10944 | 9576 | Доступно к заказу.
A2500005851R |  | A2500005851 | ROTARY ENCODER | INCREMENTAL TYPE (OPTICAL) | E40H SERIES | E40H10-2048-3-N-24 | 12-24VDC | Китай | E40H10-2048-3-N-24^12-24VDC^ | Инкрементальный энкодер Autonics E40H10-2048-3-N-24, корпус: Ø40мм, вал полый сквозной, посадочный диаметр вала: Ø10мм, макс. частота отклика: 300кГц, макс. частота вращения: 5000 об./мин., пусковой момент: макс. 50гс·см (макс. 0.00049Нм) , разрешение: 2048 имп./об., NPN с открытым коллектором, выходные фазы A, B, Z, Uпит. 12…24В=, кабель сзади 2м, IP50 | 15230 | 14163.9 | 13707 | 12184 | 10661 | Доступно к заказу.
A2500005853R |  | A2500005853 | ROTARY ENCODER | INCREMENTAL TYPE (OPTICAL) | E40H SERIES | E40H10-2048-3-N-5 | 5VDC | Китай | E40H10-2048-3-N-5^5VDC^ | Инкрементальный энкодер Autonics E40H10-2048-3-N-5, корпус: Ø40мм, вал полый сквозной, посадочный диаметр вала: Ø10мм, макс. частота отклика: 300кГц, макс. частота вращения: 5000 об./мин., пусковой момент: макс. 50гс·см (макс. 0.00049Нм) , разрешение: 2048 имп./об., NPN с открытым коллектором, выходные фазы A, B, Z, Uпит. 5В=, кабель сзади 2м, IP50 | 15230 | 14163.9 | 13707 | 12184 | 10661 | Доступно к заказу.
A2500006574R |  | A2500006574 | ROTARY ENCODER | INCREMENTAL TYPE (OPTICAL) | E40H SERIES | E40H10-2048-3-T-24 | 12-24VDC | Китай | E40H10-2048-3-T-24^12-24VDC^ | Инкрементальный энкодер Autonics E40H10-2048-3-T-24, корпус: Ø40мм, вал полый сквозной, посадочный диаметр вала: Ø10мм, макс. частота отклика: 300кГц, макс. частота вращения: 5000 об./мин., пусковой момент: макс. 50гс·см (макс. 0.00049Нм) , разрешение: 2048 имп./об., комплементарный, выходные фазы A, B, Z, Uпит. 12…24В=, кабель сзади 2м, IP50 | 15230 | 14163.9 | 13707 | 12184 | 10661 | Доступно к заказу.
A2500005918R |  | A2500005918 | ROTARY ENCODER | INCREMENTAL TYPE (OPTICAL) | E40H SERIES | E40H10-2048-3-V-24 | 12-24VDC | Китай | E40H10-2048-3-V-24^12-24VDC^ | Инкрементальный энкодер Autonics E40H10-2048-3-V-24, корпус: Ø40мм, вал полый сквозной, посадочный диаметр вала: Ø10мм, макс. частота отклика: 300кГц, макс. частота вращения: 5000 об./мин., пусковой момент: макс. 50гс·см (макс. 0.00049Нм) , разрешение: 2048 имп./об., напряжение, выходные фазы A, B, Z, Uпит. 12…24В=, кабель сзади 2м, IP50 | 15230 | 14163.9 | 13707 | 12184 | 10661 | Доступно к заказу.
A2500005920R |  | A2500005920 | ROTARY ENCODER | INCREMENTAL TYPE (OPTICAL) | E40H SERIES | E40H10-2048-3-V-5 | 5VDC | Китай | E40H10-2048-3-V-5^5VDC^ | Инкрементальный энкодер Autonics E40H10-2048-3-V-5, корпус: Ø40мм, вал полый сквозной, посадочный диаметр вала: Ø10мм, макс. частота отклика: 300кГц, макс. частота вращения: 5000 об./мин., пусковой момент: макс. 50гс·см (макс. 0.00049Нм) , разрешение: 2048 имп./об., напряжение, выходные фазы A, B, Z, Uпит. 5В=, кабель сзади 2м, IP50 | 15230 | 14163.9 | 13707 | 12184 | 10661 | Доступно к заказу.
A2500007176R |  | H2500002753 | ROTARY ENCODER | INCREMENTAL TYPE (OPTICAL) | E40H SERIES | E40H10-2048-6-L-24 | 12-24VDC | Южная Корея | E40H10-2048-6-L-24^12-24VDC^GL | Инкрементальный энкодер Autonics E40H10-2048-6-L-24, корпус: Ø40мм, вал полый сквозной, посадочный диаметр вала: Ø10мм, макс. частота отклика: 300кГц, макс. частота вращения: 5000 об./мин., пусковой момент: макс. 50гс·см (макс. 0.00049Нм) , разрешение: 2048 имп./об., Line Driver (дифференциальный), выходные фазы A, A̅, B, B̅, Z, Z̅, Uпит. 12…24В=, кабель сзади 2м, IP50 | 29590 | 27518.7 | 26631 | 23672 | 20713 | Доступно к заказу.
A2500005996R |  | A2500005996 | ROTARY ENCODER | INCREMENTAL TYPE (OPTICAL) | E40H SERIES | E40H10-2048-6-L-5 | 5VDC | Китай | E40H10-2048-6-L-5^5VDC^ | Инкрементальный энкодер Autonics E40H10-2048-6-L-5, корпус: Ø40мм, вал полый сквозной, посадочный диаметр вала: Ø10мм, макс. частота отклика: 300кГц, макс. частота вращения: 5000 об./мин., пусковой момент: макс. 50гс·см (макс. 0.00049Нм) , разрешение: 2048 имп./об., Line Driver (дифференциальный), выходные фазы A, A̅, B, B̅, Z, Z̅, Uпит. 5В=, кабель сзади 2м, IP50 | 16280 | 15140.4 | 14652 | 13024 | 11396 | Доступно к заказу.
A2500007155R |  | A2500007155 | ROTARY ENCODER | INCREMENTAL TYPE (OPTICAL) | E40H SERIES | E40H10-20-6-L-24 | 12-24VDC | Южная Корея | E40H10-20-6-L-24^12-24VDC^ | Инкрементальный энкодер Autonics E40H10-20-6-L-24, корпус: Ø40мм, вал полый сквозной, посадочный диаметр вала: Ø10мм, макс. частота отклика: 300кГц, макс. частота вращения: 5000 об./мин., пусковой момент: макс. 50гс·см (макс. 0.00049Нм) , разрешение: 20 имп./об., Line Driver (дифференциальный), выходные фазы A, A̅, B, B̅, Z, Z̅, Uпит. 12…24В=, кабель сзади 2м, IP50 | 0 | 0 | 0 | 0 | 0 | Цену и срок поставки уточняйте дополнительно.
A2500006005R |  | A2500011433 | ROTARY ENCODER | INCREMENTAL TYPE (OPTICAL) | E40H SERIES | E40H10-20-6-L-5 | 5VDC(ENG) | Китай | E40H10-20-6-L-5^5VDC(ENG)^ | Инкрементальный энкодер Autonics E40H10-20-6-L-5, корпус: Ø40мм, вал полый сквозной, посадочный диаметр вала: Ø10мм, макс. частота отклика: 300кГц, макс. частота вращения: 5000 об./мин., пусковой момент: макс. 50гс·см (макс. 0.00049Нм) , разрешение: 20 имп./об., Line Driver (дифференциальный), выходные фазы A, A̅, B, B̅, Z, Z̅, Uпит. 5В=, кабель сзади 2м, IP50 | 14730 | 13698.9 | 13257 | 11784 | 10311 | Доступно к заказу.
A2500011586R |  | A2500010107 | ROTARY ENCODER | INCREMENTAL TYPE (OPTICAL) | E40H SERIES | E40H10-2-2-N-24 | 12-24VDC | Китай | E40H10-2-2-N-24^12-24VDC^ |  | 13680 | 12722.4 | 12312 | 10944 | 9576 | Доступно к заказу.
A2500011587R |  | A2500010108 | ROTARY ENCODER | INCREMENTAL TYPE (OPTICAL) | E40H SERIES | E40H10-2-2-N-5 | 5VDC | Китай | E40H10-2-2-N-5^5VDC^ |  | 13680 | 12722.4 | 12312 | 10944 | 9576 | Доступно к заказу.
A2500011594R |  | A2500010198 | ROTARY ENCODER | INCREMENTAL TYPE (OPTICAL) | E40H SERIES | E40H10-2-2-T-24 | 12-24VDC | Китай | E40H10-2-2-T-24^12-24VDC^ |  | 13680 | 12722.4 | 12312 | 10944 | 9576 | Доступно к заказу.
A2500012264R |  | A2500010130 | ROTARY ENCODER | INCREMENTAL TYPE (OPTICAL) | E40H SERIES | E40H10-2-2-V-24 | 12-24VDC | Китай | E40H10-2-2-V-24^12-24VDC^ |  | 13680 | 12722.4 | 12312 | 10944 | 9576 | Доступно к заказу.
A2500012265R |  | A2500010131 | ROTARY ENCODER | INCREMENTAL TYPE (OPTICAL) | E40H SERIES | E40H10-2-2-V-5 | 5VDC | Китай | E40H10-2-2-V-5^5VDC^ |  | 13680 | 12722.4 | 12312 | 10944 | 9576 | Доступно к заказу.
A2500011684R |  | A2500010114 | ROTARY ENCODER | INCREMENTAL TYPE (OPTICAL) | E40H SERIES | E40H10-23-3-N-24 | 12-24VDC | Китай | E40H10-23-3-N-24^12-24VDC^ |  | 13680 | 12722.4 | 12312 | 10944 | 9576 | Доступно к заказу.
A2500011685R |  | A2500010115 | ROTARY ENCODER | INCREMENTAL TYPE (OPTICAL) | E40H SERIES | E40H10-23-3-N-5 | 5VDC | Китай | E40H10-23-3-N-5^5VDC^ |  | 13680 | 12722.4 | 12312 | 10944 | 9576 | Доступно к заказу.
A2500011687R |  | A2500010204 | ROTARY ENCODER | INCREMENTAL TYPE (OPTICAL) | E40H SERIES | E40H10-23-3-T-24 | 12-24VDC | Китай | E40H10-23-3-T-24^12-24VDC^ |  | 13680 | 12722.4 | 12312 | 10944 | 9576 | Доступно к заказу.
A2500012317R |  | A2500010136 | ROTARY ENCODER | INCREMENTAL TYPE (OPTICAL) | E40H SERIES | E40H10-23-3-V-24 | 12-24VDC | Китай | E40H10-23-3-V-24^12-24VDC^ |  | 13680 | 12722.4 | 12312 | 10944 | 9576 | Доступно к заказу.
A2500012318R |  | A2500010137 | ROTARY ENCODER | INCREMENTAL TYPE (OPTICAL) | E40H SERIES | E40H10-23-3-V-5 | 5VDC | Китай | E40H10-23-3-V-5^5VDC^ |  | 13680 | 12722.4 | 12312 | 10944 | 9576 | Доступно к заказу.
A2500011894R |  | A2500010123 | ROTARY ENCODER | INCREMENTAL TYPE (OPTICAL) | E40H SERIES | E40H10-240-3-N-24 | 12-24VDC | Китай | E40H10-240-3-N-24^12-24VDC^ |  | 13680 | 12722.4 | 12312 | 10944 | 9576 | Доступно к заказу.
A2500011895R |  | A2500010124 | ROTARY ENCODER | INCREMENTAL TYPE (OPTICAL) | E40H SERIES | E40H10-240-3-N-5 | 5VDC | Китай | E40H10-240-3-N-5^5VDC^ |  | 13680 | 12722.4 | 12312 | 10944 | 9576 | Доступно к заказу.
A2500006543R |  | A2500006543 | ROTARY ENCODER | INCREMENTAL TYPE (OPTICAL) | E40H SERIES | E40H10-240-3-T-24 | 12-24VDC | Китай | E40H10-240-3-T-24^12-24VDC^ | Инкрементальный энкодер Autonics E40H10-240-3-T-24, корпус: Ø40мм, вал полый сквозной, посадочный диаметр вала: Ø10мм, макс. частота отклика: 300кГц, макс. частота вращения: 5000 об./мин., пусковой момент: макс. 50гс·см (макс. 0.00049Нм) , разрешение: 240 имп./об., комплементарный, выходные фазы A, B, Z, Uпит. 12…24В=, кабель сзади 2м, IP50 | 13680 | 12722.4 | 12312 | 10944 | 9576 | Доступно к заказу.
A2500005942R |  | A2500005942 | ROTARY ENCODER | INCREMENTAL TYPE (OPTICAL) | E40H SERIES | E40H10-240-3-V-24 | 12-24VDC | Китай | E40H10-240-3-V-24^12-24VDC^ | Инкрементальный энкодер Autonics E40H10-240-3-V-24, корпус: Ø40мм, вал полый сквозной, посадочный диаметр вала: Ø10мм, макс. частота отклика: 300кГц, макс. частота вращения: 5000 об./мин., пусковой момент: макс. 50гс·см (макс. 0.00049Нм) , разрешение: 240 имп./об., напряжение, выходные фазы A, B, Z, Uпит. 12…24В=, кабель сзади 2м, IP50 | 13680 | 12722.4 | 12312 | 10944 | 9576 | Доступно к заказу.
A2500012455R |  | A2500010148 | ROTARY ENCODER | INCREMENTAL TYPE (OPTICAL) | E40H SERIES | E40H10-240-3-V-5 | 5VDC | Китай | E40H10-240-3-V-5^5VDC^ |  | 13680 | 12722.4 | 12312 | 10944 | 9576 | Доступно к заказу.
A2500011416R |  | A2500010153 | ROTARY ENCODER | INCREMENTAL TYPE (OPTICAL) | E40H SERIES | E40H10-2-4-L-5 | 5VDC | Китай | E40H10-2-4-L-5^5VDC^ |  | 14730 | 13698.9 | 13257 | 11784 | 10311 | Доступно к заказу.
A2500005888R |  | A2500005888 | ROTARY ENCODER | INCREMENTAL TYPE (OPTICAL) | E40H SERIES | E40H10-2500-3-N-24 | 12-24VDC | Китай | E40H10-2500-3-N-24^12-24VDC^ | Инкрементальный энкодер Autonics E40H10-2500-3-N-24, корпус: Ø40мм, вал полый сквозной, посадочный диаметр вала: Ø10мм, макс. частота отклика: 300кГц, макс. частота вращения: 5000 об./мин., пусковой момент: макс. 50гс·см (макс. 0.00049Нм) , разрешение: 2500 имп./об., NPN с открытым коллектором, выходные фазы A, B, Z, Uпит. 12…24В=, кабель сзади 2м, IP50 | 15230 | 14163.9 | 13707 | 12184 | 10661 | Доступно к заказу.
A2500005889R |  | A2500005889 | ROTARY ENCODER | INCREMENTAL TYPE (OPTICAL) | E40H SERIES | E40H10-2500-3-N-5 | 5VDC | Китай | E40H10-2500-3-N-5^5VDC^ | Инкрементальный энкодер Autonics E40H10-2500-3-N-5, корпус: Ø40мм, вал полый сквозной, посадочный диаметр вала: Ø10мм, макс. частота отклика: 300кГц, макс. частота вращения: 5000 об./мин., пусковой момент: макс. 50гс·см (макс. 0.00049Нм) , разрешение: 2500 имп./об., NPN с открытым коллектором, выходные фазы A, B, Z, Uпит. 5В=, кабель сзади 2м, IP50 | 15230 | 14163.9 | 13707 | 12184 | 10661 | Доступно к заказу.
A2500006576R |  | A2500006576 | ROTARY ENCODER | INCREMENTAL TYPE (OPTICAL) | E40H SERIES | E40H10-2500-3-T-24 | 12-24VDC | Китай | E40H10-2500-3-T-24^12-24VDC^ | Инкрементальный энкодер Autonics E40H10-2500-3-T-24, корпус: Ø40мм, вал полый сквозной, посадочный диаметр вала: Ø10мм, макс. частота отклика: 300кГц, макс. частота вращения: 5000 об./мин., пусковой момент: макс. 50гс·см (макс. 0.00049Нм) , разрешение: 2500 имп./об., комплементарный, выходные фазы A, B, Z, Uпит. 12…24В=, кабель сзади 2м, IP50 | 17000 | 15810 | 15300 | 13600 | 11900 | Доступно к заказу.
A2500012197R |  | A2500010223 | ROTARY ENCODER | INCREMENTAL TYPE (OPTICAL) | E40H SERIES | E40H10-2500-3-T-5 | 5VDC | Китай | E40H10-2500-3-T-5^5VDC^ |  | 15230 | 14163.9 | 13707 | 12184 | 10661 | Доступно к заказу.
A2500005954R |  | A2500005954 | ROTARY ENCODER | INCREMENTAL TYPE (OPTICAL) | E40H SERIES | E40H10-2500-3-V-24 | 12-24VDC | Китай | E40H10-2500-3-V-24^12-24VDC^ | Инкрементальный энкодер Autonics E40H10-2500-3-V-24, корпус: Ø40мм, вал полый сквозной, посадочный диаметр вала: Ø10мм, макс. частота отклика: 300кГц, макс. частота вращения: 5000 об./мин., пусковой момент: макс. 50гс·см (макс. 0.00049Нм) , разрешение: 2500 имп./об., напряжение, выходные фазы A, B, Z, Uпит. 12…24В=, кабель сзади 2м, IP50 | 15230 | 14163.9 | 13707 | 12184 | 10661 | Доступно к заказу.
A2500005955R |  | A2500005955 | ROTARY ENCODER | INCREMENTAL TYPE (OPTICAL) | E40H SERIES | E40H10-2500-3-V-5 | 5VDC | Китай | E40H10-2500-3-V-5^5VDC^ | Инкрементальный энкодер Autonics E40H10-2500-3-V-5, корпус: Ø40мм, вал полый сквозной, посадочный диаметр вала: Ø10мм, макс. частота отклика: 300кГц, макс. частота вращения: 5000 об./мин., пусковой момент: макс. 50гс·см (макс. 0.00049Нм) , разрешение: 2500 имп./об., напряжение, выходные фазы A, B, Z, Uпит. 5В=, кабель сзади 2м, IP50 | 15230 | 14163.9 | 13707 | 12184 | 10661 | Доступно к заказу.
A2500007177R |  | A2500007177 | ROTARY ENCODER | INCREMENTAL TYPE (OPTICAL) | E40H SERIES | E40H10-2500-6-L-24 | 12-24VDC | Южная Корея | E40H10-2500-6-L-24^12-24VDC^ | Инкрементальный энкодер Autonics E40H10-2500-6-L-24, корпус: Ø40мм, вал полый сквозной, посадочный диаметр вала: Ø10мм, макс. частота отклика: 300кГц, макс. частота вращения: 5000 об./мин., пусковой момент: макс. 50гс·см (макс. 0.00049Нм) , разрешение: 2500 имп./об., Line Driver (дифференциальный), выходные фазы A, A̅, B, B̅, Z, Z̅, Uпит. 12…24В=, кабель сзади 2м, IP50 | 29590 | 27518.7 | 26631 | 23672 | 20713 | Доступно к заказу.
A2500006002R |  | A2500006002 | ROTARY ENCODER | INCREMENTAL TYPE (OPTICAL) | E40H SERIES | E40H10-2500-6-L-5 | 5VDC | Китай | E40H10-2500-6-L-5^5VDC^ | Инкрементальный энкодер Autonics E40H10-2500-6-L-5, корпус: Ø40мм, вал полый сквозной, посадочный диаметр вала: Ø10мм, макс. частота отклика: 300кГц, макс. частота вращения: 5000 об./мин., пусковой момент: макс. 50гс·см (макс. 0.00049Нм) , разрешение: 2500 имп./об., Line Driver (дифференциальный), выходные фазы A, A̅, B, B̅, Z, Z̅, Uпит. 5В=, кабель сзади 2м, IP50 | 17190 | 15986.7 | 15471 | 13752 | 12033 | Доступно к заказу.
A2500006021R |  | A2500006021 | ROTARY ENCODER | INCREMENTAL TYPE (OPTICAL) | E40H SERIES | E40H10-2500-6-L-5-C | 5VDC | Южная Корея | E40H10-2500-6-L-5-C^5VDC^ | Инкрементальный энкодер Autonics E40H10-2500-6-L-5-C, корпус: Ø40мм, вал полый сквозной, посадочный диаметр вала: Ø10мм, макс. частота отклика: 300кГц, макс. частота вращения: 5000 об./мин., пусковой момент: макс. 50гс·см (макс. 0.00049Нм) , разрешение: 2500 имп./об., Line Driver (дифференциальный), выходные фазы A, A̅, B, B̅, Z, Z̅, Uпит. 5В=, кабель с разъемом сзади 0,25м, IP50 | 0 | 0 | 0 | 0 | 0 | Цену и срок поставки уточняйте дополнительно.
A2500006545R |  | A2500006545 | ROTARY ENCODER | INCREMENTAL TYPE (OPTICAL) | E40H SERIES | E40H10-250-3-N-24 | 12-24VDC | Китай | E40H10-250-3-N-24^12-24VDC^ | Инкрементальный энкодер Autonics E40H10-250-3-N-24, корпус: Ø40мм, вал полый сквозной, посадочный диаметр вала: Ø10мм, макс. частота отклика: 300кГц, макс. частота вращения: 5000 об./мин., пусковой момент: макс. 50гс·см (макс. 0.00049Нм) , разрешение: 250 имп./об., NPN с открытым коллектором, выходные фазы A, B, Z, Uпит. 12…24В=, кабель сзади 2м, IP50 | 13680 | 12722.4 | 12312 | 10944 | 9576 | Доступно к заказу.
A2500005877R |  | A2500005877 | ROTARY ENCODER | INCREMENTAL TYPE (OPTICAL) | E40H SERIES | E40H10-250-3-N-5 | 5VDC | Китай | E40H10-250-3-N-5^5VDC^ | Инкрементальный энкодер Autonics E40H10-250-3-N-5, корпус: Ø40мм, вал полый сквозной, посадочный диаметр вала: Ø10мм, макс. частота отклика: 300кГц, макс. частота вращения: 5000 об./мин., пусковой момент: макс. 50гс·см (макс. 0.00049Нм) , разрешение: 250 имп./об., NPN с открытым коллектором, выходные фазы A, B, Z, Uпит. 5В=, кабель сзади 2м, IP50 | 13680 | 12722.4 | 12312 | 10944 | 9576 | Доступно к заказу.
A2500006546R |  | A2500006546 | ROTARY ENCODER | INCREMENTAL TYPE (OPTICAL) | E40H SERIES | E40H10-250-3-T-24 | 12-24VDC | Китай | E40H10-250-3-T-24^12-24VDC^ | Инкрементальный энкодер Autonics E40H10-250-3-T-24, корпус: Ø40мм, вал полый сквозной, посадочный диаметр вала: Ø10мм, макс. частота отклика: 300кГц, макс. частота вращения: 5000 об./мин., пусковой момент: макс. 50гс·см (макс. 0.00049Нм) , разрешение: 250 имп./об., комплементарный, выходные фазы A, B, Z, Uпит. 12…24В=, кабель сзади 2м, IP50 | 13680 | 12722.4 | 12312 | 10944 | 9576 | Доступно к заказу.
A2500005878R |  | A2500011922 | ROTARY ENCODER | INCREMENTAL TYPE (OPTICAL) | E40H SERIES | E40H10-250-3-T-5 | 5VDC(ENG) | Китай | E40H10-250-3-T-5^5VDC(ENG)^ | Инкрементальный энкодер Autonics E40H10-250-3-T-5, корпус: Ø40мм, вал полый сквозной, посадочный диаметр вала: Ø10мм, макс. частота отклика: 300кГц, макс. частота вращения: 5000 об./мин., пусковой момент: макс. 50гс·см (макс. 0.00049Нм) , разрешение: 250 имп./об., комплементарный, выходные фазы A, B, Z, Uпит. 5В=, кабель сзади 2м, IP50 | 13680 | 12722.4 | 12312 | 10944 | 9576 | Доступно к заказу.
A2500005943R |  | A2500005943 | ROTARY ENCODER | INCREMENTAL TYPE (OPTICAL) | E40H SERIES | E40H10-250-3-V-24 | 12-24VDC | Китай | E40H10-250-3-V-24^12-24VDC^ | Инкрементальный энкодер Autonics E40H10-250-3-V-24, корпус: Ø40мм, вал полый сквозной, посадочный диаметр вала: Ø10мм, макс. частота отклика: 300кГц, макс. частота вращения: 5000 об./мин., пусковой момент: макс. 50гс·см (макс. 0.00049Нм) , разрешение: 250 имп./об., напряжение, выходные фазы A, B, Z, Uпит. 12…24В=, кабель сзади 2м, IP50 | 13680 | 12722.4 | 12312 | 10944 | 9576 | Доступно к заказу.
A2500005944R |  | A2500005944 | ROTARY ENCODER | INCREMENTAL TYPE (OPTICAL) | E40H SERIES | E40H10-250-3-V-5 | 5VDC | Китай | E40H10-250-3-V-5^5VDC^ | Инкрементальный энкодер Autonics E40H10-250-3-V-5, корпус: Ø40мм, вал полый сквозной, посадочный диаметр вала: Ø10мм, макс. частота отклика: 300кГц, макс. частота вращения: 5000 об./мин., пусковой момент: макс. 50гс·см (макс. 0.00049Нм) , разрешение: 250 имп./об., напряжение, выходные фазы A, B, Z, Uпит. 5В=, кабель сзади 2м, IP50 | 13680 | 12722.4 | 12312 | 10944 | 9576 | Доступно к заказу.
A2500007163R |  | A2500007163 | ROTARY ENCODER | INCREMENTAL TYPE (OPTICAL) | E40H SERIES | E40H10-250-6-L-24 | 12-24VDC | Южная Корея | E40H10-250-6-L-24^12-24VDC^ | Инкрементальный энкодер Autonics E40H10-250-6-L-24, корпус: Ø40мм, вал полый сквозной, посадочный диаметр вала: Ø10мм, макс. частота отклика: 300кГц, макс. частота вращения: 5000 об./мин., пусковой момент: макс. 50гс·см (макс. 0.00049Нм) , разрешение: 250 имп./об., Line Driver (дифференциальный), выходные фазы A, A̅, B, B̅, Z, Z̅, Uпит. 12…24В=, кабель сзади 2м, IP50 | 0 | 0 | 0 | 0 | 0 | Цену и срок поставки уточняйте дополнительно.
A2500006013R |  | A2500011496 | ROTARY ENCODER | INCREMENTAL TYPE (OPTICAL) | E40H SERIES | E40H10-250-6-L-5 | 5VDC(ENG) | Китай | E40H10-250-6-L-5^5VDC(ENG)^ | Инкрементальный энкодер Autonics E40H10-250-6-L-5, корпус: Ø40мм, вал полый сквозной, посадочный диаметр вала: Ø10мм, макс. частота отклика: 300кГц, макс. частота вращения: 5000 об./мин., пусковой момент: макс. 50гс·см (макс. 0.00049Нм) , разрешение: 250 имп./об., Line Driver (дифференциальный), выходные фазы A, A̅, B, B̅, Z, Z̅, Uпит. 5В=, кабель сзади 2м, IP50 | 14730 | 13698.9 | 13257 | 11784 | 10311 | Доступно к заказу.
A2500005805R |  | A2500005805 | ROTARY ENCODER | INCREMENTAL TYPE (OPTICAL) | E40H SERIES | E40H10-25-3-N-24 | 12-24VDC | Китай | E40H10-25-3-N-24^12-24VDC^ | Инкрементальный энкодер Autonics E40H10-25-3-N-24, корпус: Ø40мм, вал полый сквозной, посадочный диаметр вала: Ø10мм, макс. частота отклика: 300кГц, макс. частота вращения: 5000 об./мин., пусковой момент: макс. 50гс·см (макс. 0.00049Нм) , разрешение: 25 имп./об., NPN с открытым коллектором, выходные фазы A, B, Z, Uпит. 12…24В=, кабель сзади 2м, IP50 | 13680 | 12722.4 | 12312 | 10944 | 9576 | Доступно к заказу.
A2500011696R |  | A2500010104 | ROTARY ENCODER | INCREMENTAL TYPE (OPTICAL) | E40H SERIES | E40H10-25-3-N-5 | 5VDC | Китай | E40H10-25-3-N-5^5VDC^ |  | 13680 | 12722.4 | 12312 | 10944 | 9576 | Доступно к заказу.
A2500006527R |  | A2500006527 | ROTARY ENCODER | INCREMENTAL TYPE (OPTICAL) | E40H SERIES | E40H10-25-3-T-24 | 12-24VDC | Китай | E40H10-25-3-T-24^12-24VDC^ | Инкрементальный энкодер Autonics E40H10-25-3-T-24, корпус: Ø40мм, вал полый сквозной, посадочный диаметр вала: Ø10мм, макс. частота отклика: 300кГц, макс. частота вращения: 5000 об./мин., пусковой момент: макс. 50гс·см (макс. 0.00049Нм) , разрешение: 25 имп./об., комплементарный, выходные фазы A, B, Z, Uпит. 12…24В=, кабель сзади 2м, IP50 | 13680 | 12722.4 | 12312 | 10944 | 9576 | Доступно к заказу.
A2500012326R |  | A2500010129 | ROTARY ENCODER | INCREMENTAL TYPE (OPTICAL) | E40H SERIES | E40H10-25-3-V-24 | 12-24VDC | Китай | E40H10-25-3-V-24^12-24VDC^ |  | 13680 | 12722.4 | 12312 | 10944 | 9576 | Доступно к заказу.
A2500012327R |  | A2500010128 | ROTARY ENCODER | INCREMENTAL TYPE (OPTICAL) | E40H SERIES | E40H10-25-3-V-5 | 5VDC | Китай | E40H10-25-3-V-5^5VDC^ |  | 13680 | 12722.4 | 12312 | 10944 | 9576 | Доступно к заказу.
A2500011930R |  | A2500010125 | ROTARY ENCODER | INCREMENTAL TYPE (OPTICAL) | E40H SERIES | E40H10-256-3-N-24 | 12-24VDC | Китай | E40H10-256-3-N-24^12-24VDC^ |  | 13680 | 12722.4 | 12312 | 10944 | 9576 | Доступно к заказу.
A2500011931R |  | A2500010126 | ROTARY ENCODER | INCREMENTAL TYPE (OPTICAL) | E40H SERIES | E40H10-256-3-N-5 | 5VDC | Китай | E40H10-256-3-N-5^5VDC^ |  | 13680 | 12722.4 | 12312 | 10944 | 9576 | Доступно к заказу.
A2500011939R |  | A2500010219 | ROTARY ENCODER | INCREMENTAL TYPE (OPTICAL) | E40H SERIES | E40H10-256-3-T-24 | 12-24VDC | Китай | E40H10-256-3-T-24^12-24VDC^ |  | 13680 | 12722.4 | 12312 | 10944 | 9576 | Доступно к заказу.
A2500011940R |  | A2500010297 | ROTARY ENCODER | INCREMENTAL TYPE (OPTICAL) | E40H SERIES | E40H10-256-3-T-5 | 5VDC | Китай | E40H10-256-3-T-5^5VDC^ |  | 13680 | 12722.4 | 12312 | 10944 | 9576 | Доступно к заказу.
A2500012472R |  | A2500010149 | ROTARY ENCODER | INCREMENTAL TYPE (OPTICAL) | E40H SERIES | E40H10-256-3-V-24 | 12-24VDC | Китай | E40H10-256-3-V-24^12-24VDC^ |  | 13680 | 12722.4 | 12312 | 10944 | 9576 | Доступно к заказу.
A2500012473R |  | A2500010150 | ROTARY ENCODER | INCREMENTAL TYPE (OPTICAL) | E40H SERIES | E40H10-256-3-V-5 | 5VDC | Китай | E40H10-256-3-V-5^5VDC^ |  | 13680 | 12722.4 | 12312 | 10944 | 9576 | Доступно к заказу.
A2500005972R |  | A2500011503 | ROTARY ENCODER | INCREMENTAL TYPE (OPTICAL) | E40H SERIES | E40H10-256-6-L-5 | 5VDC(ENG) | Китай | E40H10-256-6-L-5^5VDC(ENG)^ | Инкрементальный энкодер Autonics E40H10-256-6-L-5, корпус: Ø40мм, вал полый сквозной, посадочный диаметр вала: Ø10мм, макс. частота отклика: 300кГц, макс. частота вращения: 5000 об./мин., пусковой момент: макс. 50гс·см (макс. 0.00049Нм) , разрешение: 256 имп./об., Line Driver (дифференциальный), выходные фазы A, A̅, B, B̅, Z, Z̅, Uпит. 5В=, кабель сзади 2м, IP50 | 14730 | 13698.9 | 13257 | 11784 | 10311 | Доступно к заказу.
A2500005890R |  | A2500005890 | ROTARY ENCODER | INCREMENTAL TYPE (OPTICAL) | E40H SERIES | E40H10-3000-3-N-24 | 12-24VDC | Китай | E40H10-3000-3-N-24^12-24VDC^ | Инкрементальный энкодер Autonics E40H10-3000-3-N-24, корпус: Ø40мм, вал полый сквозной, посадочный диаметр вала: Ø10мм, макс. частота отклика: 300кГц, макс. частота вращения: 5000 об./мин., пусковой момент: макс. 50гс·см (макс. 0.00049Нм) , разрешение: 3000 имп./об., NPN с открытым коллектором, выходные фазы A, B, Z, Uпит. 12…24В=, кабель сзади 2м, IP50 | 17330 | 16116.9 | 15597 | 13864 | 12131 | Доступно к заказу.
A2500005891R |  | A2500005891 | ROTARY ENCODER | INCREMENTAL TYPE (OPTICAL) | E40H SERIES | E40H10-3000-3-N-5 | 5VDC | Китай | E40H10-3000-3-N-5^5VDC^ | Инкрементальный энкодер Autonics E40H10-3000-3-N-5, корпус: Ø40мм, вал полый сквозной, посадочный диаметр вала: Ø10мм, макс. частота отклика: 300кГц, макс. частота вращения: 5000 об./мин., пусковой момент: макс. 50гс·см (макс. 0.00049Нм) , разрешение: 3000 имп./об., NPN с открытым коллектором, выходные фазы A, B, Z, Uпит. 5В=, кабель сзади 2м, IP50 | 17330 | 16116.9 | 15597 | 13864 | 12131 | Доступно к заказу.
A2500006688R |  | A2500006688 | ROTARY ENCODER | INCREMENTAL TYPE (OPTICAL) | E40H SERIES | E40H10-3000-3-T-24 | 12-24VDC | Китай | E40H10-3000-3-T-24^12-24VDC^ | Инкрементальный энкодер Autonics E40H10-3000-3-T-24, корпус: Ø40мм, вал полый сквозной, посадочный диаметр вала: Ø10мм, макс. частота отклика: 300кГц, макс. частота вращения: 5000 об./мин., пусковой момент: макс. 50гс·см (макс. 0.00049Нм) , разрешение: 3000 имп./об., комплементарный, выходные фазы A, B, Z, Uпит. 12…24В=, кабель сзади 2м, IP50 | 17330 | 16116.9 | 15597 | 13864 | 12131 | Доступно к заказу.
A2500005956R |  | A2500005956 | ROTARY ENCODER | INCREMENTAL TYPE (OPTICAL) | E40H SERIES | E40H10-3000-3-V-24 | 12-24VDC | Китай | E40H10-3000-3-V-24^12-24VDC^ | Инкрементальный энкодер Autonics E40H10-3000-3-V-24, корпус: Ø40мм, вал полый сквозной, посадочный диаметр вала: Ø10мм, макс. частота отклика: 300кГц, макс. частота вращения: 5000 об./мин., пусковой момент: макс. 50гс·см (макс. 0.00049Нм) , разрешение: 3000 имп./об., напряжение, выходные фазы A, B, Z, Uпит. 12…24В=, кабель сзади 2м, IP50 | 17330 | 16116.9 | 15597 | 13864 | 12131 | Доступно к заказу.
A2500005957R |  | A2500005957 | ROTARY ENCODER | INCREMENTAL TYPE (OPTICAL) | E40H SERIES | E40H10-3000-3-V-5 | 5VDC | Китай | E40H10-3000-3-V-5^5VDC^ | Инкрементальный энкодер Autonics E40H10-3000-3-V-5, корпус: Ø40мм, вал полый сквозной, посадочный диаметр вала: Ø10мм, макс. частота отклика: 300кГц, макс. частота вращения: 5000 об./мин., пусковой момент: макс. 50гс·см (макс. 0.00049Нм) , разрешение: 3000 имп./об., напряжение, выходные фазы A, B, Z, Uпит. 5В=, кабель сзади 2м, IP50 | 17330 | 16116.9 | 15597 | 13864 | 12131 | Доступно к заказу.
A2500007178R |  | A2500007178 | ROTARY ENCODER | INCREMENTAL TYPE (OPTICAL) | E40H SERIES | E40H10-3000-6-L-24 | 12-24VDC | Южная Корея | E40H10-3000-6-L-24^12-24VDC^ | Инкрементальный энкодер Autonics E40H10-3000-6-L-24, корпус: Ø40мм, вал полый сквозной, посадочный диаметр вала: Ø10мм, макс. частота отклика: 300кГц, макс. частота вращения: 5000 об./мин., пусковой момент: макс. 50гс·см (макс. 0.00049Нм) , разрешение: 3000 имп./об., Line Driver (дифференциальный), выходные фазы A, A̅, B, B̅, Z, Z̅, Uпит. 12…24В=, кабель сзади 2м, IP50 | 0 | 0 | 0 | 0 | 0 | Цену и срок поставки уточняйте дополнительно.
A2500006024R |  | A2500006024 | ROTARY ENCODER | INCREMENTAL TYPE (OPTICAL) | E40H SERIES | E40H10-3000-6-L-5 | 5VDC | Китай | E40H10-3000-6-L-5^5VDC^ | Инкрементальный энкодер Autonics E40H10-3000-6-L-5, корпус: Ø40мм, вал полый сквозной, посадочный диаметр вала: Ø10мм, макс. частота отклика: 300кГц, макс. частота вращения: 5000 об./мин., пусковой момент: макс. 50гс·см (макс. 0.00049Нм) , разрешение: 3000 имп./об., Line Driver (дифференциальный), выходные фазы A, A̅, B, B̅, Z, Z̅, Uпит. 5В=, кабель сзади 2м, IP50 | 18510 | 17214.3 | 16659 | 14808 | 12957 | Доступно к заказу.
A2500005879R |  | A2500005879 | ROTARY ENCODER | INCREMENTAL TYPE (OPTICAL) | E40H SERIES | E40H10-300-3-N-24 | 12-24VDC | Китай | E40H10-300-3-N-24^12-24VDC^ | Инкрементальный энкодер Autonics E40H10-300-3-N-24, корпус: Ø40мм, вал полый сквозной, посадочный диаметр вала: Ø10мм, макс. частота отклика: 300кГц, макс. частота вращения: 5000 об./мин., пусковой момент: макс. 50гс·см (макс. 0.00049Нм) , разрешение: 300 имп./об., NPN с открытым коллектором, выходные фазы A, B, Z, Uпит. 12…24В=, кабель сзади 2м, IP50 | 13680 | 12722.4 | 12312 | 10944 | 9576 | Доступно к заказу.
A2500005882R |  | A2500005882 | ROTARY ENCODER | INCREMENTAL TYPE (OPTICAL) | E40H SERIES | E40H10-300-3-N-24-C | 12-24VDC | Южная Корея | E40H10-300-3-N-24-C^12-24VDC^ | Инкрементальный энкодер Autonics E40H10-300-3-N-24-C, корпус: Ø40мм, вал полый сквозной, посадочный диаметр вала: Ø10мм, макс. частота отклика: 300кГц, макс. частота вращения: 5000 об./мин., пусковой момент: макс. 50гс·см (макс. 0.00049Нм) , разрешение: 300 имп./об., NPN с открытым коллектором, выходные фазы A, B, Z, Uпит. 12…24В=, кабель с разъемом сзади 0,25м, IP50 | 0 | 0 | 0 | 0 | 0 | Цену и срок поставки уточняйте дополнительно.
A2500005880R |  | A2500005880 | ROTARY ENCODER | INCREMENTAL TYPE (OPTICAL) | E40H SERIES | E40H10-300-3-N-5 | 5VDC | Китай | E40H10-300-3-N-5^5VDC^ | Инкрементальный энкодер Autonics E40H10-300-3-N-5, корпус: Ø40мм, вал полый сквозной, посадочный диаметр вала: Ø10мм, макс. частота отклика: 300кГц, макс. частота вращения: 5000 об./мин., пусковой момент: макс. 50гс·см (макс. 0.00049Нм) , разрешение: 300 имп./об., NPN с открытым коллектором, выходные фазы A, B, Z, Uпит. 5В=, кабель сзади 2м, IP50 | 13680 | 12722.4 | 12312 | 10944 | 9576 | Доступно к заказу.
A2500006550R |  | A2500006550 | ROTARY ENCODER | INCREMENTAL TYPE (OPTICAL) | E40H SERIES | E40H10-300-3-T-24 | 12-24VDC(5M) | Южная Корея | E40H10-300-3-T-24^12-24VDC(5M)^ | Инкрементальный энкодер Autonics E40H10-300-3-T-24, корпус: Ø40мм, вал полый сквозной, посадочный диаметр вала: Ø10мм, макс. частота отклика: 300кГц, макс. частота вращения: 5000 об./мин., пусковой момент: макс. 50гс·см (макс. 0.00049Нм) , разрешение: 300 имп./об., комплементарный, выходные фазы A, B, Z, Uпит. 12…24В=, кабель сзади 5м, IP50 | 0 | 0 | 0 | 0 | 0 | Цену и срок поставки уточняйте дополнительно.
A2500006547R |  | A2500006547 | ROTARY ENCODER | INCREMENTAL TYPE (OPTICAL) | E40H SERIES | E40H10-300-3-T-24 | 12-24VDC | Китай | E40H10-300-3-T-24^12-24VDC^ | Инкрементальный энкодер Autonics E40H10-300-3-T-24, корпус: Ø40мм, вал полый сквозной, посадочный диаметр вала: Ø10мм, макс. частота отклика: 300кГц, макс. частота вращения: 5000 об./мин., пусковой момент: макс. 50гс·см (макс. 0.00049Нм) , разрешение: 300 имп./об., комплементарный, выходные фазы A, B, Z, Uпит. 12…24В=, кабель сзади 2м, IP50 | 13680 | 12722.4 | 12312 | 10944 | 9576 | Доступно к заказу.
A2500006549R |  | A2500006549 | ROTARY ENCODER | INCREMENTAL TYPE (OPTICAL) | E40H SERIES | E40H10-300-3-T-5 | 5VDC | Китай | E40H10-300-3-T-5^5VDC^ | Инкрементальный энкодер Autonics E40H10-300-3-T-5, корпус: Ø40мм, вал полый сквозной, посадочный диаметр вала: Ø10мм, макс. частота отклика: 300кГц, макс. частота вращения: 5000 об./мин., пусковой момент: макс. 50гс·см (макс. 0.00049Нм) , разрешение: 300 имп./об., комплементарный, выходные фазы A, B, Z, Uпит. 5В=, кабель сзади 2м, IP50 | 13680 | 12722.4 | 12312 | 10944 | 9576 | Доступно к заказу.
A2500005945R |  | A2500005945 | ROTARY ENCODER | INCREMENTAL TYPE (OPTICAL) | E40H SERIES | E40H10-300-3-V-24 | 12-24VDC | Китай | E40H10-300-3-V-24^12-24VDC^ | Инкрементальный энкодер Autonics E40H10-300-3-V-24, корпус: Ø40мм, вал полый сквозной, посадочный диаметр вала: Ø10мм, макс. частота отклика: 300кГц, макс. частота вращения: 5000 об./мин., пусковой момент: макс. 50гс·см (макс. 0.00049Нм) , разрешение: 300 имп./об., напряжение, выходные фазы A, B, Z, Uпит. 12…24В=, кабель сзади 2м, IP50 | 13680 | 12722.4 | 12312 | 10944 | 9576 | Доступно к заказу.
A2500005946R |  | A2500005946 | ROTARY ENCODER | INCREMENTAL TYPE (OPTICAL) | E40H SERIES | E40H10-300-3-V-5 | 5VDC | Китай | E40H10-300-3-V-5^5VDC^ | Инкрементальный энкодер Autonics E40H10-300-3-V-5, корпус: Ø40мм, вал полый сквозной, посадочный диаметр вала: Ø10мм, макс. частота отклика: 300кГц, макс. частота вращения: 5000 об./мин., пусковой момент: макс. 50гс·см (макс. 0.00049Нм) , разрешение: 300 имп./об., напряжение, выходные фазы A, B, Z, Uпит. 5В=, кабель сзади 2м, IP50 | 13680 | 12722.4 | 12312 | 10944 | 9576 | Доступно к заказу.
A2500007164R |  | A2500007164 | ROTARY ENCODER | INCREMENTAL TYPE (OPTICAL) | E40H SERIES | E40H10-300-6-L-24 | 12-24VDC | Южная Корея | E40H10-300-6-L-24^12-24VDC^ | Инкрементальный энкодер Autonics E40H10-300-6-L-24, корпус: Ø40мм, вал полый сквозной, посадочный диаметр вала: Ø10мм, макс. частота отклика: 300кГц, макс. частота вращения: 5000 об./мин., пусковой момент: макс. 50гс·см (макс. 0.00049Нм) , разрешение: 300 имп./об., Line Driver (дифференциальный), выходные фазы A, A̅, B, B̅, Z, Z̅, Uпит. 12…24В=, кабель сзади 2м, IP50 | 0 | 0 | 0 | 0 | 0 | Цену и срок поставки уточняйте дополнительно.
A2500006015R |  | A2500011508 | ROTARY ENCODER | INCREMENTAL TYPE (OPTICAL) | E40H SERIES | E40H10-300-6-L-5 | 5VDC(ENG) | Китай | E40H10-300-6-L-5^5VDC(ENG)^ | Инкрементальный энкодер Autonics E40H10-300-6-L-5, корпус: Ø40мм, вал полый сквозной, посадочный диаметр вала: Ø10мм, макс. частота отклика: 300кГц, макс. частота вращения: 5000 об./мин., пусковой момент: макс. 50гс·см (макс. 0.00049Нм) , разрешение: 300 имп./об., Line Driver (дифференциальный), выходные фазы A, A̅, B, B̅, Z, Z̅, Uпит. 5В=, кабель сзади 2м, IP50 | 14730 | 13698.9 | 13257 | 11784 | 10311 | Доступно к заказу.
A2500005864R |  | A2500005864 | ROTARY ENCODER | INCREMENTAL TYPE (OPTICAL) | E40H SERIES | E40H10-30-3-N-24 | 12-24VDC | Китай | E40H10-30-3-N-24^12-24VDC^ | Инкрементальный энкодер Autonics E40H10-30-3-N-24, корпус: Ø40мм, вал полый сквозной, посадочный диаметр вала: Ø10мм, макс. частота отклика: 300кГц, макс. частота вращения: 5000 об./мин., пусковой момент: макс. 50гс·см (макс. 0.00049Нм) , разрешение: 30 имп./об., NPN с открытым коллектором, выходные фазы A, B, Z, Uпит. 12…24В=, кабель сзади 2м, IP50 | 13680 | 12722.4 | 12312 | 10944 | 9576 | Доступно к заказу.
A2500005865R |  | A2500005865 | ROTARY ENCODER | INCREMENTAL TYPE (OPTICAL) | E40H SERIES | E40H10-30-3-N-5 | 5VDC | Китай | E40H10-30-3-N-5^5VDC^ | Инкрементальный энкодер Autonics E40H10-30-3-N-5, корпус: Ø40мм, вал полый сквозной, посадочный диаметр вала: Ø10мм, макс. частота отклика: 300кГц, макс. частота вращения: 5000 об./мин., пусковой момент: макс. 50гс·см (макс. 0.00049Нм) , разрешение: 30 имп./об., NPN с открытым коллектором, выходные фазы A, B, Z, Uпит. 5В=, кабель сзади 2м, IP50 | 13680 | 12722.4 | 12312 | 10944 | 9576 | Доступно к заказу.
A2500006528R |  | A2500006528 | ROTARY ENCODER | INCREMENTAL TYPE (OPTICAL) | E40H SERIES | E40H10-30-3-T-24 | 12-24VDC | Китай | E40H10-30-3-T-24^12-24VDC^ | Инкрементальный энкодер Autonics E40H10-30-3-T-24, корпус: Ø40мм, вал полый сквозной, посадочный диаметр вала: Ø10мм, макс. частота отклика: 300кГц, макс. частота вращения: 5000 об./мин., пусковой момент: макс. 50гс·см (макс. 0.00049Нм) , разрешение: 30 имп./об., комплементарный, выходные фазы A, B, Z, Uпит. 12…24В=, кабель сзади 2м, IP50 | 13680 | 12722.4 | 12312 | 10944 | 9576 | Доступно к заказу.
A2500005938R |  | A2500005938 | ROTARY ENCODER | INCREMENTAL TYPE (OPTICAL) | E40H SERIES | E40H10-30-3-V-24 | 12-24VDC | Китай | E40H10-30-3-V-24^12-24VDC^ | Инкрементальный энкодер Autonics E40H10-30-3-V-24, корпус: Ø40мм, вал полый сквозной, посадочный диаметр вала: Ø10мм, макс. частота отклика: 300кГц, макс. частота вращения: 5000 об./мин., пусковой момент: макс. 50гс·см (макс. 0.00049Нм) , разрешение: 30 имп./об., напряжение, выходные фазы A, B, Z, Uпит. 12…24В=, кабель сзади 2м, IP50 | 13680 | 12722.4 | 12312 | 10944 | 9576 | Доступно к заказу.
A2500005939R |  | A2500005939 | ROTARY ENCODER | INCREMENTAL TYPE (OPTICAL) | E40H SERIES | E40H10-30-3-V-5 | 5VDC | Китай | E40H10-30-3-V-5^5VDC^ | Инкрементальный энкодер Autonics E40H10-30-3-V-5, корпус: Ø40мм, вал полый сквозной, посадочный диаметр вала: Ø10мм, макс. частота отклика: 300кГц, макс. частота вращения: 5000 об./мин., пусковой момент: макс. 50гс·см (макс. 0.00049Нм) , разрешение: 30 имп./об., напряжение, выходные фазы A, B, Z, Uпит. 5В=, кабель сзади 2м, IP50 | 13680 | 12722.4 | 12312 | 10944 | 9576 | Доступно к заказу.
A2500006007R |  | A2500011444 | ROTARY ENCODER | INCREMENTAL TYPE (OPTICAL) | E40H SERIES | E40H10-30-6-L-5 | 5VDC(ENG) | Китай | E40H10-30-6-L-5^5VDC(ENG)^ | Инкрементальный энкодер Autonics E40H10-30-6-L-5, корпус: Ø40мм, вал полый сквозной, посадочный диаметр вала: Ø10мм, макс. частота отклика: 300кГц, макс. частота вращения: 5000 об./мин., пусковой момент: макс. 50гс·см (макс. 0.00049Нм) , разрешение: 30 имп./об., Line Driver (дифференциальный), выходные фазы A, A̅, B, B̅, Z, Z̅, Uпит. 5В=, кабель сзади 2м, IP50 | 14730 | 13698.9 | 13257 | 11784 | 10311 | Доступно к заказу.
A2500011731R |  | A2500010116 | ROTARY ENCODER | INCREMENTAL TYPE (OPTICAL) | E40H SERIES | E40H10-35-3-N-24 | 12-24VDC | Китай | E40H10-35-3-N-24^12-24VDC^ |  | 13680 | 12722.4 | 12312 | 10944 | 9576 | Доступно к заказу.
A2500011732R |  | A2500010117 | ROTARY ENCODER | INCREMENTAL TYPE (OPTICAL) | E40H SERIES | E40H10-35-3-N-5 | 5VDC | Китай | E40H10-35-3-N-5^5VDC^ |  | 13680 | 12722.4 | 12312 | 10944 | 9576 | Доступно к заказу.
A2500011733R |  | A2500010207 | ROTARY ENCODER | INCREMENTAL TYPE (OPTICAL) | E40H SERIES | E40H10-35-3-T-24 | 12-24VDC | Китай | E40H10-35-3-T-24^12-24VDC^ |  | 13680 | 12722.4 | 12312 | 10944 | 9576 | Доступно к заказу.
A2500012346R |  | A2500010138 | ROTARY ENCODER | INCREMENTAL TYPE (OPTICAL) | E40H SERIES | E40H10-35-3-V-24 | 12-24VDC | Китай | E40H10-35-3-V-24^12-24VDC^ |  | 13680 | 12722.4 | 12312 | 10944 | 9576 | Доступно к заказу.
A2500012347R |  | A2500010139 | ROTARY ENCODER | INCREMENTAL TYPE (OPTICAL) | E40H SERIES | E40H10-35-3-V-5 | 5VDC | Китай | E40H10-35-3-V-5^5VDC^ |  | 13680 | 12722.4 | 12312 | 10944 | 9576 | Доступно к заказу.
A2500005854R |  | A2500005854 | ROTARY ENCODER | INCREMENTAL TYPE (OPTICAL) | E40H SERIES | E40H10-3600-3-N-24 | 12-24VDC | Китай | E40H10-3600-3-N-24^12-24VDC^ | Инкрементальный энкодер Autonics E40H10-3600-3-N-24, корпус: Ø40мм, вал полый сквозной, посадочный диаметр вала: Ø10мм, макс. частота отклика: 300кГц, макс. частота вращения: 5000 об./мин., пусковой момент: макс. 50гс·см (макс. 0.00049Нм) , разрешение: 3600 имп./об., NPN с открытым коллектором, выходные фазы A, B, Z, Uпит. 12…24В=, кабель сзади 2м, IP50 | 17330 | 16116.9 | 15597 | 13864 | 12131 | Доступно к заказу.
A2500005855R |  | A2500005855 | ROTARY ENCODER | INCREMENTAL TYPE (OPTICAL) | E40H SERIES | E40H10-3600-3-N-5 | 5VDC | Китай | E40H10-3600-3-N-5^5VDC^ | Инкрементальный энкодер Autonics E40H10-3600-3-N-5, корпус: Ø40мм, вал полый сквозной, посадочный диаметр вала: Ø10мм, макс. частота отклика: 300кГц, макс. частота вращения: 5000 об./мин., пусковой момент: макс. 50гс·см (макс. 0.00049Нм) , разрешение: 3600 имп./об., NPN с открытым коллектором, выходные фазы A, B, Z, Uпит. 5В=, кабель сзади 2м, IP50 | 17330 | 16116.9 | 15597 | 13864 | 12131 | Доступно к заказу.
A2500006719R |  | A2500006719 | ROTARY ENCODER | INCREMENTAL TYPE (OPTICAL) | E40H SERIES | E40H10-3600-3-T-24 | 12-24VDC | Китай | E40H10-3600-3-T-24^12-24VDC^ | Инкрементальный энкодер Autonics E40H10-3600-3-T-24, корпус: Ø40мм, вал полый сквозной, посадочный диаметр вала: Ø10мм, макс. частота отклика: 300кГц, макс. частота вращения: 5000 об./мин., пусковой момент: макс. 50гс·см (макс. 0.00049Нм) , разрешение: 3600 имп./об., комплементарный, выходные фазы A, B, Z, Uпит. 12…24В=, кабель сзади 2м, IP50 | 17330 | 16116.9 | 15597 | 13864 | 12131 | Доступно к заказу.
A2500005958R |  | A2500005958 | ROTARY ENCODER | INCREMENTAL TYPE (OPTICAL) | E40H SERIES | E40H10-3600-3-V-24 | 12-24VDC | Китай | E40H10-3600-3-V-24^12-24VDC^ | Инкрементальный энкодер Autonics E40H10-3600-3-V-24, корпус: Ø40мм, вал полый сквозной, посадочный диаметр вала: Ø10мм, макс. частота отклика: 300кГц, макс. частота вращения: 5000 об./мин., пусковой момент: макс. 50гс·см (макс. 0.00049Нм) , разрешение: 3600 имп./об., напряжение, выходные фазы A, B, Z, Uпит. 12…24В=, кабель сзади 2м, IP50 | 17330 | 16116.9 | 15597 | 13864 | 12131 | Доступно к заказу.
A2500005959R |  | A2500005959 | ROTARY ENCODER | INCREMENTAL TYPE (OPTICAL) | E40H SERIES | E40H10-3600-3-V-5 | 5VDC | Китай | E40H10-3600-3-V-5^5VDC^ | Инкрементальный энкодер Autonics E40H10-3600-3-V-5, корпус: Ø40мм, вал полый сквозной, посадочный диаметр вала: Ø10мм, макс. частота отклика: 300кГц, макс. частота вращения: 5000 об./мин., пусковой момент: макс. 50гс·см (макс. 0.00049Нм) , разрешение: 3600 имп./об., напряжение, выходные фазы A, B, Z, Uпит. 5В=, кабель сзади 2м, IP50 | 17330 | 16116.9 | 15597 | 13864 | 12131 | Доступно к заказу.
A2500007179R |  | A2500007179 | ROTARY ENCODER | INCREMENTAL TYPE (OPTICAL) | E40H SERIES | E40H10-3600-6-L-24 | 12-24VDC | Южная Корея | E40H10-3600-6-L-24^12-24VDC^ | Инкрементальный энкодер Autonics E40H10-3600-6-L-24, корпус: Ø40мм, вал полый сквозной, посадочный диаметр вала: Ø10мм, макс. частота отклика: 300кГц, макс. частота вращения: 5000 об./мин., пусковой момент: макс. 50гс·см (макс. 0.00049Нм) , разрешение: 3600 имп./об., Line Driver (дифференциальный), выходные фазы A, A̅, B, B̅, Z, Z̅, Uпит. 12…24В=, кабель сзади 2м, IP50 | 0 | 0 | 0 | 0 | 0 | Цену и срок поставки уточняйте дополнительно.
A2500005998R |  | A2500005998 | ROTARY ENCODER | INCREMENTAL TYPE (OPTICAL) | E40H SERIES | E40H10-3600-6-L-5 | 5VDC | Китай | E40H10-3600-6-L-5^5VDC^ | Инкрементальный энкодер Autonics E40H10-3600-6-L-5, корпус: Ø40мм, вал полый сквозной, посадочный диаметр вала: Ø10мм, макс. частота отклика: 300кГц, макс. частота вращения: 5000 об./мин., пусковой момент: макс. 50гс·см (макс. 0.00049Нм) , разрешение: 3600 имп./об., Line Driver (дифференциальный), выходные фазы A, A̅, B, B̅, Z, Z̅, Uпит. 5В=, кабель сзади 2м, IP50 | 18510 | 17214.3 | 16659 | 14808 | 12957 | Доступно к заказу.
A2500005819R |  | A2500005819 | ROTARY ENCODER | INCREMENTAL TYPE (OPTICAL) | E40H SERIES | E40H10-360-3-N-24 | 12-24VDC(5M) | Южная Корея | E40H10-360-3-N-24^12-24VDC(5M)^ | Инкрементальный энкодер Autonics E40H10-360-3-N-24, корпус: Ø40мм, вал полый сквозной, посадочный диаметр вала: Ø10мм, макс. частота отклика: 300кГц, макс. частота вращения: 5000 об./мин., пусковой момент: макс. 50гс·см (макс. 0.00049Нм) , разрешение: 360 имп./об., NPN с открытым коллектором, выходные фазы A, B, Z, Uпит. 12…24В=, кабель сзади 5м, IP50 | 0 | 0 | 0 | 0 | 0 | Цену и срок поставки уточняйте дополнительно.
A2500005817R |  | A2500005817 | ROTARY ENCODER | INCREMENTAL TYPE (OPTICAL) | E40H SERIES | E40H10-360-3-N-24 | 12-24VDC | Китай | E40H10-360-3-N-24^12-24VDC^ | Инкрементальный энкодер Autonics E40H10-360-3-N-24, корпус: Ø40мм, вал полый сквозной, посадочный диаметр вала: Ø10мм, макс. частота отклика: 300кГц, макс. частота вращения: 5000 об./мин., пусковой момент: макс. 50гс·см (макс. 0.00049Нм) , разрешение: 360 имп./об., NPN с открытым коллектором, выходные фазы A, B, Z, Uпит. 12…24В=, кабель сзади 2м, IP50 | 13680 | 12722.4 | 12312 | 10944 | 9576 | Доступно к заказу.
A2500005820R |  | A2500005820 | ROTARY ENCODER | INCREMENTAL TYPE (OPTICAL) | E40H SERIES | E40H10-360-3-N-5 | 5VDC | Китай | E40H10-360-3-N-5^5VDC^ | Инкрементальный энкодер Autonics E40H10-360-3-N-5, корпус: Ø40мм, вал полый сквозной, посадочный диаметр вала: Ø10мм, макс. частота отклика: 300кГц, макс. частота вращения: 5000 об./мин., пусковой момент: макс. 50гс·см (макс. 0.00049Нм) , разрешение: 360 имп./об., NPN с открытым коллектором, выходные фазы A, B, Z, Uпит. 5В=, кабель сзади 2м, IP50 | 13680 | 12722.4 | 12312 | 10944 | 9576 | Доступно к заказу.
A2500006551R |  | A2500006551 | ROTARY ENCODER | INCREMENTAL TYPE (OPTICAL) | E40H SERIES | E40H10-360-3-T-24 | 12-24VDC | Китай | E40H10-360-3-T-24^12-24VDC^ | Инкрементальный энкодер Autonics E40H10-360-3-T-24, корпус: Ø40мм, вал полый сквозной, посадочный диаметр вала: Ø10мм, макс. частота отклика: 300кГц, макс. частота вращения: 5000 об./мин., пусковой момент: макс. 50гс·см (макс. 0.00049Нм) , разрешение: 360 имп./об., комплементарный, выходные фазы A, B, Z, Uпит. 12…24В=, кабель сзади 2м, IP50 | 13680 | 12722.4 | 12312 | 10944 | 9576 | Доступно к заказу.
A2500005921R |  | A2500005921 | ROTARY ENCODER | INCREMENTAL TYPE (OPTICAL) | E40H SERIES | E40H10-360-3-V-24 | 12-24VDC | Китай | E40H10-360-3-V-24^12-24VDC^ | Инкрементальный энкодер Autonics E40H10-360-3-V-24, корпус: Ø40мм, вал полый сквозной, посадочный диаметр вала: Ø10мм, макс. частота отклика: 300кГц, макс. частота вращения: 5000 об./мин., пусковой момент: макс. 50гс·см (макс. 0.00049Нм) , разрешение: 360 имп./об., напряжение, выходные фазы A, B, Z, Uпит. 12…24В=, кабель сзади 2м, IP50 | 13680 | 12722.4 | 12312 | 10944 | 9576 | Доступно к заказу.
A2500005922R |  | A2500005922 | ROTARY ENCODER | INCREMENTAL TYPE (OPTICAL) | E40H SERIES | E40H10-360-3-V-5 | 5VDC | Китай | E40H10-360-3-V-5^5VDC^ | Инкрементальный энкодер Autonics E40H10-360-3-V-5, корпус: Ø40мм, вал полый сквозной, посадочный диаметр вала: Ø10мм, макс. частота отклика: 300кГц, макс. частота вращения: 5000 об./мин., пусковой момент: макс. 50гс·см (макс. 0.00049Нм) , разрешение: 360 имп./об., напряжение, выходные фазы A, B, Z, Uпит. 5В=, кабель сзади 2м, IP50 | 13680 | 12722.4 | 12312 | 10944 | 9576 | Доступно к заказу.
A2500007165R |  | A2500007165 | ROTARY ENCODER | INCREMENTAL TYPE (OPTICAL) | E40H SERIES | E40H10-360-6-L-24 | 12-24VDC | Южная Корея | E40H10-360-6-L-24^12-24VDC^ | Инкрементальный энкодер Autonics E40H10-360-6-L-24, корпус: Ø40мм, вал полый сквозной, посадочный диаметр вала: Ø10мм, макс. частота отклика: 300кГц, макс. частота вращения: 5000 об./мин., пусковой момент: макс. 50гс·см (макс. 0.00049Нм) , разрешение: 360 имп./об., Line Driver (дифференциальный), выходные фазы A, A̅, B, B̅, Z, Z̅, Uпит. 12…24В=, кабель сзади 2м, IP50 | 0 | 0 | 0 | 0 | 0 | Цену и срок поставки уточняйте дополнительно.
A2500007193R |  | A2500007193 | ROTARY ENCODER | INCREMENTAL TYPE (OPTICAL) | E40H SERIES | E40H10-360-6-L-24-C | 12-24VDC | Южная Корея | E40H10-360-6-L-24-C^12-24VDC^ | Инкрементальный энкодер Autonics E40H10-360-6-L-24-C, корпус: Ø40мм, вал полый сквозной, посадочный диаметр вала: Ø10мм, макс. частота отклика: 300кГц, макс. частота вращения: 5000 об./мин., пусковой момент: макс. 50гс·см (макс. 0.00049Нм) , разрешение: 360 имп./об., Line Driver (дифференциальный), выходные фазы A, A̅, B, B̅, Z, Z̅, Uпит. 12…24В=, кабель с разъемом сзади 0,25м, IP50 | 0 | 0 | 0 | 0 | 0 | Цену и срок поставки уточняйте дополнительно.
A2500005973R |  | A2500005973 | ROTARY ENCODER | INCREMENTAL TYPE (OPTICAL) | E40H SERIES | E40H10-360-6-L-5 | 5VDC | Китай | E40H10-360-6-L-5^5VDC^ | Инкрементальный энкодер Autonics E40H10-360-6-L-5, корпус: Ø40мм, вал полый сквозной, посадочный диаметр вала: Ø10мм, макс. частота отклика: 300кГц, макс. частота вращения: 5000 об./мин., пусковой момент: макс. 50гс·см (макс. 0.00049Нм) , разрешение: 360 имп./об., Line Driver (дифференциальный), выходные фазы A, A̅, B, B̅, Z, Z̅, Uпит. 5В=, кабель сзади 2м, IP50 | 14730 | 13698.9 | 13257 | 11784 | 10311 | Доступно к заказу.
A2500005823R |  | A2500005823 | ROTARY ENCODER | INCREMENTAL TYPE (OPTICAL) | E40H SERIES | E40H10-400-3-N-24 | 12-24VDC | Китай | E40H10-400-3-N-24^12-24VDC^ | Инкрементальный энкодер Autonics E40H10-400-3-N-24, корпус: Ø40мм, вал полый сквозной, посадочный диаметр вала: Ø10мм, макс. частота отклика: 300кГц, макс. частота вращения: 5000 об./мин., пусковой момент: макс. 50гс·см (макс. 0.00049Нм) , разрешение: 400 имп./об., NPN с открытым коллектором, выходные фазы A, B, Z, Uпит. 12…24В=, кабель сзади 2м, IP50 | 14320 | 13317.6 | 12888 | 11456 | 10024 | Доступно к заказу.
A2500005825R |  | A2500005825 | ROTARY ENCODER | INCREMENTAL TYPE (OPTICAL) | E40H SERIES | E40H10-400-3-N-5 | 5VDC | Китай | E40H10-400-3-N-5^5VDC^ | Инкрементальный энкодер Autonics E40H10-400-3-N-5, корпус: Ø40мм, вал полый сквозной, посадочный диаметр вала: Ø10мм, макс. частота отклика: 300кГц, макс. частота вращения: 5000 об./мин., пусковой момент: макс. 50гс·см (макс. 0.00049Нм) , разрешение: 400 имп./об., NPN с открытым коллектором, выходные фазы A, B, Z, Uпит. 5В=, кабель сзади 2м, IP50 | 14320 | 13317.6 | 12888 | 11456 | 10024 | Доступно к заказу.
A2500006553R |  | A2500006553 | ROTARY ENCODER | INCREMENTAL TYPE (OPTICAL) | E40H SERIES | E40H10-400-3-T-24 | 12-24VDC | Китай | E40H10-400-3-T-24^12-24VDC^ | Инкрементальный энкодер Autonics E40H10-400-3-T-24, корпус: Ø40мм, вал полый сквозной, посадочный диаметр вала: Ø10мм, макс. частота отклика: 300кГц, макс. частота вращения: 5000 об./мин., пусковой момент: макс. 50гс·см (макс. 0.00049Нм) , разрешение: 400 имп./об., комплементарный, выходные фазы A, B, Z, Uпит. 12…24В=, кабель сзади 2м, IP50 | 14320 | 13317.6 | 12888 | 11456 | 10024 | Доступно к заказу.
A2500005947R |  | A2500005947 | ROTARY ENCODER | INCREMENTAL TYPE (OPTICAL) | E40H SERIES | E40H10-400-3-V-24 | 12-24VDC | Китай | E40H10-400-3-V-24^12-24VDC^ | Инкрементальный энкодер Autonics E40H10-400-3-V-24, корпус: Ø40мм, вал полый сквозной, посадочный диаметр вала: Ø10мм, макс. частота отклика: 300кГц, макс. частота вращения: 5000 об./мин., пусковой момент: макс. 50гс·см (макс. 0.00049Нм) , разрешение: 400 имп./об., напряжение, выходные фазы A, B, Z, Uпит. 12…24В=, кабель сзади 2м, IP50 | 14320 | 13317.6 | 12888 | 11456 | 10024 | Доступно к заказу.
A2500005948R |  | A2500005948 | ROTARY ENCODER | INCREMENTAL TYPE (OPTICAL) | E40H SERIES | E40H10-400-3-V-5 | 5VDC | Китай | E40H10-400-3-V-5^5VDC^ | Инкрементальный энкодер Autonics E40H10-400-3-V-5, корпус: Ø40мм, вал полый сквозной, посадочный диаметр вала: Ø10мм, макс. частота отклика: 300кГц, макс. частота вращения: 5000 об./мин., пусковой момент: макс. 50гс·см (макс. 0.00049Нм) , разрешение: 400 имп./об., напряжение, выходные фазы A, B, Z, Uпит. 5В=, кабель сзади 2м, IP50 | 14320 | 13317.6 | 12888 | 11456 | 10024 | Доступно к заказу.
A2500007166R |  | A2500007166 | ROTARY ENCODER | INCREMENTAL TYPE (OPTICAL) | E40H SERIES | E40H10-400-6-L-24 | 12-24VDC | Южная Корея | E40H10-400-6-L-24^12-24VDC^ | Инкрементальный энкодер Autonics E40H10-400-6-L-24, корпус: Ø40мм, вал полый сквозной, посадочный диаметр вала: Ø10мм, макс. частота отклика: 300кГц, макс. частота вращения: 5000 об./мин., пусковой момент: макс. 50гс·см (макс. 0.00049Нм) , разрешение: 400 имп./об., Line Driver (дифференциальный), выходные фазы A, A̅, B, B̅, Z, Z̅, Uпит. 12…24В=, кабель сзади 2м, IP50 | 0 | 0 | 0 | 0 | 0 | Цену и срок поставки уточняйте дополнительно.
A2500007194R |  | A2500007194 | ROTARY ENCODER | INCREMENTAL TYPE (OPTICAL) | E40H SERIES | E40H10-400-6-L-24-C | 12-24VDC | Южная Корея | E40H10-400-6-L-24-C^12-24VDC^ | Инкрементальный энкодер Autonics E40H10-400-6-L-24-C, корпус: Ø40мм, вал полый сквозной, посадочный диаметр вала: Ø10мм, макс. частота отклика: 300кГц, макс. частота вращения: 5000 об./мин., пусковой момент: макс. 50гс·см (макс. 0.00049Нм) , разрешение: 400 имп./об., Line Driver (дифференциальный), выходные фазы A, A̅, B, B̅, Z, Z̅, Uпит. 12…24В=, кабель с разъемом сзади 0,25м, IP50 | 0 | 0 | 0 | 0 | 0 | Цену и срок поставки уточняйте дополнительно.
A2500005975R |  | A2500005975 | ROTARY ENCODER | INCREMENTAL TYPE (OPTICAL) | E40H SERIES | E40H10-400-6-L-5 | 5VDC | Китай | E40H10-400-6-L-5^5VDC^ | Инкрементальный энкодер Autonics E40H10-400-6-L-5, корпус: Ø40мм, вал полый сквозной, посадочный диаметр вала: Ø10мм, макс. частота отклика: 300кГц, макс. частота вращения: 5000 об./мин., пусковой момент: макс. 50гс·см (макс. 0.00049Нм) , разрешение: 400 имп./об., Line Driver (дифференциальный), выходные фазы A, A̅, B, B̅, Z, Z̅, Uпит. 5В=, кабель сзади 2м, IP50 | 15320 | 14247.6 | 13788 | 12256 | 10724 | Доступно к заказу.
A2500011741R |  | A2500010210 | ROTARY ENCODER | INCREMENTAL TYPE (OPTICAL) | E40H SERIES | E40H10-40-3-N-24 | 12-24VDC | Китай | E40H10-40-3-N-24^12-24VDC^ |  | 13680 | 12722.4 | 12312 | 10944 | 9576 | Доступно к заказу.
A2500010321R |  | A2500010321 | ROTARY ENCODER | INCREMENTAL TYPE (OPTICAL) | E40H SERIES | E40H10-40-3-N-24-C | 12-24VDC | Южная Корея | E40H10-40-3-N-24-C^12-24VDC^ | Инкрементальный энкодер Autonics E40H10-40-3-N-24-C, корпус: Ø40мм, вал полый сквозной, посадочный диаметр вала: Ø10мм, макс. частота отклика: 300кГц, макс. частота вращения: 5000 об./мин., пусковой момент: макс. 50гс·см (макс. 0.00049Нм) , разрешение: 40 имп./об., NPN с открытым коллектором, выходные фазы A, B, Z, Uпит. 12…24В=, кабель с разъемом сзади 0,25м, IP50 | 22670 | 21083.1 | 20403 | 18136 | 15869 | Доступно к заказу.
A2500011742R |  | A2500010211 | ROTARY ENCODER | INCREMENTAL TYPE (OPTICAL) | E40H SERIES | E40H10-40-3-N-5 | 5VDC | Китай | E40H10-40-3-N-5^5VDC^ |  | 13680 | 12722.4 | 12312 | 10944 | 9576 | Доступно к заказу.
A2500012355R |  | A2500010140 | ROTARY ENCODER | INCREMENTAL TYPE (OPTICAL) | E40H SERIES | E40H10-40-3-V-24 | 12-24VDC | Китай | E40H10-40-3-V-24^12-24VDC^ |  | 13680 | 12722.4 | 12312 | 10944 | 9576 | Доступно к заказу.
A2500012356R |  | A2500010141 | ROTARY ENCODER | INCREMENTAL TYPE (OPTICAL) | E40H SERIES | E40H10-40-3-V-5 | 5VDC | Китай | E40H10-40-3-V-5^5VDC^ |  | 13680 | 12722.4 | 12312 | 10944 | 9576 | Доступно к заказу.
A2500011756R |  | A2500010118 | ROTARY ENCODER | INCREMENTAL TYPE (OPTICAL) | E40H SERIES | E40H10-45-3-N-24 | 12-24VDC | Китай | E40H10-45-3-N-24^12-24VDC^ |  | 13680 | 12722.4 | 12312 | 10944 | 9576 | Доступно к заказу.
A2500011757R |  | A2500010119 | ROTARY ENCODER | INCREMENTAL TYPE (OPTICAL) | E40H SERIES | E40H10-45-3-N-5 | 5VDC | Китай | E40H10-45-3-N-5^5VDC^ |  | 13680 | 12722.4 | 12312 | 10944 | 9576 | Доступно к заказу.
A2500008924R |  | A2500008924 | ROTARY ENCODER | INCREMENTAL TYPE (OPTICAL) | E40H SERIES | E40H10-45-3-T-24 | 12-24VDC | Китай | E40H10-45-3-T-24^12-24VDC^ | Инкрементальный энкодер Autonics E40H10-45-3-T-24, корпус: Ø40мм, вал полый сквозной, посадочный диаметр вала: Ø10мм, макс. частота отклика: 300кГц, макс. частота вращения: 5000 об./мин., пусковой момент: макс. 50гс·см (макс. 0.00049Нм) , разрешение: 45 имп./об., комплементарный, выходные фазы A, B, Z, Uпит. 12…24В=, кабель сзади 2м, IP50 | 13680 | 12722.4 | 12312 | 10944 | 9576 | Доступно к заказу.
A2500012364R |  | A2500010142 | ROTARY ENCODER | INCREMENTAL TYPE (OPTICAL) | E40H SERIES | E40H10-45-3-V-24 | 12-24VDC | Китай | E40H10-45-3-V-24^12-24VDC^ |  | 13680 | 12722.4 | 12312 | 10944 | 9576 | Доступно к заказу.
A2500012365R |  | A2500010143 | ROTARY ENCODER | INCREMENTAL TYPE (OPTICAL) | E40H SERIES | E40H10-45-3-V-5 | 5VDC | Китай | E40H10-45-3-V-5^5VDC^ |  | 13680 | 12722.4 | 12312 | 10944 | 9576 | Доступно к заказу.
A2500005898R |  | A2500005898 | ROTARY ENCODER | INCREMENTAL TYPE (OPTICAL) | E40H SERIES | E40H10-5000-3-N-24 | 12-24VDC | Китай | E40H10-5000-3-N-24^12-24VDC^ | Инкрементальный энкодер Autonics E40H10-5000-3-N-24, корпус: Ø40мм, вал полый сквозной, посадочный диаметр вала: Ø10мм, макс. частота отклика: 300кГц, макс. частота вращения: 5000 об./мин., пусковой момент: макс. 50гс·см (макс. 0.00049Нм) , разрешение: 5000 имп./об., NPN с открытым коллектором, выходные фазы A, B, Z, Uпит. 12…24В=, кабель сзади 2м, IP50 | 23390 | 21752.7 | 21051 | 18712 | 16373 | Доступно к заказу.
A2500005899R |  | A2500005899 | ROTARY ENCODER | INCREMENTAL TYPE (OPTICAL) | E40H SERIES | E40H10-5000-3-N-5 | 5VDC | Китай | E40H10-5000-3-N-5^5VDC^ | Инкрементальный энкодер Autonics E40H10-5000-3-N-5, корпус: Ø40мм, вал полый сквозной, посадочный диаметр вала: Ø10мм, макс. частота отклика: 300кГц, макс. частота вращения: 5000 об./мин., пусковой момент: макс. 50гс·см (макс. 0.00049Нм) , разрешение: 5000 имп./об., NPN с открытым коллектором, выходные фазы A, B, Z, Uпит. 5В=, кабель сзади 2м, IP50 | 23390 | 21752.7 | 21051 | 18712 | 16373 | Доступно к заказу.
A2500005893R |  | A2500005893 | ROTARY ENCODER | INCREMENTAL TYPE (OPTICAL) | E40H SERIES | E40H10-5000-3-T-24 | 12-24VDC | Китай | E40H10-5000-3-T-24^12-24VDC^ | Инкрементальный энкодер Autonics E40H10-5000-3-T-24, корпус: Ø40мм, вал полый сквозной, посадочный диаметр вала: Ø10мм, макс. частота отклика: 300кГц, макс. частота вращения: 5000 об./мин., пусковой момент: макс. 50гс·см (макс. 0.00049Нм) , разрешение: 5000 имп./об., комплементарный, выходные фазы A, B, Z, Uпит. 12…24В=, кабель сзади 2м, IP50 | 23390 | 21752.7 | 21051 | 18712 | 16373 | Доступно к заказу.
A2500005894R |  | A2500005894 | ROTARY ENCODER | INCREMENTAL TYPE (OPTICAL) | E40H SERIES | E40H10-5000-3-T-5 | 5VDC | Китай | E40H10-5000-3-T-5^5VDC^ | Инкрементальный энкодер Autonics E40H10-5000-3-T-5, корпус: Ø40мм, вал полый сквозной, посадочный диаметр вала: Ø10мм, макс. частота отклика: 300кГц, макс. частота вращения: 5000 об./мин., пусковой момент: макс. 50гс·см (макс. 0.00049Нм) , разрешение: 5000 имп./об., комплементарный, выходные фазы A, B, Z, Uпит. 5В=, кабель сзади 2м, IP50 | 23390 | 21752.7 | 21051 | 18712 | 16373 | Доступно к заказу.
A2500005960R |  | A2500005960 | ROTARY ENCODER | INCREMENTAL TYPE (OPTICAL) | E40H SERIES | E40H10-5000-3-V-24 | 12-24VDC | Китай | E40H10-5000-3-V-24^12-24VDC^ | Инкрементальный энкодер Autonics E40H10-5000-3-V-24, корпус: Ø40мм, вал полый сквозной, посадочный диаметр вала: Ø10мм, макс. частота отклика: 300кГц, макс. частота вращения: 5000 об./мин., пусковой момент: макс. 50гс·см (макс. 0.00049Нм) , разрешение: 5000 имп./об., напряжение, выходные фазы A, B, Z, Uпит. 12…24В=, кабель сзади 2м, IP50 | 23390 | 21752.7 | 21051 | 18712 | 16373 | Доступно к заказу.
A2500005961R |  | A2500005961 | ROTARY ENCODER | INCREMENTAL TYPE (OPTICAL) | E40H SERIES | E40H10-5000-3-V-5 | 5VDC | Китай | E40H10-5000-3-V-5^5VDC^ | Инкрементальный энкодер Autonics E40H10-5000-3-V-5, корпус: Ø40мм, вал полый сквозной, посадочный диаметр вала: Ø10мм, макс. частота отклика: 300кГц, макс. частота вращения: 5000 об./мин., пусковой момент: макс. 50гс·см (макс. 0.00049Нм) , разрешение: 5000 имп./об., напряжение, выходные фазы A, B, Z, Uпит. 5В=, кабель сзади 2м, IP50 | 23390 | 21752.7 | 21051 | 18712 | 16373 | Доступно к заказу.
A2500007181R |  | H2500002755 | ROTARY ENCODER | INCREMENTAL TYPE (OPTICAL) | E40H SERIES | E40H10-5000-6-L-24 | 12-24VDC(8M) | Южная Корея | E40H10-5000-6-L-24^12-24VDC(8M)^GL | Инкрементальный энкодер Autonics E40H10-5000-6-L-24, корпус: Ø40мм, вал полый сквозной, посадочный диаметр вала: Ø10мм, макс. частота отклика: 300кГц, макс. частота вращения: 5000 об./мин., пусковой момент: макс. 50гс·см (макс. 0.00049Нм) , разрешение: 5000 имп./об., Line Driver (дифференциальный), выходные фазы A, A̅, B, B̅, Z, Z̅, Uпит. 12…24В=, кабель сзади 8м, IP50 | 34770 | 32336.1 | 31293 | 27816 | 24339 | Доступно к заказу.
A2500007180R |  | H2500002754 | ROTARY ENCODER | INCREMENTAL TYPE (OPTICAL) | E40H SERIES | E40H10-5000-6-L-24 | 12-24VDC | Южная Корея | E40H10-5000-6-L-24^12-24VDC^GL | Инкрементальный энкодер Autonics E40H10-5000-6-L-24, корпус: Ø40мм, вал полый сквозной, посадочный диаметр вала: Ø10мм, макс. частота отклика: 300кГц, макс. частота вращения: 5000 об./мин., пусковой момент: макс. 50гс·см (макс. 0.00049Нм) , разрешение: 5000 имп./об., Line Driver (дифференциальный), выходные фазы A, A̅, B, B̅, Z, Z̅, Uпит. 12…24В=, кабель сзади 2м, IP50 | 32170 | 29918.1 | 28953 | 25736 | 22519 | Доступно к заказу.
A2500006026R |  | A2500006026 | ROTARY ENCODER | INCREMENTAL TYPE (OPTICAL) | E40H SERIES | E40H10-5000-6-L-5 | 5VDC | Китай | E40H10-5000-6-L-5^5VDC^ | Инкрементальный энкодер Autonics E40H10-5000-6-L-5, корпус: Ø40мм, вал полый сквозной, посадочный диаметр вала: Ø10мм, макс. частота отклика: 300кГц, макс. частота вращения: 5000 об./мин., пусковой момент: макс. 50гс·см (макс. 0.00049Нм) , разрешение: 5000 имп./об., Line Driver (дифференциальный), выходные фазы A, A̅, B, B̅, Z, Z̅, Uпит. 5В=, кабель сзади 2м, IP50 | 24670 | 22943.1 | 22203 | 19736 | 17269 | Доступно к заказу.
A2500010286R |  | A2500010286 | ROTARY ENCODER | INCREMENTAL TYPE (OPTICAL) | E40H SERIES | E40H10-5000-6-L-5-C | 5VDC | Южная Корея | E40H10-5000-6-L-5-C^5VDC^ | Инкрементальный энкодер Autonics E40H10-5000-6-L-5-C, корпус: Ø40мм, вал полый сквозной, посадочный диаметр вала: Ø10мм, макс. частота отклика: 300кГц, макс. частота вращения: 5000 об./мин., пусковой момент: макс. 50гс·см (макс. 0.00049Нм) , разрешение: 5000 имп./об., Line Driver (дифференциальный), выходные фазы A, A̅, B, B̅, Z, Z̅, Uпит. 5В=, кабель с разъемом сзади 0,25м, IP50 | 0 | 0 | 0 | 0 | 0 | Цену и срок поставки уточняйте дополнительно.
A2500005826R |  | A2500005826 | ROTARY ENCODER | INCREMENTAL TYPE (OPTICAL) | E40H SERIES | E40H10-500-3-N-24 | 12-24VDC | Китай | E40H10-500-3-N-24^12-24VDC^ | Инкрементальный энкодер Autonics E40H10-500-3-N-24, корпус: Ø40мм, вал полый сквозной, посадочный диаметр вала: Ø10мм, макс. частота отклика: 300кГц, макс. частота вращения: 5000 об./мин., пусковой момент: макс. 50гс·см (макс. 0.00049Нм) , разрешение: 500 имп./об., NPN с открытым коллектором, выходные фазы A, B, Z, Uпит. 12…24В=, кабель сзади 2м, IP50 | 14320 | 13317.6 | 12888 | 11456 | 10024 | Доступно к заказу.
A2500005829R |  | A2500005829 | ROTARY ENCODER | INCREMENTAL TYPE (OPTICAL) | E40H SERIES | E40H10-500-3-N-5 | 5VDC | Китай | E40H10-500-3-N-5^5VDC^ | Инкрементальный энкодер Autonics E40H10-500-3-N-5, корпус: Ø40мм, вал полый сквозной, посадочный диаметр вала: Ø10мм, макс. частота отклика: 300кГц, макс. частота вращения: 5000 об./мин., пусковой момент: макс. 50гс·см (макс. 0.00049Нм) , разрешение: 500 имп./об., NPN с открытым коллектором, выходные фазы A, B, Z, Uпит. 5В=, кабель сзади 2м, IP50 | 14320 | 13317.6 | 12888 | 11456 | 10024 | Доступно к заказу.
A2500006558R |  | A2500006558 | ROTARY ENCODER | INCREMENTAL TYPE (OPTICAL) | E40H SERIES | E40H10-500-3-T-24 | 12-24VDC(6M) | Южная Корея | E40H10-500-3-T-24^12-24VDC(6M)^ | Инкрементальный энкодер Autonics E40H10-500-3-T-24, корпус: Ø40мм, вал полый сквозной, посадочный диаметр вала: Ø10мм, макс. частота отклика: 300кГц, макс. частота вращения: 5000 об./мин., пусковой момент: макс. 50гс·см (макс. 0.00049Нм) , разрешение: 500 имп./об., комплементарный, выходные фазы A, B, Z, Uпит. 12…24В=, кабель сзади 6м, IP50 | 0 | 0 | 0 | 0 | 0 | Цену и срок поставки уточняйте дополнительно.
A2500006555R |  | A2500006555 | ROTARY ENCODER | INCREMENTAL TYPE (OPTICAL) | E40H SERIES | E40H10-500-3-T-24 | 12-24VDC | Китай | E40H10-500-3-T-24^12-24VDC^ | Инкрементальный энкодер Autonics E40H10-500-3-T-24, корпус: Ø40мм, вал полый сквозной, посадочный диаметр вала: Ø10мм, макс. частота отклика: 300кГц, макс. частота вращения: 5000 об./мин., пусковой момент: макс. 50гс·см (макс. 0.00049Нм) , разрешение: 500 имп./об., комплементарный, выходные фазы A, B, Z, Uпит. 12…24В=, кабель сзади 2м, IP50 | 14320 | 13317.6 | 12888 | 11456 | 10024 | Доступно к заказу.
A2500010343R |  | A2500010343 | ROTARY ENCODER | INCREMENTAL TYPE (OPTICAL) | E40H SERIES | E40H10-500-3-T-24 | DC12-24V(5M)(ENG) | Китай | E40H10-500-3-T-24^DC12-24V(5M)(ENG)^ | Энкодер инкрементальный, корпус: Ø40мм, вал полый сквозной, посадочный диаметр вала: Ø10мм, разрешение: 500 имп./об., комплементарный, выходные фазы A, B, Z, Uпит. 12…24В=, кабель сзади 5м, IP50 | 0 | 0 | 0 | 0 | 0 | Цену и срок поставки уточняйте дополнительно.
A2500010301R |  | A2500010301 | ROTARY ENCODER | INCREMENTAL TYPE (OPTICAL) | E40H SERIES | E40H10-500-3-T-24-C | 12-24VDC | Южная Корея | E40H10-500-3-T-24-C^12-24VDC^ | Инкрементальный энкодер Autonics E40H10-500-3-T-24-C, корпус: Ø40мм, вал полый сквозной, посадочный диаметр вала: Ø10мм, макс. частота отклика: 300кГц, макс. частота вращения: 5000 об./мин., пусковой момент: макс. 50гс·см (макс. 0.00049Нм) , разрешение: 500 имп./об., комплементарный, выходные фазы A, B, Z, Uпит. 12…24В=, кабель с разъемом сзади 0,25м, IP50 | 0 | 0 | 0 | 0 | 0 | Цену и срок поставки уточняйте дополнительно.
A2500006557R |  | A2500006557 | ROTARY ENCODER | INCREMENTAL TYPE (OPTICAL) | E40H SERIES | E40H10-500-3-T-5 | 5VDC | Китай | E40H10-500-3-T-5^5VDC^ | Инкрементальный энкодер Autonics E40H10-500-3-T-5, корпус: Ø40мм, вал полый сквозной, посадочный диаметр вала: Ø10мм, макс. частота отклика: 300кГц, макс. частота вращения: 5000 об./мин., пусковой момент: макс. 50гс·см (макс. 0.00049Нм) , разрешение: 500 имп./об., комплементарный, выходные фазы A, B, Z, Uпит. 5В=, кабель сзади 2м, IP50 | 14320 | 13317.6 | 12888 | 11456 | 10024 | Доступно к заказу.
A2500005828R |  | A2500005828 | ROTARY ENCODER | INCREMENTAL TYPE (OPTICAL) | E40H SERIES | E40H10-500-3-V-24 | 12-24VDC | Китай | E40H10-500-3-V-24^12-24VDC^ | Инкрементальный энкодер Autonics E40H10-500-3-V-24, корпус: Ø40мм, вал полый сквозной, посадочный диаметр вала: Ø10мм, макс. частота отклика: 300кГц, макс. частота вращения: 5000 об./мин., пусковой момент: макс. 50гс·см (макс. 0.00049Нм) , разрешение: 500 имп./об., напряжение, выходные фазы A, B, Z, Uпит. 12…24В=, кабель сзади 2м, IP50 | 14320 | 13317.6 | 12888 | 11456 | 10024 | Доступно к заказу.
A2500005949R |  | A2500012517 | ROTARY ENCODER | INCREMENTAL TYPE (OPTICAL) | E40H SERIES | E40H10-500-3-V-5 | 5VDC(ENG) | Китай | E40H10-500-3-V-5^5VDC(ENG)^ | Инкрементальный энкодер Autonics E40H10-500-3-V-5, корпус: Ø40мм, вал полый сквозной, посадочный диаметр вала: Ø10мм, макс. частота отклика: 300кГц, макс. частота вращения: 5000 об./мин., пусковой момент: макс. 50гс·см (макс. 0.00049Нм) , разрешение: 500 имп./об., напряжение, выходные фазы A, B, Z, Uпит. 5В=, кабель сзади 2м, IP50 | 14320 | 13317.6 | 12888 | 11456 | 10024 | Доступно к заказу.
A2500007167R |  | A2500007167 | ROTARY ENCODER | INCREMENTAL TYPE (OPTICAL) | E40H SERIES | E40H10-500-6-L-24 | 12-24VDC | Южная Корея | E40H10-500-6-L-24^12-24VDC^ | Инкрементальный энкодер Autonics E40H10-500-6-L-24, корпус: Ø40мм, вал полый сквозной, посадочный диаметр вала: Ø10мм, макс. частота отклика: 300кГц, макс. частота вращения: 5000 об./мин., пусковой момент: макс. 50гс·см (макс. 0.00049Нм) , разрешение: 500 имп./об., Line Driver (дифференциальный), выходные фазы A, A̅, B, B̅, Z, Z̅, Uпит. 12…24В=, кабель сзади 2м, IP50 | 0 | 0 | 0 | 0 | 0 | Цену и срок поставки уточняйте дополнительно.
A2500007195R |  | A2500007195 | ROTARY ENCODER | INCREMENTAL TYPE (OPTICAL) | E40H SERIES | E40H10-500-6-L-24-C | 12-24VDC | Южная Корея | E40H10-500-6-L-24-C^12-24VDC^ | Инкрементальный энкодер Autonics E40H10-500-6-L-24-C, корпус: Ø40мм, вал полый сквозной, посадочный диаметр вала: Ø10мм, макс. частота отклика: 300кГц, макс. частота вращения: 5000 об./мин., пусковой момент: макс. 50гс·см (макс. 0.00049Нм) , разрешение: 500 имп./об., Line Driver (дифференциальный), выходные фазы A, A̅, B, B̅, Z, Z̅, Uпит. 12…24В=, кабель с разъемом сзади 0,25м, IP50 | 0 | 0 | 0 | 0 | 0 | Цену и срок поставки уточняйте дополнительно.
A2500005977R |  | A2500005977 | ROTARY ENCODER | INCREMENTAL TYPE (OPTICAL) | E40H SERIES | E40H10-500-6-L-5 | 5VDC | Китай | E40H10-500-6-L-5^5VDC^ | Инкрементальный энкодер Autonics E40H10-500-6-L-5, корпус: Ø40мм, вал полый сквозной, посадочный диаметр вала: Ø10мм, макс. частота отклика: 300кГц, макс. частота вращения: 5000 об./мин., пусковой момент: макс. 50гс·см (макс. 0.00049Нм) , разрешение: 500 имп./об., Line Driver (дифференциальный), выходные фазы A, A̅, B, B̅, Z, Z̅, Uпит. 5В=, кабель сзади 2м, IP50 | 15320 | 14247.6 | 13788 | 12256 | 10724 | Доступно к заказу.
A2500005868R |  | A2500005868 | ROTARY ENCODER | INCREMENTAL TYPE (OPTICAL) | E40H SERIES | E40H10-50-3-N-24 | 12-24VDC(3M) | Южная Корея | E40H10-50-3-N-24^12-24VDC(3M)^ | Инкрементальный энкодер Autonics E40H10-50-3-N-24, корпус: Ø40мм, вал полый сквозной, посадочный диаметр вала: Ø10мм, макс. частота отклика: 300кГц, макс. частота вращения: 5000 об./мин., пусковой момент: макс. 50гс·см (макс. 0.00049Нм) , разрешение: 50 имп./об., NPN с открытым коллектором, выходные фазы A, B, Z, Uпит. 12…24В=, кабель сзади 3м, IP50 | 0 | 0 | 0 | 0 | 0 | Цену и срок поставки уточняйте дополнительно.
A2500006531R |  | A2500006531 | ROTARY ENCODER | INCREMENTAL TYPE (OPTICAL) | E40H SERIES | E40H10-50-3-N-24 | 12-24VDC | Китай | E40H10-50-3-N-24^12-24VDC^ | Инкрементальный энкодер Autonics E40H10-50-3-N-24, корпус: Ø40мм, вал полый сквозной, посадочный диаметр вала: Ø10мм, макс. частота отклика: 300кГц, макс. частота вращения: 5000 об./мин., пусковой момент: макс. 50гс·см (макс. 0.00049Нм) , разрешение: 50 имп./об., NPN с открытым коллектором, выходные фазы A, B, Z, Uпит. 12…24В=, кабель сзади 2м, IP50 | 13680 | 12722.4 | 12312 | 10944 | 9576 | Доступно к заказу.
A2500005866R |  | A2500005866 | ROTARY ENCODER | INCREMENTAL TYPE (OPTICAL) | E40H SERIES | E40H10-50-3-N-5 | 5VDC | Китай | E40H10-50-3-N-5^5VDC^ | Инкрементальный энкодер Autonics E40H10-50-3-N-5, корпус: Ø40мм, вал полый сквозной, посадочный диаметр вала: Ø10мм, макс. частота отклика: 300кГц, макс. частота вращения: 5000 об./мин., пусковой момент: макс. 50гс·см (макс. 0.00049Нм) , разрешение: 50 имп./об., NPN с открытым коллектором, выходные фазы A, B, Z, Uпит. 5В=, кабель сзади 2м, IP50 | 13680 | 12722.4 | 12312 | 10944 | 9576 | Доступно к заказу.
A2500006532R |  | A2500006532 | ROTARY ENCODER | INCREMENTAL TYPE (OPTICAL) | E40H SERIES | E40H10-50-3-T-24 | 12-24VDC | Китай | E40H10-50-3-T-24^12-24VDC^ | Инкрементальный энкодер Autonics E40H10-50-3-T-24, корпус: Ø40мм, вал полый сквозной, посадочный диаметр вала: Ø10мм, макс. частота отклика: 300кГц, макс. частота вращения: 5000 об./мин., пусковой момент: макс. 50гс·см (макс. 0.00049Нм) , разрешение: 50 имп./об., комплементарный, выходные фазы A, B, Z, Uпит. 12…24В=, кабель сзади 2м, IP50 | 13680 | 12722.4 | 12312 | 10944 | 9576 | Доступно к заказу.
A2500005930R |  | A2500005930 | ROTARY ENCODER | INCREMENTAL TYPE (OPTICAL) | E40H SERIES | E40H10-50-3-V-24 | 12-24VDC | Китай | E40H10-50-3-V-24^12-24VDC^ | Инкрементальный энкодер Autonics E40H10-50-3-V-24, корпус: Ø40мм, вал полый сквозной, посадочный диаметр вала: Ø10мм, макс. частота отклика: 300кГц, макс. частота вращения: 5000 об./мин., пусковой момент: макс. 50гс·см (макс. 0.00049Нм) , разрешение: 50 имп./об., напряжение, выходные фазы A, B, Z, Uпит. 12…24В=, кабель сзади 2м, IP50 | 13680 | 12722.4 | 12312 | 10944 | 9576 | Доступно к заказу.
A2500012373R |  | A2500005931 | ROTARY ENCODER | INCREMENTAL TYPE (OPTICAL) | E40H SERIES | E40H10-50-3-V-5 | 5VDC | Китай | E40H10-50-3-V-5^5VDC^ |  | 13680 | 12722.4 | 12312 | 10944 | 9576 | Доступно к заказу.
A2500006009R |  | A2500011458 | ROTARY ENCODER | INCREMENTAL TYPE (OPTICAL) | E40H SERIES | E40H10-50-6-L-5 | 5VDC(ENG) | Китай | E40H10-50-6-L-5^5VDC(ENG)^ | Инкрементальный энкодер Autonics E40H10-50-6-L-5, корпус: Ø40мм, вал полый сквозной, посадочный диаметр вала: Ø10мм, макс. частота отклика: 300кГц, макс. частота вращения: 5000 об./мин., пусковой момент: макс. 50гс·см (макс. 0.00049Нм) , разрешение: 50 имп./об., Line Driver (дифференциальный), выходные фазы A, A̅, B, B̅, Z, Z̅, Uпит. 5В=, кабель сзади 2м, IP50 | 14730 | 13698.9 | 13257 | 11784 | 10311 | Доступно к заказу.
A2500005831R |  | A2500005831 | ROTARY ENCODER | INCREMENTAL TYPE (OPTICAL) | E40H SERIES | E40H10-512-3-N-24 | 12-24VDC | Китай | E40H10-512-3-N-24^12-24VDC^ | Инкрементальный энкодер Autonics E40H10-512-3-N-24, корпус: Ø40мм, вал полый сквозной, посадочный диаметр вала: Ø10мм, макс. частота отклика: 300кГц, макс. частота вращения: 5000 об./мин., пусковой момент: макс. 50гс·см (макс. 0.00049Нм) , разрешение: 512 имп./об., NPN с открытым коллектором, выходные фазы A, B, Z, Uпит. 12…24В=, кабель сзади 2м, IP50 | 14320 | 13317.6 | 12888 | 11456 | 10024 | Доступно к заказу.
A2500005833R |  | A2500005833 | ROTARY ENCODER | INCREMENTAL TYPE (OPTICAL) | E40H SERIES | E40H10-512-3-N-5 | 5VDC | Китай | E40H10-512-3-N-5^5VDC^ | Инкрементальный энкодер Autonics E40H10-512-3-N-5, корпус: Ø40мм, вал полый сквозной, посадочный диаметр вала: Ø10мм, макс. частота отклика: 300кГц, макс. частота вращения: 5000 об./мин., пусковой момент: макс. 50гс·см (макс. 0.00049Нм) , разрешение: 512 имп./об., NPN с открытым коллектором, выходные фазы A, B, Z, Uпит. 5В=, кабель сзади 2м, IP50 | 14320 | 13317.6 | 12888 | 11456 | 10024 | Доступно к заказу.
A2500006561R |  | A2500006561 | ROTARY ENCODER | INCREMENTAL TYPE (OPTICAL) | E40H SERIES | E40H10-512-3-T-24 | 12-24VDC | Китай | E40H10-512-3-T-24^12-24VDC^ | Инкрементальный энкодер Autonics E40H10-512-3-T-24, корпус: Ø40мм, вал полый сквозной, посадочный диаметр вала: Ø10мм, макс. частота отклика: 300кГц, макс. частота вращения: 5000 об./мин., пусковой момент: макс. 50гс·см (макс. 0.00049Нм) , разрешение: 512 имп./об., комплементарный, выходные фазы A, B, Z, Uпит. 12…24В=, кабель сзади 2м, IP50 | 14320 | 13317.6 | 12888 | 11456 | 10024 | Доступно к заказу.
A2500005905R |  | A2500005905 | ROTARY ENCODER | INCREMENTAL TYPE (OPTICAL) | E40H SERIES | E40H10-512-3-V-24 | 12-24VDC | Китай | E40H10-512-3-V-24^12-24VDC^ | Инкрементальный энкодер Autonics E40H10-512-3-V-24, корпус: Ø40мм, вал полый сквозной, посадочный диаметр вала: Ø10мм, макс. частота отклика: 300кГц, макс. частота вращения: 5000 об./мин., пусковой момент: макс. 50гс·см (макс. 0.00049Нм) , разрешение: 512 имп./об., напряжение, выходные фазы A, B, Z, Uпит. 12…24В=, кабель сзади 2м, IP50 | 14320 | 13317.6 | 12888 | 11456 | 10024 | Доступно к заказу.
A2500005903R |  | A2500005903 | ROTARY ENCODER | INCREMENTAL TYPE (OPTICAL) | E40H SERIES | E40H10-512-3-V-5 | 5VDC | Китай | E40H10-512-3-V-5^5VDC^ | Инкрементальный энкодер Autonics E40H10-512-3-V-5, корпус: Ø40мм, вал полый сквозной, посадочный диаметр вала: Ø10мм, макс. частота отклика: 300кГц, макс. частота вращения: 5000 об./мин., пусковой момент: макс. 50гс·см (макс. 0.00049Нм) , разрешение: 512 имп./об., напряжение, выходные фазы A, B, Z, Uпит. 5В=, кабель сзади 2м, IP50 | 14320 | 13317.6 | 12888 | 11456 | 10024 | Доступно к заказу.
A2500007168R |  | A2500007168 | ROTARY ENCODER | INCREMENTAL TYPE (OPTICAL) | E40H SERIES | E40H10-512-6-L-24 | 12-24VDC | Южная Корея | E40H10-512-6-L-24^12-24VDC^ | Инкрементальный энкодер Autonics E40H10-512-6-L-24, корпус: Ø40мм, вал полый сквозной, посадочный диаметр вала: Ø10мм, макс. частота отклика: 300кГц, макс. частота вращения: 5000 об./мин., пусковой момент: макс. 50гс·см (макс. 0.00049Нм) , разрешение: 512 имп./об., Line Driver (дифференциальный), выходные фазы A, A̅, B, B̅, Z, Z̅, Uпит. 12…24В=, кабель сзади 2м, IP50 | 0 | 0 | 0 | 0 | 0 | Цену и срок поставки уточняйте дополнительно.
A2500007196R |  | A2500007196 | ROTARY ENCODER | INCREMENTAL TYPE (OPTICAL) | E40H SERIES | E40H10-512-6-L-24-C | 12-24VDC | Южная Корея | E40H10-512-6-L-24-C^12-24VDC^ | Инкрементальный энкодер Autonics E40H10-512-6-L-24-C, корпус: Ø40мм, вал полый сквозной, посадочный диаметр вала: Ø10мм, макс. частота отклика: 300кГц, макс. частота вращения: 5000 об./мин., пусковой момент: макс. 50гс·см (макс. 0.00049Нм) , разрешение: 512 имп./об., Line Driver (дифференциальный), выходные фазы A, A̅, B, B̅, Z, Z̅, Uпит. 12…24В=, кабель с разъемом сзади 0,25м, IP50 | 0 | 0 | 0 | 0 | 0 | Цену и срок поставки уточняйте дополнительно.
A2500005981R |  | A2500005981 | ROTARY ENCODER | INCREMENTAL TYPE (OPTICAL) | E40H SERIES | E40H10-512-6-L-5 | 5VDC | Китай | E40H10-512-6-L-5^5VDC^ | Инкрементальный энкодер Autonics E40H10-512-6-L-5, корпус: Ø40мм, вал полый сквозной, посадочный диаметр вала: Ø10мм, макс. частота отклика: 300кГц, макс. частота вращения: 5000 об./мин., пусковой момент: макс. 50гс·см (макс. 0.00049Нм) , разрешение: 512 имп./об., Line Driver (дифференциальный), выходные фазы A, A̅, B, B̅, Z, Z̅, Uпит. 5В=, кабель сзади 2м, IP50 | 15320 | 14247.6 | 13788 | 12256 | 10724 | Доступно к заказу.
A2500006520R |  | A2500006520 | ROTARY ENCODER | INCREMENTAL TYPE (OPTICAL) | E40H SERIES | E40H10-5-2-N-24 | 12-24VDC | Китай | E40H10-5-2-N-24^12-24VDC^ | Инкрементальный энкодер Autonics E40H10-5-2-N-24, корпус: Ø40мм, вал полый сквозной, посадочный диаметр вала: Ø10мм, макс. частота отклика: 300кГц, макс. частота вращения: 5000 об./мин., пусковой момент: макс. 50гс·см (макс. 0.00049Нм) , разрешение: 5 имп./об., NPN с открытым коллектором, выходные фазы A, B, Uпит. 12…24В=, кабель сзади 2м, IP50 | 13680 | 12722.4 | 12312 | 10944 | 9576 | Доступно к заказу.
A2500011602R |  | A2500010109 | ROTARY ENCODER | INCREMENTAL TYPE (OPTICAL) | E40H SERIES | E40H10-5-2-N-5 | 5VDC | Китай | E40H10-5-2-N-5^5VDC^ |  | 13680 | 12722.4 | 12312 | 10944 | 9576 | Доступно к заказу.
A2500005858R |  | A2500011609 | ROTARY ENCODER | INCREMENTAL TYPE (OPTICAL) | E40H SERIES | E40H10-5-2-T-24 | 12-24VDC(ENG) | Китай | E40H10-5-2-T-24^12-24VDC(ENG)^ | Инкрементальный энкодер Autonics E40H10-5-2-T-24, корпус: Ø40мм, вал полый сквозной, посадочный диаметр вала: Ø10мм, макс. частота отклика: 300кГц, макс. частота вращения: 5000 об./мин., пусковой момент: макс. 50гс·см (макс. 0.00049Нм) , разрешение: 5 имп./об., комплементарный, выходные фазы A, B, Uпит. 12…24В=, кабель сзади 2м, IP50 | 13680 | 12722.4 | 12312 | 10944 | 9576 | Доступно к заказу.
A2500005924R |  | A2500005924 | ROTARY ENCODER | INCREMENTAL TYPE (OPTICAL) | E40H SERIES | E40H10-5-2-V-24 | 12-24VDC | Китай | E40H10-5-2-V-24^12-24VDC^ | Инкрементальный энкодер Autonics E40H10-5-2-V-24, корпус: Ø40мм, вал полый сквозной, посадочный диаметр вала: Ø10мм, макс. частота отклика: 300кГц, макс. частота вращения: 5000 об./мин., пусковой момент: макс. 50гс·см (макс. 0.00049Нм) , разрешение: 5 имп./об., напряжение, выходные фазы A, B, Uпит. 12…24В=, кабель сзади 2м, IP50 | 13680 | 12722.4 | 12312 | 10944 | 9576 | Доступно к заказу.
A2500010358R |  | A2500010155 | ROTARY ENCODER | INCREMENTAL TYPE (OPTICAL) | E40H SERIES | E40H10-5-4-L-5 | 5VDC | Китай | E40H10-5-4-L-5^5VDC^ |  | 14730 | 13698.9 | 13257 | 11784 | 10311 | Доступно к заказу.
A2500005834R |  | A2500005834 | ROTARY ENCODER | INCREMENTAL TYPE (OPTICAL) | E40H SERIES | E40H10-600-3-N-24 | 12-24VDC | Китай | E40H10-600-3-N-24^12-24VDC^ | Инкрементальный энкодер Autonics E40H10-600-3-N-24, корпус: Ø40мм, вал полый сквозной, посадочный диаметр вала: Ø10мм, макс. частота отклика: 300кГц, макс. частота вращения: 5000 об./мин., пусковой момент: макс. 50гс·см (макс. 0.00049Нм) , разрешение: 600 имп./об., NPN с открытым коллектором, выходные фазы A, B, Z, Uпит. 12…24В=, кабель сзади 2м, IP50 | 14320 | 13317.6 | 12888 | 11456 | 10024 | Доступно к заказу.
A2500005836R |  | A2500005836 | ROTARY ENCODER | INCREMENTAL TYPE (OPTICAL) | E40H SERIES | E40H10-600-3-N-5 | 5VDC | Китай | E40H10-600-3-N-5^5VDC^ | Инкрементальный энкодер Autonics E40H10-600-3-N-5, корпус: Ø40мм, вал полый сквозной, посадочный диаметр вала: Ø10мм, макс. частота отклика: 300кГц, макс. частота вращения: 5000 об./мин., пусковой момент: макс. 50гс·см (макс. 0.00049Нм) , разрешение: 600 имп./об., NPN с открытым коллектором, выходные фазы A, B, Z, Uпит. 5В=, кабель сзади 2м, IP50 | 14320 | 13317.6 | 12888 | 11456 | 10024 | Доступно к заказу.
A2500006563R |  | A2500006563 | ROTARY ENCODER | INCREMENTAL TYPE (OPTICAL) | E40H SERIES | E40H10-600-3-T-24 | 12-24VDC | Китай | E40H10-600-3-T-24^12-24VDC^ | Инкрементальный энкодер Autonics E40H10-600-3-T-24, корпус: Ø40мм, вал полый сквозной, посадочный диаметр вала: Ø10мм, макс. частота отклика: 300кГц, макс. частота вращения: 5000 об./мин., пусковой момент: макс. 50гс·см (макс. 0.00049Нм) , разрешение: 600 имп./об., комплементарный, выходные фазы A, B, Z, Uпит. 12…24В=, кабель сзади 2м, IP50 | 14320 | 13317.6 | 12888 | 11456 | 10024 | Доступно к заказу.
A2500005911R |  | A2500005911 | ROTARY ENCODER | INCREMENTAL TYPE (OPTICAL) | E40H SERIES | E40H10-600-3-V-24 | 12-24VDC | Китай | E40H10-600-3-V-24^12-24VDC^ | Инкрементальный энкодер Autonics E40H10-600-3-V-24, корпус: Ø40мм, вал полый сквозной, посадочный диаметр вала: Ø10мм, макс. частота отклика: 300кГц, макс. частота вращения: 5000 об./мин., пусковой момент: макс. 50гс·см (макс. 0.00049Нм) , разрешение: 600 имп./об., напряжение, выходные фазы A, B, Z, Uпит. 12…24В=, кабель сзади 2м, IP50 | 14320 | 13317.6 | 12888 | 11456 | 10024 | Доступно к заказу.
A2500010280R |  | A2500010280 | ROTARY ENCODER | INCREMENTAL TYPE (OPTICAL) | E40H SERIES | E40H10-600-3-V-24-C | 12-24VDC | Южная Корея | E40H10-600-3-V-24-C^12-24VDC^ | Инкрементальный энкодер Autonics E40H10-600-3-V-24-C, корпус: Ø40мм, вал полый сквозной, посадочный диаметр вала: Ø10мм, макс. частота отклика: 300кГц, макс. частота вращения: 5000 об./мин., пусковой момент: макс. 50гс·см (макс. 0.00049Нм) , разрешение: 600 имп./об., напряжение, выходные фазы A, B, Z, Uпит. 12…24В=, кабель с разъемом сзади 0,25м, IP50 | 0 | 0 | 0 | 0 | 0 | Цену и срок поставки уточняйте дополнительно.
A2500005912R |  | A2500005912 | ROTARY ENCODER | INCREMENTAL TYPE (OPTICAL) | E40H SERIES | E40H10-600-3-V-5 | 5VDC | Китай | E40H10-600-3-V-5^5VDC^ | Инкрементальный энкодер Autonics E40H10-600-3-V-5, корпус: Ø40мм, вал полый сквозной, посадочный диаметр вала: Ø10мм, макс. частота отклика: 300кГц, макс. частота вращения: 5000 об./мин., пусковой момент: макс. 50гс·см (макс. 0.00049Нм) , разрешение: 600 имп./об., напряжение, выходные фазы A, B, Z, Uпит. 5В=, кабель сзади 2м, IP50 | 14320 | 13317.6 | 12888 | 11456 | 10024 | Доступно к заказу.
A2500007169R |  | A2500007169 | ROTARY ENCODER | INCREMENTAL TYPE (OPTICAL) | E40H SERIES | E40H10-600-6-L-24 | 12-24VDC | Южная Корея | E40H10-600-6-L-24^12-24VDC^ | Инкрементальный энкодер Autonics E40H10-600-6-L-24, корпус: Ø40мм, вал полый сквозной, посадочный диаметр вала: Ø10мм, макс. частота отклика: 300кГц, макс. частота вращения: 5000 об./мин., пусковой момент: макс. 50гс·см (макс. 0.00049Нм) , разрешение: 600 имп./об., Line Driver (дифференциальный), выходные фазы A, A̅, B, B̅, Z, Z̅, Uпит. 12…24В=, кабель сзади 2м, IP50 | 0 | 0 | 0 | 0 | 0 | Цену и срок поставки уточняйте дополнительно.
A2500007197R |  | A2500007197 | ROTARY ENCODER | INCREMENTAL TYPE (OPTICAL) | E40H SERIES | E40H10-600-6-L-24-C | 12-24VDC | Южная Корея | E40H10-600-6-L-24-C^12-24VDC^ | Инкрементальный энкодер Autonics E40H10-600-6-L-24-C, корпус: Ø40мм, вал полый сквозной, посадочный диаметр вала: Ø10мм, макс. частота отклика: 300кГц, макс. частота вращения: 5000 об./мин., пусковой момент: макс. 50гс·см (макс. 0.00049Нм) , разрешение: 600 имп./об., Line Driver (дифференциальный), выходные фазы A, A̅, B, B̅, Z, Z̅, Uпит. 12…24В=, кабель с разъемом сзади 0,25м, IP50 | 0 | 0 | 0 | 0 | 0 | Цену и срок поставки уточняйте дополнительно.
A2500005979R |  | A2500005979 | ROTARY ENCODER | INCREMENTAL TYPE (OPTICAL) | E40H SERIES | E40H10-600-6-L-5 | 5VDC | Китай | E40H10-600-6-L-5^5VDC^ | Инкрементальный энкодер Autonics E40H10-600-6-L-5, корпус: Ø40мм, вал полый сквозной, посадочный диаметр вала: Ø10мм, макс. частота отклика: 300кГц, макс. частота вращения: 5000 об./мин., пусковой момент: макс. 50гс·см (макс. 0.00049Нм) , разрешение: 600 имп./об., Line Driver (дифференциальный), выходные фазы A, A̅, B, B̅, Z, Z̅, Uпит. 5В=, кабель сзади 2м, IP50 | 15320 | 14247.6 | 13788 | 12256 | 10724 | Доступно к заказу.
A2500005806R |  | A2500005806 | ROTARY ENCODER | INCREMENTAL TYPE (OPTICAL) | E40H SERIES | E40H10-60-3-N-24 | 12-24VDC | Китай | E40H10-60-3-N-24^12-24VDC^ | Инкрементальный энкодер Autonics E40H10-60-3-N-24, корпус: Ø40мм, вал полый сквозной, посадочный диаметр вала: Ø10мм, макс. частота отклика: 300кГц, макс. частота вращения: 5000 об./мин., пусковой момент: макс. 50гс·см (макс. 0.00049Нм) , разрешение: 60 имп./об., NPN с открытым коллектором, выходные фазы A, B, Z, Uпит. 12…24В=, кабель сзади 2м, IP50 | 13680 | 12722.4 | 12312 | 10944 | 9576 | Доступно к заказу.
A2500005807R |  | A2500005807 | ROTARY ENCODER | INCREMENTAL TYPE (OPTICAL) | E40H SERIES | E40H10-60-3-N-5 | 5VDC | Китай | E40H10-60-3-N-5^5VDC^ | Инкрементальный энкодер Autonics E40H10-60-3-N-5, корпус: Ø40мм, вал полый сквозной, посадочный диаметр вала: Ø10мм, макс. частота отклика: 300кГц, макс. частота вращения: 5000 об./мин., пусковой момент: макс. 50гс·см (макс. 0.00049Нм) , разрешение: 60 имп./об., NPN с открытым коллектором, выходные фазы A, B, Z, Uпит. 5В=, кабель сзади 2м, IP50 | 13680 | 12722.4 | 12312 | 10944 | 9576 | Доступно к заказу.
A2500006533R |  | A2500006533 | ROTARY ENCODER | INCREMENTAL TYPE (OPTICAL) | E40H SERIES | E40H10-60-3-T-24 | 12-24VDC | Китай | E40H10-60-3-T-24^12-24VDC^ | Инкрементальный энкодер Autonics E40H10-60-3-T-24, корпус: Ø40мм, вал полый сквозной, посадочный диаметр вала: Ø10мм, макс. частота отклика: 300кГц, макс. частота вращения: 5000 об./мин., пусковой момент: макс. 50гс·см (макс. 0.00049Нм) , разрешение: 60 имп./об., комплементарный, выходные фазы A, B, Z, Uпит. 12…24В=, кабель сзади 2м, IP50 | 13680 | 12722.4 | 12312 | 10944 | 9576 | Доступно к заказу.
A2500005925R |  | A2500005925 | ROTARY ENCODER | INCREMENTAL TYPE (OPTICAL) | E40H SERIES | E40H10-60-3-V-24 | 12-24VDC | Китай | E40H10-60-3-V-24^12-24VDC^ | Инкрементальный энкодер Autonics E40H10-60-3-V-24, корпус: Ø40мм, вал полый сквозной, посадочный диаметр вала: Ø10мм, макс. частота отклика: 300кГц, макс. частота вращения: 5000 об./мин., пусковой момент: макс. 50гс·см (макс. 0.00049Нм) , разрешение: 60 имп./об., напряжение, выходные фазы A, B, Z, Uпит. 12…24В=, кабель сзади 2м, IP50 | 13680 | 12722.4 | 12312 | 10944 | 9576 | Доступно к заказу.
A2500005923R |  | A2500005923 | ROTARY ENCODER | INCREMENTAL TYPE (OPTICAL) | E40H SERIES | E40H10-60-3-V-5 | 5VDC | Китай | E40H10-60-3-V-5^5VDC^ | Инкрементальный энкодер Autonics E40H10-60-3-V-5, корпус: Ø40мм, вал полый сквозной, посадочный диаметр вала: Ø10мм, макс. частота отклика: 300кГц, макс. частота вращения: 5000 об./мин., пусковой момент: макс. 50гс·см (макс. 0.00049Нм) , разрешение: 60 имп./об., напряжение, выходные фазы A, B, Z, Uпит. 5В=, кабель сзади 2м, IP50 | 13680 | 12722.4 | 12312 | 10944 | 9576 | Доступно к заказу.
A2500007187R |  | A2500007187 | ROTARY ENCODER | INCREMENTAL TYPE (OPTICAL) | E40H SERIES | E40H10-60-6-L-24-C | 12-24VDC | Южная Корея | E40H10-60-6-L-24-C^12-24VDC^ | Инкрементальный энкодер Autonics E40H10-60-6-L-24-C, корпус: Ø40мм, вал полый сквозной, посадочный диаметр вала: Ø10мм, макс. частота отклика: 300кГц, макс. частота вращения: 5000 об./мин., пусковой момент: макс. 50гс·см (макс. 0.00049Нм) , разрешение: 60 имп./об., Line Driver (дифференциальный), выходные фазы A, A̅, B, B̅, Z, Z̅, Uпит.12…24В=, кабель с разъемом сзади 0,25м, IP50 | 0 | 0 | 0 | 0 | 0 | Цену и срок поставки уточняйте дополнительно.
A2500005964R |  | A2500005964 | ROTARY ENCODER | INCREMENTAL TYPE (OPTICAL) | E40H SERIES | E40H10-60-6-L-5 | 5VDC | Китай | E40H10-60-6-L-5^5VDC^ | Инкрементальный энкодер Autonics E40H10-60-6-L-5, корпус: Ø40мм, вал полый сквозной, посадочный диаметр вала: Ø10мм, макс. частота отклика: 300кГц, макс. частота вращения: 5000 об./мин., пусковой момент: макс. 50гс·см (макс. 0.00049Нм) , разрешение: 60 имп./об., Line Driver (дифференциальный), выходные фазы A, A̅, B, B̅, Z, Z̅, Uпит. 5В=, кабель сзади 2м, IP50 | 14730 | 13698.9 | 13257 | 11784 | 10311 | Доступно к заказу.
A2500011806R |  | A2500010120 | ROTARY ENCODER | INCREMENTAL TYPE (OPTICAL) | E40H SERIES | E40H10-75-3-N-24 | 12-24VDC | Китай | E40H10-75-3-N-24^12-24VDC^ |  | 13680 | 12722.4 | 12312 | 10944 | 9576 | Доступно к заказу.
A2500011807R |  | A2500010121 | ROTARY ENCODER | INCREMENTAL TYPE (OPTICAL) | E40H SERIES | E40H10-75-3-N-5 | 5VDC | Китай | E40H10-75-3-N-5^5VDC^ |  | 13680 | 12722.4 | 12312 | 10944 | 9576 | Доступно к заказу.
A2500011811R |  | A2500010213 | ROTARY ENCODER | INCREMENTAL TYPE (OPTICAL) | E40H SERIES | E40H10-75-3-T-24 | 12-24VDC | Китай | E40H10-75-3-T-24^12-24VDC^ |  | 13680 | 12722.4 | 12312 | 10944 | 9576 | Доступно к заказу.
A2500012394R |  | A2500010144 | ROTARY ENCODER | INCREMENTAL TYPE (OPTICAL) | E40H SERIES | E40H10-75-3-V-24 | 12-24VDC | Китай | E40H10-75-3-V-24^12-24VDC^ |  | 13680 | 12722.4 | 12312 | 10944 | 9576 | Доступно к заказу.
A2500012395R |  | A2500010145 | ROTARY ENCODER | INCREMENTAL TYPE (OPTICAL) | E40H SERIES | E40H10-75-3-V-5 | 5VDC | Китай | E40H10-75-3-V-5^5VDC^ |  | 13680 | 12722.4 | 12312 | 10944 | 9576 | Доступно к заказу.
A2500005881R |  | A2500005881 | ROTARY ENCODER | INCREMENTAL TYPE (OPTICAL) | E40H SERIES | E40H10-800-3-N-24 | 12-24VDC | Китай | E40H10-800-3-N-24^12-24VDC^ | Инкрементальный энкодер Autonics E40H10-800-3-N-24, корпус: Ø40мм, вал полый сквозной, посадочный диаметр вала: Ø10мм, макс. частота отклика: 300кГц, макс. частота вращения: 5000 об./мин., пусковой момент: макс. 50гс·см (макс. 0.00049Нм) , разрешение: 800 имп./об., NPN с открытым коллектором, выходные фазы A, B, Z, Uпит. 12…24В=, кабель сзади 2м, IP50 | 14320 | 13317.6 | 12888 | 11456 | 10024 | Доступно к заказу.
A2500012053R |  | A2500010127 | ROTARY ENCODER | INCREMENTAL TYPE (OPTICAL) | E40H SERIES | E40H10-800-3-N-5 | 5VDC | Китай | E40H10-800-3-N-5^5VDC^ |  | 14320 | 13317.6 | 12888 | 11456 | 10024 | Доступно к заказу.
A2500006683R |  | A2500006683 | ROTARY ENCODER | INCREMENTAL TYPE (OPTICAL) | E40H SERIES | E40H10-800-3-T-24 | 12-24VDC | Китай | E40H10-800-3-T-24^12-24VDC^ | Инкрементальный энкодер Autonics E40H10-800-3-T-24, корпус: Ø40мм, вал полый сквозной, посадочный диаметр вала: Ø10мм, макс. частота отклика: 300кГц, макс. частота вращения: 5000 об./мин., пусковой момент: макс. 50гс·см (макс. 0.00049Нм) , разрешение: 800 имп./об., комплементарный, выходные фазы A, B, Z, Uпит. 12…24В=, кабель сзади 2м, IP50 | 14320 | 13317.6 | 12888 | 11456 | 10024 | Доступно к заказу.
A2500012551R |  | A2500010151 | ROTARY ENCODER | INCREMENTAL TYPE (OPTICAL) | E40H SERIES | E40H10-800-3-V-24 | 12-24VDC | Китай | E40H10-800-3-V-24^12-24VDC^ |  | 14320 | 13317.6 | 12888 | 11456 | 10024 | Доступно к заказу.
A2500012552R |  | A2500010152 | ROTARY ENCODER | INCREMENTAL TYPE (OPTICAL) | E40H SERIES | E40H10-800-3-V-5 | 5VDC | Китай | E40H10-800-3-V-5^5VDC^ |  | 14320 | 13317.6 | 12888 | 11456 | 10024 | Доступно к заказу.
A2500006094R |  | A2500006094 | ROTARY ENCODER | INCREMENTAL TYPE (OPTICAL) | E40H SERIES | E40H12-1000-3-N-24 | 12-24VDC | Китай | E40H12-1000-3-N-24^12-24VDC^ | Инкрементальный энкодер Autonics E40H12-1000-3-N-24, корпус: Ø40мм, вал полый сквозной, посадочный диаметр вала: Ø12мм, макс. частота отклика: 300кГц, макс. частота вращения: 5000 об./мин., пусковой момент: макс. 50гс·см (макс. 0.00049Нм) , разрешение: 1000 имп./об., NPN с открытым коллектором, выходные фазы A, B, Z, Uпит. 12…24В=, кабель сзади 2м, IP50 | 14320 | 13317.6 | 12888 | 11456 | 10024 | Доступно к заказу.
A2500006098R |  | A2500006098 | ROTARY ENCODER | INCREMENTAL TYPE (OPTICAL) | E40H SERIES | E40H12-1000-3-N-24-C | 12-24VDC | Южная Корея | E40H12-1000-3-N-24-C^12-24VDC^ | Инкрементальный энкодер Autonics E40H12-1000-3-N-24-C, корпус: Ø40мм, вал полый сквозной, посадочный диаметр вала: Ø12мм, макс. частота отклика: 300кГц, макс. частота вращения: 5000 об./мин., пусковой момент: макс. 50гс·см (макс. 0.00049Нм) , разрешение: 1000 имп./об., NPN с открытым коллектором, выходные фазы A, B, Z, Uпит. 12…24В=, кабель с разъемом сзади 0,25м, IP50 | 0 | 0 | 0 | 0 | 0 | Цену и срок поставки уточняйте дополнительно.
A2500006096R |  | A2500006096 | ROTARY ENCODER | INCREMENTAL TYPE (OPTICAL) | E40H SERIES | E40H12-1000-3-N-5 | 5VDC | Китай | E40H12-1000-3-N-5^5VDC^ | Инкрементальный энкодер Autonics E40H12-1000-3-N-5, корпус: Ø40мм, вал полый сквозной, посадочный диаметр вала: Ø12мм, макс. частота отклика: 300кГц, макс. частота вращения: 5000 об./мин., пусковой момент: макс. 50гс·см (макс. 0.00049Нм) , разрешение: 1000 имп./об., NPN с открытым коллектором, выходные фазы A, B, Z, Uпит. 5В=, кабель сзади 2м, IP50 | 14320 | 13317.6 | 12888 | 11456 | 10024 | Доступно к заказу.
A2500010318R |  | A2500010318 | ROTARY ENCODER | INCREMENTAL TYPE (OPTICAL) | E40H SERIES | E40H12-1000-3-T-24 | 12-24VDC(8M) | Южная Корея | E40H12-1000-3-T-24^12-24VDC(8M)^ | Инкрементальный энкодер Autonics E40H12-1000-3-T-24, корпус: Ø40мм, вал полый сквозной, посадочный диаметр вала: Ø12мм, макс. частота отклика: 300кГц, макс. частота вращения: 5000 об./мин., пусковой момент: макс. 50гс·см (макс. 0.00049Нм) , разрешение: 1000 имп./об., комплементарный, выходные фазы A, B, Z, Uпит. 12…24В=, кабель сзади 8м, IP50 | 0 | 0 | 0 | 0 | 0 | Цену и срок поставки уточняйте дополнительно.
A2500006747R |  | A2500006747 | ROTARY ENCODER | INCREMENTAL TYPE (OPTICAL) | E40H SERIES | E40H12-1000-3-T-24 | 12-24VDC | Китай | E40H12-1000-3-T-24^12-24VDC^ | Инкрементальный энкодер Autonics E40H12-1000-3-T-24, корпус: Ø40мм, вал полый сквозной, посадочный диаметр вала: Ø12мм, макс. частота отклика: 300кГц, макс. частота вращения: 5000 об./мин., пусковой момент: макс. 50гс·см (макс. 0.00049Нм) , разрешение: 1000 имп./об., комплементарный, выходные фазы A, B, Z, Uпит. 12…24В=, кабель сзади 2м, IP50 | 14070 | 13085.1 | 12663 | 11256 | 9849 | Доступно к заказу.
A2500006749R |  | A2500006749 | ROTARY ENCODER | INCREMENTAL TYPE (OPTICAL) | E40H SERIES | E40H12-1000-3-T-24-C | 12-24VDC | Южная Корея | E40H12-1000-3-T-24-C^12-24VDC^ | Инкрементальный энкодер Autonics E40H12-1000-3-T-24-C, корпус: Ø40мм, вал полый сквозной, посадочный диаметр вала: Ø12мм, макс. частота отклика: 300кГц, макс. частота вращения: 5000 об./мин., пусковой момент: макс. 50гс·см (макс. 0.00049Нм) , разрешение: 1000 имп./об., комплементарный, выходные фазы A, B, Z, Uпит. 12…24В=, кабель с разъемом сзади 0,25м, IP50 | 0 | 0 | 0 | 0 | 0 | Цену и срок поставки уточняйте дополнительно.
A2500006748R |  | A2500006748 | ROTARY ENCODER | INCREMENTAL TYPE (OPTICAL) | E40H SERIES | E40H12-1000-3-T-5 | 5VDC | Китай | E40H12-1000-3-T-5^5VDC^ | Инкрементальный энкодер Autonics E40H12-1000-3-T-5, корпус: Ø40мм, вал полый сквозной, посадочный диаметр вала: Ø12мм, макс. частота отклика: 300кГц, макс. частота вращения: 5000 об./мин., пусковой момент: макс. 50гс·см (макс. 0.00049Нм) , разрешение: 1000 имп./об., комплементарный, выходные фазы A, B, Z, Uпит. 5В=, кабель сзади 2м, IP50 | 14320 | 13317.6 | 12888 | 11456 | 10024 | Доступно к заказу.
A2500006194R |  | A2500006194 | ROTARY ENCODER | INCREMENTAL TYPE (OPTICAL) | E40H SERIES | E40H12-1000-3-V-24 | 12-24VDC | Китай | E40H12-1000-3-V-24^12-24VDC^ | Инкрементальный энкодер Autonics E40H12-1000-3-V-24, корпус: Ø40мм, вал полый сквозной, посадочный диаметр вала: Ø12мм, макс. частота отклика: 300кГц, макс. частота вращения: 5000 об./мин., пусковой момент: макс. 50гс·см (макс. 0.00049Нм) , разрешение: 1000 имп./об., напряжение, выходные фазы A, B, Z, Uпит. 12…24В=, кабель сзади 2м, IP50 | 14320 | 13317.6 | 12888 | 11456 | 10024 | Доступно к заказу.
A2500006193R |  | A2500006193 | ROTARY ENCODER | INCREMENTAL TYPE (OPTICAL) | E40H SERIES | E40H12-1000-3-V-5 | 5VDC | Китай | E40H12-1000-3-V-5^5VDC^ | Инкрементальный энкодер Autonics E40H12-1000-3-V-5, корпус: Ø40мм, вал полый сквозной, посадочный диаметр вала: Ø12мм, макс. частота отклика: 300кГц, макс. частота вращения: 5000 об./мин., пусковой момент: макс. 50гс·см (макс. 0.00049Нм) , разрешение: 1000 имп./об., напряжение, выходные фазы A, B, Z, Uпит. 5В=, кабель сзади 2м, IP50 | 14320 | 13317.6 | 12888 | 11456 | 10024 | Доступно к заказу.
A2500007279R |  | A2500007279 | ROTARY ENCODER | INCREMENTAL TYPE (OPTICAL) | E40H SERIES | E40H12-1000-6-L-24 | 12-24VDC | Южная Корея | E40H12-1000-6-L-24^12-24VDC^ | Инкрементальный энкодер Autonics E40H12-1000-6-L-24, корпус: Ø40мм, вал полый сквозной, посадочный диаметр вала: Ø12мм, макс. частота отклика: 300кГц, макс. частота вращения: 5000 об./мин., пусковой момент: макс. 50гс·см (макс. 0.00049Нм) , разрешение: 1000 имп./об., Line Driver (дифференциальный), выходные фазы A, A̅, B, B̅, Z, Z̅, Uпит. 12…24В=, кабель сзади 2м, IP50 | 0 | 0 | 0 | 0 | 0 | Цену и срок поставки уточняйте дополнительно.
A2500007306R |  | A2500007306 | ROTARY ENCODER | INCREMENTAL TYPE (OPTICAL) | E40H SERIES | E40H12-1000-6-L-24-C | 12-24VDC | Южная Корея | E40H12-1000-6-L-24-C^12-24VDC^ | Инкрементальный энкодер Autonics E40H12-1000-6-L-24-C, корпус: Ø40мм, вал полый сквозной, посадочный диаметр вала: Ø12мм, макс. частота отклика: 300кГц, макс. частота вращения: 5000 об./мин., пусковой момент: макс. 50гс·см (макс. 0.00049Нм) , разрешение: 1000 имп./об., Line Driver (дифференциальный), выходные фазы A, A̅, B, B̅, Z, Z̅, Uпит. 12…24В=, кабель с разъемом сзади 0,25м, IP50 | 0 | 0 | 0 | 0 | 0 | Цену и срок поставки уточняйте дополнительно.
A2500006283R |  | A2500006283 | ROTARY ENCODER | INCREMENTAL TYPE (OPTICAL) | E40H SERIES | E40H12-1000-6-L-5 | 5VDC | Китай | E40H12-1000-6-L-5^5VDC^ | Инкрементальный энкодер Autonics E40H12-1000-6-L-5, корпус: Ø40мм, вал полый сквозной, посадочный диаметр вала: Ø12мм, макс. частота отклика: 300кГц, макс. частота вращения: 5000 об./мин., пусковой момент: макс. 50гс·см (макс. 0.00049Нм) , разрешение: 1000 имп./об., Line Driver (дифференциальный), выходные фазы A, A̅, B, B̅, Z, Z̅, Uпит. 5В=, кабель сзади 2м, IP50 | 15320 | 14247.6 | 13788 | 12256 | 10724 | Доступно к заказу.
A2500006286R |  | H2500002236 | ROTARY ENCODER | INCREMENTAL TYPE (OPTICAL) | E40H SERIES | E40H12-1000-6-L-5-C | 5VDC | Южная Корея | E40H12-1000-6-L-5-C^5VDC^GL | Инкрементальный энкодер Autonics E40H12-1000-6-L-5-C, корпус: Ø40мм, вал полый сквозной, посадочный диаметр вала: Ø12мм, макс. частота отклика: 300кГц, макс. частота вращения: 5000 об./мин., пусковой момент: макс. 50гс·см (макс. 0.00049Нм) , разрешение: 1000 имп./об., Line Driver (дифференциальный), выходные фазы A, A̅, B, B̅, Z, Z̅, Uпит. 5В=, кабель с разъемом сзади 0,25м, IP50 | 29150 | 27109.5 | 26235 | 23320 | 20405 | Доступно к заказу.
A2500006054R |  | A2500006054 | ROTARY ENCODER | INCREMENTAL TYPE (OPTICAL) | E40H SERIES | E40H12-100-3-N-24 | 12-24VDC | Китай | E40H12-100-3-N-24^12-24VDC^ | Инкрементальный энкодер Autonics E40H12-100-3-N-24, корпус: Ø40мм, вал полый сквозной, посадочный диаметр вала: Ø12мм, макс. частота отклика: 300кГц, макс. частота вращения: 5000 об./мин., пусковой момент: макс. 50гс·см (макс. 0.00049Нм) , разрешение: 100 имп./об., NPN с открытым коллектором, выходные фазы A, B, Z, Uпит. 12…24В=, кабель сзади 2м, IP50 | 13680 | 12722.4 | 12312 | 10944 | 9576 | Доступно к заказу.
A2500006055R |  | A2500006055 | ROTARY ENCODER | INCREMENTAL TYPE (OPTICAL) | E40H SERIES | E40H12-100-3-N-24-C | 12-24VDC | Южная Корея | E40H12-100-3-N-24-C^12-24VDC^ | Инкрементальный энкодер Autonics E40H12-100-3-N-24-C, корпус: Ø40мм, вал полый сквозной, посадочный диаметр вала: Ø12мм, макс. частота отклика: 300кГц, макс. частота вращения: 5000 об./мин., пусковой момент: макс. 50гс·см (макс. 0.00049Нм) , разрешение: 100 имп./об., NPN с открытым коллектором, выходные фазы A, B, Z, Uпит. 12…24В=, кабель с разъемом сзади 0,25м, IP50 | 0 | 0 | 0 | 0 | 0 | Цену и срок поставки уточняйте дополнительно.
A2500006058R |  | A2500006058 | ROTARY ENCODER | INCREMENTAL TYPE (OPTICAL) | E40H SERIES | E40H12-100-3-N-5 | 5VDC | Китай | E40H12-100-3-N-5^5VDC^ | Инкрементальный энкодер Autonics E40H12-100-3-N-5, корпус: Ø40мм, вал полый сквозной, посадочный диаметр вала: Ø12мм, макс. частота отклика: 300кГц, макс. частота вращения: 5000 об./мин., пусковой момент: макс. 50гс·см (макс. 0.00049Нм) , разрешение: 100 имп./об., NPN с открытым коллектором, выходные фазы A, B, Z, Uпит. 5В=, кабель сзади 2м, IP50 | 13680 | 12722.4 | 12312 | 10944 | 9576 | Доступно к заказу.
A2500006720R |  | A2500006720 | ROTARY ENCODER | INCREMENTAL TYPE (OPTICAL) | E40H SERIES | E40H12-100-3-T-24 | 12-24VDC | Китай | E40H12-100-3-T-24^12-24VDC^ | Инкрементальный энкодер Autonics E40H12-100-3-T-24, корпус: Ø40мм, вал полый сквозной, посадочный диаметр вала: Ø12мм, макс. частота отклика: 300кГц, макс. частота вращения: 5000 об./мин., пусковой момент: макс. 50гс·см (макс. 0.00049Нм) , разрешение: 100 имп./об., комплементарный, выходные фазы A, B, Z, Uпит. 12…24В=, кабель сзади 2м, IP50 | 13680 | 12722.4 | 12312 | 10944 | 9576 | Доступно к заказу.
A2500006722R |  | A2500006722 | ROTARY ENCODER | INCREMENTAL TYPE (OPTICAL) | E40H SERIES | E40H12-100-3-T-24-C | 12-24VDC | Южная Корея | E40H12-100-3-T-24-C^12-24VDC^ | Инкрементальный энкодер Autonics E40H12-100-3-T-24-C, корпус: Ø40мм, вал полый сквозной, посадочный диаметр вала: Ø12мм, макс. частота отклика: 300кГц, макс. частота вращения: 5000 об./мин., пусковой момент: макс. 50гс·см (макс. 0.00049Нм) , разрешение: 100 имп./об., комплементарный, выходные фазы A, B, Z, Uпит. 12…24В=, кабель с разъемом сзади 0,25м, IP50 | 0 | 0 | 0 | 0 | 0 | Цену и срок поставки уточняйте дополнительно.
A2500006721R |  | A2500011828 | ROTARY ENCODER | INCREMENTAL TYPE (OPTICAL) | E40H SERIES | E40H12-100-3-T-5 | 12-24VDC(ENG) | Китай | E40H12-100-3-T-5^12-24VDC(ENG)^ | Инкрементальный энкодер Autonics E40H12-100-3-T-5, корпус: Ø40мм, вал полый сквозной, посадочный диаметр вала: Ø12мм, макс. частота отклика: 300кГц, макс. частота вращения: 5000 об./мин., пусковой момент: макс. 50гс·см (макс. 0.00049Нм) , разрешение: 100 имп./об., комплементарный, выходные фазы A, B, Z, Uпит. 5В=, кабель сзади 2м, IP50 | 13680 | 12722.4 | 12312 | 10944 | 9576 | Доступно к заказу.
A2500006724R |  | A2500006724 | ROTARY ENCODER | INCREMENTAL TYPE (OPTICAL) | E40H SERIES | E40H12-100-3-T-5-C | 5VDC | Южная Корея | E40H12-100-3-T-5-C^5VDC^ | Инкрементальный энкодер Autonics E40H12-100-3-T-5-C, корпус: Ø40мм, вал полый сквозной, посадочный диаметр вала: Ø12мм, макс. частота отклика: 300кГц, макс. частота вращения: 5000 об./мин., пусковой момент: макс. 50гс·см (макс. 0.00049Нм) , разрешение: 100 имп./об., комплементарный, выходные фазы A, B, Z, Uпит. 5В=, кабель с разъемом сзади 0,25м, IP50 | 0 | 0 | 0 | 0 | 0 | Цену и срок поставки уточняйте дополнительно.
A2500006189R |  | A2500006189 | ROTARY ENCODER | INCREMENTAL TYPE (OPTICAL) | E40H SERIES | E40H12-100-3-V-24 | 12-24VDC | Китай | E40H12-100-3-V-24^12-24VDC^ | Инкрементальный энкодер Autonics E40H12-100-3-V-24, корпус: Ø40мм, вал полый сквозной, посадочный диаметр вала: Ø12мм, макс. частота отклика: 300кГц, макс. частота вращения: 5000 об./мин., пусковой момент: макс. 50гс·см (макс. 0.00049Нм) , разрешение: 100 имп./об., напряжение, выходные фазы A, B, Z, Uпит. 12…24В=, кабель сзади 2м, IP50 | 13680 | 12722.4 | 12312 | 10944 | 9576 | Доступно к заказу.
A2500006190R |  | A2500006190 | ROTARY ENCODER | INCREMENTAL TYPE (OPTICAL) | E40H SERIES | E40H12-100-3-V-5 | 5VDC | Китай | E40H12-100-3-V-5^5VDC^ | Инкрементальный энкодер Autonics E40H12-100-3-V-5, корпус: Ø40мм, вал полый сквозной, посадочный диаметр вала: Ø12мм, макс. частота отклика: 300кГц, макс. частота вращения: 5000 об./мин., пусковой момент: макс. 50гс·см (макс. 0.00049Нм) , разрешение: 100 имп./об., напряжение, выходные фазы A, B, Z, Uпит. 5В=, кабель сзади 2м, IP50 | 13680 | 12722.4 | 12312 | 10944 | 9576 | Доступно к заказу.
A2500007269R |  | A2500007269 | ROTARY ENCODER | INCREMENTAL TYPE (OPTICAL) | E40H SERIES | E40H12-100-6-L-24 | 12-24VDC | Южная Корея | E40H12-100-6-L-24^12-24VDC^ | Инкрементальный энкодер Autonics E40H12-100-6-L-24, корпус: Ø40мм, вал полый сквозной, посадочный диаметр вала: Ø12мм, макс. частота отклика: 300кГц, макс. частота вращения: 5000 об./мин., пусковой момент: макс. 50гс·см (макс. 0.00049Нм) , разрешение: 100 имп./об., Line Driver (дифференциальный), выходные фазы A, A̅, B, B̅, Z, Z̅, Uпит. 12…24В=, кабель сзади 2м, IP50 | 0 | 0 | 0 | 0 | 0 | Цену и срок поставки уточняйте дополнительно.
A2500007296R |  | A2500007296 | ROTARY ENCODER | INCREMENTAL TYPE (OPTICAL) | E40H SERIES | E40H12-100-6-L-24-C | 12-24VDC | Южная Корея | E40H12-100-6-L-24-C^12-24VDC^ | Инкрементальный энкодер Autonics E40H12-100-6-L-24-C, корпус: Ø40мм, вал полый сквозной, посадочный диаметр вала: Ø12мм, макс. частота отклика: 300кГц, макс. частота вращения: 5000 об./мин., пусковой момент: макс. 50гс·см (макс. 0.00049Нм) , разрешение: 100 имп./об., Line Driver (дифференциальный), выходные фазы A, A̅, B, B̅, Z, Z̅, Uпит. 12…24В=, кабель с разъемом сзади 0,25м, IP50 | 0 | 0 | 0 | 0 | 0 | Цену и срок поставки уточняйте дополнительно.
A2500006262R |  | A2500006262 | ROTARY ENCODER | INCREMENTAL TYPE (OPTICAL) | E40H SERIES | E40H12-100-6-L-5 | 5VDC | Китай | E40H12-100-6-L-5^5VDC^ | Инкрементальный энкодер Autonics E40H12-100-6-L-5, корпус: Ø40мм, вал полый сквозной, посадочный диаметр вала: Ø12мм, макс. частота отклика: 300кГц, макс. частота вращения: 5000 об./мин., пусковой момент: макс. 50гс·см (макс. 0.00049Нм) , разрешение: 100 имп./об., Line Driver (дифференциальный), выходные фазы A, A̅, B, B̅, Z, Z̅, Uпит. 5В=, кабель сзади 2м, IP50 | 14730 | 13698.9 | 13257 | 11784 | 10311 | Доступно к заказу.
A2500006265R |  | A2500006265 | ROTARY ENCODER | INCREMENTAL TYPE (OPTICAL) | E40H SERIES | E40H12-100-6-L-5-C | 5VDC | Южная Корея | E40H12-100-6-L-5-C^5VDC^ | Инкрементальный энкодер Autonics E40H12-100-6-L-5-C, корпус: Ø40мм, вал полый сквозной, посадочный диаметр вала: Ø12мм, макс. частота отклика: 300кГц, макс. частота вращения: 5000 об./мин., пусковой момент: макс. 50гс·см (макс. 0.00049Нм) , разрешение: 100 имп./об., Line Driver (дифференциальный), выходные фазы A, A̅, B, B̅, Z, Z̅, Uпит. 5В=, кабель с разъемом сзади 0,25м, IP50 | 0 | 0 | 0 | 0 | 0 | Цену и срок поставки уточняйте дополнительно.
A2500006099R |  | A2500006099 | ROTARY ENCODER | INCREMENTAL TYPE (OPTICAL) | E40H SERIES | E40H12-1024-3-N-24 | 12-24VDC | Китай | E40H12-1024-3-N-24^12-24VDC^ | Инкрементальный энкодер Autonics E40H12-1024-3-N-24, корпус: Ø40мм, вал полый сквозной, посадочный диаметр вала: Ø12мм, макс. частота отклика: 300кГц, макс. частота вращения: 5000 об./мин., пусковой момент: макс. 50гс·см (макс. 0.00049Нм) , разрешение: 1024 имп./об., NPN с открытым коллектором, выходные фазы A, B, Z, Uпит. 12…24В=, кабель сзади 2м, IP50 | 14320 | 13317.6 | 12888 | 11456 | 10024 | Доступно к заказу.
A2500006103R |  | A2500006103 | ROTARY ENCODER | INCREMENTAL TYPE (OPTICAL) | E40H SERIES | E40H12-1024-3-N-24-C | 12-24VDC | Южная Корея | E40H12-1024-3-N-24-C^12-24VDC^ | Инкрементальный энкодер Autonics E40H12-1024-3-N-24-C, корпус: Ø40мм, вал полый сквозной, посадочный диаметр вала: Ø12мм, макс. частота отклика: 300кГц, макс. частота вращения: 5000 об./мин., пусковой момент: макс. 50гс·см (макс. 0.00049Нм) , разрешение: 1024 имп./об., NPN с открытым коллектором, выходные фазы A, B, Z, Uпит. 12…24В=, кабель с разъемом сзади 0,25м, IP50 | 0 | 0 | 0 | 0 | 0 | Цену и срок поставки уточняйте дополнительно.
A2500006101R |  | A2500006101 | ROTARY ENCODER | INCREMENTAL TYPE (OPTICAL) | E40H SERIES | E40H12-1024-3-N-5 | 5VDC | Китай | E40H12-1024-3-N-5^5VDC^ | Инкрементальный энкодер Autonics E40H12-1024-3-N-5, корпус: Ø40мм, вал полый сквозной, посадочный диаметр вала: Ø12мм, макс. частота отклика: 300кГц, макс. частота вращения: 5000 об./мин., пусковой момент: макс. 50гс·см (макс. 0.00049Нм) , разрешение: 1024 имп./об., NPN с открытым коллектором, выходные фазы A, B, Z, Uпит. 5В=, кабель сзади 2м, IP50 | 14320 | 13317.6 | 12888 | 11456 | 10024 | Доступно к заказу.
A2500006750R |  | A2500006750 | ROTARY ENCODER | INCREMENTAL TYPE (OPTICAL) | E40H SERIES | E40H12-1024-3-T-24 | 12-24VDC | Китай | E40H12-1024-3-T-24^12-24VDC^ | Инкрементальный энкодер Autonics E40H12-1024-3-T-24, корпус: Ø40мм, вал полый сквозной, посадочный диаметр вала: Ø12мм, макс. частота отклика: 300кГц, макс. частота вращения: 5000 об./мин., пусковой момент: макс. 50гс·см (макс. 0.00049Нм) , разрешение: 1024 имп./об., комплементарный, выходные фазы A, B, Z, Uпит. 12…24В=, кабель сзади 2м, IP50 | 16020 | 14898.6 | 14418 | 12816 | 11214 | Доступно к заказу.
A2500006751R |  | A2500006751 | ROTARY ENCODER | INCREMENTAL TYPE (OPTICAL) | E40H SERIES | E40H12-1024-3-T-5 | 5VDC | Китай | E40H12-1024-3-T-5^5VDC^ | Инкрементальный энкодер Autonics E40H12-1024-3-T-5, корпус: Ø40мм, вал полый сквозной, посадочный диаметр вала: Ø12мм, макс. частота отклика: 300кГц, макс. частота вращения: 5000 об./мин., пусковой момент: макс. 50гс·см (макс. 0.00049Нм) , разрешение: 1024 имп./об., комплементарный, выходные фазы A, B, Z, Uпит. 5В=, кабель сзади 2м, IP50 | 14320 | 13317.6 | 12888 | 11456 | 10024 | Доступно к заказу.
A2500006178R |  | A2500006178 | ROTARY ENCODER | INCREMENTAL TYPE (OPTICAL) | E40H SERIES | E40H12-1024-3-V-24 | 12-24VDC | Китай | E40H12-1024-3-V-24^12-24VDC^ | Инкрементальный энкодер Autonics E40H12-1024-3-V-24, корпус: Ø40мм, вал полый сквозной, посадочный диаметр вала: Ø12мм, макс. частота отклика: 300кГц, макс. частота вращения: 5000 об./мин., пусковой момент: макс. 50гс·см (макс. 0.00049Нм) , разрешение: 1024 имп./об., напряжение, выходные фазы A, B, Z, Uпит. 12…24В=, кабель сзади 2м, IP50 | 14320 | 13317.6 | 12888 | 11456 | 10024 | Доступно к заказу.
A2500006180R |  | A2500006180 | ROTARY ENCODER | INCREMENTAL TYPE (OPTICAL) | E40H SERIES | E40H12-1024-3-V-5 | 5VDC | Китай | E40H12-1024-3-V-5^5VDC^ | Инкрементальный энкодер Autonics E40H12-1024-3-V-5, корпус: Ø40мм, вал полый сквозной, посадочный диаметр вала: Ø12мм, макс. частота отклика: 300кГц, макс. частота вращения: 5000 об./мин., пусковой момент: макс. 50гс·см (макс. 0.00049Нм) , разрешение: 1024 имп./об., напряжение, выходные фазы A, B, Z, Uпит. 5В=, кабель сзади 2м, IP50 | 14320 | 13317.6 | 12888 | 11456 | 10024 | Доступно к заказу.
A2500007280R |  | H2500002765 | ROTARY ENCODER | INCREMENTAL TYPE (OPTICAL) | E40H SERIES | E40H12-1024-6-L-24 | 12-24VDC | Южная Корея | E40H12-1024-6-L-24^12-24VDC^GL | Инкрементальный энкодер Autonics E40H12-1024-6-L-24, корпус: Ø40мм, вал полый сквозной, посадочный диаметр вала: Ø12мм, макс. частота отклика: 300кГц, макс. частота вращения: 5000 об./мин., пусковой момент: макс. 50гс·см (макс. 0.00049Нм) , разрешение: 1024 имп./об., Line Driver (дифференциальный), выходные фазы A, A̅, B, B̅, Z, Z̅, Uпит. 12…24В=, кабель сзади 2м, IP50 | 25900 | 24087 | 23310 | 20720 | 18130 | Доступно к заказу.
A2500007307R |  | A2500007307 | ROTARY ENCODER | INCREMENTAL TYPE (OPTICAL) | E40H SERIES | E40H12-1024-6-L-24-C | 12-24VDC | Южная Корея | E40H12-1024-6-L-24-C^12-24VDC^ | Инкрементальный энкодер Autonics E40H12-1024-6-L-24-C, корпус: Ø40мм, вал полый сквозной, посадочный диаметр вала: Ø12мм, макс. частота отклика: 300кГц, макс. частота вращения: 5000 об./мин., пусковой момент: макс. 50гс·см (макс. 0.00049Нм) , разрешение: 1024 имп./об., Line Driver (дифференциальный), выходные фазы A, A̅, B, B̅, Z, Z̅, Uпит. 12…24В=, кабель с разъемом сзади 0,25м, IP50 | 0 | 0 | 0 | 0 | 0 | Цену и срок поставки уточняйте дополнительно.
A2500006291R |  | A2500006291 | ROTARY ENCODER | INCREMENTAL TYPE (OPTICAL) | E40H SERIES | E40H12-1024-6-L-5 | 5VDC(5M) | Южная Корея | E40H12-1024-6-L-5^5VDC(5M)^ | Инкрементальный энкодер Autonics E40H12-1024-6-L-5, корпус: Ø40мм, вал полый сквозной, посадочный диаметр вала: Ø12мм, макс. частота отклика: 300кГц, макс. частота вращения: 5000 об./мин., пусковой момент: макс. 50гс·см (макс. 0.00049Нм) , разрешение: 1024 имп./об., Line Driver (дифференциальный), выходные фазы A, A̅, B, B̅, Z, Z̅, Uпит. 5В=, кабель сзади 5м, IP50 | 0 | 0 | 0 | 0 | 0 | Цену и срок поставки уточняйте дополнительно.
A2500006287R |  | A2500006287 | ROTARY ENCODER | INCREMENTAL TYPE (OPTICAL) | E40H SERIES | E40H12-1024-6-L-5 | 5VDC | Китай | E40H12-1024-6-L-5^5VDC^ | Инкрементальный энкодер Autonics E40H12-1024-6-L-5, корпус: Ø40мм, вал полый сквозной, посадочный диаметр вала: Ø12мм, макс. частота отклика: 300кГц, макс. частота вращения: 5000 об./мин., пусковой момент: макс. 50гс·см (макс. 0.00049Нм) , разрешение: 1024 имп./об., Line Driver (дифференциальный), выходные фазы A, A̅, B, B̅, Z, Z̅, Uпит. 5В=, кабель сзади 2м, IP50 | 16300 | 15159 | 14670 | 13040 | 11410 | Доступно к заказу.
A2500006289R |  | H2500002239 | ROTARY ENCODER | INCREMENTAL TYPE (OPTICAL) | E40H SERIES | E40H12-1024-6-L-5-C | 5VDC | Южная Корея | E40H12-1024-6-L-5-C^5VDC^GL | Инкрементальный энкодер Autonics E40H12-1024-6-L-5-C, корпус: Ø40мм, вал полый сквозной, посадочный диаметр вала: Ø12мм, макс. частота отклика: 300кГц, макс. частота вращения: 5000 об./мин., пусковой момент: макс. 50гс·см (макс. 0.00049Нм) , разрешение: 1024 имп./об., Line Driver (дифференциальный), выходные фазы A, A̅, B, B̅, Z, Z̅, Uпит. 5В=, кабель с разъемом сзади 0,25м, IP50 | 29150 | 27109.5 | 26235 | 23320 | 20405 | Доступно к заказу.
A2500006035R |  | A2500006035 | ROTARY ENCODER | INCREMENTAL TYPE (OPTICAL) | E40H SERIES | E40H12-10-3-N-24 | 12-24VDC | Китай | E40H12-10-3-N-24^12-24VDC^ | Инкрементальный энкодер Autonics E40H12-10-3-N-24, корпус: Ø40мм, вал полый сквозной, посадочный диаметр вала: Ø12мм, макс. частота отклика: 300кГц, макс. частота вращения: 5000 об./мин., пусковой момент: макс. 50гс·см (макс. 0.00049Нм) , разрешение: 10 имп./об., NPN с открытым коллектором, выходные фазы A, B, Z, Uпит. 12…24В=, кабель сзади 2м, IP50 | 13680 | 12722.4 | 12312 | 10944 | 9576 | Доступно к заказу.
A2500006036R |  | A2500006036 | ROTARY ENCODER | INCREMENTAL TYPE (OPTICAL) | E40H SERIES | E40H12-10-3-N-5 | 5VDC | Китай | E40H12-10-3-N-5^5VDC^ | Инкрементальный энкодер Autonics E40H12-10-3-N-5, корпус: Ø40мм, вал полый сквозной, посадочный диаметр вала: Ø12мм, макс. частота отклика: 300кГц, макс. частота вращения: 5000 об./мин., пусковой момент: макс. 50гс·см (макс. 0.00049Нм) , разрешение: 10 имп./об., NPN с открытым коллектором, выходные фазы A, B, Z, Uпит. 5В=, кабель сзади 2м, IP50 | 13680 | 12722.4 | 12312 | 10944 | 9576 | Доступно к заказу.
A2500006584R |  | A2500006584 | ROTARY ENCODER | INCREMENTAL TYPE (OPTICAL) | E40H SERIES | E40H12-10-3-T-24 | 12-24VDC | Китай | E40H12-10-3-T-24^12-24VDC^ | Инкрементальный энкодер Autonics E40H12-10-3-T-24, корпус: Ø40мм, вал полый сквозной, посадочный диаметр вала: Ø12мм, макс. частота отклика: 300кГц, макс. частота вращения: 5000 об./мин., пусковой момент: макс. 50гс·см (макс. 0.00049Нм) , разрешение: 10 имп./об., комплементарный, выходные фазы A, B, Z, Uпит. 12…24В=, кабель сзади 2м, IP50 | 13680 | 12722.4 | 12312 | 10944 | 9576 | Доступно к заказу.
A2500006209R |  | A2500006209 | ROTARY ENCODER | INCREMENTAL TYPE (OPTICAL) | E40H SERIES | E40H12-10-3-V-24 | 12-24VDC | Китай | E40H12-10-3-V-24^12-24VDC^ | Инкрементальный энкодер Autonics E40H12-10-3-V-24, корпус: Ø40мм, вал полый сквозной, посадочный диаметр вала: Ø12мм, макс. частота отклика: 300кГц, макс. частота вращения: 5000 об./мин., пусковой момент: макс. 50гс·см (макс. 0.00049Нм) , разрешение: 10 имп./об., напряжение, выходные фазы A, B, Z, Uпит. 12…24В=, кабель сзади 2м, IP50 | 13680 | 12722.4 | 12312 | 10944 | 9576 | Доступно к заказу.
A2500006210R |  | A2500006210 | ROTARY ENCODER | INCREMENTAL TYPE (OPTICAL) | E40H SERIES | E40H12-10-3-V-5 | 5VDC | Китай | E40H12-10-3-V-5^5VDC^ | Инкрементальный энкодер Autonics E40H12-10-3-V-5, корпус: Ø40мм, вал полый сквозной, посадочный диаметр вала: Ø12мм, макс. частота отклика: 300кГц, макс. частота вращения: 5000 об./мин., пусковой момент: макс. 50гс·см (макс. 0.00049Нм) , разрешение: 10 имп./об., напряжение, выходные фазы A, B, Z, Uпит. 5В=, кабель сзади 2м, IP50 | 13680 | 12722.4 | 12312 | 10944 | 9576 | Доступно к заказу.
A2500006313R |  | A2500011424 | ROTARY ENCODER | INCREMENTAL TYPE (OPTICAL) | E40H SERIES | E40H12-10-4-L-5 | 5VDC(ENG) | Китай | E40H12-10-4-L-5^5VDC(ENG)^ | Инкрементальный энкодер Autonics E40H12-10-4-L-5, корпус: Ø40мм, вал полый сквозной, посадочный диаметр вала: Ø12мм, макс. частота отклика: 300кГц, макс. частота вращения: 5000 об./мин., пусковой момент: макс. 50гс·см (макс. 0.00049Нм) , разрешение: 10 имп./об., Line Driver (дифференциальный), выходные фазы A, A̅, B, B̅, Uпит. 5В=, кабель сзади 2м, IP50 | 14730 | 13698.9 | 13257 | 11784 | 10311 | Доступно к заказу.
A2500007264R |  | A2500007264 | ROTARY ENCODER | INCREMENTAL TYPE (OPTICAL) | E40H SERIES | E40H12-10-6-L-24 | 12-24VDC | Южная Корея | E40H12-10-6-L-24^12-24VDC^ | Инкрементальный энкодер Autonics E40H12-10-6-L-24, корпус: Ø40мм, вал полый сквозной, посадочный диаметр вала: Ø12мм, макс. частота отклика: 300кГц, макс. частота вращения: 5000 об./мин., пусковой момент: макс. 50гс·см (макс. 0.00049Нм) , разрешение: 10 имп./об., Line Driver (дифференциальный), выходные фазы A, A̅, B, B̅, Z, Z̅, Uпит. 12…24В=, кабель сзади 2м, IP50 | 0 | 0 | 0 | 0 | 0 | Цену и срок поставки уточняйте дополнительно.
A2500007291R |  | A2500007291 | ROTARY ENCODER | INCREMENTAL TYPE (OPTICAL) | E40H SERIES | E40H12-10-6-L-24-C | 12-24VDC | Южная Корея | E40H12-10-6-L-24-C^12-24VDC^ | Инкрементальный энкодер Autonics E40H12-10-6-L-24-C, корпус: Ø40мм, вал полый сквозной, посадочный диаметр вала: Ø12мм, макс. частота отклика: 300кГц, макс. частота вращения: 5000 об./мин., пусковой момент: макс. 50гс·см (макс. 0.00049Нм) , разрешение: 10 имп./об., Line Driver (дифференциальный), выходные фазы A, A̅, B, B̅, Z, Z̅, Uпит. 12…24В=, кабель с разъемом сзади 0,25м, IP50 | 0 | 0 | 0 | 0 | 0 | Цену и срок поставки уточняйте дополнительно.
A2500006753R |  | A2500006753 | ROTARY ENCODER | INCREMENTAL TYPE (OPTICAL) | E40H SERIES | E40H12-1200-3-N-24 | 12-24VDC | Китай | E40H12-1200-3-N-24^12-24VDC^ | Инкрементальный энкодер Autonics E40H12-1200-3-N-24, корпус: Ø40мм, вал полый сквозной, посадочный диаметр вала: Ø12мм, макс. частота отклика: 300кГц, макс. частота вращения: 5000 об./мин., пусковой момент: макс. 50гс·см (макс. 0.00049Нм) , разрешение: 1200 имп./об., NPN с открытым коллектором, выходные фазы A, B, Z, Uпит. 12…24В=, кабель сзади 2м, IP50 | 15230 | 14163.9 | 13707 | 12184 | 10661 | Доступно к заказу.
A2500006755R |  | A2500012106 | ROTARY ENCODER | INCREMENTAL TYPE (OPTICAL) | E40H SERIES | E40H12-1200-3-N-5 | 5VDC(ENG) | Китай | E40H12-1200-3-N-5^5VDC(ENG)^ | Инкрементальный энкодер Autonics E40H12-1200-3-N-5, корпус: Ø40мм, вал полый сквозной, посадочный диаметр вала: Ø12мм, макс. частота отклика: 300кГц, макс. частота вращения: 5000 об./мин., пусковой момент: макс. 50гс·см (макс. 0.00049Нм) , разрешение: 1200 имп./об., NPN с открытым коллектором, выходные фазы A, B, Z, Uпит. 5В=, кабель сзади 2м, IP50 | 15230 | 14163.9 | 13707 | 12184 | 10661 | Доступно к заказу.
A2500006752R |  | A2500006752 | ROTARY ENCODER | INCREMENTAL TYPE (OPTICAL) | E40H SERIES | E40H12-1200-3-T-24 | 12-24VDC | Китай | E40H12-1200-3-T-24^12-24VDC^ | Инкрементальный энкодер Autonics E40H12-1200-3-T-24, корпус: Ø40мм, вал полый сквозной, посадочный диаметр вала: Ø12мм, макс. частота отклика: 300кГц, макс. частота вращения: 5000 об./мин., пусковой момент: макс. 50гс·см (макс. 0.00049Нм) , разрешение: 1200 имп./об., комплементарный, выходные фазы A, B, Z, Uпит. 12…24В=, кабель сзади 2м, IP50 | 15230 | 14163.9 | 13707 | 12184 | 10661 | Доступно к заказу.
A2500006754R |  | A2500012116 | ROTARY ENCODER | INCREMENTAL TYPE (OPTICAL) | E40H SERIES | E40H12-1200-3-T-5 | 5VDC(ENG) | Китай | E40H12-1200-3-T-5^5VDC(ENG)^ | Инкрементальный энкодер Autonics E40H12-1200-3-T-5, корпус: Ø40мм, вал полый сквозной, посадочный диаметр вала: Ø12мм, макс. частота отклика: 300кГц, макс. частота вращения: 5000 об./мин., пусковой момент: макс. 50гс·см (макс. 0.00049Нм) , разрешение: 1200 имп./об., комплементарный, выходные фазы A, B, Z, Uпит. 5В=, кабель сзади 2м, IP50 | 15230 | 14163.9 | 13707 | 12184 | 10661 | Доступно к заказу.
A2500006243R |  | A2500006243 | ROTARY ENCODER | INCREMENTAL TYPE (OPTICAL) | E40H SERIES | E40H12-1200-3-V-24 | 12-24VDC | Китай | E40H12-1200-3-V-24^12-24VDC^ | Инкрементальный энкодер Autonics E40H12-1200-3-V-24, корпус: Ø40мм, вал полый сквозной, посадочный диаметр вала: Ø12мм, макс. частота отклика: 300кГц, макс. частота вращения: 5000 об./мин., пусковой момент: макс. 50гс·см (макс. 0.00049Нм) , разрешение: 1200 имп./об., напряжение, выходные фазы A, B, Z, Uпит. 12…24В=, кабель сзади 2м, IP50 | 15230 | 14163.9 | 13707 | 12184 | 10661 | Доступно к заказу.
A2500006244R |  | A2500006244 | ROTARY ENCODER | INCREMENTAL TYPE (OPTICAL) | E40H SERIES | E40H12-1200-3-V-5 | 5VDC | Китай | E40H12-1200-3-V-5^5VDC^ | Инкрементальный энкодер Autonics E40H12-1200-3-V-5, корпус: Ø40мм, вал полый сквозной, посадочный диаметр вала: Ø12мм, макс. частота отклика: 300кГц, макс. частота вращения: 5000 об./мин., пусковой момент: макс. 50гс·см (макс. 0.00049Нм) , разрешение: 1200 имп./об., напряжение, выходные фазы A, B, Z, Uпит. 5В=, кабель сзади 2м, IP50 | 15230 | 14163.9 | 13707 | 12184 | 10661 | Доступно к заказу.
A2500007281R |  | A2500007281 | ROTARY ENCODER | INCREMENTAL TYPE (OPTICAL) | E40H SERIES | E40H12-1200-6-L-24 | 12-24VDC | Южная Корея | E40H12-1200-6-L-24^12-24VDC^ | Инкрементальный энкодер Autonics E40H12-1200-6-L-24, корпус: Ø40мм, вал полый сквозной, посадочный диаметр вала: Ø12мм, макс. частота отклика: 300кГц, макс. частота вращения: 5000 об./мин., пусковой момент: макс. 50гс·см (макс. 0.00049Нм) , разрешение: 1200 имп./об., Line Driver (дифференциальный), выходные фазы A, A̅, B, B̅, Z, Z̅, Uпит. 12…24В=, кабель сзади 2м, IP50 | 0 | 0 | 0 | 0 | 0 | Цену и срок поставки уточняйте дополнительно.
A2500007308R |  | A2500007308 | ROTARY ENCODER | INCREMENTAL TYPE (OPTICAL) | E40H SERIES | E40H12-1200-6-L-24-C | 12-24VDC | Южная Корея | E40H12-1200-6-L-24-C^12-24VDC^ | Инкрементальный энкодер Autonics E40H12-1200-6-L-24-C, корпус: Ø40мм, вал полый сквозной, посадочный диаметр вала: Ø12мм, макс. частота отклика: 300кГц, макс. частота вращения: 5000 об./мин., пусковой момент: макс. 50гс·см (макс. 0.00049Нм) , разрешение: 1200 имп./об., Line Driver (дифференциальный), выходные фазы A, A̅, B, B̅, Z, Z̅, Uпит. 12…24В=, кабель с разъемом сзади 0,25м, IP50 | 0 | 0 | 0 | 0 | 0 | Цену и срок поставки уточняйте дополнительно.
A2500006302R |  | A2500006302 | ROTARY ENCODER | INCREMENTAL TYPE (OPTICAL) | E40H SERIES | E40H12-1200-6-L-5 | 5VDC | Китай | E40H12-1200-6-L-5^5VDC^ | Инкрементальный энкодер Autonics E40H12-1200-6-L-5, корпус: Ø40мм, вал полый сквозной, посадочный диаметр вала: Ø12мм, макс. частота отклика: 300кГц, макс. частота вращения: 5000 об./мин., пусковой момент: макс. 50гс·см (макс. 0.00049Нм) , разрешение: 1200 имп./об., Line Driver (дифференциальный), выходные фазы A, A̅, B, B̅, Z, Z̅, Uпит. 5В=, кабель сзади 2м, IP50 | 16280 | 15140.4 | 14652 | 13024 | 11396 | Доступно к заказу.
A2500006060R |  | A2500006060 | ROTARY ENCODER | INCREMENTAL TYPE (OPTICAL) | E40H SERIES | E40H12-120-3-N-24 | 12-24VDC | Китай | E40H12-120-3-N-24^12-24VDC^ | Инкрементальный энкодер Autonics E40H12-120-3-N-24, корпус: Ø40мм, вал полый сквозной, посадочный диаметр вала: Ø12мм, макс. частота отклика: 300кГц, макс. частота вращения: 5000 об./мин., пусковой момент: макс. 50гс·см (макс. 0.00049Нм) , разрешение: 120 имп./об., NPN с открытым коллектором, выходные фазы A, B, Z, Uпит. 12…24В=, кабель сзади 2м, IP50 | 13680 | 12722.4 | 12312 | 10944 | 9576 | Доступно к заказу.
A2500006623R |  | A2500006623 | ROTARY ENCODER | INCREMENTAL TYPE (OPTICAL) | E40H SERIES | E40H12-120-3-T-24 | 12-24VDC | Китай | E40H12-120-3-T-24^12-24VDC^ | Инкрементальный энкодер Autonics E40H12-120-3-T-24, корпус: Ø40мм, вал полый сквозной, посадочный диаметр вала: Ø12мм, макс. частота отклика: 300кГц, макс. частота вращения: 5000 об./мин., пусковой момент: макс. 50гс·см (макс. 0.00049Нм) , разрешение: 120 имп./об., комплементарный, выходные фазы A, B, Z, Uпит. 12…24В=, кабель сзади 2м, IP50 | 13680 | 12722.4 | 12312 | 10944 | 9576 | Доступно к заказу.
A2500006227R |  | A2500006227 | ROTARY ENCODER | INCREMENTAL TYPE (OPTICAL) | E40H SERIES | E40H12-120-3-V-24 | 12-24VDC | Китай | E40H12-120-3-V-24^12-24VDC^ | Инкрементальный энкодер Autonics E40H12-120-3-V-24, корпус: Ø40мм, вал полый сквозной, посадочный диаметр вала: Ø12мм, макс. частота отклика: 300кГц, макс. частота вращения: 5000 об./мин., пусковой момент: макс. 50гс·см (макс. 0.00049Нм) , разрешение: 120 имп./об., напряжение, выходные фазы A, B, Z, Uпит. 12…24В=, кабель сзади 2м, IP50 | 13680 | 12722.4 | 12312 | 10944 | 9576 | Доступно к заказу.
A2500006228R |  | A2500006228 | ROTARY ENCODER | INCREMENTAL TYPE (OPTICAL) | E40H SERIES | E40H12-120-3-V-5 | 5VDC | Китай | E40H12-120-3-V-5^5VDC^ | Инкрементальный энкодер Autonics E40H12-120-3-V-5, корпус: Ø40мм, вал полый сквозной, посадочный диаметр вала: Ø12мм, макс. частота отклика: 300кГц, макс. частота вращения: 5000 об./мин., пусковой момент: макс. 50гс·см (макс. 0.00049Нм) , разрешение: 120 имп./об., напряжение, выходные фазы A, B, Z, Uпит. 5В=, кабель сзади 2м, IP50 | 13680 | 12722.4 | 12312 | 10944 | 9576 | Доступно к заказу.
A2500006264R |  | A2500006264 | ROTARY ENCODER | INCREMENTAL TYPE (OPTICAL) | E40H SERIES | E40H12-120-6-L-5 | 5VDC | Китай | E40H12-120-6-L-5^5VDC^ | Инкрементальный энкодер Autonics E40H12-120-6-L-5, корпус: Ø40мм, вал полый сквозной, посадочный диаметр вала: Ø12мм, макс. частота отклика: 300кГц, макс. частота вращения: 5000 об./мин., пусковой момент: макс. 50гс·см (макс. 0.00049Нм) , разрешение: 120 имп./об., Line Driver (дифференциальный), выходные фазы A, A̅, B, B̅, Z, Z̅, Uпит. 5В=, кабель сзади 2м, IP50 | 14730 | 13698.9 | 13257 | 11784 | 10311 | Доступно к заказу.
A2500006037R |  | A2500006037 | ROTARY ENCODER | INCREMENTAL TYPE (OPTICAL) | E40H SERIES | E40H12-12-2-N-24 | 12-24VDC | Китай | E40H12-12-2-N-24^12-24VDC^ | Инкрементальный энкодер Autonics E40H12-12-2-N-24, корпус: Ø40мм, вал полый сквозной, посадочный диаметр вала: Ø12мм, макс. частота отклика: 300кГц, макс. частота вращения: 5000 об./мин., пусковой момент: макс. 50гс·см (макс. 0.00049Нм) , разрешение: 12 имп./об., NPN с открытым коллектором, выходные фазы A, B, Uпит. 12…24В=, кабель сзади 2м, IP50 | 13680 | 12722.4 | 12312 | 10944 | 9576 | Доступно к заказу.
A2500006038R |  | A2500006038 | ROTARY ENCODER | INCREMENTAL TYPE (OPTICAL) | E40H SERIES | E40H12-12-2-N-5 | 5VDC | Китай | E40H12-12-2-N-5^5VDC^ | Инкрементальный энкодер Autonics E40H12-12-2-N-5, корпус: Ø40мм, вал полый сквозной, посадочный диаметр вала: Ø12мм, макс. частота отклика: 300кГц, макс. частота вращения: 5000 об./мин., пусковой момент: макс. 50гс·см (макс. 0.00049Нм) , разрешение: 12 имп./об., NPN с открытым коллектором, выходные фазы A, B, Uпит. 5В=, кабель сзади 2м, IP50 | 13680 | 12722.4 | 12312 | 10944 | 9576 | Доступно к заказу.
A2500006587R |  | A2500006587 | ROTARY ENCODER | INCREMENTAL TYPE (OPTICAL) | E40H SERIES | E40H12-12-2-T-24 | 12-24VDC | Китай | E40H12-12-2-T-24^12-24VDC^ | Инкрементальный энкодер Autonics E40H12-12-2-T-24, корпус: Ø40мм, вал полый сквозной, посадочный диаметр вала: Ø12мм, макс. частота отклика: 300кГц, макс. частота вращения: 5000 об./мин., пусковой момент: макс. 50гс·см (макс. 0.00049Нм) , разрешение: 12 имп./об., комплементарный, выходные фазы A, B, Uпит. 12…24В=, кабель сзади 2м, IP50 | 13680 | 12722.4 | 12312 | 10944 | 9576 | Доступно к заказу.
A2500006211R |  | A2500006211 | ROTARY ENCODER | INCREMENTAL TYPE (OPTICAL) | E40H SERIES | E40H12-12-2-V-24 | 12-24VDC | Китай | E40H12-12-2-V-24^12-24VDC^ | Инкрементальный энкодер Autonics E40H12-12-2-V-24, корпус: Ø40мм, вал полый сквозной, посадочный диаметр вала: Ø12мм, макс. частота отклика: 300кГц, макс. частота вращения: 5000 об./мин., пусковой момент: макс. 50гс·см (макс. 0.00049Нм) , разрешение: 12 имп./об., напряжение, выходные фазы A, B, Uпит. 12…24В=, кабель сзади 2м, IP50 | 13680 | 12722.4 | 12312 | 10944 | 9576 | Доступно к заказу.
A2500006212R |  | A2500006212 | ROTARY ENCODER | INCREMENTAL TYPE (OPTICAL) | E40H SERIES | E40H12-12-2-V-5 | 5VDC | Китай | E40H12-12-2-V-5^5VDC^ | Инкрементальный энкодер Autonics E40H12-12-2-V-5, корпус: Ø40мм, вал полый сквозной, посадочный диаметр вала: Ø12мм, макс. частота отклика: 300кГц, макс. частота вращения: 5000 об./мин., пусковой момент: макс. 50гс·см (макс. 0.00049Нм) , разрешение: 12 имп./об., напряжение, выходные фазы A, B, Uпит. 5В=, кабель сзади 2м, IP50 | 13680 | 12722.4 | 12312 | 10944 | 9576 | Доступно к заказу.
A2500006314R |  | A2500006314 | ROTARY ENCODER | INCREMENTAL TYPE (OPTICAL) | E40H SERIES | E40H12-12-4-L-5 | 5VDC | Китай | E40H12-12-4-L-5^5VDC^ | Инкрементальный энкодер Autonics E40H12-12-4-L-5, корпус: Ø40мм, вал полый сквозной, посадочный диаметр вала: Ø12мм, макс. частота отклика: 300кГц, макс. частота вращения: 5000 об./мин., пусковой момент: макс. 50гс·см (макс. 0.00049Нм) , разрешение: 12 имп./об., Line Driver (дифференциальный), выходные фазы A, A̅, B, B̅, Uпит. 5В=, кабель сзади 2м, IP50 | 14730 | 13698.9 | 13257 | 11784 | 10311 | Доступно к заказу.
A2500006031R |  | A2500006031 | ROTARY ENCODER | INCREMENTAL TYPE (OPTICAL) | E40H SERIES | E40H12-1-2-N-24 | 12-24VDC | Китай | E40H12-1-2-N-24^12-24VDC^ | Инкрементальный энкодер Autonics E40H12-1-2-N-24, корпус: Ø40мм, вал полый сквозной, посадочный диаметр вала: Ø12мм, макс. частота отклика: 300кГц, макс. частота вращения: 5000 об./мин., пусковой момент: макс. 50гс·см (макс. 0.00049Нм) , разрешение: 1 имп./об., NPN с открытым коллектором, выходные фазы A, B, Uпит. 12…24В=, кабель сзади 2м, IP50 | 13680 | 12722.4 | 12312 | 10944 | 9576 | Доступно к заказу.
A2500006032R |  | A2500006032 | ROTARY ENCODER | INCREMENTAL TYPE (OPTICAL) | E40H SERIES | E40H12-1-2-N-5 | 5VDC | Китай | E40H12-1-2-N-5^5VDC^ | Инкрементальный энкодер Autonics E40H12-1-2-N-5, корпус: Ø40мм, вал полый сквозной, посадочный диаметр вала: Ø12мм, макс. частота отклика: 300кГц, макс. частота вращения: 5000 об./мин., пусковой момент: макс. 50гс·см (макс. 0.00049Нм) , разрешение: 1 имп./об., NPN с открытым коллектором, выходные фазы A, B, Uпит. 5В=, кабель сзади 2м, IP50 | 13680 | 12722.4 | 12312 | 10944 | 9576 | Доступно к заказу.
A2500006578R |  | A2500006578 | ROTARY ENCODER | INCREMENTAL TYPE (OPTICAL) | E40H SERIES | E40H12-1-2-T-24 | 12-24VDC | Китай | E40H12-1-2-T-24^12-24VDC^ | Инкрементальный энкодер Autonics E40H12-1-2-T-24, корпус: Ø40мм, вал полый сквозной, посадочный диаметр вала: Ø12мм, макс. частота отклика: 300кГц, макс. частота вращения: 5000 об./мин., пусковой момент: макс. 50гс·см (макс. 0.00049Нм) , разрешение: 1 имп./об., комплементарный, выходные фазы A, B, Uпит. 12…24В=, кабель сзади 2м, IP50 | 13680 | 12722.4 | 12312 | 10944 | 9576 | Доступно к заказу.
A2500007263R |  | A2500007263 | ROTARY ENCODER | INCREMENTAL TYPE (OPTICAL) | E40H SERIES | E40H12-1-4-L-24 | 12-24VDC | Южная Корея | E40H12-1-4-L-24^12-24VDC^ | Инкрементальный энкодер Autonics E40H12-1-4-L-24, корпус: Ø40мм, вал полый сквозной, посадочный диаметр вала: Ø12мм, макс. частота отклика: 300кГц, макс. частота вращения: 5000 об./мин., пусковой момент: макс. 50гс·см (макс. 0.00049Нм) , разрешение: 1 имп./об., Line Driver (дифференциальный), выходные фазы A, A̅, B, B̅, Uпит. 12…24В=, кабель сзади 2м, IP50 | 0 | 0 | 0 | 0 | 0 | Цену и срок поставки уточняйте дополнительно.
A2500007290R |  | A2500007290 | ROTARY ENCODER | INCREMENTAL TYPE (OPTICAL) | E40H SERIES | E40H12-1-4-L-24-C | 12-24VDC | Южная Корея | E40H12-1-4-L-24-C^12-24VDC^ | Инкрементальный энкодер Autonics E40H12-1-4-L-24-C, корпус: Ø40мм, вал полый сквозной, посадочный диаметр вала: Ø12мм, макс. частота отклика: 300кГц, макс. частота вращения: 5000 об./мин., пусковой момент: макс. 50гс·см (макс. 0.00049Нм) , разрешение: 1 имп./об., Line Driver (дифференциальный), выходные фазы A, A̅, B, B̅, Uпит. 12…24В=, кабель с разъемом сзади 0,25м, IP50 | 0 | 0 | 0 | 0 | 0 | Цену и срок поставки уточняйте дополнительно.
A2500006310R |  | A2500006310 | ROTARY ENCODER | INCREMENTAL TYPE (OPTICAL) | E40H SERIES | E40H12-1-4-L-5 | 5VDC | Китай | E40H12-1-4-L-5^5VDC^ | Инкрементальный энкодер Autonics E40H12-1-4-L-5, корпус: Ø40мм, вал полый сквозной, посадочный диаметр вала: Ø12мм, макс. частота отклика: 300кГц, макс. частота вращения: 5000 об./мин., пусковой момент: макс. 50гс·см (макс. 0.00049Нм) , разрешение: 1 имп./об., Line Driver (дифференциальный), выходные фазы A, A̅, B, B̅, Uпит. 5В=, кабель сзади 2м, IP50 | 14730 | 13698.9 | 13257 | 11784 | 10311 | Доступно к заказу.
A2500006756R |  | A2500006756 | ROTARY ENCODER | INCREMENTAL TYPE (OPTICAL) | E40H SERIES | E40H12-1500-3-T-24 | 12-24VDC | Китай | E40H12-1500-3-T-24^12-24VDC^ | Инкрементальный энкодер Autonics E40H12-1500-3-T-24, корпус: Ø40мм, вал полый сквозной, посадочный диаметр вала: Ø12мм, макс. частота отклика: 300кГц, макс. частота вращения: 5000 об./мин., пусковой момент: макс. 50гс·см (макс. 0.00049Нм) , разрешение: 1500 имп./об., комплементарный, выходные фазы A, B, Z, Uпит. 12…24В=, кабель сзади 2м, IP50 | 15230 | 14163.9 | 13707 | 12184 | 10661 | Доступно к заказу.
A2500006245R |  | A2500006245 | ROTARY ENCODER | INCREMENTAL TYPE (OPTICAL) | E40H SERIES | E40H12-1500-3-V-24 | 12-24VDC | Китай | E40H12-1500-3-V-24^12-24VDC^ | Инкрементальный энкодер Autonics E40H12-1500-3-V-24, корпус: Ø40мм, вал полый сквозной, посадочный диаметр вала: Ø12мм, макс. частота отклика: 300кГц, макс. частота вращения: 5000 об./мин., пусковой момент: макс. 50гс·см (макс. 0.00049Нм) , разрешение: 1500 имп./об., напряжение, выходные фазы A, B, Z, Uпит. 12…24В=, кабель сзади 2м, IP50 | 15230 | 14163.9 | 13707 | 12184 | 10661 | Доступно к заказу.
A2500006246R |  | A2500006246 | ROTARY ENCODER | INCREMENTAL TYPE (OPTICAL) | E40H SERIES | E40H12-1500-3-V-5 | 5VDC | Китай | E40H12-1500-3-V-5^5VDC^ | Инкрементальный энкодер Autonics E40H12-1500-3-V-5, корпус: Ø40мм, вал полый сквозной, посадочный диаметр вала: Ø12мм, макс. частота отклика: 300кГц, макс. частота вращения: 5000 об./мин., пусковой момент: макс. 50гс·см (макс. 0.00049Нм) , разрешение: 1500 имп./об., напряжение, выходные фазы A, B, Z, Uпит. 5В=, кабель сзади 2м, IP50 | 15230 | 14163.9 | 13707 | 12184 | 10661 | Доступно к заказу.
A2500007282R |  | A2500007282 | ROTARY ENCODER | INCREMENTAL TYPE (OPTICAL) | E40H SERIES | E40H12-1500-6-L-24 | 12-24VDC | Южная Корея | E40H12-1500-6-L-24^12-24VDC^ | Инкрементальный энкодер Autonics E40H12-1500-6-L-24, корпус: Ø40мм, вал полый сквозной, посадочный диаметр вала: Ø12мм, макс. частота отклика: 300кГц, макс. частота вращения: 5000 об./мин., пусковой момент: макс. 50гс·см (макс. 0.00049Нм) , разрешение: 1500 имп./об., Line Driver (дифференциальный), выходные фазы A, A̅, B, B̅, Z, Z̅, Uпит. 12…24В=, кабель сзади 2м, IP50 | 0 | 0 | 0 | 0 | 0 | Цену и срок поставки уточняйте дополнительно.
A2500007309R |  | A2500007309 | ROTARY ENCODER | INCREMENTAL TYPE (OPTICAL) | E40H SERIES | E40H12-1500-6-L-24-C | 12-24VDC | Южная Корея | E40H12-1500-6-L-24-C^12-24VDC^ | Инкрементальный энкодер Autonics E40H12-1500-6-L-24-C, корпус: Ø40мм, вал полый сквозной, посадочный диаметр вала: Ø12мм, макс. частота отклика: 300кГц, макс. частота вращения: 5000 об./мин., пусковой момент: макс. 50гс·см (макс. 0.00049Нм) , разрешение: 1500 имп./об., Line Driver (дифференциальный), выходные фазы A, A̅, B, B̅, Z, Z̅, Uпит. 12…24В=, кабель с разъемом сзади 0,25м, IP50 | 0 | 0 | 0 | 0 | 0 | Цену и срок поставки уточняйте дополнительно.
A2500006334R |  | A2500006334 | ROTARY ENCODER | INCREMENTAL TYPE (OPTICAL) | E40H SERIES | E40H12-1500-6-L-5 | 5VDC | Китай | E40H12-1500-6-L-5^5VDC^ | Инкрементальный энкодер Autonics E40H12-1500-6-L-5, корпус: Ø40мм, вал полый сквозной, посадочный диаметр вала: Ø12мм, макс. частота отклика: 300кГц, макс. частота вращения: 5000 об./мин., пусковой момент: макс. 50гс·см (макс. 0.00049Нм) , разрешение: 1500 имп./об., Line Driver (дифференциальный), выходные фазы A, A̅, B, B̅, Z, Z̅, Uпит. 5В=, кабель сзади 2м, IP50 | 18120 | 16851.6 | 16308 | 14496 | 12684 | Доступно к заказу.
A2500006057R |  | A2500006057 | ROTARY ENCODER | INCREMENTAL TYPE (OPTICAL) | E40H SERIES | E40H12-150-3-N-24 | 12-24VDC | Китай | E40H12-150-3-N-24^12-24VDC^ | Инкрементальный энкодер Autonics E40H12-150-3-N-24, корпус: Ø40мм, вал полый сквозной, посадочный диаметр вала: Ø12мм, макс. частота отклика: 300кГц, макс. частота вращения: 5000 об./мин., пусковой момент: макс. 50гс·см (макс. 0.00049Нм) , разрешение: 150 имп./об., NPN с открытым коллектором, выходные фазы A, B, Z, Uпит. 12…24В=, кабель сзади 2м, IP50 | 13680 | 12722.4 | 12312 | 10944 | 9576 | Доступно к заказу.
A2500006059R |  | A2500006059 | ROTARY ENCODER | INCREMENTAL TYPE (OPTICAL) | E40H SERIES | E40H12-150-3-N-5 | 5VDC | Китай | E40H12-150-3-N-5^5VDC^ | Инкрементальный энкодер Autonics E40H12-150-3-N-5, корпус: Ø40мм, вал полый сквозной, посадочный диаметр вала: Ø12мм, макс. частота отклика: 300кГц, макс. частота вращения: 5000 об./мин., пусковой момент: макс. 50гс·см (макс. 0.00049Нм) , разрешение: 150 имп./об., NPN с открытым коллектором, выходные фазы A, B, Z, Uпит. 5В=, кабель сзади 2м, IP50 | 13680 | 12722.4 | 12312 | 10944 | 9576 | Доступно к заказу.
A2500006625R |  | A2500006625 | ROTARY ENCODER | INCREMENTAL TYPE (OPTICAL) | E40H SERIES | E40H12-150-3-T-24 | 12-24VDC | Китай | E40H12-150-3-T-24^12-24VDC^ | Инкрементальный энкодер Autonics E40H12-150-3-T-24, корпус: Ø40мм, вал полый сквозной, посадочный диаметр вала: Ø12мм, макс. частота отклика: 300кГц, макс. частота вращения: 5000 об./мин., пусковой момент: макс. 50гс·см (макс. 0.00049Нм) , разрешение: 150 имп./об., комплементарный, выходные фазы A, B, Z, Uпит. 12…24В=, кабель сзади 2м, IP50 | 13680 | 12722.4 | 12312 | 10944 | 9576 | Доступно к заказу.
A2500006229R |  | A2500006229 | ROTARY ENCODER | INCREMENTAL TYPE (OPTICAL) | E40H SERIES | E40H12-150-3-V-24 | 12-24VDC | Китай | E40H12-150-3-V-24^12-24VDC^ | Инкрементальный энкодер Autonics E40H12-150-3-V-24, корпус: Ø40мм, вал полый сквозной, посадочный диаметр вала: Ø12мм, макс. частота отклика: 300кГц, макс. частота вращения: 5000 об./мин., пусковой момент: макс. 50гс·см (макс. 0.00049Нм) , разрешение: 150 имп./об., напряжение, выходные фазы A, B, Z, Uпит. 12…24В=, кабель сзади 2м, IP50 | 13680 | 12722.4 | 12312 | 10944 | 9576 | Доступно к заказу.
A2500006230R |  | A2500006230 | ROTARY ENCODER | INCREMENTAL TYPE (OPTICAL) | E40H SERIES | E40H12-150-3-V-5 | 5VDC | Китай | E40H12-150-3-V-5^5VDC^ | Инкрементальный энкодер Autonics E40H12-150-3-V-5, корпус: Ø40мм, вал полый сквозной, посадочный диаметр вала: Ø12мм, макс. частота отклика: 300кГц, макс. частота вращения: 5000 об./мин., пусковой момент: макс. 50гс·см (макс. 0.00049Нм) , разрешение: 150 имп./об., напряжение, выходные фазы A, B, Z, Uпит. 5В=, кабель сзади 2м, IP50 | 13680 | 12722.4 | 12312 | 10944 | 9576 | Доступно к заказу.
A2500007270R |  | A2500007270 | ROTARY ENCODER | INCREMENTAL TYPE (OPTICAL) | E40H SERIES | E40H12-150-6-L-24 | 12-24VDC | Южная Корея | E40H12-150-6-L-24^12-24VDC^ | Инкрементальный энкодер Autonics E40H12-150-6-L-24, корпус: Ø40мм, вал полый сквозной, посадочный диаметр вала: Ø12мм, макс. частота отклика: 300кГц, макс. частота вращения: 5000 об./мин., пусковой момент: макс. 50гс·см (макс. 0.00049Нм) , разрешение: 150 имп./об., Line Driver (дифференциальный), выходные фазы A, A̅, B, B̅, Z, Z̅, Uпит. 12…24В=, кабель сзади 2м, IP50 | 0 | 0 | 0 | 0 | 0 | Цену и срок поставки уточняйте дополнительно.
A2500007297R |  | A2500007297 | ROTARY ENCODER | INCREMENTAL TYPE (OPTICAL) | E40H SERIES | E40H12-150-6-L-24-C | 12-24VDC | Южная Корея | E40H12-150-6-L-24-C^12-24VDC^ | Инкрементальный энкодер Autonics E40H12-150-6-L-24-C, корпус: Ø40мм, вал полый сквозной, посадочный диаметр вала: Ø12мм, макс. частота отклика: 300кГц, макс. частота вращения: 5000 об./мин., пусковой момент: макс. 50гс·см (макс. 0.00049Нм) , разрешение: 150 имп./об., Line Driver (дифференциальный), выходные фазы A, A̅, B, B̅, Z, Z̅, Uпит. 12…24В=, кабель с разъемом сзади 0,25м, IP50 | 0 | 0 | 0 | 0 | 0 | Цену и срок поставки уточняйте дополнительно.
A2500006326R |  | A2500006326 | ROTARY ENCODER | INCREMENTAL TYPE (OPTICAL) | E40H SERIES | E40H12-150-6-L-5 | 5VDC | Китай | E40H12-150-6-L-5^5VDC^ | Инкрементальный энкодер Autonics E40H12-150-6-L-5, корпус: Ø40мм, вал полый сквозной, посадочный диаметр вала: Ø12мм, макс. частота отклика: 300кГц, макс. частота вращения: 5000 об./мин., пусковой момент: макс. 50гс·см (макс. 0.00049Нм) , разрешение: 150 имп./об., Line Driver (дифференциальный), выходные фазы A, A̅, B, B̅, Z, Z̅, Uпит. 5В=, кабель сзади 2м, IP50 | 14730 | 13698.9 | 13257 | 11784 | 10311 | Доступно к заказу.
A2500006039R |  | A2500006039 | ROTARY ENCODER | INCREMENTAL TYPE (OPTICAL) | E40H SERIES | E40H12-15-3-N-24 | 12-24VDC | Китай | E40H12-15-3-N-24^12-24VDC^ | Инкрементальный энкодер Autonics E40H12-15-3-N-24, корпус: Ø40мм, вал полый сквозной, посадочный диаметр вала: Ø12мм, макс. частота отклика: 300кГц, макс. частота вращения: 5000 об./мин., пусковой момент: макс. 50гс·см (макс. 0.00049Нм) , разрешение: 15 имп./об., NPN с открытым коллектором, выходные фазы A, B, Z, Uпит. 12…24В=, кабель сзади 2м, IP50 | 13680 | 12722.4 | 12312 | 10944 | 9576 | Доступно к заказу.
A2500006042R |  | A2500006042 | ROTARY ENCODER | INCREMENTAL TYPE (OPTICAL) | E40H SERIES | E40H12-15-3-N-24-C | 12-24VDC | Южная Корея | E40H12-15-3-N-24-C^12-24VDC^ | Инкрементальный энкодер Autonics E40H12-15-3-N-24-C, корпус: Ø40мм, вал полый сквозной, посадочный диаметр вала: Ø12мм, макс. частота отклика: 300кГц, макс. частота вращения: 5000 об./мин., пусковой момент: макс. 50гс·см (макс. 0.00049Нм) , разрешение: 15 имп./об., NPN с открытым коллектором, выходные фазы A, B, Z, Uпит. 12…24В=, кабель с разъемом сзади 0,25м, IP50 | 0 | 0 | 0 | 0 | 0 | Цену и срок поставки уточняйте дополнительно.
A2500006040R |  | A2500006040 | ROTARY ENCODER | INCREMENTAL TYPE (OPTICAL) | E40H SERIES | E40H12-15-3-N-5 | 5VDC | Китай | E40H12-15-3-N-5^5VDC^ | Инкрементальный энкодер Autonics E40H12-15-3-N-5, корпус: Ø40мм, вал полый сквозной, посадочный диаметр вала: Ø12мм, макс. частота отклика: 300кГц, макс. частота вращения: 5000 об./мин., пусковой момент: макс. 50гс·см (макс. 0.00049Нм) , разрешение: 15 имп./об., NPN с открытым коллектором, выходные фазы A, B, Z, Uпит. 5В=, кабель сзади 2м, IP50 | 13680 | 12722.4 | 12312 | 10944 | 9576 | Доступно к заказу.
A2500006589R |  | A2500006589 | ROTARY ENCODER | INCREMENTAL TYPE (OPTICAL) | E40H SERIES | E40H12-15-3-T-24 | 12-24VDC | Китай | E40H12-15-3-T-24^12-24VDC^ | Инкрементальный энкодер Autonics E40H12-15-3-T-24, корпус: Ø40мм, вал полый сквозной, посадочный диаметр вала: Ø12мм, макс. частота отклика: 300кГц, макс. частота вращения: 5000 об./мин., пусковой момент: макс. 50гс·см (макс. 0.00049Нм) , разрешение: 15 имп./об., комплементарный, выходные фазы A, B, Z, Uпит. 12…24В=, кабель сзади 2м, IP50 | 13680 | 12722.4 | 12312 | 10944 | 9576 | Доступно к заказу.
A2500006213R |  | A2500006213 | ROTARY ENCODER | INCREMENTAL TYPE (OPTICAL) | E40H SERIES | E40H12-15-3-V-24 | 12-24VDC | Китай | E40H12-15-3-V-24^12-24VDC^ | Инкрементальный энкодер Autonics E40H12-15-3-V-24, корпус: Ø40мм, вал полый сквозной, посадочный диаметр вала: Ø12мм, макс. частота отклика: 300кГц, макс. частота вращения: 5000 об./мин., пусковой момент: макс. 50гс·см (макс. 0.00049Нм) , разрешение: 15 имп./об., напряжение, выходные фазы A, B, Z, Uпит. 12…24В=, кабель сзади 2м, IP50 | 13680 | 12722.4 | 12312 | 10944 | 9576 | Доступно к заказу.
A2500006214R |  | A2500006214 | ROTARY ENCODER | INCREMENTAL TYPE (OPTICAL) | E40H SERIES | E40H12-15-3-V-5 | 5VDC | Китай | E40H12-15-3-V-5^5VDC^ | Инкрементальный энкодер Autonics E40H12-15-3-V-5, корпус: Ø40мм, вал полый сквозной, посадочный диаметр вала: Ø12мм, макс. частота отклика: 300кГц, макс. частота вращения: 5000 об./мин., пусковой момент: макс. 50гс·см (макс. 0.00049Нм) , разрешение: 15 имп./об., напряжение, выходные фазы A, B, Z, Uпит. 5В=, кабель сзади 2м, IP50 | 13680 | 12722.4 | 12312 | 10944 | 9576 | Доступно к заказу.
A2500006315R |  | A2500006315 | ROTARY ENCODER | INCREMENTAL TYPE (OPTICAL) | E40H SERIES | E40H12-15-6-L-5 | 5VDC | Китай | E40H12-15-6-L-5^5VDC^ | Инкрементальный энкодер Autonics E40H12-15-6-L-5, корпус: Ø40мм, вал полый сквозной, посадочный диаметр вала: Ø12мм, макс. частота отклика: 300кГц, макс. частота вращения: 5000 об./мин., пусковой момент: макс. 50гс·см (макс. 0.00049Нм) , разрешение: 15 имп./об., Line Driver (дифференциальный), выходные фазы A, A̅, B, B̅, Z, Z̅, Uпит. 5В=, кабель сзади 2м, IP50 | 14730 | 13698.9 | 13257 | 11784 | 10311 | Доступно к заказу.
A2500006757R |  | A2500006757 | ROTARY ENCODER | INCREMENTAL TYPE (OPTICAL) | E40H SERIES | E40H12-1800-3-N-24 | 12-24VDC | Китай | E40H12-1800-3-N-24^12-24VDC^ | Инкрементальный энкодер Autonics E40H12-1800-3-N-24, корпус: Ø40мм, вал полый сквозной, посадочный диаметр вала: Ø12мм, макс. частота отклика: 300кГц, макс. частота вращения: 5000 об./мин., пусковой момент: макс. 50гс·см (макс. 0.00049Нм) , разрешение: 1800 имп./об., NPN с открытым коллектором, выходные фазы A, B, Z, Uпит. 12…24В=, кабель сзади 2м, IP50 | 15230 | 14163.9 | 13707 | 12184 | 10661 | Доступно к заказу.
A2500006696R |  | A2500006696 | ROTARY ENCODER | INCREMENTAL TYPE (OPTICAL) | E40H SERIES | E40H12-1800-3-T-24 | 12-24VDC | Китай | E40H12-1800-3-T-24^12-24VDC^ | Инкрементальный энкодер Autonics E40H12-1800-3-T-24, корпус: Ø40мм, вал полый сквозной, посадочный диаметр вала: Ø12мм, макс. частота отклика: 300кГц, макс. частота вращения: 5000 об./мин., пусковой момент: макс. 50гс·см (макс. 0.00049Нм) , разрешение: 1800 имп./об., комплементарный, выходные фазы A, B, Z, Uпит. 12…24В=, кабель сзади 2м, IP50 | 15230 | 14163.9 | 13707 | 12184 | 10661 | Доступно к заказу.
A2500006698R |  | A2500006698 | ROTARY ENCODER | INCREMENTAL TYPE (OPTICAL) | E40H SERIES | E40H12-1800-3-T-5 | 5VDC | Китай | E40H12-1800-3-T-5^5VDC^ | Инкрементальный энкодер Autonics E40H12-1800-3-T-5, корпус: Ø40мм, вал полый сквозной, посадочный диаметр вала: Ø12мм, макс. частота отклика: 300кГц, макс. частота вращения: 5000 об./мин., пусковой момент: макс. 50гс·см (макс. 0.00049Нм) , разрешение: 1800 имп./об., комплементарный, выходные фазы A, B, Z, Uпит. 5В=, кабель сзади 2м, IP50 | 15230 | 14163.9 | 13707 | 12184 | 10661 | Доступно к заказу.
A2500006247R |  | A2500006247 | ROTARY ENCODER | INCREMENTAL TYPE (OPTICAL) | E40H SERIES | E40H12-1800-3-V-24 | 12-24VDC | Китай | E40H12-1800-3-V-24^12-24VDC^ | Инкрементальный энкодер Autonics E40H12-1800-3-V-24, корпус: Ø40мм, вал полый сквозной, посадочный диаметр вала: Ø12мм, макс. частота отклика: 300кГц, макс. частота вращения: 5000 об./мин., пусковой момент: макс. 50гс·см (макс. 0.00049Нм) , разрешение: 1800 имп./об., напряжение, выходные фазы A, B, Z, Uпит. 12…24В=, кабель сзади 2м, IP50 | 15230 | 14163.9 | 13707 | 12184 | 10661 | Доступно к заказу.
A2500006248R |  | A2500006248 | ROTARY ENCODER | INCREMENTAL TYPE (OPTICAL) | E40H SERIES | E40H12-1800-3-V-5 | 5VDC | Китай | E40H12-1800-3-V-5^5VDC^ | Инкрементальный энкодер Autonics E40H12-1800-3-V-5, корпус: Ø40мм, вал полый сквозной, посадочный диаметр вала: Ø12мм, макс. частота отклика: 300кГц, макс. частота вращения: 5000 об./мин., пусковой момент: макс. 50гс·см (макс. 0.00049Нм) , разрешение: 1800 имп./об., напряжение, выходные фазы A, B, Z, Uпит. 5В=, кабель сзади 2м, IP50 | 15230 | 14163.9 | 13707 | 12184 | 10661 | Доступно к заказу.
A2500007283R |  | A2500007283 | ROTARY ENCODER | INCREMENTAL TYPE (OPTICAL) | E40H SERIES | E40H12-1800-6-L-24 | 12-24VDC | Южная Корея | E40H12-1800-6-L-24^12-24VDC^ | Инкрементальный энкодер Autonics E40H12-1800-6-L-24, корпус: Ø40мм, вал полый сквозной, посадочный диаметр вала: Ø12мм, макс. частота отклика: 300кГц, макс. частота вращения: 5000 об./мин., пусковой момент: макс. 50гс·см (макс. 0.00049Нм) , разрешение: 1800 имп./об., Line Driver (дифференциальный), выходные фазы A, A̅, B, B̅, Z, Z̅, Uпит. 12…24В=, кабель сзади 2м, IP50 | 0 | 0 | 0 | 0 | 0 | Цену и срок поставки уточняйте дополнительно.
A2500007310R |  | A2500007310 | ROTARY ENCODER | INCREMENTAL TYPE (OPTICAL) | E40H SERIES | E40H12-1800-6-L-24-C | 12-24VDC | Южная Корея | E40H12-1800-6-L-24-C^12-24VDC^ | Инкрементальный энкодер Autonics E40H12-1800-6-L-24-C, корпус: Ø40мм, вал полый сквозной, посадочный диаметр вала: Ø12мм, макс. частота отклика: 300кГц, макс. частота вращения: 5000 об./мин., пусковой момент: макс. 50гс·см (макс. 0.00049Нм) , разрешение: 1800 имп./об., Line Driver (дифференциальный), выходные фазы A, A̅, B, B̅, Z, Z̅, Uпит. 12…24В=, кабель с разъемом сзади 0,25м, IP50 | 0 | 0 | 0 | 0 | 0 | Цену и срок поставки уточняйте дополнительно.
A2500006335R |  | A2500006335 | ROTARY ENCODER | INCREMENTAL TYPE (OPTICAL) | E40H SERIES | E40H12-1800-6-L-5 | 5VDC | Китай | E40H12-1800-6-L-5^5VDC^ | Инкрементальный энкодер Autonics E40H12-1800-6-L-5, корпус: Ø40мм, вал полый сквозной, посадочный диаметр вала: Ø12мм, макс. частота отклика: 300кГц, макс. частота вращения: 5000 об./мин., пусковой момент: макс. 50гс·см (макс. 0.00049Нм) , разрешение: 1800 имп./об., Line Driver (дифференциальный), выходные фазы A, A̅, B, B̅, Z, Z̅, Uпит. 5В=, кабель сзади 2м, IP50 | 16280 | 15140.4 | 14652 | 13024 | 11396 | Доступно к заказу.
A2500006062R |  | A2500011871 | ROTARY ENCODER | INCREMENTAL TYPE (OPTICAL) | E40H SERIES | E40H12-192-3-N-24 | 12-24VDC(ENG) | Китай | E40H12-192-3-N-24^12-24VDC(ENG)^ | Инкрементальный энкодер Autonics E40H12-192-3-N-24, корпус: Ø40мм, вал полый сквозной, посадочный диаметр вала: Ø12мм, макс. частота отклика: 300кГц, макс. частота вращения: 5000 об./мин., пусковой момент: макс. 50гс·см (макс. 0.00049Нм) , разрешение: 192 имп./об., NPN с открытым коллектором, выходные фазы A, B, Z, Uпит. 12…24В=, кабель сзади 2м, IP50 | 13680 | 12722.4 | 12312 | 10944 | 9576 | Доступно к заказу.
A2500006725R |  | A2500006725 | ROTARY ENCODER | INCREMENTAL TYPE (OPTICAL) | E40H SERIES | E40H12-192-3-T-24 | 12-24VDC | Китай | E40H12-192-3-T-24^12-24VDC^ | Инкрементальный энкодер Autonics E40H12-192-3-T-24, корпус: Ø40мм, вал полый сквозной, посадочный диаметр вала: Ø12мм, макс. частота отклика: 300кГц, макс. частота вращения: 5000 об./мин., пусковой момент: макс. 50гс·см (макс. 0.00049Нм) , разрешение: 192 имп./об., комплементарный, выходные фазы A, B, Z, Uпит. 12…24В=, кабель сзади 2м, IP50 | 13680 | 12722.4 | 12312 | 10944 | 9576 | Доступно к заказу.
A2500006231R |  | A2500006231 | ROTARY ENCODER | INCREMENTAL TYPE (OPTICAL) | E40H SERIES | E40H12-192-3-V-24 | 12-24VDC | Китай | E40H12-192-3-V-24^12-24VDC^ | Инкрементальный энкодер Autonics E40H12-192-3-V-24, корпус: Ø40мм, вал полый сквозной, посадочный диаметр вала: Ø12мм, макс. частота отклика: 300кГц, макс. частота вращения: 5000 об./мин., пусковой момент: макс. 50гс·см (макс. 0.00049Нм) , разрешение: 192 имп./об., напряжение, выходные фазы A, B, Z, Uпит. 12…24В=, кабель сзади 2м, IP50 | 13680 | 12722.4 | 12312 | 10944 | 9576 | Доступно к заказу.
A2500006232R |  | A2500006232 | ROTARY ENCODER | INCREMENTAL TYPE (OPTICAL) | E40H SERIES | E40H12-192-3-V-5 | 5VDC | Китай | E40H12-192-3-V-5^5VDC^ | Инкрементальный энкодер Autonics E40H12-192-3-V-5, корпус: Ø40мм, вал полый сквозной, посадочный диаметр вала: Ø12мм, макс. частота отклика: 300кГц, макс. частота вращения: 5000 об./мин., пусковой момент: макс. 50гс·см (макс. 0.00049Нм) , разрешение: 192 имп./об., напряжение, выходные фазы A, B, Z, Uпит. 5В=, кабель сзади 2м, IP50 | 13680 | 12722.4 | 12312 | 10944 | 9576 | Доступно к заказу.
A2500006327R |  | A2500006327 | ROTARY ENCODER | INCREMENTAL TYPE (OPTICAL) | E40H SERIES | E40H12-192-6-L-5 | 5VDC | Китай | E40H12-192-6-L-5^5VDC^ | Инкрементальный энкодер Autonics E40H12-192-6-L-5, корпус: Ø40мм, вал полый сквозной, посадочный диаметр вала: Ø12мм, макс. частота отклика: 300кГц, макс. частота вращения: 5000 об./мин., пусковой момент: макс. 50гс·см (макс. 0.00049Нм) , разрешение: 192 имп./об., Line Driver (дифференциальный), выходные фазы A, A̅, B, B̅, Z, Z̅, Uпит. 5В=, кабель сзади 2м, IP50 | 14730 | 13698.9 | 13257 | 11784 | 10311 | Доступно к заказу.
A2500006104R |  | A2500006104 | ROTARY ENCODER | INCREMENTAL TYPE (OPTICAL) | E40H SERIES | E40H12-2000-3-N-24 | 12-24VDC | Китай | E40H12-2000-3-N-24^12-24VDC^ | Инкрементальный энкодер Autonics E40H12-2000-3-N-24, корпус: Ø40мм, вал полый сквозной, посадочный диаметр вала: Ø12мм, макс. частота отклика: 300кГц, макс. частота вращения: 5000 об./мин., пусковой момент: макс. 50гс·см (макс. 0.00049Нм) , разрешение: 2000 имп./об., NPN с открытым коллектором, выходные фазы A, B, Z, Uпит. 12…24В=, кабель сзади 2м, IP50 | 15230 | 14163.9 | 13707 | 12184 | 10661 | Доступно к заказу.
A2500006105R |  | A2500006105 | ROTARY ENCODER | INCREMENTAL TYPE (OPTICAL) | E40H SERIES | E40H12-2000-3-N-5 | 5VDC | Китай | E40H12-2000-3-N-5^5VDC^ | Инкрементальный энкодер Autonics E40H12-2000-3-N-5, корпус: Ø40мм, вал полый сквозной, посадочный диаметр вала: Ø12мм, макс. частота отклика: 300кГц, макс. частота вращения: 5000 об./мин., пусковой момент: макс. 50гс·см (макс. 0.00049Нм) , разрешение: 2000 имп./об., NPN с открытым коллектором, выходные фазы A, B, Z, Uпит. 5В=, кабель сзади 2м, IP50 | 15230 | 14163.9 | 13707 | 12184 | 10661 | Доступно к заказу.
A2500006758R |  | A2500006758 | ROTARY ENCODER | INCREMENTAL TYPE (OPTICAL) | E40H SERIES | E40H12-2000-3-T-24 | 12-24VDC | Китай | E40H12-2000-3-T-24^12-24VDC^ | Инкрементальный энкодер Autonics E40H12-2000-3-T-24, корпус: Ø40мм, вал полый сквозной, посадочный диаметр вала: Ø12мм, макс. частота отклика: 300кГц, макс. частота вращения: 5000 об./мин., пусковой момент: макс. 50гс·см (макс. 0.00049Нм) , разрешение: 2000 имп./об., комплементарный, выходные фазы A, B, Z, Uпит. 12…24В=, кабель сзади 2м, IP50 | 17000 | 15810 | 15300 | 13600 | 11900 | Доступно к заказу.
A2500006759R |  | A2500012165 | ROTARY ENCODER | INCREMENTAL TYPE (OPTICAL) | E40H SERIES | E40H12-2000-3-T-5 | 5VDC(ENG) | Китай | E40H12-2000-3-T-5^5VDC(ENG)^ | Инкрементальный энкодер Autonics E40H12-2000-3-T-5, корпус: Ø40мм, вал полый сквозной, посадочный диаметр вала: Ø12мм, макс. частота отклика: 300кГц, макс. частота вращения: 5000 об./мин., пусковой момент: макс. 50гс·см (макс. 0.00049Нм) , разрешение: 2000 имп./об., комплементарный, выходные фазы A, B, Z, Uпит. 5В=, кабель сзади 2м, IP50 | 15230 | 14163.9 | 13707 | 12184 | 10661 | Доступно к заказу.
A2500006107R |  | A2500006107 | ROTARY ENCODER | INCREMENTAL TYPE (OPTICAL) | E40H SERIES | E40H12-2000-3-V-24 | 12-24VDC | Китай | E40H12-2000-3-V-24^12-24VDC^ | Инкрементальный энкодер Autonics E40H12-2000-3-V-24, корпус: Ø40мм, вал полый сквозной, посадочный диаметр вала: Ø12мм, макс. частота отклика: 300кГц, макс. частота вращения: 5000 об./мин., пусковой момент: макс. 50гс·см (макс. 0.00049Нм) , разрешение: 2000 имп./об., напряжение, выходные фазы A, B, Z, Uпит. 12…24В=, кабель сзади 2м, IP50 | 15230 | 14163.9 | 13707 | 12184 | 10661 | Доступно к заказу.
A2500006182R |  | A2500006182 | ROTARY ENCODER | INCREMENTAL TYPE (OPTICAL) | E40H SERIES | E40H12-2000-3-V-5 | 5VDC | Китай | E40H12-2000-3-V-5^5VDC^ | Инкрементальный энкодер Autonics E40H12-2000-3-V-5, корпус: Ø40мм, вал полый сквозной, посадочный диаметр вала: Ø12мм, макс. частота отклика: 300кГц, макс. частота вращения: 5000 об./мин., пусковой момент: макс. 50гс·см (макс. 0.00049Нм) , разрешение: 2000 имп./об., напряжение, выходные фазы A, B, Z, Uпит. 5В=, кабель сзади 2м, IP50 | 15230 | 14163.9 | 13707 | 12184 | 10661 | Доступно к заказу.
A2500007284R |  | A2500007284 | ROTARY ENCODER | INCREMENTAL TYPE (OPTICAL) | E40H SERIES | E40H12-2000-6-L-24 | 12-24VDC | Южная Корея | E40H12-2000-6-L-24^12-24VDC^ | Инкрементальный энкодер Autonics E40H12-2000-6-L-24, корпус: Ø40мм, вал полый сквозной, посадочный диаметр вала: Ø12мм, макс. частота отклика: 300кГц, макс. частота вращения: 5000 об./мин., пусковой момент: макс. 50гс·см (макс. 0.00049Нм) , разрешение: 2000 имп./об., Line Driver (дифференциальный), выходные фазы A, A̅, B, B̅, Z, Z̅, Uпит. 12…24В=, кабель сзади 2м, IP50 | 0 | 0 | 0 | 0 | 0 | Цену и срок поставки уточняйте дополнительно.
A2500006293R |  | A2500006293 | ROTARY ENCODER | INCREMENTAL TYPE (OPTICAL) | E40H SERIES | E40H12-2000-6-L-5 | 5VDC | Китай | E40H12-2000-6-L-5^5VDC^ | Инкрементальный энкодер Autonics E40H12-2000-6-L-5, корпус: Ø40мм, вал полый сквозной, посадочный диаметр вала: Ø12мм, макс. частота отклика: 300кГц, макс. частота вращения: 5000 об./мин., пусковой момент: макс. 50гс·см (макс. 0.00049Нм) , разрешение: 2000 имп./об., Line Driver (дифференциальный), выходные фазы A, A̅, B, B̅, Z, Z̅, Uпит. 5В=, кабель сзади 2м, IP50 | 16280 | 15140.4 | 14652 | 13024 | 11396 | Доступно к заказу.
A2500006068R |  | A2500006068 | ROTARY ENCODER | INCREMENTAL TYPE (OPTICAL) | E40H SERIES | E40H12-200-3-N-24 | 12-24VDC(3M) | Южная Корея | E40H12-200-3-N-24^12-24VDC(3M)^ | Инкрементальный энкодер Autonics E40H12-200-3-N-24, корпус: Ø40мм, вал полый сквозной, посадочный диаметр вала: Ø12мм, макс. частота отклика: 300кГц, макс. частота вращения: 5000 об./мин., пусковой момент: макс. 50гс·см (макс. 0.00049Нм) , разрешение: 200 имп./об., NPN с открытым коллектором, выходные фазы A, B, Z, Uпит. 12…24В=, кабель сзади 3м, IP50 | 0 | 0 | 0 | 0 | 0 | Цену и срок поставки уточняйте дополнительно.
A2500006066R |  | A2500006066 | ROTARY ENCODER | INCREMENTAL TYPE (OPTICAL) | E40H SERIES | E40H12-200-3-N-24 | 12-24VDC(LC-TEK) | Южная Корея | E40H12-200-3-N-24^12-24VDC(LC-TEK)^ |  | 0 | 0 | 0 | 0 | 0 | Цену и срок поставки уточняйте дополнительно.
A2500006064R |  | A2500006064 | ROTARY ENCODER | INCREMENTAL TYPE (OPTICAL) | E40H SERIES | E40H12-200-3-N-24 | 12-24VDC | Китай | E40H12-200-3-N-24^12-24VDC^ | Инкрементальный энкодер Autonics E40H12-200-3-N-24, корпус: Ø40мм, вал полый сквозной, посадочный диаметр вала: Ø12мм, макс. частота отклика: 300кГц, макс. частота вращения: 5000 об./мин., пусковой момент: макс. 50гс·см (макс. 0.00049Нм) , разрешение: 200 имп./об., NPN с открытым коллектором, выходные фазы A, B, Z, Uпит. 12…24В=, кабель сзади 2м, IP50 | 13680 | 12722.4 | 12312 | 10944 | 9576 | Доступно к заказу.
A2500006067R |  | A2500006067 | ROTARY ENCODER | INCREMENTAL TYPE (OPTICAL) | E40H SERIES | E40H12-200-3-N-5 | 5VDC | Китай | E40H12-200-3-N-5^5VDC^ | Инкрементальный энкодер Autonics E40H12-200-3-N-5, корпус: Ø40мм, вал полый сквозной, посадочный диаметр вала: Ø12мм, макс. частота отклика: 300кГц, макс. частота вращения: 5000 об./мин., пусковой момент: макс. 50гс·см (макс. 0.00049Нм) , разрешение: 200 имп./об., NPN с открытым коллектором, выходные фазы A, B, Z, Uпит. 5В=, кабель сзади 2м, IP50 | 13680 | 12722.4 | 12312 | 10944 | 9576 | Доступно к заказу.
A2500006726R |  | A2500006726 | ROTARY ENCODER | INCREMENTAL TYPE (OPTICAL) | E40H SERIES | E40H12-200-3-T-24 | 12-24VDC | Китай | E40H12-200-3-T-24^12-24VDC^ | Инкрементальный энкодер Autonics E40H12-200-3-T-24, корпус: Ø40мм, вал полый сквозной, посадочный диаметр вала: Ø12мм, макс. частота отклика: 300кГц, макс. частота вращения: 5000 об./мин., пусковой момент: макс. 50гс·см (макс. 0.00049Нм) , разрешение: 200 имп./об., комплементарный, выходные фазы A, B, Z, Uпит. 12…24В=, кабель сзади 2м, IP50 | 15120 | 14061.6 | 13608 | 12096 | 10584 | Доступно к заказу.
A2500011889R |  | A2500010231 | ROTARY ENCODER | INCREMENTAL TYPE (OPTICAL) | E40H SERIES | E40H12-200-3-T-5 | 5VDC | Китай | E40H12-200-3-T-5^5VDC^ |  | 13680 | 12722.4 | 12312 | 10944 | 9576 | Доступно к заказу.
A2500006172R |  | A2500006172 | ROTARY ENCODER | INCREMENTAL TYPE (OPTICAL) | E40H SERIES | E40H12-200-3-V-24 | 12-24VDC | Китай | E40H12-200-3-V-24^12-24VDC^ | Инкрементальный энкодер Autonics E40H12-200-3-V-24, корпус: Ø40мм, вал полый сквозной, посадочный диаметр вала: Ø12мм, макс. частота отклика: 300кГц, макс. частота вращения: 5000 об./мин., пусковой момент: макс. 50гс·см (макс. 0.00049Нм) , разрешение: 200 имп./об., напряжение, выходные фазы A, B, Z, Uпит. 12…24В=, кабель сзади 2м, IP50 | 13680 | 12722.4 | 12312 | 10944 | 9576 | Доступно к заказу.
A2500006174R |  | A2500006174 | ROTARY ENCODER | INCREMENTAL TYPE (OPTICAL) | E40H SERIES | E40H12-200-3-V-5 | 5VDC | Китай | E40H12-200-3-V-5^5VDC^ | Инкрементальный энкодер Autonics E40H12-200-3-V-5, корпус: Ø40мм, вал полый сквозной, посадочный диаметр вала: Ø12мм, макс. частота отклика: 300кГц, макс. частота вращения: 5000 об./мин., пусковой момент: макс. 50гс·см (макс. 0.00049Нм) , разрешение: 200 имп./об., напряжение, выходные фазы A, B, Z, Uпит. 5В=, кабель сзади 2м, IP50 | 13680 | 12722.4 | 12312 | 10944 | 9576 | Доступно к заказу.
A2500007271R |  | A2500007271 | ROTARY ENCODER | INCREMENTAL TYPE (OPTICAL) | E40H SERIES | E40H12-200-6-L-24 | 12-24VDC | Южная Корея | E40H12-200-6-L-24^12-24VDC^ | Инкрементальный энкодер Autonics E40H12-200-6-L-24, корпус: Ø40мм, вал полый сквозной, посадочный диаметр вала: Ø12мм, макс. частота отклика: 300кГц, макс. частота вращения: 5000 об./мин., пусковой момент: макс. 50гс·см (макс. 0.00049Нм) , разрешение: 200 имп./об., Line Driver (дифференциальный), выходные фазы A, A̅, B, B̅, Z, Z̅, Uпит. 12…24В=, кабель сзади 2м, IP50 | 0 | 0 | 0 | 0 | 0 | Цену и срок поставки уточняйте дополнительно.
A2500007298R |  | A2500007298 | ROTARY ENCODER | INCREMENTAL TYPE (OPTICAL) | E40H SERIES | E40H12-200-6-L-24-C | 12-24VDC | Южная Корея | E40H12-200-6-L-24-C^12-24VDC^ | Инкрементальный энкодер Autonics E40H12-200-6-L-24-C, корпус: Ø40мм, вал полый сквозной, посадочный диаметр вала: Ø12мм, макс. частота отклика: 300кГц, макс. частота вращения: 5000 об./мин., пусковой момент: макс. 50гс·см (макс. 0.00049Нм) , разрешение: 200 имп./об., Line Driver (дифференциальный), выходные фазы A, A̅, B, B̅, Z, Z̅, Uпит. 12…24В=, кабель с разъемом сзади 0,25м, IP50 | 0 | 0 | 0 | 0 | 0 | Цену и срок поставки уточняйте дополнительно.
A2500006270R |  | A2500006270 | ROTARY ENCODER | INCREMENTAL TYPE (OPTICAL) | E40H SERIES | E40H12-200-6-L-5 | 5VDC(5M) | Южная Корея | E40H12-200-6-L-5^5VDC(5M)^ | Инкрементальный энкодер Autonics E40H12-200-6-L-5, корпус: Ø40мм, вал полый сквозной, посадочный диаметр вала: Ø12мм, макс. частота отклика: 300кГц, макс. частота вращения: 5000 об./мин., пусковой момент: макс. 50гс·см (макс. 0.00049Нм) , разрешение: 200 имп./об., Line Driver (дифференциальный), выходные фазы A, A̅, B, B̅, Z, Z̅, Uпит. 5В=, кабель сзади 5м, IP50 | 0 | 0 | 0 | 0 | 0 | Цену и срок поставки уточняйте дополнительно.
A2500006267R |  | A2500006267 | ROTARY ENCODER | INCREMENTAL TYPE (OPTICAL) | E40H SERIES | E40H12-200-6-L-5 | 5VDC | Китай | E40H12-200-6-L-5^5VDC^ | Инкрементальный энкодер Autonics E40H12-200-6-L-5, корпус: Ø40мм, вал полый сквозной, посадочный диаметр вала: Ø12мм, макс. частота отклика: 300кГц, макс. частота вращения: 5000 об./мин., пусковой момент: макс. 50гс·см (макс. 0.00049Нм) , разрешение: 200 имп./об., Line Driver (дифференциальный), выходные фазы A, A̅, B, B̅, Z, Z̅, Uпит. 5В=, кабель сзади 2м, IP50 | 14730 | 13698.9 | 13257 | 11784 | 10311 | Доступно к заказу.
A2500006041R |  | A2500006041 | ROTARY ENCODER | INCREMENTAL TYPE (OPTICAL) | E40H SERIES | E40H12-20-3-N-24 | 12-24VDC | Китай | E40H12-20-3-N-24^12-24VDC^ | Инкрементальный энкодер Autonics E40H12-20-3-N-24, корпус: Ø40мм, вал полый сквозной, посадочный диаметр вала: Ø12мм, макс. частота отклика: 300кГц, макс. частота вращения: 5000 об./мин., пусковой момент: макс. 50гс·см (макс. 0.00049Нм) , разрешение: 20 имп./об., NPN с открытым коллектором, выходные фазы A, B, Z, Uпит. 12…24В=, кабель сзади 2м, IP50 | 13680 | 12722.4 | 12312 | 10944 | 9576 | Доступно к заказу.
A2500006591R |  | A2500006591 | ROTARY ENCODER | INCREMENTAL TYPE (OPTICAL) | E40H SERIES | E40H12-20-3-T-24 | 12-24VDC | Китай | E40H12-20-3-T-24^12-24VDC^ | Инкрементальный энкодер Autonics E40H12-20-3-T-24, корпус: Ø40мм, вал полый сквозной, посадочный диаметр вала: Ø12мм, макс. частота отклика: 300кГц, макс. частота вращения: 5000 об./мин., пусковой момент: макс. 50гс·см (макс. 0.00049Нм) , разрешение: 20 имп./об., комплементарный, выходные фазы A, B, Z, Uпит. 12…24В=, кабель сзади 2м, IP50 | 13680 | 12722.4 | 12312 | 10944 | 9576 | Доступно к заказу.
A2500006593R |  | A2500006593 | ROTARY ENCODER | INCREMENTAL TYPE (OPTICAL) | E40H SERIES | E40H12-20-3-T-5 | 5VDC | Китай | E40H12-20-3-T-5^5VDC^ | Инкрементальный энкодер Autonics E40H12-20-3-T-5, корпус: Ø40мм, вал полый сквозной, посадочный диаметр вала: Ø12мм, макс. частота отклика: 300кГц, макс. частота вращения: 5000 об./мин., пусковой момент: макс. 50гс·см (макс. 0.00049Нм) , разрешение: 20 имп./об., комплементарный, выходные фазы A, B, Z, Uпит. 5В=, кабель сзади 2м, IP50 | 13680 | 12722.4 | 12312 | 10944 | 9576 | Доступно к заказу.
A2500006203R |  | A2500006203 | ROTARY ENCODER | INCREMENTAL TYPE (OPTICAL) | E40H SERIES | E40H12-20-3-V-24 | 12-24VDC | Китай | E40H12-20-3-V-24^12-24VDC^ | Инкрементальный энкодер Autonics E40H12-20-3-V-24, корпус: Ø40мм, вал полый сквозной, посадочный диаметр вала: Ø12мм, макс. частота отклика: 300кГц, макс. частота вращения: 5000 об./мин., пусковой момент: макс. 50гс·см (макс. 0.00049Нм) , разрешение: 20 имп./об., напряжение, выходные фазы A, B, Z, Uпит. 12…24В=, кабель сзади 2м, IP50 | 13680 | 12722.4 | 12312 | 10944 | 9576 | Доступно к заказу.
A2500006204R |  | A2500006204 | ROTARY ENCODER | INCREMENTAL TYPE (OPTICAL) | E40H SERIES | E40H12-20-3-V-5 | 5VDC | Китай | E40H12-20-3-V-5^5VDC^ | Инкрементальный энкодер Autonics E40H12-20-3-V-5, корпус: Ø40мм, вал полый сквозной, посадочный диаметр вала: Ø12мм, макс. частота отклика: 300кГц, макс. частота вращения: 5000 об./мин., пусковой момент: макс. 50гс·см (макс. 0.00049Нм) , разрешение: 20 имп./об., напряжение, выходные фазы A, B, Z, Uпит. 5В=, кабель сзади 2м, IP50 | 13680 | 12722.4 | 12312 | 10944 | 9576 | Доступно к заказу.
A2500006109R |  | A2500006109 | ROTARY ENCODER | INCREMENTAL TYPE (OPTICAL) | E40H SERIES | E40H12-2048-3-N-24 | 12-24VDC | Китай | E40H12-2048-3-N-24^12-24VDC^ | Инкрементальный энкодер Autonics E40H12-2048-3-N-24, корпус: Ø40мм, вал полый сквозной, посадочный диаметр вала: Ø12мм, макс. частота отклика: 300кГц, макс. частота вращения: 5000 об./мин., пусковой момент: макс. 50гс·см (макс. 0.00049Нм) , разрешение: 2048 имп./об., NPN с открытым коллектором, выходные фазы A, B, Z, Uпит. 12…24В=, кабель сзади 2м, IP50 | 15230 | 14163.9 | 13707 | 12184 | 10661 | Доступно к заказу.
A2500006115R |  | A2500006115 | ROTARY ENCODER | INCREMENTAL TYPE (OPTICAL) | E40H SERIES | E40H12-2048-3-N-24-C | 12-24VDC | Южная Корея | E40H12-2048-3-N-24-C^12-24VDC^ | Инкрементальный энкодер Autonics E40H12-2048-3-N-24-C, корпус: Ø40мм, вал полый сквозной, посадочный диаметр вала: Ø12мм, макс. частота отклика: 300кГц, макс. частота вращения: 5000 об./мин., пусковой момент: макс. 50гс·см (макс. 0.00049Нм) , разрешение: 2048 имп./об., NPN с открытым коллектором, выходные фазы A, B, Z, Uпит. 12…24В=, кабель с разъемом сзади 0,25м, IP50 | 0 | 0 | 0 | 0 | 0 | Цену и срок поставки уточняйте дополнительно.
A2500006113R |  | A2500006113 | ROTARY ENCODER | INCREMENTAL TYPE (OPTICAL) | E40H SERIES | E40H12-2048-3-N-5 | 5VDC | Китай | E40H12-2048-3-N-5^5VDC^ | Инкрементальный энкодер Autonics E40H12-2048-3-N-5, корпус: Ø40мм, вал полый сквозной, посадочный диаметр вала: Ø12мм, макс. частота отклика: 300кГц, макс. частота вращения: 5000 об./мин., пусковой момент: макс. 50гс·см (макс. 0.00049Нм) , разрешение: 2048 имп./об., NPN с открытым коллектором, выходные фазы A, B, Z, Uпит. 5В=, кабель сзади 2м, IP50 | 15230 | 14163.9 | 13707 | 12184 | 10661 | Доступно к заказу.
A2500006760R |  | A2500006760 | ROTARY ENCODER | INCREMENTAL TYPE (OPTICAL) | E40H SERIES | E40H12-2048-3-T-24 | 12-24VDC | Китай | E40H12-2048-3-T-24^12-24VDC^ | Инкрементальный энкодер Autonics E40H12-2048-3-T-24, корпус: Ø40мм, вал полый сквозной, посадочный диаметр вала: Ø12мм, макс. частота отклика: 300кГц, макс. частота вращения: 5000 об./мин., пусковой момент: макс. 50гс·см (макс. 0.00049Нм) , разрешение: 2048 имп./об., комплементарный, выходные фазы A, B, Z, Uпит. 12…24В=, кабель сзади 2м, IP50 | 15230 | 14163.9 | 13707 | 12184 | 10661 | Доступно к заказу.
A2500006761R |  | A2500012181 | ROTARY ENCODER | INCREMENTAL TYPE (OPTICAL) | E40H SERIES | E40H12-2048-3-T-5 | 5VDC(ENG) | Китай | E40H12-2048-3-T-5^5VDC(ENG)^ | Инкрементальный энкодер Autonics E40H12-2048-3-T-5, корпус: Ø40мм, вал полый сквозной, посадочный диаметр вала: Ø12мм, макс. частота отклика: 300кГц, макс. частота вращения: 5000 об./мин., пусковой момент: макс. 50гс·см (макс. 0.00049Нм) , разрешение: 2048 имп./об., комплементарный, выходные фазы A, B, Z, Uпит. 5В=, кабель сзади 2м, IP50 | 15230 | 14163.9 | 13707 | 12184 | 10661 | Доступно к заказу.
A2500006112R |  | A2500006112 | ROTARY ENCODER | INCREMENTAL TYPE (OPTICAL) | E40H SERIES | E40H12-2048-3-V-24 | 12-24VDC | Китай | E40H12-2048-3-V-24^12-24VDC^ | Инкрементальный энкодер Autonics E40H12-2048-3-V-24, корпус: Ø40мм, вал полый сквозной, посадочный диаметр вала: Ø12мм, макс. частота отклика: 300кГц, макс. частота вращения: 5000 об./мин., пусковой момент: макс. 50гс·см (макс. 0.00049Нм) , разрешение: 2048 имп./об., напряжение, выходные фазы A, B, Z, Uпит. 12…24В=, кабель сзади 2м, IP50 | 15230 | 14163.9 | 13707 | 12184 | 10661 | Доступно к заказу.
A2500006111R |  | A2500006111 | ROTARY ENCODER | INCREMENTAL TYPE (OPTICAL) | E40H SERIES | E40H12-2048-3-V-5 | 5VDC | Китай | E40H12-2048-3-V-5^5VDC^ | Инкрементальный энкодер Autonics E40H12-2048-3-V-5, корпус: Ø40мм, вал полый сквозной, посадочный диаметр вала: Ø12мм, макс. частота отклика: 300кГц, макс. частота вращения: 5000 об./мин., пусковой момент: макс. 50гс·см (макс. 0.00049Нм) , разрешение: 2048 имп./об., напряжение, выходные фазы A, B, Z, Uпит. 5В=, кабель сзади 2м, IP50 | 15230 | 14163.9 | 13707 | 12184 | 10661 | Доступно к заказу.
A2500007285R |  | H2500002767 | ROTARY ENCODER | INCREMENTAL TYPE (OPTICAL) | E40H SERIES | E40H12-2048-6-L-24 | 12-24VDC | Южная Корея | E40H12-2048-6-L-24^12-24VDC^GL | Инкрементальный энкодер Autonics E40H12-2048-6-L-24, корпус: Ø40мм, вал полый сквозной, посадочный диаметр вала: Ø12мм, макс. частота отклика: 300кГц, макс. частота вращения: 5000 об./мин., пусковой момент: макс. 50гс·см (макс. 0.00049Нм) , разрешение: 2048 имп./об., Line Driver (дифференциальный), выходные фазы A, A̅, B, B̅, Z, Z̅, Uпит. 12…24В=, кабель сзади 2м, IP50 | 29580 | 27509.4 | 26622 | 23664 | 20706 | Доступно к заказу.
A2500006299R |  | A2500006299 | ROTARY ENCODER | INCREMENTAL TYPE (OPTICAL) | E40H SERIES | E40H12-2048-6-L-5 | 5VDC | Китай | E40H12-2048-6-L-5^5VDC^ | Инкрементальный энкодер Autonics E40H12-2048-6-L-5, корпус: Ø40мм, вал полый сквозной, посадочный диаметр вала: Ø12мм, макс. частота отклика: 300кГц, макс. частота вращения: 5000 об./мин., пусковой момент: макс. 50гс·см (макс. 0.00049Нм) , разрешение: 2048 имп./об., Line Driver (дифференциальный), выходные фазы A, A̅, B, B̅, Z, Z̅, Uпит. 5В=, кабель сзади 2м, IP50 | 17190 | 15986.7 | 15471 | 13752 | 12033 | Доступно к заказу.
A2500006301R |  | H2500003666 | ROTARY ENCODER | INCREMENTAL TYPE (OPTICAL) | E40H SERIES | E40H12-2048-6-L-5-C | 5VDC | Южная Корея | E40H12-2048-6-L-5-C^5VDC^GL | Инкрементальный энкодер Autonics E40H12-2048-6-L-5-C, корпус: Ø40мм, вал полый сквозной, посадочный диаметр вала: Ø12мм, макс. частота отклика: 300кГц, макс. частота вращения: 5000 об./мин., пусковой момент: макс. 50гс·см (макс. 0.00049Нм) , разрешение: 2048 имп./об., Line Driver (дифференциальный), выходные фазы A, A̅, B, B̅, Z, Z̅, Uпит. 5В=, кабель с разъемом сзади 0,25м, IP50 | 0 | 0 | 0 | 0 | 0 | Цену и срок поставки уточняйте дополнительно.
A2500007265R |  | A2500007265 | ROTARY ENCODER | INCREMENTAL TYPE (OPTICAL) | E40H SERIES | E40H12-20-6-L-24 | 12-24VDC | Южная Корея | E40H12-20-6-L-24^12-24VDC^ | Инкрементальный энкодер Autonics E40H12-20-6-L-24, корпус: Ø40мм, вал полый сквозной, посадочный диаметр вала: Ø12мм, макс. частота отклика: 300кГц, макс. частота вращения: 5000 об./мин., пусковой момент: макс. 50гс·см (макс. 0.00049Нм) , разрешение: 20 имп./об., Line Driver (дифференциальный), выходные фазы A, A̅, B, B̅, Z, Z̅, Uпит. 12…24В=, кабель сзади 2м, IP50 | 0 | 0 | 0 | 0 | 0 | Цену и срок поставки уточняйте дополнительно.
A2500007292R |  | A2500007292 | ROTARY ENCODER | INCREMENTAL TYPE (OPTICAL) | E40H SERIES | E40H12-20-6-L-24-C | 12-24VDC | Южная Корея | E40H12-20-6-L-24-C^12-24VDC^ | Инкрементальный энкодер Autonics E40H12-20-6-L-24-C, корпус: Ø40мм, вал полый сквозной, посадочный диаметр вала: Ø12мм, макс. частота отклика: 300кГц, макс. частота вращения: 5000 об./мин., пусковой момент: макс. 50гс·см (макс. 0.00049Нм) , разрешение: 20 имп./об., Line Driver (дифференциальный), выходные фазы A, A̅, B, B̅, Z, Z̅, Uпит. 12…24В=, кабель с разъемом сзади 0,25м, IP50 | 0 | 0 | 0 | 0 | 0 | Цену и срок поставки уточняйте дополнительно.
A2500006316R |  | A2500006316 | ROTARY ENCODER | INCREMENTAL TYPE (OPTICAL) | E40H SERIES | E40H12-20-6-L-5 | 5VDC | Китай | E40H12-20-6-L-5^5VDC^ | Инкрементальный энкодер Autonics E40H12-20-6-L-5, корпус: Ø40мм, вал полый сквозной, посадочный диаметр вала: Ø12мм, макс. частота отклика: 300кГц, макс. частота вращения: 5000 об./мин., пусковой момент: макс. 50гс·см (макс. 0.00049Нм) , разрешение: 20 имп./об., Line Driver (дифференциальный), выходные фазы A, A̅, B, B̅, Z, Z̅, Uпит. 5В=, кабель сзади 2м, IP50 | 14730 | 13698.9 | 13257 | 11784 | 10311 | Доступно к заказу.
A2500006033R |  | A2500006033 | ROTARY ENCODER | INCREMENTAL TYPE (OPTICAL) | E40H SERIES | E40H12-2-2-N-24 | 12-24VDC | Китай | E40H12-2-2-N-24^12-24VDC^ | Инкрементальный энкодер Autonics E40H12-2-2-N-24, корпус: Ø40мм, вал полый сквозной, посадочный диаметр вала: Ø12мм, макс. частота отклика: 300кГц, макс. частота вращения: 5000 об./мин., пусковой момент: макс. 50гс·см (макс. 0.00049Нм) , разрешение: 2 имп./об., NPN с открытым коллектором, выходные фазы A, B, Uпит. 12…24В=, кабель сзади 2м, IP50 | 13680 | 12722.4 | 12312 | 10944 | 9576 | Доступно к заказу.
A2500006034R |  | A2500006034 | ROTARY ENCODER | INCREMENTAL TYPE (OPTICAL) | E40H SERIES | E40H12-2-2-N-5 | 5VDC | Китай | E40H12-2-2-N-5^5VDC^ | Инкрементальный энкодер Autonics E40H12-2-2-N-5, корпус: Ø40мм, вал полый сквозной, посадочный диаметр вала: Ø12мм, макс. частота отклика: 300кГц, макс. частота вращения: 5000 об./мин., пусковой момент: макс. 50гс·см (макс. 0.00049Нм) , разрешение: 2 имп./об., NPN с открытым коллектором, выходные фазы A, B, Uпит. 5В=, кабель сзади 2м, IP50 | 13680 | 12722.4 | 12312 | 10944 | 9576 | Доступно к заказу.
A2500006580R |  | A2500006580 | ROTARY ENCODER | INCREMENTAL TYPE (OPTICAL) | E40H SERIES | E40H12-2-2-T-24 | 12-24VDC | Китай | E40H12-2-2-T-24^12-24VDC^ | Инкрементальный энкодер Autonics E40H12-2-2-T-24, корпус: Ø40мм, вал полый сквозной, посадочный диаметр вала: Ø12мм, макс. частота отклика: 300кГц, макс. частота вращения: 5000 об./мин., пусковой момент: макс. 50гс·см (макс. 0.00049Нм) , разрешение: 2 имп./об., комплементарный, выходные фазы A, B, Uпит. 12…24В=, кабель сзади 2м, IP50 | 13680 | 12722.4 | 12312 | 10944 | 9576 | Доступно к заказу.
A2500006205R |  | A2500006205 | ROTARY ENCODER | INCREMENTAL TYPE (OPTICAL) | E40H SERIES | E40H12-2-2-V-24 | 12-24VDC | Китай | E40H12-2-2-V-24^12-24VDC^ | Инкрементальный энкодер Autonics E40H12-2-2-V-24, корпус: Ø40мм, вал полый сквозной, посадочный диаметр вала: Ø12мм, макс. частота отклика: 300кГц, макс. частота вращения: 5000 об./мин., пусковой момент: макс. 50гс·см (макс. 0.00049Нм) , разрешение: 2 имп./об., напряжение, выходные фазы A, B, Uпит. 12…24В=, кабель сзади 2м, IP50 | 13680 | 12722.4 | 12312 | 10944 | 9576 | Доступно к заказу.
A2500006206R |  | A2500006206 | ROTARY ENCODER | INCREMENTAL TYPE (OPTICAL) | E40H SERIES | E40H12-2-2-V-5 | 5VDC | Китай | E40H12-2-2-V-5^5VDC^ | Инкрементальный энкодер Autonics E40H12-2-2-V-5, корпус: Ø40мм, вал полый сквозной, посадочный диаметр вала: Ø12мм, макс. частота отклика: 300кГц, макс. частота вращения: 5000 об./мин., пусковой момент: макс. 50гс·см (макс. 0.00049Нм) , разрешение: 2 имп./об., напряжение, выходные фазы A, B, Uпит. 5В=, кабель сзади 2м, IP50 | 13680 | 12722.4 | 12312 | 10944 | 9576 | Доступно к заказу.
A2500006594R |  | A2500006594 | ROTARY ENCODER | INCREMENTAL TYPE (OPTICAL) | E40H SERIES | E40H12-23-3-T-24 | 12-24VDC | Китай | E40H12-23-3-T-24^12-24VDC^ | Инкрементальный энкодер Autonics E40H12-23-3-T-24, корпус: Ø40мм, вал полый сквозной, посадочный диаметр вала: Ø12мм, макс. частота отклика: 300кГц, макс. частота вращения: 5000 об./мин., пусковой момент: макс. 50гс·см (макс. 0.00049Нм) , разрешение: 23 имп./об., комплементарный, выходные фазы A, B, Z, Uпит. 12…24В=, кабель сзади 2м, IP50 | 13680 | 12722.4 | 12312 | 10944 | 9576 | Доступно к заказу.
A2500006215R |  | A2500006215 | ROTARY ENCODER | INCREMENTAL TYPE (OPTICAL) | E40H SERIES | E40H12-23-3-V-24 | 12-24VDC | Китай | E40H12-23-3-V-24^12-24VDC^ | Инкрементальный энкодер Autonics E40H12-23-3-V-24, корпус: Ø40мм, вал полый сквозной, посадочный диаметр вала: Ø12мм, макс. частота отклика: 300кГц, макс. частота вращения: 5000 об./мин., пусковой момент: макс. 50гс·см (макс. 0.00049Нм) , разрешение: 23 имп./об., напряжение, выходные фазы A, B, Z, Uпит. 12…24В=, кабель сзади 2м, IP50 | 13680 | 12722.4 | 12312 | 10944 | 9576 | Доступно к заказу.
A2500006216R |  | A2500006216 | ROTARY ENCODER | INCREMENTAL TYPE (OPTICAL) | E40H SERIES | E40H12-23-3-V-5 | 5VDC | Китай | E40H12-23-3-V-5^5VDC^ | Инкрементальный энкодер Autonics E40H12-23-3-V-5, корпус: Ø40мм, вал полый сквозной, посадочный диаметр вала: Ø12мм, макс. частота отклика: 300кГц, макс. частота вращения: 5000 об./мин., пусковой момент: макс. 50гс·см (макс. 0.00049Нм) , разрешение: 23 имп./об., напряжение, выходные фазы A, B, Z, Uпит. 5В=, кабель сзади 2м, IP50 | 13680 | 12722.4 | 12312 | 10944 | 9576 | Доступно к заказу.
A2500006317R |  | A2500006317 | ROTARY ENCODER | INCREMENTAL TYPE (OPTICAL) | E40H SERIES | E40H12-23-6-L-5 | 5VDC | Китай | E40H12-23-6-L-5^5VDC^ | Инкрементальный энкодер Autonics E40H12-23-6-L-5, корпус: Ø40мм, вал полый сквозной, посадочный диаметр вала: Ø12мм, макс. частота отклика: 300кГц, макс. частота вращения: 5000 об./мин., пусковой момент: макс. 50гс·см (макс. 0.00049Нм) , разрешение: 23 имп./об., Line Driver (дифференциальный), выходные фазы A, A̅, B, B̅, Z, Z̅, Uпит. 5В=, кабель сзади 2м, IP50 | 14730 | 13698.9 | 13257 | 11784 | 10311 | Доступно к заказу.
A2500006070R |  | A2500006070 | ROTARY ENCODER | INCREMENTAL TYPE (OPTICAL) | E40H SERIES | E40H12-240-3-N-24 | 12-24VDC | Китай | E40H12-240-3-N-24^12-24VDC^ | Инкрементальный энкодер Autonics E40H12-240-3-N-24, корпус: Ø40мм, вал полый сквозной, посадочный диаметр вала: Ø12мм, макс. частота отклика: 300кГц, макс. частота вращения: 5000 об./мин., пусковой момент: макс. 50гс·см (макс. 0.00049Нм) , разрешение: 240 имп./об., NPN с открытым коллектором, выходные фазы A, B, Z, Uпит. 12…24В=, кабель сзади 2м, IP50 | 13680 | 12722.4 | 12312 | 10944 | 9576 | Доступно к заказу.
A2500006727R |  | A2500006727 | ROTARY ENCODER | INCREMENTAL TYPE (OPTICAL) | E40H SERIES | E40H12-240-3-T-24 | 12-24VDC | Китай | E40H12-240-3-T-24^12-24VDC^ | Инкрементальный энкодер Autonics E40H12-240-3-T-24, корпус: Ø40мм, вал полый сквозной, посадочный диаметр вала: Ø12мм, макс. частота отклика: 300кГц, макс. частота вращения: 5000 об./мин., пусковой момент: макс. 50гс·см (макс. 0.00049Нм) , разрешение: 240 имп./об., комплементарный, выходные фазы A, B, Z, Uпит. 12…24В=, кабель сзади 2м, IP50 | 13680 | 12722.4 | 12312 | 10944 | 9576 | Доступно к заказу.
A2500006233R |  | A2500006233 | ROTARY ENCODER | INCREMENTAL TYPE (OPTICAL) | E40H SERIES | E40H12-240-3-V-24 | 12-24VDC | Китай | E40H12-240-3-V-24^12-24VDC^ | Инкрементальный энкодер Autonics E40H12-240-3-V-24, корпус: Ø40мм, вал полый сквозной, посадочный диаметр вала: Ø12мм, макс. частота отклика: 300кГц, макс. частота вращения: 5000 об./мин., пусковой момент: макс. 50гс·см (макс. 0.00049Нм) , разрешение: 240 имп./об., напряжение, выходные фазы A, B, Z, Uпит. 12…24В=, кабель сзади 2м, IP50 | 13680 | 12722.4 | 12312 | 10944 | 9576 | Доступно к заказу.
A2500006234R |  | A2500006234 | ROTARY ENCODER | INCREMENTAL TYPE (OPTICAL) | E40H SERIES | E40H12-240-3-V-5 | 5VDC | Китай | E40H12-240-3-V-5^5VDC^ | Инкрементальный энкодер Autonics E40H12-240-3-V-5, корпус: Ø40мм, вал полый сквозной, посадочный диаметр вала: Ø12мм, макс. частота отклика: 300кГц, макс. частота вращения: 5000 об./мин., пусковой момент: макс. 50гс·см (макс. 0.00049Нм) , разрешение: 240 имп./об., напряжение, выходные фазы A, B, Z, Uпит. 5В=, кабель сзади 2м, IP50 | 13680 | 12722.4 | 12312 | 10944 | 9576 | Доступно к заказу.
A2500006328R |  | A2500006328 | ROTARY ENCODER | INCREMENTAL TYPE (OPTICAL) | E40H SERIES | E40H12-240-6-L-5 | 5VDC | Китай | E40H12-240-6-L-5^5VDC^ | Инкрементальный энкодер Autonics E40H12-240-6-L-5, корпус: Ø40мм, вал полый сквозной, посадочный диаметр вала: Ø12мм, макс. частота отклика: 300кГц, макс. частота вращения: 5000 об./мин., пусковой момент: макс. 50гс·см (макс. 0.00049Нм) , разрешение: 240 имп./об., Line Driver (дифференциальный), выходные фазы A, A̅, B, B̅, Z, Z̅, Uпит. 5В=, кабель сзади 2м, IP50 | 14730 | 13698.9 | 13257 | 11784 | 10311 | Доступно к заказу.
A2500006311R |  | A2500006311 | ROTARY ENCODER | INCREMENTAL TYPE (OPTICAL) | E40H SERIES | E40H12-2-4-L-5 | 5VDC | Китай | E40H12-2-4-L-5^5VDC^ | Инкрементальный энкодер Autonics E40H12-2-4-L-5, корпус: Ø40мм, вал полый сквозной, посадочный диаметр вала: Ø12мм, макс. частота отклика: 300кГц, макс. частота вращения: 5000 об./мин., пусковой момент: макс. 50гс·см (макс. 0.00049Нм) , разрешение: 2 имп./об., Line Driver (дифференциальный), выходные фазы A, A̅, B, B̅, Uпит. 5В=, кабель сзади 2м, IP50 | 14730 | 13698.9 | 13257 | 11784 | 10311 | Доступно к заказу.
A2500006762R |  | A2500006762 | ROTARY ENCODER | INCREMENTAL TYPE (OPTICAL) | E40H SERIES | E40H12-2500-3-N-24 | 12-24VDC | Китай | E40H12-2500-3-N-24^12-24VDC^ | Инкрементальный энкодер Autonics E40H12-2500-3-N-24, корпус: Ø40мм, вал полый сквозной, посадочный диаметр вала: Ø12мм, макс. частота отклика: 300кГц, макс. частота вращения: 5000 об./мин., пусковой момент: макс. 50гс·см (макс. 0.00049Нм) , разрешение: 2500 имп./об., NPN с открытым коллектором, выходные фазы A, B, Z, Uпит. 12…24В=, кабель сзади 2м, IP50 | 15230 | 14163.9 | 13707 | 12184 | 10661 | Доступно к заказу.
A2500006763R |  | A2500012189 | ROTARY ENCODER | INCREMENTAL TYPE (OPTICAL) | E40H SERIES | E40H12-2500-3-N-5 | 5VDC(ENG) | Китай | E40H12-2500-3-N-5^5VDC(ENG)^ | Инкрементальный энкодер Autonics E40H12-2500-3-N-5, корпус: Ø40мм, вал полый сквозной, посадочный диаметр вала: Ø12мм, макс. частота отклика: 300кГц, макс. частота вращения: 5000 об./мин., пусковой момент: макс. 50гс·см (макс. 0.00049Нм) , разрешение: 2500 имп./об., NPN с открытым коллектором, выходные фазы A, B, Z, Uпит. 5В=, кабель сзади 2м, IP50 | 15230 | 14163.9 | 13707 | 12184 | 10661 | Доступно к заказу.
A2500006646R |  | A2500006646 | ROTARY ENCODER | INCREMENTAL TYPE (OPTICAL) | E40H SERIES | E40H12-2500-3-T-24 | 12-24VDC | Китай | E40H12-2500-3-T-24^12-24VDC^ | Инкрементальный энкодер Autonics E40H12-2500-3-T-24, корпус: Ø40мм, вал полый сквозной, посадочный диаметр вала: Ø12мм, макс. частота отклика: 300кГц, макс. частота вращения: 5000 об./мин., пусковой момент: макс. 50гс·см (макс. 0.00049Нм) , разрешение: 2500 имп./об., комплементарный, выходные фазы A, B, Z, Uпит. 12…24В=, кабель сзади 2м, IP50 | 17000 | 15810 | 15300 | 13600 | 11900 | Доступно к заказу.
A2500006648R |  | A2500006648 | ROTARY ENCODER | INCREMENTAL TYPE (OPTICAL) | E40H SERIES | E40H12-2500-3-T-5 | 5VDC | Китай | E40H12-2500-3-T-5^5VDC^ | Инкрементальный энкодер Autonics E40H12-2500-3-T-5, корпус: Ø40мм, вал полый сквозной, посадочный диаметр вала: Ø12мм, макс. частота отклика: 300кГц, макс. частота вращения: 5000 об./мин., пусковой момент: макс. 50гс·см (макс. 0.00049Нм) , разрешение: 2500 имп./об., комплементарный, выходные фазы A, B, Z, Uпит. 5В=, кабель сзади 2м, IP50 | 15230 | 14163.9 | 13707 | 12184 | 10661 | Доступно к заказу.
A2500006249R |  | A2500006249 | ROTARY ENCODER | INCREMENTAL TYPE (OPTICAL) | E40H SERIES | E40H12-2500-3-V-24 | 12-24VDC | Китай | E40H12-2500-3-V-24^12-24VDC^ | Инкрементальный энкодер Autonics E40H12-2500-3-V-24, корпус: Ø40мм, вал полый сквозной, посадочный диаметр вала: Ø12мм, макс. частота отклика: 300кГц, макс. частота вращения: 5000 об./мин., пусковой момент: макс. 50гс·см (макс. 0.00049Нм) , разрешение: 2500 имп./об., напряжение, выходные фазы A, B, Z, Uпит. 12…24В=, кабель сзади 2м, IP50 | 15230 | 14163.9 | 13707 | 12184 | 10661 | Доступно к заказу.
A2500006250R |  | A2500006250 | ROTARY ENCODER | INCREMENTAL TYPE (OPTICAL) | E40H SERIES | E40H12-2500-3-V-5 | 5VDC | Китай | E40H12-2500-3-V-5^5VDC^ | Инкрементальный энкодер Autonics E40H12-2500-3-V-5, корпус: Ø40мм, вал полый сквозной, посадочный диаметр вала: Ø12мм, макс. частота отклика: 300кГц, макс. частота вращения: 5000 об./мин., пусковой момент: макс. 50гс·см (макс. 0.00049Нм) , разрешение: 2500 имп./об., напряжение, выходные фазы A, B, Z, Uпит. 5В=, кабель сзади 2м, IP50 | 15230 | 14163.9 | 13707 | 12184 | 10661 | Доступно к заказу.
A2500007286R |  | A2500007286 | ROTARY ENCODER | INCREMENTAL TYPE (OPTICAL) | E40H SERIES | E40H12-2500-6-L-24 | 12-24VDC | Южная Корея | E40H12-2500-6-L-24^12-24VDC^ | Инкрементальный энкодер Autonics E40H12-2500-6-L-24, корпус: Ø40мм, вал полый сквозной, посадочный диаметр вала: Ø12мм, макс. частота отклика: 300кГц, макс. частота вращения: 5000 об./мин., пусковой момент: макс. 50гс·см (макс. 0.00049Нм) , разрешение: 2500 имп./об., Line Driver (дифференциальный), выходные фазы A, A̅, B, B̅, Z, Z̅, Uпит. 12…24В=, кабель сзади 2м, IP50 | 29590 | 27518.7 | 26631 | 23672 | 20713 | Доступно к заказу.
A2500006304R |  | A2500006304 | ROTARY ENCODER | INCREMENTAL TYPE (OPTICAL) | E40H SERIES | E40H12-2500-6-L-5 | 5VDC | Китай | E40H12-2500-6-L-5^5VDC^ | Инкрементальный энкодер Autonics E40H12-2500-6-L-5, корпус: Ø40мм, вал полый сквозной, посадочный диаметр вала: Ø12мм, макс. частота отклика: 300кГц, макс. частота вращения: 5000 об./мин., пусковой момент: макс. 50гс·см (макс. 0.00049Нм) , разрешение: 2500 имп./об., Line Driver (дифференциальный), выходные фазы A, A̅, B, B̅, Z, Z̅, Uпит. 5В=, кабель сзади 2м, IP50 | 17190 | 15986.7 | 15471 | 13752 | 12033 | Доступно к заказу.
A2500006069R |  | A2500006069 | ROTARY ENCODER | INCREMENTAL TYPE (OPTICAL) | E40H SERIES | E40H12-250-3-N-24 | 12-24VDC | Китай | E40H12-250-3-N-24^12-24VDC^ | Инкрементальный энкодер Autonics E40H12-250-3-N-24, корпус: Ø40мм, вал полый сквозной, посадочный диаметр вала: Ø12мм, макс. частота отклика: 300кГц, макс. частота вращения: 5000 об./мин., пусковой момент: макс. 50гс·см (макс. 0.00049Нм) , разрешение: 250 имп./об., NPN с открытым коллектором, выходные фазы A, B, Z, Uпит. 12…24В=, кабель сзади 2м, IP50 | 13680 | 12722.4 | 12312 | 10944 | 9576 | Доступно к заказу.
A2500006071R |  | A2500006071 | ROTARY ENCODER | INCREMENTAL TYPE (OPTICAL) | E40H SERIES | E40H12-250-3-N-24-C | 12-24VDC | Южная Корея | E40H12-250-3-N-24-C^12-24VDC^ | Инкрементальный энкодер Autonics E40H12-250-3-N-24-C, корпус: Ø40мм, вал полый сквозной, посадочный диаметр вала: Ø12мм, макс. частота отклика: 300кГц, макс. частота вращения: 5000 об./мин., пусковой момент: макс. 50гс·см (макс. 0.00049Нм) , разрешение: 250 имп./об., NPN с открытым коллектором, выходные фазы A, B, Z, Uпит. 12…24В=, кабель с разъемом сзади 0,25м, IP50 | 0 | 0 | 0 | 0 | 0 | Цену и срок поставки уточняйте дополнительно.
A2500006075R |  | A2500006075 | ROTARY ENCODER | INCREMENTAL TYPE (OPTICAL) | E40H SERIES | E40H12-250-3-N-5 | 5VDC | Китай | E40H12-250-3-N-5^5VDC^ | Инкрементальный энкодер Autonics E40H12-250-3-N-5, корпус: Ø40мм, вал полый сквозной, посадочный диаметр вала: Ø12мм, макс. частота отклика: 300кГц, макс. частота вращения: 5000 об./мин., пусковой момент: макс. 50гс·см (макс. 0.00049Нм) , разрешение: 250 имп./об., NPN с открытым коллектором, выходные фазы A, B, Z, Uпит. 5В=, кабель сзади 2м, IP50 | 13680 | 12722.4 | 12312 | 10944 | 9576 | Доступно к заказу.
A2500006728R |  | A2500006728 | ROTARY ENCODER | INCREMENTAL TYPE (OPTICAL) | E40H SERIES | E40H12-250-3-T-24 | 12-24VDC | Китай | E40H12-250-3-T-24^12-24VDC^ | Инкрементальный энкодер Autonics E40H12-250-3-T-24, корпус: Ø40мм, вал полый сквозной, посадочный диаметр вала: Ø12мм, макс. частота отклика: 300кГц, макс. частота вращения: 5000 об./мин., пусковой момент: макс. 50гс·см (макс. 0.00049Нм) , разрешение: 250 имп./об., комплементарный, выходные фазы A, B, Z, Uпит. 12…24В=, кабель сзади 2м, IP50 | 13930 | 12954.9 | 12537 | 11144 | 9751 | Доступно к заказу.
A2500011924R |  | A2500006729 | ROTARY ENCODER | INCREMENTAL TYPE (OPTICAL) | E40H SERIES | E40H12-250-3-T-5 | 5VDC | Китай | E40H12-250-3-T-5^5VDC^ |  | 13680 | 12722.4 | 12312 | 10944 | 9576 | Доступно к заказу.
A2500006235R |  | A2500006235 | ROTARY ENCODER | INCREMENTAL TYPE (OPTICAL) | E40H SERIES | E40H12-250-3-V-24 | 12-24VDC | Китай | E40H12-250-3-V-24^12-24VDC^ | Инкрементальный энкодер Autonics E40H12-250-3-V-24, корпус: Ø40мм, вал полый сквозной, посадочный диаметр вала: Ø12мм, макс. частота отклика: 300кГц, макс. частота вращения: 5000 об./мин., пусковой момент: макс. 50гс·см (макс. 0.00049Нм) , разрешение: 250 имп./об., напряжение, выходные фазы A, B, Z, Uпит. 12…24В=, кабель сзади 2м, IP50 | 13680 | 12722.4 | 12312 | 10944 | 9576 | Доступно к заказу.
A2500006236R |  | A2500006236 | ROTARY ENCODER | INCREMENTAL TYPE (OPTICAL) | E40H SERIES | E40H12-250-3-V-5 | 5VDC | Китай | E40H12-250-3-V-5^5VDC^ | Инкрементальный энкодер Autonics E40H12-250-3-V-5, корпус: Ø40мм, вал полый сквозной, посадочный диаметр вала: Ø12мм, макс. частота отклика: 300кГц, макс. частота вращения: 5000 об./мин., пусковой момент: макс. 50гс·см (макс. 0.00049Нм) , разрешение: 250 имп./об., напряжение, выходные фазы A, B, Z, Uпит. 5В=, кабель сзади 2м, IP50 | 13680 | 12722.4 | 12312 | 10944 | 9576 | Доступно к заказу.
A2500007272R |  | A2500007272 | ROTARY ENCODER | INCREMENTAL TYPE (OPTICAL) | E40H SERIES | E40H12-250-6-L-24 | 12-24VDC | Южная Корея | E40H12-250-6-L-24^12-24VDC^ | Инкрементальный энкодер Autonics E40H12-250-6-L-24, корпус: Ø40мм, вал полый сквозной, посадочный диаметр вала: Ø12мм, макс. частота отклика: 300кГц, макс. частота вращения: 5000 об./мин., пусковой момент: макс. 50гс·см (макс. 0.00049Нм) , разрешение: 250 имп./об., Line Driver (дифференциальный), выходные фазы A, A̅, B, B̅, Z, Z̅, Uпит. 12…24В=, кабель сзади 2м, IP50 | 0 | 0 | 0 | 0 | 0 | Цену и срок поставки уточняйте дополнительно.
A2500007299R |  | A2500007299 | ROTARY ENCODER | INCREMENTAL TYPE (OPTICAL) | E40H SERIES | E40H12-250-6-L-24-C | 12-24VDC | Южная Корея | E40H12-250-6-L-24-C^12-24VDC^ | Инкрементальный энкодер Autonics E40H12-250-6-L-24-C, корпус: Ø40мм, вал полый сквозной, посадочный диаметр вала: Ø12мм, макс. частота отклика: 300кГц, макс. частота вращения: 5000 об./мин., пусковой момент: макс. 50гс·см (макс. 0.00049Нм) , разрешение: 250 имп./об., Line Driver (дифференциальный), выходные фазы A, A̅, B, B̅, Z, Z̅, Uпит. 12…24В=, кабель с разъемом сзади 0,25м, IP50 | 0 | 0 | 0 | 0 | 0 | Цену и срок поставки уточняйте дополнительно.
A2500006329R |  | A2500006329 | ROTARY ENCODER | INCREMENTAL TYPE (OPTICAL) | E40H SERIES | E40H12-250-6-L-5 | 5VDC | Китай | E40H12-250-6-L-5^5VDC^ | Инкрементальный энкодер Autonics E40H12-250-6-L-5, корпус: Ø40мм, вал полый сквозной, посадочный диаметр вала: Ø12мм, макс. частота отклика: 300кГц, макс. частота вращения: 5000 об./мин., пусковой момент: макс. 50гс·см (макс. 0.00049Нм) , разрешение: 250 имп./об., Line Driver (дифференциальный), выходные фазы A, A̅, B, B̅, Z, Z̅, Uпит. 5В=, кабель сзади 2м, IP50 | 14730 | 13698.9 | 13257 | 11784 | 10311 | Доступно к заказу.
A2500006047R |  | A2500006047 | ROTARY ENCODER | INCREMENTAL TYPE (OPTICAL) | E40H SERIES | E40H12-25-3-N-24 | 12-24VDC | Китай | E40H12-25-3-N-24^12-24VDC^ | Инкрементальный энкодер Autonics E40H12-25-3-N-24, корпус: Ø40мм, вал полый сквозной, посадочный диаметр вала: Ø12мм, макс. частота отклика: 300кГц, макс. частота вращения: 5000 об./мин., пусковой момент: макс. 50гс·см (макс. 0.00049Нм) , разрешение: 25 имп./об., NPN с открытым коллектором, выходные фазы A, B, Z, Uпит. 12…24В=, кабель сзади 2м, IP50 | 13680 | 12722.4 | 12312 | 10944 | 9576 | Доступно к заказу.
A2500006050R |  | A2500006050 | ROTARY ENCODER | INCREMENTAL TYPE (OPTICAL) | E40H SERIES | E40H12-25-3-N-5 | 5VDC | Китай | E40H12-25-3-N-5^5VDC^ | Инкрементальный энкодер Autonics E40H12-25-3-N-5, корпус: Ø40мм, вал полый сквозной, посадочный диаметр вала: Ø12мм, макс. частота отклика: 300кГц, макс. частота вращения: 5000 об./мин., пусковой момент: макс. 50гс·см (макс. 0.00049Нм) , разрешение: 25 имп./об., NPN с открытым коллектором, выходные фазы A, B, Z, Uпит. 5В=, кабель сзади 2м, IP50 | 13680 | 12722.4 | 12312 | 10944 | 9576 | Доступно к заказу.
A2500006596R |  | A2500006596 | ROTARY ENCODER | INCREMENTAL TYPE (OPTICAL) | E40H SERIES | E40H12-25-3-T-24 | 12-24VDC | Китай | E40H12-25-3-T-24^12-24VDC^ | Инкрементальный энкодер Autonics E40H12-25-3-T-24, корпус: Ø40мм, вал полый сквозной, посадочный диаметр вала: Ø12мм, макс. частота отклика: 300кГц, макс. частота вращения: 5000 об./мин., пусковой момент: макс. 50гс·см (макс. 0.00049Нм) , разрешение: 25 имп./об., комплементарный, выходные фазы A, B, Z, Uпит. 12…24В=, кабель сзади 2м, IP50 | 13680 | 12722.4 | 12312 | 10944 | 9576 | Доступно к заказу.
A2500006183R |  | A2500006183 | ROTARY ENCODER | INCREMENTAL TYPE (OPTICAL) | E40H SERIES | E40H12-25-3-V-24 | 12-24VDC | Китай | E40H12-25-3-V-24^12-24VDC^ | Инкрементальный энкодер Autonics E40H12-25-3-V-24, корпус: Ø40мм, вал полый сквозной, посадочный диаметр вала: Ø12мм, макс. частота отклика: 300кГц, макс. частота вращения: 5000 об./мин., пусковой момент: макс. 50гс·см (макс. 0.00049Нм) , разрешение: 25 имп./об., напряжение, выходные фазы A, B, Z, Uпит. 12…24В=, кабель сзади 2м, IP50 | 13680 | 12722.4 | 12312 | 10944 | 9576 | Доступно к заказу.
A2500006186R |  | A2500006186 | ROTARY ENCODER | INCREMENTAL TYPE (OPTICAL) | E40H SERIES | E40H12-25-3-V-5 | 5VDC | Китай | E40H12-25-3-V-5^5VDC^ | Инкрементальный энкодер Autonics E40H12-25-3-V-5, корпус: Ø40мм, вал полый сквозной, посадочный диаметр вала: Ø12мм, макс. частота отклика: 300кГц, макс. частота вращения: 5000 об./мин., пусковой момент: макс. 50гс·см (макс. 0.00049Нм) , разрешение: 25 имп./об., напряжение, выходные фазы A, B, Z, Uпит. 5В=, кабель сзади 2м, IP50 | 13680 | 12722.4 | 12312 | 10944 | 9576 | Доступно к заказу.
A2500006731R |  | A2500011932 | ROTARY ENCODER | INCREMENTAL TYPE (OPTICAL) | E40H SERIES | E40H12-256-3-N-24 | 12-24VDC(ENG) | Китай | E40H12-256-3-N-24^12-24VDC(ENG)^ | Инкрементальный энкодер Autonics E40H12-256-3-N-24, корпус: Ø40мм, вал полый сквозной, посадочный диаметр вала: Ø12мм, макс. частота отклика: 300кГц, макс. частота вращения: 5000 об./мин., пусковой момент: макс. 50гс·см (макс. 0.00049Нм) , разрешение: 256 имп./об., NPN с открытым коллектором, выходные фазы A, B, Z, Uпит. 12…24В=, кабель сзади 2м, IP50 | 13680 | 12722.4 | 12312 | 10944 | 9576 | Доступно к заказу.
A2500006732R |  | A2500011933 | ROTARY ENCODER | INCREMENTAL TYPE (OPTICAL) | E40H SERIES | E40H12-256-3-N-5 | 5VDC(ENG) | Китай | E40H12-256-3-N-5^5VDC(ENG)^ | Инкрементальный энкодер Autonics E40H12-256-3-N-5, корпус: Ø40мм, вал полый сквозной, посадочный диаметр вала: Ø12мм, макс. частота отклика: 300кГц, макс. частота вращения: 5000 об./мин., пусковой момент: макс. 50гс·см (макс. 0.00049Нм) , разрешение: 256 имп./об., NPN с открытым коллектором, выходные фазы A, B, Z, Uпит. 5В=, кабель сзади 2м, IP50 | 13680 | 12722.4 | 12312 | 10944 | 9576 | Доступно к заказу.
A2500006730R |  | A2500006730 | ROTARY ENCODER | INCREMENTAL TYPE (OPTICAL) | E40H SERIES | E40H12-256-3-T-24 | 12-24VDC | Китай | E40H12-256-3-T-24^12-24VDC^ | Инкрементальный энкодер Autonics E40H12-256-3-T-24, корпус: Ø40мм, вал полый сквозной, посадочный диаметр вала: Ø12мм, макс. частота отклика: 300кГц, макс. частота вращения: 5000 об./мин., пусковой момент: макс. 50гс·см (макс. 0.00049Нм) , разрешение: 256 имп./об., комплементарный, выходные фазы A, B, Z, Uпит. 12…24В=, кабель сзади 2м, IP50 | 13680 | 12722.4 | 12312 | 10944 | 9576 | Доступно к заказу.
A2500006237R |  | A2500006237 | ROTARY ENCODER | INCREMENTAL TYPE (OPTICAL) | E40H SERIES | E40H12-256-3-V-24 | 12-24VDC | Китай | E40H12-256-3-V-24^12-24VDC^ | Инкрементальный энкодер Autonics E40H12-256-3-V-24, корпус: Ø40мм, вал полый сквозной, посадочный диаметр вала: Ø12мм, макс. частота отклика: 300кГц, макс. частота вращения: 5000 об./мин., пусковой момент: макс. 50гс·см (макс. 0.00049Нм) , разрешение: 256 имп./об., напряжение, выходные фазы A, B, Z, Uпит. 12…24В=, кабель сзади 2м, IP50 | 13680 | 12722.4 | 12312 | 10944 | 9576 | Доступно к заказу.
A2500006238R |  | A2500006238 | ROTARY ENCODER | INCREMENTAL TYPE (OPTICAL) | E40H SERIES | E40H12-256-3-V-5 | 5VDC | Китай | E40H12-256-3-V-5^5VDC^ | Инкрементальный энкодер Autonics E40H12-256-3-V-5, корпус: Ø40мм, вал полый сквозной, посадочный диаметр вала: Ø12мм, макс. частота отклика: 300кГц, макс. частота вращения: 5000 об./мин., пусковой момент: макс. 50гс·см (макс. 0.00049Нм) , разрешение: 256 имп./об., напряжение, выходные фазы A, B, Z, Uпит. 5В=, кабель сзади 2м, IP50 | 13680 | 12722.4 | 12312 | 10944 | 9576 | Доступно к заказу.
A2500006330R |  | A2500006330 | ROTARY ENCODER | INCREMENTAL TYPE (OPTICAL) | E40H SERIES | E40H12-256-6-L-5 | 5VDC | Китай | E40H12-256-6-L-5^5VDC^ | Инкрементальный энкодер Autonics E40H12-256-6-L-5, корпус: Ø40мм, вал полый сквозной, посадочный диаметр вала: Ø12мм, макс. частота отклика: 300кГц, макс. частота вращения: 5000 об./мин., пусковой момент: макс. 50гс·см (макс. 0.00049Нм) , разрешение: 256 имп./об., Line Driver (дифференциальный), выходные фазы A, A̅, B, B̅, Z, Z̅, Uпит. 5В=, кабель сзади 2м, IP50 | 14730 | 13698.9 | 13257 | 11784 | 10311 | Доступно к заказу.
A2500006318R |  | A2500006318 | ROTARY ENCODER | INCREMENTAL TYPE (OPTICAL) | E40H SERIES | E40H12-25-6-L-5 | 5VDC | Китай | E40H12-25-6-L-5^5VDC^ | Инкрементальный энкодер Autonics E40H12-25-6-L-5, корпус: Ø40мм, вал полый сквозной, посадочный диаметр вала: Ø12мм, макс. частота отклика: 300кГц, макс. частота вращения: 5000 об./мин., пусковой момент: макс. 50гс·см (макс. 0.00049Нм) , разрешение: 25 имп./об., Line Driver (дифференциальный), выходные фазы A, A̅, B, B̅, Z, Z̅, Uпит. 5В=, кабель сзади 2м, IP50 | 14730 | 13698.9 | 13257 | 11784 | 10311 | Доступно к заказу.
A2500006764R |  | A2500006764 | ROTARY ENCODER | INCREMENTAL TYPE (OPTICAL) | E40H SERIES | E40H12-3000-3-N-24 | 12-24VDC | Китай | E40H12-3000-3-N-24^12-24VDC^ | Инкрементальный энкодер Autonics E40H12-3000-3-N-24, корпус: Ø40мм, вал полый сквозной, посадочный диаметр вала: Ø12мм, макс. частота отклика: 300кГц, макс. частота вращения: 5000 об./мин., пусковой момент: макс. 50гс·см (макс. 0.00049Нм) , разрешение: 3000 имп./об., NPN с открытым коллектором, выходные фазы A, B, Z, Uпит. 12…24В=, кабель сзади 2м, IP50 | 17330 | 16116.9 | 15597 | 13864 | 12131 | Доступно к заказу.
A2500006699R |  | A2500006699 | ROTARY ENCODER | INCREMENTAL TYPE (OPTICAL) | E40H SERIES | E40H12-3000-3-T-24 | 12-24VDC | Китай | E40H12-3000-3-T-24^12-24VDC^ | Инкрементальный энкодер Autonics E40H12-3000-3-T-24, корпус: Ø40мм, вал полый сквозной, посадочный диаметр вала: Ø12мм, макс. частота отклика: 300кГц, макс. частота вращения: 5000 об./мин., пусковой момент: макс. 50гс·см (макс. 0.00049Нм) , разрешение: 3000 имп./об., комплементарный, выходные фазы A, B, Z, Uпит. 12…24В=, кабель сзади 2м, IP50 | 17330 | 16116.9 | 15597 | 13864 | 12131 | Доступно к заказу.
A2500006251R |  | A2500006251 | ROTARY ENCODER | INCREMENTAL TYPE (OPTICAL) | E40H SERIES | E40H12-3000-3-V-24 | 12-24VDC | Китай | E40H12-3000-3-V-24^12-24VDC^ | Инкрементальный энкодер Autonics E40H12-3000-3-V-24, корпус: Ø40мм, вал полый сквозной, посадочный диаметр вала: Ø12мм, макс. частота отклика: 300кГц, макс. частота вращения: 5000 об./мин., пусковой момент: макс. 50гс·см (макс. 0.00049Нм) , разрешение: 3000 имп./об., напряжение, выходные фазы A, B, Z, Uпит. 12…24В=, кабель сзади 2м, IP50 | 17330 | 16116.9 | 15597 | 13864 | 12131 | Доступно к заказу.
A2500006252R |  | A2500006252 | ROTARY ENCODER | INCREMENTAL TYPE (OPTICAL) | E40H SERIES | E40H12-3000-3-V-5 | 5VDC | Китай | E40H12-3000-3-V-5^5VDC^ | Инкрементальный энкодер Autonics E40H12-3000-3-V-5, корпус: Ø40мм, вал полый сквозной, посадочный диаметр вала: Ø12мм, макс. частота отклика: 300кГц, макс. частота вращения: 5000 об./мин., пусковой момент: макс. 50гс·см (макс. 0.00049Нм) , разрешение: 3000 имп./об., напряжение, выходные фазы A, B, Z, Uпит. 5В=, кабель сзади 2м, IP50 | 16470 | 15317.1 | 14823 | 13176 | 11529 | Доступно к заказу. Цена действует на текущий складской остаток товара. Под заказ действует цена из столбца "L" ("РРЦ по завершению остатков с НДС, Руб").
A2500007287R |  | A2500007287 | ROTARY ENCODER | INCREMENTAL TYPE (OPTICAL) | E40H SERIES | E40H12-3000-6-L-24 | 12-24VDC | Южная Корея | E40H12-3000-6-L-24^12-24VDC^ | Инкрементальный энкодер Autonics E40H12-3000-6-L-24, корпус: Ø40мм, вал полый сквозной, посадочный диаметр вала: Ø12мм, макс. частота отклика: 300кГц, макс. частота вращения: 5000 об./мин., пусковой момент: макс. 50гс·см (макс. 0.00049Нм) , разрешение: 3000 имп./об., Line Driver (дифференциальный), выходные фазы A, A̅, B, B̅, Z, Z̅, Uпит. 12…24В=, кабель сзади 2м, IP50 | 0 | 0 | 0 | 0 | 0 | Цену и срок поставки уточняйте дополнительно.
A2500006336R |  | A2500006336 | ROTARY ENCODER | INCREMENTAL TYPE (OPTICAL) | E40H SERIES | E40H12-3000-6-L-5 | 5VDC | Китай | E40H12-3000-6-L-5^5VDC^ | Инкрементальный энкодер Autonics E40H12-3000-6-L-5, корпус: Ø40мм, вал полый сквозной, посадочный диаметр вала: Ø12мм, макс. частота отклика: 300кГц, макс. частота вращения: 5000 об./мин., пусковой момент: макс. 50гс·см (макс. 0.00049Нм) , разрешение: 3000 имп./об., Line Driver (дифференциальный), выходные фазы A, A̅, B, B̅, Z, Z̅, Uпит. 5В=, кабель сзади 2м, IP50 | 18510 | 17214.3 | 16659 | 14808 | 12957 | Доступно к заказу.
A2500006116R |  | A2500006116 | ROTARY ENCODER | INCREMENTAL TYPE (OPTICAL) | E40H SERIES | E40H12-300-3-N-24 | 12-24VDC | Китай | E40H12-300-3-N-24^12-24VDC^ | Инкрементальный энкодер Autonics E40H12-300-3-N-24, корпус: Ø40мм, вал полый сквозной, посадочный диаметр вала: Ø12мм, макс. частота отклика: 300кГц, макс. частота вращения: 5000 об./мин., пусковой момент: макс. 50гс·см (макс. 0.00049Нм) , разрешение: 300 имп./об., NPN с открытым коллектором, выходные фазы A, B, Z, Uпит. 12…24В=, кабель сзади 2м, IP50 | 13680 | 12722.4 | 12312 | 10944 | 9576 | Доступно к заказу.
A2500006119R |  | A2500011949 | ROTARY ENCODER | INCREMENTAL TYPE (OPTICAL) | E40H SERIES | E40H12-300-3-N-5 | 5VDC(ENG) | Китай | E40H12-300-3-N-5^5VDC(ENG)^ | Инкрементальный энкодер Autonics E40H12-300-3-N-5, корпус: Ø40мм, вал полый сквозной, посадочный диаметр вала: Ø12мм, макс. частота отклика: 300кГц, макс. частота вращения: 5000 об./мин., пусковой момент: макс. 50гс·см (макс. 0.00049Нм) , разрешение: 300 имп./об., NPN с открытым коллектором, выходные фазы A, B, Z, Uпит. 5В=, кабель сзади 2м, IP50 | 13680 | 12722.4 | 12312 | 10944 | 9576 | Доступно к заказу.
A2500006733R |  | A2500006733 | ROTARY ENCODER | INCREMENTAL TYPE (OPTICAL) | E40H SERIES | E40H12-300-3-T-24 | 12-24VDC | Китай | E40H12-300-3-T-24^12-24VDC^ | Инкрементальный энкодер Autonics E40H12-300-3-T-24, корпус: Ø40мм, вал полый сквозной, посадочный диаметр вала: Ø12мм, макс. частота отклика: 300кГц, макс. частота вращения: 5000 об./мин., пусковой момент: макс. 50гс·см (макс. 0.00049Нм) , разрешение: 300 имп./об., комплементарный, выходные фазы A, B, Z, Uпит. 12…24В=, кабель сзади 2м, IP50 | 13680 | 12722.4 | 12312 | 10944 | 9576 | Доступно к заказу.
A2500011958R |  | A2500010306 | ROTARY ENCODER | INCREMENTAL TYPE (OPTICAL) | E40H SERIES | E40H12-300-3-T-5 | 5VDC | Китай | E40H12-300-3-T-5^5VDC^ |  | 13680 | 12722.4 | 12312 | 10944 | 9576 | Доступно к заказу.
A2500006199R |  | A2500006199 | ROTARY ENCODER | INCREMENTAL TYPE (OPTICAL) | E40H SERIES | E40H12-300-3-V-24 | 12-24VDC | Китай | E40H12-300-3-V-24^12-24VDC^ | Инкрементальный энкодер Autonics E40H12-300-3-V-24, корпус: Ø40мм, вал полый сквозной, посадочный диаметр вала: Ø12мм, макс. частота отклика: 300кГц, макс. частота вращения: 5000 об./мин., пусковой момент: макс. 50гс·см (макс. 0.00049Нм) , разрешение: 300 имп./об., напряжение, выходные фазы A, B, Z, Uпит. 12…24В=, кабель сзади 2м, IP50 | 13680 | 12722.4 | 12312 | 10944 | 9576 | Доступно к заказу.
A2500006200R |  | A2500006200 | ROTARY ENCODER | INCREMENTAL TYPE (OPTICAL) | E40H SERIES | E40H12-300-3-V-5 | 5VDC | Китай | E40H12-300-3-V-5^5VDC^ | Инкрементальный энкодер Autonics E40H12-300-3-V-5, корпус: Ø40мм, вал полый сквозной, посадочный диаметр вала: Ø12мм, макс. частота отклика: 300кГц, макс. частота вращения: 5000 об./мин., пусковой момент: макс. 50гс·см (макс. 0.00049Нм) , разрешение: 300 имп./об., напряжение, выходные фазы A, B, Z, Uпит. 5В=, кабель сзади 2м, IP50 | 13680 | 12722.4 | 12312 | 10944 | 9576 | Доступно к заказу.
A2500007273R |  | A2500007273 | ROTARY ENCODER | INCREMENTAL TYPE (OPTICAL) | E40H SERIES | E40H12-300-6-L-24 | 12-24VDC | Южная Корея | E40H12-300-6-L-24^12-24VDC^ | Инкрементальный энкодер Autonics E40H12-300-6-L-24, корпус: Ø40мм, вал полый сквозной, посадочный диаметр вала: Ø12мм, макс. частота отклика: 300кГц, макс. частота вращения: 5000 об./мин., пусковой момент: макс. 50гс·см (макс. 0.00049Нм) , разрешение: 300 имп./об., Line Driver (дифференциальный), выходные фазы A, A̅, B, B̅, Z, Z̅, Uпит. 12…24В=, кабель сзади 2м, IP50 | 0 | 0 | 0 | 0 | 0 | Цену и срок поставки уточняйте дополнительно.
A2500007300R |  | A2500007300 | ROTARY ENCODER | INCREMENTAL TYPE (OPTICAL) | E40H SERIES | E40H12-300-6-L-24-C | 12-24VDC | Южная Корея | E40H12-300-6-L-24-C^12-24VDC^ | Инкрементальный энкодер Autonics E40H12-300-6-L-24-C, корпус: Ø40мм, вал полый сквозной, посадочный диаметр вала: Ø12мм, макс. частота отклика: 300кГц, макс. частота вращения: 5000 об./мин., пусковой момент: макс. 50гс·см (макс. 0.00049Нм) , разрешение: 300 имп./об., Line Driver (дифференциальный), выходные фазы A, A̅, B, B̅, Z, Z̅, Uпит. 12…24В=, кабель с разъемом сзади 0,25м, IP50 | 0 | 0 | 0 | 0 | 0 | Цену и срок поставки уточняйте дополнительно.
A2500006332R |  | A2500006332 | ROTARY ENCODER | INCREMENTAL TYPE (OPTICAL) | E40H SERIES | E40H12-300-6-L-5 | 5VDC | Китай | E40H12-300-6-L-5^5VDC^ | Инкрементальный энкодер Autonics E40H12-300-6-L-5, корпус: Ø40мм, вал полый сквозной, посадочный диаметр вала: Ø12мм, макс. частота отклика: 300кГц, макс. частота вращения: 5000 об./мин., пусковой момент: макс. 50гс·см (макс. 0.00049Нм) , разрешение: 300 имп./об., Line Driver (дифференциальный), выходные фазы A, A̅, B, B̅, Z, Z̅, Uпит. 5В=, кабель сзади 2м, IP50 | 14730 | 13698.9 | 13257 | 11784 | 10311 | Доступно к заказу.
A2500006601R |  | A2500006601 | ROTARY ENCODER | INCREMENTAL TYPE (OPTICAL) | E40H SERIES | E40H12-30-3-N-24 | 12-24VDC | Китай | E40H12-30-3-N-24^12-24VDC^ | Инкрементальный энкодер Autonics E40H12-30-3-N-24, корпус: Ø40мм, вал полый сквозной, посадочный диаметр вала: Ø12мм, макс. частота отклика: 300кГц, макс. частота вращения: 5000 об./мин., пусковой момент: макс. 50гс·см (макс. 0.00049Нм) , разрешение: 30 имп./об., NPN с открытым коллектором, выходные фазы A, B, Z, Uпит. 12…24В=, кабель сзади 2м, IP50 | 13680 | 12722.4 | 12312 | 10944 | 9576 | Доступно к заказу.
A2500006599R |  | A2500006599 | ROTARY ENCODER | INCREMENTAL TYPE (OPTICAL) | E40H SERIES | E40H12-30-3-T-24 | 12-24VDC | Китай | E40H12-30-3-T-24^12-24VDC^ | Инкрементальный энкодер Autonics E40H12-30-3-T-24, корпус: Ø40мм, вал полый сквозной, посадочный диаметр вала: Ø12мм, макс. частота отклика: 300кГц, макс. частота вращения: 5000 об./мин., пусковой момент: макс. 50гс·см (макс. 0.00049Нм) , разрешение: 30 имп./об., комплементарный, выходные фазы A, B, Z, Uпит. 12…24В=, кабель сзади 2м, IP50 | 13680 | 12722.4 | 12312 | 10944 | 9576 | Доступно к заказу.
A2500006217R |  | A2500006217 | ROTARY ENCODER | INCREMENTAL TYPE (OPTICAL) | E40H SERIES | E40H12-30-3-V-24 | 12-24VDC | Китай | E40H12-30-3-V-24^12-24VDC^ | Инкрементальный энкодер Autonics E40H12-30-3-V-24, корпус: Ø40мм, вал полый сквозной, посадочный диаметр вала: Ø12мм, макс. частота отклика: 300кГц, макс. частота вращения: 5000 об./мин., пусковой момент: макс. 50гс·см (макс. 0.00049Нм) , разрешение: 30 имп./об., напряжение, выходные фазы A, B, Z, Uпит. 12…24В=, кабель сзади 2м, IP50 | 13680 | 12722.4 | 12312 | 10944 | 9576 | Доступно к заказу.
A2500006218R |  | A2500006218 | ROTARY ENCODER | INCREMENTAL TYPE (OPTICAL) | E40H SERIES | E40H12-30-3-V-5 | 5VDC | Китай | E40H12-30-3-V-5^5VDC^ | Инкрементальный энкодер Autonics E40H12-30-3-V-5, корпус: Ø40мм, вал полый сквозной, посадочный диаметр вала: Ø12мм, макс. частота отклика: 300кГц, макс. частота вращения: 5000 об./мин., пусковой момент: макс. 50гс·см (макс. 0.00049Нм) , разрешение: 30 имп./об., напряжение, выходные фазы A, B, Z, Uпит. 5В=, кабель сзади 2м, IP50 | 13680 | 12722.4 | 12312 | 10944 | 9576 | Доступно к заказу.
A2500007266R |  | A2500007266 | ROTARY ENCODER | INCREMENTAL TYPE (OPTICAL) | E40H SERIES | E40H12-30-6-L-24 | 12-24VDC | Южная Корея | E40H12-30-6-L-24^12-24VDC^ | Инкрементальный энкодер Autonics E40H12-30-6-L-24, корпус: Ø40мм, вал полый сквозной, посадочный диаметр вала: Ø12мм, макс. частота отклика: 300кГц, макс. частота вращения: 5000 об./мин., пусковой момент: макс. 50гс·см (макс. 0.00049Нм) , разрешение: 30 имп./об., Line Driver (дифференциальный), выходные фазы A, A̅, B, B̅, Z, Z̅, Uпит. 12…24В=, кабель сзади 2м, IP50 | 0 | 0 | 0 | 0 | 0 | Цену и срок поставки уточняйте дополнительно.
A2500007293R |  | A2500007293 | ROTARY ENCODER | INCREMENTAL TYPE (OPTICAL) | E40H SERIES | E40H12-30-6-L-24-C | 12-24VDC | Южная Корея | E40H12-30-6-L-24-C^12-24VDC^ | Инкрементальный энкодер Autonics E40H12-30-6-L-24-C, корпус: Ø40мм, вал полый сквозной, посадочный диаметр вала: Ø12мм, макс. частота отклика: 300кГц, макс. частота вращения: 5000 об./мин., пусковой момент: макс. 50гс·см (макс. 0.00049Нм) , разрешение: 30 имп./об., Line Driver (дифференциальный), выходные фазы A, A̅, B, B̅, Z, Z̅, Uпит. 12…24В=, кабель с разъемом сзади 0,25м, IP50 | 0 | 0 | 0 | 0 | 0 | Цену и срок поставки уточняйте дополнительно.
A2500006319R |  | A2500006319 | ROTARY ENCODER | INCREMENTAL TYPE (OPTICAL) | E40H SERIES | E40H12-30-6-L-5 | 5VDC | Китай | E40H12-30-6-L-5^5VDC^ | Инкрементальный энкодер Autonics E40H12-30-6-L-5, корпус: Ø40мм, вал полый сквозной, посадочный диаметр вала: Ø12мм, макс. частота отклика: 300кГц, макс. частота вращения: 5000 об./мин., пусковой момент: макс. 50гс·см (макс. 0.00049Нм) , разрешение: 30 имп./об., Line Driver (дифференциальный), выходные фазы A, A̅, B, B̅, Z, Z̅, Uпит. 5В=, кабель сзади 2м, IP50 | 14730 | 13698.9 | 13257 | 11784 | 10311 | Доступно к заказу.
A2500006602R |  | A2500006602 | ROTARY ENCODER | INCREMENTAL TYPE (OPTICAL) | E40H SERIES | E40H12-35-3-T-24 | 12-24VDC | Китай | E40H12-35-3-T-24^12-24VDC^ | Инкрементальный энкодер Autonics E40H12-35-3-T-24, корпус: Ø40мм, вал полый сквозной, посадочный диаметр вала: Ø12мм, макс. частота отклика: 300кГц, макс. частота вращения: 5000 об./мин., пусковой момент: макс. 50гс·см (макс. 0.00049Нм) , разрешение: 35 имп./об., комплементарный, выходные фазы A, B, Z, Uпит. 12…24В=, кабель сзади 2м, IP50 | 13680 | 12722.4 | 12312 | 10944 | 9576 | Доступно к заказу.
A2500006219R |  | A2500006219 | ROTARY ENCODER | INCREMENTAL TYPE (OPTICAL) | E40H SERIES | E40H12-35-3-V-24 | 12-24VDC | Китай | E40H12-35-3-V-24^12-24VDC^ | Инкрементальный энкодер Autonics E40H12-35-3-V-24, корпус: Ø40мм, вал полый сквозной, посадочный диаметр вала: Ø12мм, макс. частота отклика: 300кГц, макс. частота вращения: 5000 об./мин., пусковой момент: макс. 50гс·см (макс. 0.00049Нм) , разрешение: 35 имп./об., напряжение, выходные фазы A, B, Z, Uпит. 12…24В=, кабель сзади 2м, IP50 | 13680 | 12722.4 | 12312 | 10944 | 9576 | Доступно к заказу.
A2500006220R |  | A2500006220 | ROTARY ENCODER | INCREMENTAL TYPE (OPTICAL) | E40H SERIES | E40H12-35-3-V-5 | 5VDC | Китай | E40H12-35-3-V-5^5VDC^ | Инкрементальный энкодер Autonics E40H12-35-3-V-5, корпус: Ø40мм, вал полый сквозной, посадочный диаметр вала: Ø12мм, макс. частота отклика: 300кГц, макс. частота вращения: 5000 об./мин., пусковой момент: макс. 50гс·см (макс. 0.00049Нм) , разрешение: 35 имп./об., напряжение, выходные фазы A, B, Z, Uпит. 5В=, кабель сзади 2м, IP50 | 13680 | 12722.4 | 12312 | 10944 | 9576 | Доступно к заказу.
A2500006320R |  | A2500006320 | ROTARY ENCODER | INCREMENTAL TYPE (OPTICAL) | E40H SERIES | E40H12-35-6-L-5 | 5VDC | Китай | E40H12-35-6-L-5^5VDC^ | Инкрементальный энкодер Autonics E40H12-35-6-L-5, корпус: Ø40мм, вал полый сквозной, посадочный диаметр вала: Ø12мм, макс. частота отклика: 300кГц, макс. частота вращения: 5000 об./мин., пусковой момент: макс. 50гс·см (макс. 0.00049Нм) , разрешение: 35 имп./об., Line Driver (дифференциальный), выходные фазы A, A̅, B, B̅, Z, Z̅, Uпит. 5В=, кабель сзади 2м, IP50 | 14730 | 13698.9 | 13257 | 11784 | 10311 | Доступно к заказу.
A2500006120R |  | A2500006120 | ROTARY ENCODER | INCREMENTAL TYPE (OPTICAL) | E40H SERIES | E40H12-3600-3-N-24 | 12-24VDC | Китай | E40H12-3600-3-N-24^12-24VDC^ | Инкрементальный энкодер Autonics E40H12-3600-3-N-24, корпус: Ø40мм, вал полый сквозной, посадочный диаметр вала: Ø12мм, макс. частота отклика: 300кГц, макс. частота вращения: 5000 об./мин., пусковой момент: макс. 50гс·см (макс. 0.00049Нм) , разрешение: 3600 имп./об., NPN с открытым коллектором, выходные фазы A, B, Z, Uпит. 12…24В=, кабель сзади 2м, IP50 | 17330 | 16116.9 | 15597 | 13864 | 12131 | Доступно к заказу.
A2500006121R |  | A2500006121 | ROTARY ENCODER | INCREMENTAL TYPE (OPTICAL) | E40H SERIES | E40H12-3600-3-N-5 | 5VDC | Китай | E40H12-3600-3-N-5^5VDC^ | Инкрементальный энкодер Autonics E40H12-3600-3-N-5, корпус: Ø40мм, вал полый сквозной, посадочный диаметр вала: Ø12мм, макс. частота отклика: 300кГц, макс. частота вращения: 5000 об./мин., пусковой момент: макс. 50гс·см (макс. 0.00049Нм) , разрешение: 3600 имп./об., NPN с открытым коллектором, выходные фазы A, B, Z, Uпит. 5В=, кабель сзади 2м, IP50 | 17330 | 16116.9 | 15597 | 13864 | 12131 | Доступно к заказу.
A2500006765R |  | A2500006765 | ROTARY ENCODER | INCREMENTAL TYPE (OPTICAL) | E40H SERIES | E40H12-3600-3-T-24 | 12-24VDC | Китай | E40H12-3600-3-T-24^12-24VDC^ | Инкрементальный энкодер Autonics E40H12-3600-3-T-24, корпус: Ø40мм, вал полый сквозной, посадочный диаметр вала: Ø12мм, макс. частота отклика: 300кГц, макс. частота вращения: 5000 об./мин., пусковой момент: макс. 50гс·см (макс. 0.00049Нм) , разрешение: 3600 имп./об., комплементарный, выходные фазы A, B, Z, Uпит. 12…24В=, кабель сзади 2м, IP50 | 17330 | 16116.9 | 15597 | 13864 | 12131 | Доступно к заказу.
A2500006766R |  | A2500006766 | ROTARY ENCODER | INCREMENTAL TYPE (OPTICAL) | E40H SERIES | E40H12-3600-3-T-5 | 5VDC | Китай | E40H12-3600-3-T-5^5VDC^ | Инкрементальный энкодер Autonics E40H12-3600-3-T-5, корпус: Ø40мм, вал полый сквозной, посадочный диаметр вала: Ø12мм, макс. частота отклика: 300кГц, макс. частота вращения: 5000 об./мин., пусковой момент: макс. 50гс·см (макс. 0.00049Нм) , разрешение: 3600 имп./об., комплементарный, выходные фазы A, B, Z, Uпит. 5В=, кабель сзади 2м, IP50 | 17330 | 16116.9 | 15597 | 13864 | 12131 | Доступно к заказу.
A2500006767R |  | A2500006767 | ROTARY ENCODER | INCREMENTAL TYPE (OPTICAL) | E40H SERIES | E40H12-3600-3-T-5-C | 5VDC | Южная Корея | E40H12-3600-3-T-5-C^5VDC^ | Инкрементальный энкодер Autonics E40H12-3600-3-T-5-C, корпус: Ø40мм, вал полый сквозной, посадочный диаметр вала: Ø12мм, макс. частота отклика: 300кГц, макс. частота вращения: 5000 об./мин., пусковой момент: макс. 50гс·см (макс. 0.00049Нм) , разрешение: 3600 имп./об., комплементарный, выходные фазы A, B, Z, Uпит. 5В=, кабель с разъемом сзади 0,25м, IP50 | 0 | 0 | 0 | 0 | 0 | Цену и срок поставки уточняйте дополнительно.
A2500006702R |  | A2500006702 | ROTARY ENCODER | INCREMENTAL TYPE (OPTICAL) | E40H SERIES | E40H12-3600-3-V-24 | 12-24VDC | Китай | E40H12-3600-3-V-24^12-24VDC^ | Инкрементальный энкодер Autonics E40H12-3600-3-V-24, корпус: Ø40мм, вал полый сквозной, посадочный диаметр вала: Ø12мм, макс. частота отклика: 300кГц, макс. частота вращения: 5000 об./мин., пусковой момент: макс. 50гс·см (макс. 0.00049Нм) , разрешение: 3600 имп./об., напряжение, выходные фазы A, B, Z, Uпит. 12…24В=, кабель сзади 2м, IP50 | 17330 | 16116.9 | 15597 | 13864 | 12131 | Доступно к заказу.
A2500006253R |  | A2500006253 | ROTARY ENCODER | INCREMENTAL TYPE (OPTICAL) | E40H SERIES | E40H12-3600-3-V-5 | 5VDC | Китай | E40H12-3600-3-V-5^5VDC^ | Инкрементальный энкодер Autonics E40H12-3600-3-V-5, корпус: Ø40мм, вал полый сквозной, посадочный диаметр вала: Ø12мм, макс. частота отклика: 300кГц, макс. частота вращения: 5000 об./мин., пусковой момент: макс. 50гс·см (макс. 0.00049Нм) , разрешение: 3600 имп./об., напряжение, выходные фазы A, B, Z, Uпит. 5В=, кабель сзади 2м, IP50 | 17330 | 16116.9 | 15597 | 13864 | 12131 | Доступно к заказу.
A2500007288R |  | A2500007288 | ROTARY ENCODER | INCREMENTAL TYPE (OPTICAL) | E40H SERIES | E40H12-3600-6-L-24 | 12-24VDC | Южная Корея | E40H12-3600-6-L-24^12-24VDC^ | Инкрементальный энкодер Autonics E40H12-3600-6-L-24, корпус: Ø40мм, вал полый сквозной, посадочный диаметр вала: Ø12мм, макс. частота отклика: 300кГц, макс. частота вращения: 5000 об./мин., пусковой момент: макс. 50гс·см (макс. 0.00049Нм) , разрешение: 3600 имп./об., Line Driver (дифференциальный), выходные фазы A, A̅, B, B̅, Z, Z̅, Uпит. 12…24В=, кабель сзади 2м, IP50 | 0 | 0 | 0 | 0 | 0 | Цену и срок поставки уточняйте дополнительно.
A2500007315R |  | A2500007315 | ROTARY ENCODER | INCREMENTAL TYPE (OPTICAL) | E40H SERIES | E40H12-3600-6-L-24-C | 12-24VDC | Южная Корея | E40H12-3600-6-L-24-C^12-24VDC^ | Инкрементальный энкодер Autonics E40H12-3600-6-L-24-C, корпус: Ø40мм, вал полый сквозной, посадочный диаметр вала: Ø12мм, макс. частота отклика: 300кГц, макс. частота вращения: 5000 об./мин., пусковой момент: макс. 50гс·см (макс. 0.00049Нм) , разрешение: 3600 имп./об., Line Driver (дифференциальный), выходные фазы A, A̅, B, B̅, Z, Z̅, Uпит. 12…24В=, кабель с разъемом сзади 0,25м, IP50 | 0 | 0 | 0 | 0 | 0 | Цену и срок поставки уточняйте дополнительно.
A2500006307R |  | A2500006307 | ROTARY ENCODER | INCREMENTAL TYPE (OPTICAL) | E40H SERIES | E40H12-3600-6-L-5 | 5VDC | Китай | E40H12-3600-6-L-5^5VDC^ | Инкрементальный энкодер Autonics E40H12-3600-6-L-5, корпус: Ø40мм, вал полый сквозной, посадочный диаметр вала: Ø12мм, макс. частота отклика: 300кГц, макс. частота вращения: 5000 об./мин., пусковой момент: макс. 50гс·см (макс. 0.00049Нм) , разрешение: 3600 имп./об., Line Driver (дифференциальный), выходные фазы A, A̅, B, B̅, Z, Z̅, Uпит. 5В=, кабель сзади 2м, IP50 | 18510 | 17214.3 | 16659 | 14808 | 12957 | Доступно к заказу.
A2500006072R |  | A2500006072 | ROTARY ENCODER | INCREMENTAL TYPE (OPTICAL) | E40H SERIES | E40H12-360-3-N-24 | 12-24VDC | Китай | E40H12-360-3-N-24^12-24VDC^ | Инкрементальный энкодер Autonics E40H12-360-3-N-24, корпус: Ø40мм, вал полый сквозной, посадочный диаметр вала: Ø12мм, макс. частота отклика: 300кГц, макс. частота вращения: 5000 об./мин., пусковой момент: макс. 50гс·см (макс. 0.00049Нм) , разрешение: 360 имп./об., NPN с открытым коллектором, выходные фазы A, B, Z, Uпит. 12…24В=, кабель сзади 2м, IP50 | 13680 | 12722.4 | 12312 | 10944 | 9576 | Доступно к заказу.
A2500006073R |  | A2500006073 | ROTARY ENCODER | INCREMENTAL TYPE (OPTICAL) | E40H SERIES | E40H12-360-3-N-24-C | 12-24VDC | Южная Корея | E40H12-360-3-N-24-C^12-24VDC^ | Инкрементальный энкодер Autonics E40H12-360-3-N-24-C, корпус: Ø40мм, вал полый сквозной, посадочный диаметр вала: Ø12мм, макс. частота отклика: 300кГц, макс. частота вращения: 5000 об./мин., пусковой момент: макс. 50гс·см (макс. 0.00049Нм) , разрешение: 360 имп./об., NPN с открытым коллектором, выходные фазы A, B, Z, Uпит. 12…24В=, кабель с разъемом сзади 0,25м, IP50 | 0 | 0 | 0 | 0 | 0 | Цену и срок поставки уточняйте дополнительно.
A2500006076R |  | A2500006076 | ROTARY ENCODER | INCREMENTAL TYPE (OPTICAL) | E40H SERIES | E40H12-360-3-N-5 | 5VDC | Китай | E40H12-360-3-N-5^5VDC^ | Инкрементальный энкодер Autonics E40H12-360-3-N-5, корпус: Ø40мм, вал полый сквозной, посадочный диаметр вала: Ø12мм, макс. частота отклика: 300кГц, макс. частота вращения: 5000 об./мин., пусковой момент: макс. 50гс·см (макс. 0.00049Нм) , разрешение: 360 имп./об., NPN с открытым коллектором, выходные фазы A, B, Z, Uпит. 5В=, кабель сзади 2м, IP50 | 13680 | 12722.4 | 12312 | 10944 | 9576 | Доступно к заказу.
A2500006734R |  | A2500006734 | ROTARY ENCODER | INCREMENTAL TYPE (OPTICAL) | E40H SERIES | E40H12-360-3-T-24 | 12-24VDC | Китай | E40H12-360-3-T-24^12-24VDC^ | Инкрементальный энкодер Autonics E40H12-360-3-T-24, корпус: Ø40мм, вал полый сквозной, посадочный диаметр вала: Ø12мм, макс. частота отклика: 300кГц, макс. частота вращения: 5000 об./мин., пусковой момент: макс. 50гс·см (макс. 0.00049Нм) , разрешение: 360 имп./об., комплементарный, выходные фазы A, B, Z, Uпит. 12…24В=, кабель сзади 2м, IP50 | 13680 | 12722.4 | 12312 | 10944 | 9576 | Доступно к заказу.
A2500006736R |  | A2500006736 | ROTARY ENCODER | INCREMENTAL TYPE (OPTICAL) | E40H SERIES | E40H12-360-3-T-24-C | 12-24VDC | Южная Корея | E40H12-360-3-T-24-C^12-24VDC^ | Инкрементальный энкодер Autonics E40H12-360-3-T-24-C, корпус: Ø40мм, вал полый сквозной, посадочный диаметр вала: Ø12мм, макс. частота отклика: 300кГц, макс. частота вращения: 5000 об./мин., пусковой момент: макс. 50гс·см (макс. 0.00049Нм) , разрешение: 360 имп./об., комплементарный, выходные фазы A, B, Z, Uпит. 12…24В=, кабель с разъемом сзади 0,25м, IP50 | 0 | 0 | 0 | 0 | 0 | Цену и срок поставки уточняйте дополнительно.
A2500006735R |  | A2500006735 | ROTARY ENCODER | INCREMENTAL TYPE (OPTICAL) | E40H SERIES | E40H12-360-3-T-5 | 5VDC | Китай | E40H12-360-3-T-5^5VDC^ | Инкрементальный энкодер Autonics E40H12-360-3-T-5, корпус: Ø40мм, вал полый сквозной, посадочный диаметр вала: Ø12мм, макс. частота отклика: 300кГц, макс. частота вращения: 5000 об./мин., пусковой момент: макс. 50гс·см (макс. 0.00049Нм) , разрешение: 360 имп./об., комплементарный, выходные фазы A, B, Z, Uпит. 5В=, кабель сзади 2м, IP50 | 13680 | 12722.4 | 12312 | 10944 | 9576 | Доступно к заказу.
A2500006181R |  | A2500006181 | ROTARY ENCODER | INCREMENTAL TYPE (OPTICAL) | E40H SERIES | E40H12-360-3-V-24 | 12-24VDC | Китай | E40H12-360-3-V-24^12-24VDC^ | Инкрементальный энкодер Autonics E40H12-360-3-V-24, корпус: Ø40мм, вал полый сквозной, посадочный диаметр вала: Ø12мм, макс. частота отклика: 300кГц, макс. частота вращения: 5000 об./мин., пусковой момент: макс. 50гс·см (макс. 0.00049Нм) , разрешение: 360 имп./об., напряжение, выходные фазы A, B, Z, Uпит. 12…24В=, кабель сзади 2м, IP50 | 13680 | 12722.4 | 12312 | 10944 | 9576 | Доступно к заказу.
A2500006176R |  | A2500006176 | ROTARY ENCODER | INCREMENTAL TYPE (OPTICAL) | E40H SERIES | E40H12-360-3-V-5 | 5VDC | Китай | E40H12-360-3-V-5^5VDC^ | Инкрементальный энкодер Autonics E40H12-360-3-V-5, корпус: Ø40мм, вал полый сквозной, посадочный диаметр вала: Ø12мм, макс. частота отклика: 300кГц, макс. частота вращения: 5000 об./мин., пусковой момент: макс. 50гс·см (макс. 0.00049Нм) , разрешение: 360 имп./об., напряжение, выходные фазы A, B, Z, Uпит. 5В=, кабель сзади 2м, IP50 | 13680 | 12722.4 | 12312 | 10944 | 9576 | Доступно к заказу.
A2500007274R |  | A2500007274 | ROTARY ENCODER | INCREMENTAL TYPE (OPTICAL) | E40H SERIES | E40H12-360-6-L-24 | 12-24VDC | Южная Корея | E40H12-360-6-L-24^12-24VDC^ | Инкрементальный энкодер Autonics E40H12-360-6-L-24, корпус: Ø40мм, вал полый сквозной, посадочный диаметр вала: Ø12мм, макс. частота отклика: 300кГц, макс. частота вращения: 5000 об./мин., пусковой момент: макс. 50гс·см (макс. 0.00049Нм) , разрешение: 360 имп./об., Line Driver (дифференциальный), выходные фазы A, A̅, B, B̅, Z, Z̅, Uпит. 12…24В=, кабель сзади 2м, IP50 | 0 | 0 | 0 | 0 | 0 | Цену и срок поставки уточняйте дополнительно.
A2500007301R |  | A2500007301 | ROTARY ENCODER | INCREMENTAL TYPE (OPTICAL) | E40H SERIES | E40H12-360-6-L-24-C | 12-24VDC | Южная Корея | E40H12-360-6-L-24-C^12-24VDC^ | Инкрементальный энкодер Autonics E40H12-360-6-L-24-C, корпус: Ø40мм, вал полый сквозной, посадочный диаметр вала: Ø12мм, макс. частота отклика: 300кГц, макс. частота вращения: 5000 об./мин., пусковой момент: макс. 50гс·см (макс. 0.00049Нм) , разрешение: 360 имп./об., Line Driver (дифференциальный), выходные фазы A, A̅, B, B̅, Z, Z̅, Uпит. 12…24В=, кабель с разъемом сзади 0,25м, IP50 | 29150 | 27109.5 | 26235 | 23320 | 20405 | Доступно к заказу.
A2500006273R |  | A2500006273 | ROTARY ENCODER | INCREMENTAL TYPE (OPTICAL) | E40H SERIES | E40H12-360-6-L-5 | 5VDC | Китай | E40H12-360-6-L-5^5VDC^ | Инкрементальный энкодер Autonics E40H12-360-6-L-5, корпус: Ø40мм, вал полый сквозной, посадочный диаметр вала: Ø12мм, макс. частота отклика: 300кГц, макс. частота вращения: 5000 об./мин., пусковой момент: макс. 50гс·см (макс. 0.00049Нм) , разрешение: 360 имп./об., Line Driver (дифференциальный), выходные фазы A, A̅, B, B̅, Z, Z̅, Uпит. 5В=, кабель сзади 2м, IP50 | 14730 | 13698.9 | 13257 | 11784 | 10311 | Доступно к заказу.
A2500006078R |  | A2500006078 | ROTARY ENCODER | INCREMENTAL TYPE (OPTICAL) | E40H SERIES | E40H12-400-3-N-24 | 12-24VDC | Китай | E40H12-400-3-N-24^12-24VDC^ | Инкрементальный энкодер Autonics E40H12-400-3-N-24, корпус: Ø40мм, вал полый сквозной, посадочный диаметр вала: Ø12мм, макс. частота отклика: 300кГц, макс. частота вращения: 5000 об./мин., пусковой момент: макс. 50гс·см (макс. 0.00049Нм) , разрешение: 400 имп./об., NPN с открытым коллектором, выходные фазы A, B, Z, Uпит. 12…24В=, кабель сзади 2м, IP50 | 14320 | 13317.6 | 12888 | 11456 | 10024 | Доступно к заказу.
A2500011984R |  | A2500006080 | ROTARY ENCODER | INCREMENTAL TYPE (OPTICAL) | E40H SERIES | E40H12-400-3-N-5 | 5VDC | Китай | E40H12-400-3-N-5^5VDC^ |  | 14320 | 13317.6 | 12888 | 11456 | 10024 | Доступно к заказу.
A2500006738R |  | A2500006738 | ROTARY ENCODER | INCREMENTAL TYPE (OPTICAL) | E40H SERIES | E40H12-400-3-T-24 | 12-24VDC | Китай | E40H12-400-3-T-24^12-24VDC^ | Инкрементальный энкодер Autonics E40H12-400-3-T-24, корпус: Ø40мм, вал полый сквозной, посадочный диаметр вала: Ø12мм, макс. частота отклика: 300кГц, макс. частота вращения: 5000 об./мин., пусковой момент: макс. 50гс·см (макс. 0.00049Нм) , разрешение: 400 имп./об., комплементарный, выходные фазы A, B, Z, Uпит. 12…24В=, кабель сзади 2м, IP50 | 14320 | 13317.6 | 12888 | 11456 | 10024 | Доступно к заказу.
A2500006197R |  | A2500006197 | ROTARY ENCODER | INCREMENTAL TYPE (OPTICAL) | E40H SERIES | E40H12-400-3-V-24 | 12-24VDC | Китай | E40H12-400-3-V-24^12-24VDC^ | Инкрементальный энкодер Autonics E40H12-400-3-V-24, корпус: Ø40мм, вал полый сквозной, посадочный диаметр вала: Ø12мм, макс. частота отклика: 300кГц, макс. частота вращения: 5000 об./мин., пусковой момент: макс. 50гс·см (макс. 0.00049Нм) , разрешение: 400 имп./об., напряжение, выходные фазы A, B, Z, Uпит. 12…24В=, кабель сзади 2м, IP50 | 14320 | 13317.6 | 12888 | 11456 | 10024 | Доступно к заказу.
A2500006198R |  | A2500006198 | ROTARY ENCODER | INCREMENTAL TYPE (OPTICAL) | E40H SERIES | E40H12-400-3-V-5 | 5VDC | Китай | E40H12-400-3-V-5^5VDC^ | Инкрементальный энкодер Autonics E40H12-400-3-V-5, корпус: Ø40мм, вал полый сквозной, посадочный диаметр вала: Ø12мм, макс. частота отклика: 300кГц, макс. частота вращения: 5000 об./мин., пусковой момент: макс. 50гс·см (макс. 0.00049Нм) , разрешение: 400 имп./об., напряжение, выходные фазы A, B, Z, Uпит. 5В=, кабель сзади 2м, IP50 | 14320 | 13317.6 | 12888 | 11456 | 10024 | Доступно к заказу.
A2500007275R |  | A2500007275 | ROTARY ENCODER | INCREMENTAL TYPE (OPTICAL) | E40H SERIES | E40H12-400-6-L-24 | 12-24VDC | Южная Корея | E40H12-400-6-L-24^12-24VDC^ | Инкрементальный энкодер Autonics E40H12-400-6-L-24, корпус: Ø40мм, вал полый сквозной, посадочный диаметр вала: Ø12мм, макс. частота отклика: 300кГц, макс. частота вращения: 5000 об./мин., пусковой момент: макс. 50гс·см (макс. 0.00049Нм) , разрешение: 400 имп./об., Line Driver (дифференциальный), выходные фазы A, A̅, B, B̅, Z, Z̅, Uпит. 12…24В=, кабель сзади 2м, IP50 | 0 | 0 | 0 | 0 | 0 | Цену и срок поставки уточняйте дополнительно.
A2500007302R |  | A2500007302 | ROTARY ENCODER | INCREMENTAL TYPE (OPTICAL) | E40H SERIES | E40H12-400-6-L-24-C | 12-24VDC | Южная Корея | E40H12-400-6-L-24-C^12-24VDC^ | Инкрементальный энкодер Autonics E40H12-400-6-L-24-C, корпус: Ø40мм, вал полый сквозной, посадочный диаметр вала: Ø12мм, макс. частота отклика: 300кГц, макс. частота вращения: 5000 об./мин., пусковой момент: макс. 50гс·см (макс. 0.00049Нм) , разрешение: 400 имп./об., Line Driver (дифференциальный), выходные фазы A, A̅, B, B̅, Z, Z̅, Uпит. 12…24В=, кабель с разъемом сзади 0,25м, IP50 | 0 | 0 | 0 | 0 | 0 | Цену и срок поставки уточняйте дополнительно.
A2500006275R |  | A2500006275 | ROTARY ENCODER | INCREMENTAL TYPE (OPTICAL) | E40H SERIES | E40H12-400-6-L-5 | 5VDC | Китай | E40H12-400-6-L-5^5VDC^ | Инкрементальный энкодер Autonics E40H12-400-6-L-5, корпус: Ø40мм, вал полый сквозной, посадочный диаметр вала: Ø12мм, макс. частота отклика: 300кГц, макс. частота вращения: 5000 об./мин., пусковой момент: макс. 50гс·см (макс. 0.00049Нм) , разрешение: 400 имп./об., Line Driver (дифференциальный), выходные фазы A, A̅, B, B̅, Z, Z̅, Uпит. 5В=, кабель сзади 2м, IP50 | 15320 | 14247.6 | 13788 | 12256 | 10724 | Доступно к заказу.
A2500006606R |  | A2500006606 | ROTARY ENCODER | INCREMENTAL TYPE (OPTICAL) | E40H SERIES | E40H12-40-3-N-24 | 12-24VDC | Китай | E40H12-40-3-N-24^12-24VDC^ | Инкрементальный энкодер Autonics E40H12-40-3-N-24, корпус: Ø40мм, вал полый сквозной, посадочный диаметр вала: Ø12мм, макс. частота отклика: 300кГц, макс. частота вращения: 5000 об./мин., пусковой момент: макс. 50гс·см (макс. 0.00049Нм) , разрешение: 40 имп./об., NPN с открытым коллектором, выходные фазы A, B, Z, Uпит. 12…24В=, кабель сзади 2м, IP50 | 13680 | 12722.4 | 12312 | 10944 | 9576 | Доступно к заказу.
A2500006607R |  | A2500006607 | ROTARY ENCODER | INCREMENTAL TYPE (OPTICAL) | E40H SERIES | E40H12-40-3-N-5 | 5VDC | Китай | E40H12-40-3-N-5^5VDC^ | Инкрементальный энкодер Autonics E40H12-40-3-N-5, корпус: Ø40мм, вал полый сквозной, посадочный диаметр вала: Ø12мм, макс. частота отклика: 300кГц, макс. частота вращения: 5000 об./мин., пусковой момент: макс. 50гс·см (макс. 0.00049Нм) , разрешение: 40 имп./об., NPN с открытым коллектором, выходные фазы A, B, Z, Uпит. 5В=, кабель сзади 2м, IP50 | 13680 | 12722.4 | 12312 | 10944 | 9576 | Доступно к заказу.
A2500006604R |  | A2500006604 | ROTARY ENCODER | INCREMENTAL TYPE (OPTICAL) | E40H SERIES | E40H12-40-3-T-24 | 12-24VDC | Китай | E40H12-40-3-T-24^12-24VDC^ | Инкрементальный энкодер Autonics E40H12-40-3-T-24, корпус: Ø40мм, вал полый сквозной, посадочный диаметр вала: Ø12мм, макс. частота отклика: 300кГц, макс. частота вращения: 5000 об./мин., пусковой момент: макс. 50гс·см (макс. 0.00049Нм) , разрешение: 40 имп./об., комплементарный, выходные фазы A, B, Z, Uпит. 12…24В=, кабель сзади 2м, IP50 | 13680 | 12722.4 | 12312 | 10944 | 9576 | Доступно к заказу.
A2500006221R |  | A2500006221 | ROTARY ENCODER | INCREMENTAL TYPE (OPTICAL) | E40H SERIES | E40H12-40-3-V-24 | 12-24VDC | Китай | E40H12-40-3-V-24^12-24VDC^ | Инкрементальный энкодер Autonics E40H12-40-3-V-24, корпус: Ø40мм, вал полый сквозной, посадочный диаметр вала: Ø12мм, макс. частота отклика: 300кГц, макс. частота вращения: 5000 об./мин., пусковой момент: макс. 50гс·см (макс. 0.00049Нм) , разрешение: 40 имп./об., напряжение, выходные фазы A, B, Z, Uпит. 12…24В=, кабель сзади 2м, IP50 | 13680 | 12722.4 | 12312 | 10944 | 9576 | Доступно к заказу.
A2500006222R |  | A2500006222 | ROTARY ENCODER | INCREMENTAL TYPE (OPTICAL) | E40H SERIES | E40H12-40-3-V-5 | 5VDC | Китай | E40H12-40-3-V-5^5VDC^ | Инкрементальный энкодер Autonics E40H12-40-3-V-5, корпус: Ø40мм, вал полый сквозной, посадочный диаметр вала: Ø12мм, макс. частота отклика: 300кГц, макс. частота вращения: 5000 об./мин., пусковой момент: макс. 50гс·см (макс. 0.00049Нм) , разрешение: 40 имп./об., напряжение, выходные фазы A, B, Z, Uпит. 5В=, кабель сзади 2м, IP50 | 13680 | 12722.4 | 12312 | 10944 | 9576 | Доступно к заказу.
A2500006321R |  | A2500006321 | ROTARY ENCODER | INCREMENTAL TYPE (OPTICAL) | E40H SERIES | E40H12-40-6-L-5 | 5VDC | Китай | E40H12-40-6-L-5^5VDC^ | Инкрементальный энкодер Autonics E40H12-40-6-L-5, корпус: Ø40мм, вал полый сквозной, посадочный диаметр вала: Ø12мм, макс. частота отклика: 300кГц, макс. частота вращения: 5000 об./мин., пусковой момент: макс. 50гс·см (макс. 0.00049Нм) , разрешение: 40 имп./об., Line Driver (дифференциальный), выходные фазы A, A̅, B, B̅, Z, Z̅, Uпит. 5В=, кабель сзади 2м, IP50 | 14730 | 13698.9 | 13257 | 11784 | 10311 | Доступно к заказу.
A2500006608R |  | A2500006608 | ROTARY ENCODER | INCREMENTAL TYPE (OPTICAL) | E40H SERIES | E40H12-45-3-T-24 | 12-24VDC | Китай | E40H12-45-3-T-24^12-24VDC^ | Инкрементальный энкодер Autonics E40H12-45-3-T-24, корпус: Ø40мм, вал полый сквозной, посадочный диаметр вала: Ø12мм, макс. частота отклика: 300кГц, макс. частота вращения: 5000 об./мин., пусковой момент: макс. 50гс·см (макс. 0.00049Нм) , разрешение: 45 имп./об., комплементарный, выходные фазы A, B, Z, Uпит. 12…24В=, кабель сзади 2м, IP50 | 13680 | 12722.4 | 12312 | 10944 | 9576 | Доступно к заказу.
A2500006223R |  | A2500006223 | ROTARY ENCODER | INCREMENTAL TYPE (OPTICAL) | E40H SERIES | E40H12-45-3-V-24 | 12-24VDC | Китай | E40H12-45-3-V-24^12-24VDC^ | Инкрементальный энкодер Autonics E40H12-45-3-V-24, корпус: Ø40мм, вал полый сквозной, посадочный диаметр вала: Ø12мм, макс. частота отклика: 300кГц, макс. частота вращения: 5000 об./мин., пусковой момент: макс. 50гс·см (макс. 0.00049Нм) , разрешение: 45 имп./об., напряжение, выходные фазы A, B, Z, Uпит. 12…24В=, кабель сзади 2м, IP50 | 13680 | 12722.4 | 12312 | 10944 | 9576 | Доступно к заказу.
A2500006224R |  | A2500006224 | ROTARY ENCODER | INCREMENTAL TYPE (OPTICAL) | E40H SERIES | E40H12-45-3-V-5 | 5VDC | Китай | E40H12-45-3-V-5^5VDC^ | Инкрементальный энкодер Autonics E40H12-45-3-V-5, корпус: Ø40мм, вал полый сквозной, посадочный диаметр вала: Ø12мм, макс. частота отклика: 300кГц, макс. частота вращения: 5000 об./мин., пусковой момент: макс. 50гс·см (макс. 0.00049Нм) , разрешение: 45 имп./об., напряжение, выходные фазы A, B, Z, Uпит. 5В=, кабель сзади 2м, IP50 | 13680 | 12722.4 | 12312 | 10944 | 9576 | Доступно к заказу.
A2500006323R |  | A2500006323 | ROTARY ENCODER | INCREMENTAL TYPE (OPTICAL) | E40H SERIES | E40H12-45-6-L-5 | 5VDC | Китай | E40H12-45-6-L-5^5VDC^ | Инкрементальный энкодер Autonics E40H12-45-6-L-5, корпус: Ø40мм, вал полый сквозной, посадочный диаметр вала: Ø12мм, макс. частота отклика: 300кГц, макс. частота вращения: 5000 об./мин., пусковой момент: макс. 50гс·см (макс. 0.00049Нм) , разрешение: 45 имп./об., Line Driver (дифференциальный), выходные фазы A, A̅, B, B̅, Z, Z̅, Uпит. 5В=, кабель сзади 2м, IP50 | 14730 | 13698.9 | 13257 | 11784 | 10311 | Доступно к заказу.
A2500006162R |  | A2500006162 | ROTARY ENCODER | INCREMENTAL TYPE (OPTICAL) | E40H SERIES | E40H12-5000-3-N-24 | 12-24VDC | Китай | E40H12-5000-3-N-24^12-24VDC^ | Инкрементальный энкодер Autonics E40H12-5000-3-N-24, корпус: Ø40мм, вал полый сквозной, посадочный диаметр вала: Ø12мм, макс. частота отклика: 300кГц, макс. частота вращения: 5000 об./мин., пусковой момент: макс. 50гс·см (макс. 0.00049Нм) , разрешение: 5000 имп./об., NPN с открытым коллектором, выходные фазы A, B, Z, Uпит. 12…24В=, кабель сзади 2м, IP50 | 23390 | 21752.7 | 21051 | 18712 | 16373 | Доступно к заказу.
A2500006163R |  | A2500006163 | ROTARY ENCODER | INCREMENTAL TYPE (OPTICAL) | E40H SERIES | E40H12-5000-3-N-5 | 5VDC | Китай | E40H12-5000-3-N-5^5VDC^ | Инкрементальный энкодер Autonics E40H12-5000-3-N-5, корпус: Ø40мм, вал полый сквозной, посадочный диаметр вала: Ø12мм, макс. частота отклика: 300кГц, макс. частота вращения: 5000 об./мин., пусковой момент: макс. 50гс·см (макс. 0.00049Нм) , разрешение: 5000 имп./об., NPN с открытым коллектором, выходные фазы A, B, Z, Uпит. 5В=, кабель сзади 2м, IP50 | 23390 | 21752.7 | 21051 | 18712 | 16373 | Доступно к заказу.
A2500006157R |  | A2500006157 | ROTARY ENCODER | INCREMENTAL TYPE (OPTICAL) | E40H SERIES | E40H12-5000-3-T-24 | 12-24VDC | Китай | E40H12-5000-3-T-24^12-24VDC^ | Инкрементальный энкодер Autonics E40H12-5000-3-T-24, корпус: Ø40мм, вал полый сквозной, посадочный диаметр вала: Ø12мм, макс. частота отклика: 300кГц, макс. частота вращения: 5000 об./мин., пусковой момент: макс. 50гс·см (макс. 0.00049Нм) , разрешение: 5000 имп./об., комплементарный, выходные фазы A, B, Z, Uпит. 12…24В=, кабель сзади 2м, IP50 | 23390 | 21752.7 | 21051 | 18712 | 16373 | Доступно к заказу.
A2500006158R |  | A2500006158 | ROTARY ENCODER | INCREMENTAL TYPE (OPTICAL) | E40H SERIES | E40H12-5000-3-T-5 | 5VDC | Китай | E40H12-5000-3-T-5^5VDC^ | Инкрементальный энкодер Autonics E40H12-5000-3-T-5, корпус: Ø40мм, вал полый сквозной, посадочный диаметр вала: Ø12мм, макс. частота отклика: 300кГц, макс. частота вращения: 5000 об./мин., пусковой момент: макс. 50гс·см (макс. 0.00049Нм) , разрешение: 5000 имп./об., комплементарный, выходные фазы A, B, Z, Uпит. 5В=, кабель сзади 2м, IP50 | 23390 | 21752.7 | 21051 | 18712 | 16373 | Доступно к заказу.
A2500006254R |  | A2500006254 | ROTARY ENCODER | INCREMENTAL TYPE (OPTICAL) | E40H SERIES | E40H12-5000-3-V-24 | 12-24VDC | Китай | E40H12-5000-3-V-24^12-24VDC^ | Инкрементальный энкодер Autonics E40H12-5000-3-V-24, корпус: Ø40мм, вал полый сквозной, посадочный диаметр вала: Ø12мм, макс. частота отклика: 300кГц, макс. частота вращения: 5000 об./мин., пусковой момент: макс. 50гс·см (макс. 0.00049Нм) , разрешение: 5000 имп./об., напряжение, выходные фазы A, B, Z, Uпит. 12…24В=, кабель сзади 2м, IP50 | 23390 | 21752.7 | 21051 | 18712 | 16373 | Доступно к заказу.
A2500006256R |  | A2500006256 | ROTARY ENCODER | INCREMENTAL TYPE (OPTICAL) | E40H SERIES | E40H12-5000-3-V-24-C | 12-24VDC | Южная Корея | E40H12-5000-3-V-24-C^12-24VDC^ | Инкрементальный энкодер Autonics E40H12-5000-3-V-24-C, корпус: Ø40мм, вал полый сквозной, посадочный диаметр вала: Ø12мм, макс. частота отклика: 300кГц, макс. частота вращения: 5000 об./мин., пусковой момент: макс. 50гс·см (макс. 0.00049Нм) , разрешение: 5000 имп./об., напряжение, выходные фазы A, B, Z, Uпит. 12…24В=, кабель с разъемом сзади 0,25м, IP50 | 0 | 0 | 0 | 0 | 0 | Цену и срок поставки уточняйте дополнительно.
A2500006255R |  | A2500006255 | ROTARY ENCODER | INCREMENTAL TYPE (OPTICAL) | E40H SERIES | E40H12-5000-3-V-5 | 5VDC | Китай | E40H12-5000-3-V-5^5VDC^ | Инкрементальный энкодер Autonics E40H12-5000-3-V-5, корпус: Ø40мм, вал полый сквозной, посадочный диаметр вала: Ø12мм, макс. частота отклика: 300кГц, макс. частота вращения: 5000 об./мин., пусковой момент: макс. 50гс·см (макс. 0.00049Нм) , разрешение: 5000 имп./об., напряжение, выходные фазы A, B, Z, Uпит. 5В=, кабель сзади 2м, IP50 | 23390 | 21752.7 | 21051 | 18712 | 16373 | Доступно к заказу.
A2500007289R |  | H2500002769 | ROTARY ENCODER | INCREMENTAL TYPE (OPTICAL) | E40H SERIES | E40H12-5000-6-L-24 | 12-24VDC | Южная Корея | E40H12-5000-6-L-24^12-24VDC^GL | Инкрементальный энкодер Autonics E40H12-5000-6-L-24, корпус: Ø40мм, вал полый сквозной, посадочный диаметр вала: Ø12мм, макс. частота отклика: 300кГц, макс. частота вращения: 5000 об./мин., пусковой момент: макс. 50гс·см (макс. 0.00049Нм) , разрешение: 5000 имп./об., Line Driver (дифференциальный), выходные фазы A, A̅, B, B̅, Z, Z̅, Uпит. 12…24В=, кабель сзади 2м, IP50 | 32170 | 29918.1 | 28953 | 25736 | 22519 | Доступно к заказу.
A2500007316R |  | A2500007316 | ROTARY ENCODER | INCREMENTAL TYPE (OPTICAL) | E40H SERIES | E40H12-5000-6-L-24-C | 12-24VDC | Южная Корея | E40H12-5000-6-L-24-C^12-24VDC^ | Инкрементальный энкодер Autonics E40H12-5000-6-L-24-C, корпус: Ø40мм, вал полый сквозной, посадочный диаметр вала: Ø12мм, макс. частота отклика: 300кГц, макс. частота вращения: 5000 об./мин., пусковой момент: макс. 50гс·см (макс. 0.00049Нм) , разрешение: 5000 имп./об., Line Driver (дифференциальный), выходные фазы A, A̅, B, B̅, Z, Z̅, Uпит. 12…24В=, кабель с разъемом сзади 0,25м, IP50 | 0 | 0 | 0 | 0 | 0 | Цену и срок поставки уточняйте дополнительно.
A2500006337R |  | A2500006337 | ROTARY ENCODER | INCREMENTAL TYPE (OPTICAL) | E40H SERIES | E40H12-5000-6-L-5 | 5VDC | Китай | E40H12-5000-6-L-5^5VDC^ | Инкрементальный энкодер Autonics E40H12-5000-6-L-5, корпус: Ø40мм, вал полый сквозной, посадочный диаметр вала: Ø12мм, макс. частота отклика: 300кГц, макс. частота вращения: 5000 об./мин., пусковой момент: макс. 50гс·см (макс. 0.00049Нм) , разрешение: 5000 имп./об., Line Driver (дифференциальный), выходные фазы A, A̅, B, B̅, Z, Z̅, Uпит. 5В=, кабель сзади 2м, IP50 | 24670 | 22943.1 | 22203 | 19736 | 17269 | Доступно к заказу.
A2500006081R |  | A2500006081 | ROTARY ENCODER | INCREMENTAL TYPE (OPTICAL) | E40H SERIES | E40H12-500-3-N-24 | 12-24VDC | Китай | E40H12-500-3-N-24^12-24VDC^ | Инкрементальный энкодер Autonics E40H12-500-3-N-24, корпус: Ø40мм, вал полый сквозной, посадочный диаметр вала: Ø12мм, макс. частота отклика: 300кГц, макс. частота вращения: 5000 об./мин., пусковой момент: макс. 50гс·см (макс. 0.00049Нм) , разрешение: 500 имп./об., NPN с открытым коллектором, выходные фазы A, B, Z, Uпит. 12…24В=, кабель сзади 2м, IP50 | 14320 | 13317.6 | 12888 | 11456 | 10024 | Доступно к заказу.
A2500006082R |  | A2500006082 | ROTARY ENCODER | INCREMENTAL TYPE (OPTICAL) | E40H SERIES | E40H12-500-3-N-24-C | 12-24VDC | Южная Корея | E40H12-500-3-N-24-C^12-24VDC^ | Инкрементальный энкодер Autonics E40H12-500-3-N-24-C, корпус: Ø40мм, вал полый сквозной, посадочный диаметр вала: Ø12мм, макс. частота отклика: 300кГц, макс. частота вращения: 5000 об./мин., пусковой момент: макс. 50гс·см (макс. 0.00049Нм) , разрешение: 500 имп./об., NPN с открытым коллектором, выходные фазы A, B, Z, Uпит. 12…24В=, кабель с разъемом сзади 0,25м, IP50 | 0 | 0 | 0 | 0 | 0 | Цену и срок поставки уточняйте дополнительно.
A2500006084R |  | A2500006084 | ROTARY ENCODER | INCREMENTAL TYPE (OPTICAL) | E40H SERIES | E40H12-500-3-N-5 | 5VDC | Китай | E40H12-500-3-N-5^5VDC^ | Инкрементальный энкодер Autonics E40H12-500-3-N-5, корпус: Ø40мм, вал полый сквозной, посадочный диаметр вала: Ø12мм, макс. частота отклика: 300кГц, макс. частота вращения: 5000 об./мин., пусковой момент: макс. 50гс·см (макс. 0.00049Нм) , разрешение: 500 имп./об., NPN с открытым коллектором, выходные фазы A, B, Z, Uпит. 5В=, кабель сзади 2м, IP50 | 14320 | 13317.6 | 12888 | 11456 | 10024 | Доступно к заказу.
A2500006086R |  | A2500006086 | ROTARY ENCODER | INCREMENTAL TYPE (OPTICAL) | E40H SERIES | E40H12-500-3-N-5-C | 5VDC | Южная Корея | E40H12-500-3-N-5-C^5VDC^ | Инкрементальный энкодер Autonics E40H12-500-3-N-5-C, корпус: Ø40мм, вал полый сквозной, посадочный диаметр вала: Ø12мм, макс. частота отклика: 300кГц, макс. частота вращения: 5000 об./мин., пусковой момент: макс. 50гс·см (макс. 0.00049Нм) , разрешение: 500 имп./об., NPN с открытым коллектором, выходные фазы A, B, Z, Uпит. 5В=, кабель с разъемом сзади 0,25м, IP50 | 0 | 0 | 0 | 0 | 0 | Цену и срок поставки уточняйте дополнительно.
A2500006739R |  | A2500006739 | ROTARY ENCODER | INCREMENTAL TYPE (OPTICAL) | E40H SERIES | E40H12-500-3-T-24 | 12-24VDC | Китай | E40H12-500-3-T-24^12-24VDC^ | Инкрементальный энкодер Autonics E40H12-500-3-T-24, корпус: Ø40мм, вал полый сквозной, посадочный диаметр вала: Ø12мм, макс. частота отклика: 300кГц, макс. частота вращения: 5000 об./мин., пусковой момент: макс. 50гс·см (макс. 0.00049Нм) , разрешение: 500 имп./об., комплементарный, выходные фазы A, B, Z, Uпит. 12…24В=, кабель сзади 2м, IP50 | 16020 | 14898.6 | 14418 | 12816 | 11214 | Доступно к заказу.
A2500006167R |  | A2500006167 | ROTARY ENCODER | INCREMENTAL TYPE (OPTICAL) | E40H SERIES | E40H12-500-3-V-24 | 12-24VDC | Китай | E40H12-500-3-V-24^12-24VDC^ | Инкрементальный энкодер Autonics E40H12-500-3-V-24, корпус: Ø40мм, вал полый сквозной, посадочный диаметр вала: Ø12мм, макс. частота отклика: 300кГц, макс. частота вращения: 5000 об./мин., пусковой момент: макс. 50гс·см (макс. 0.00049Нм) , разрешение: 500 имп./об., напряжение, выходные фазы A, B, Z, Uпит. 12…24В=, кабель сзади 2м, IP50 | 14320 | 13317.6 | 12888 | 11456 | 10024 | Доступно к заказу.
A2500006166R |  | A2500006166 | ROTARY ENCODER | INCREMENTAL TYPE (OPTICAL) | E40H SERIES | E40H12-500-3-V-5 | 5VDC | Китай | E40H12-500-3-V-5^5VDC^ | Инкрементальный энкодер Autonics E40H12-500-3-V-5, корпус: Ø40мм, вал полый сквозной, посадочный диаметр вала: Ø12мм, макс. частота отклика: 300кГц, макс. частота вращения: 5000 об./мин., пусковой момент: макс. 50гс·см (макс. 0.00049Нм) , разрешение: 500 имп./об., напряжение, выходные фазы A, B, Z, Uпит. 5В=, кабель сзади 2м, IP50 | 14320 | 13317.6 | 12888 | 11456 | 10024 | Доступно к заказу.
A2500007276R |  | A2500007276 | ROTARY ENCODER | INCREMENTAL TYPE (OPTICAL) | E40H SERIES | E40H12-500-6-L-24 | 12-24VDC | Южная Корея | E40H12-500-6-L-24^12-24VDC^ | Инкрементальный энкодер Autonics E40H12-500-6-L-24, корпус: Ø40мм, вал полый сквозной, посадочный диаметр вала: Ø12мм, макс. частота отклика: 300кГц, макс. частота вращения: 5000 об./мин., пусковой момент: макс. 50гс·см (макс. 0.00049Нм) , разрешение: 500 имп./об., Line Driver (дифференциальный), выходные фазы A, A̅, B, B̅, Z, Z̅, Uпит. 12…24В=, кабель сзади 2м, IP50 | 0 | 0 | 0 | 0 | 0 | Цену и срок поставки уточняйте дополнительно.
A2500007303R |  | A2500007303 | ROTARY ENCODER | INCREMENTAL TYPE (OPTICAL) | E40H SERIES | E40H12-500-6-L-24-C | 12-24VDC | Южная Корея | E40H12-500-6-L-24-C^12-24VDC^ | Инкрементальный энкодер Autonics E40H12-500-6-L-24-C, корпус: Ø40мм, вал полый сквозной, посадочный диаметр вала: Ø12мм, макс. частота отклика: 300кГц, макс. частота вращения: 5000 об./мин., пусковой момент: макс. 50гс·см (макс. 0.00049Нм) , разрешение: 500 имп./об., Line Driver (дифференциальный), выходные фазы A, A̅, B, B̅, Z, Z̅, Uпит. 12…24В=, кабель с разъемом сзади 0,25м, IP50 | 0 | 0 | 0 | 0 | 0 | Цену и срок поставки уточняйте дополнительно.
A2500006277R |  | A2500006277 | ROTARY ENCODER | INCREMENTAL TYPE (OPTICAL) | E40H SERIES | E40H12-500-6-L-5 | 5VDC | Китай | E40H12-500-6-L-5^5VDC^ | Инкрементальный энкодер Autonics E40H12-500-6-L-5, корпус: Ø40мм, вал полый сквозной, посадочный диаметр вала: Ø12мм, макс. частота отклика: 300кГц, макс. частота вращения: 5000 об./мин., пусковой момент: макс. 50гс·см (макс. 0.00049Нм) , разрешение: 500 имп./об., Line Driver (дифференциальный), выходные фазы A, A̅, B, B̅, Z, Z̅, Uпит. 5В=, кабель сзади 2м, IP50 | 15320 | 14247.6 | 13788 | 12256 | 10724 | Доступно к заказу.
A2500006048R |  | A2500006048 | ROTARY ENCODER | INCREMENTAL TYPE (OPTICAL) | E40H SERIES | E40H12-50-3-N-24 | 12-24VDC(5M) | Южная Корея | E40H12-50-3-N-24^12-24VDC(5M)^ | Инкрементальный энкодер Autonics E40H12-50-3-N-24, корпус: Ø40мм, вал полый сквозной, посадочный диаметр вала: Ø12мм, макс. частота отклика: 300кГц, макс. частота вращения: 5000 об./мин., пусковой момент: макс. 50гс·см (макс. 0.00049Нм) , разрешение: 50 имп./об., NPN с открытым коллектором, выходные фазы A, B, Z, Uпит. 12…24В=, кабель сзади 5м, IP50 | 0 | 0 | 0 | 0 | 0 | Цену и срок поставки уточняйте дополнительно.
A2500006046R |  | A2500006046 | ROTARY ENCODER | INCREMENTAL TYPE (OPTICAL) | E40H SERIES | E40H12-50-3-N-24 | 12-24VDC | Китай | E40H12-50-3-N-24^12-24VDC^ | Инкрементальный энкодер Autonics E40H12-50-3-N-24, корпус: Ø40мм, вал полый сквозной, посадочный диаметр вала: Ø12мм, макс. частота отклика: 300кГц, макс. частота вращения: 5000 об./мин., пусковой момент: макс. 50гс·см (макс. 0.00049Нм) , разрешение: 50 имп./об., NPN с открытым коллектором, выходные фазы A, B, Z, Uпит. 12…24В=, кабель сзади 2м, IP50 | 13680 | 12722.4 | 12312 | 10944 | 9576 | Доступно к заказу.
A2500006051R |  | A2500006051 | ROTARY ENCODER | INCREMENTAL TYPE (OPTICAL) | E40H SERIES | E40H12-50-3-N-5 | 5VDC | Китай | E40H12-50-3-N-5^5VDC^ | Инкрементальный энкодер Autonics E40H12-50-3-N-5, корпус: Ø40мм, вал полый сквозной, посадочный диаметр вала: Ø12мм, макс. частота отклика: 300кГц, макс. частота вращения: 5000 об./мин., пусковой момент: макс. 50гс·см (макс. 0.00049Нм) , разрешение: 50 имп./об., NPN с открытым коллектором, выходные фазы A, B, Z, Uпит. 5В=, кабель сзади 2м, IP50 | 13680 | 12722.4 | 12312 | 10944 | 9576 | Доступно к заказу.
A2500006610R |  | A2500006610 | ROTARY ENCODER | INCREMENTAL TYPE (OPTICAL) | E40H SERIES | E40H12-50-3-T-24 | 12-24VDC | Китай | E40H12-50-3-T-24^12-24VDC^ | Инкрементальный энкодер Autonics E40H12-50-3-T-24, корпус: Ø40мм, вал полый сквозной, посадочный диаметр вала: Ø12мм, макс. частота отклика: 300кГц, макс. частота вращения: 5000 об./мин., пусковой момент: макс. 50гс·см (макс. 0.00049Нм) , разрешение: 50 имп./об., комплементарный, выходные фазы A, B, Z, Uпит. 12…24В=, кабель сзади 2м, IP50 | 13680 | 12722.4 | 12312 | 10944 | 9576 | Доступно к заказу.
A2500006185R |  | A2500006185 | ROTARY ENCODER | INCREMENTAL TYPE (OPTICAL) | E40H SERIES | E40H12-50-3-V-24 | 12-24VDC | Китай | E40H12-50-3-V-24^12-24VDC^ | Инкрементальный энкодер Autonics E40H12-50-3-V-24, корпус: Ø40мм, вал полый сквозной, посадочный диаметр вала: Ø12мм, макс. частота отклика: 300кГц, макс. частота вращения: 5000 об./мин., пусковой момент: макс. 50гс·см (макс. 0.00049Нм) , разрешение: 50 имп./об., напряжение, выходные фазы A, B, Z, Uпит. 12…24В=, кабель сзади 2м, IP50 | 13680 | 12722.4 | 12312 | 10944 | 9576 | Доступно к заказу.
A2500006188R |  | A2500006188 | ROTARY ENCODER | INCREMENTAL TYPE (OPTICAL) | E40H SERIES | E40H12-50-3-V-5 | 5VDC | Китай | E40H12-50-3-V-5^5VDC^ | Инкрементальный энкодер Autonics E40H12-50-3-V-5, корпус: Ø40мм, вал полый сквозной, посадочный диаметр вала: Ø12мм, макс. частота отклика: 300кГц, макс. частота вращения: 5000 об./мин., пусковой момент: макс. 50гс·см (макс. 0.00049Нм) , разрешение: 50 имп./об., напряжение, выходные фазы A, B, Z, Uпит. 5В=, кабель сзади 2м, IP50 | 13680 | 12722.4 | 12312 | 10944 | 9576 | Доступно к заказу.
A2500007267R |  | A2500007267 | ROTARY ENCODER | INCREMENTAL TYPE (OPTICAL) | E40H SERIES | E40H12-50-6-L-24 | 12-24VDC | Южная Корея | E40H12-50-6-L-24^12-24VDC^ | Инкрементальный энкодер Autonics E40H12-50-6-L-24, корпус: Ø40мм, вал полый сквозной, посадочный диаметр вала: Ø12мм, макс. частота отклика: 300кГц, макс. частота вращения: 5000 об./мин., пусковой момент: макс. 50гс·см (макс. 0.00049Нм) , разрешение: 50 имп./об., Line Driver (дифференциальный), выходные фазы A, A̅, B, B̅, Z, Z̅, Uпит. 12…24В=, кабель сзади 2м, IP50 | 0 | 0 | 0 | 0 | 0 | Цену и срок поставки уточняйте дополнительно.
A2500007294R |  | A2500007294 | ROTARY ENCODER | INCREMENTAL TYPE (OPTICAL) | E40H SERIES | E40H12-50-6-L-24-C | 12-24VDC | Южная Корея | E40H12-50-6-L-24-C^12-24VDC^ | Инкрементальный энкодер Autonics E40H12-50-6-L-24-C, корпус: Ø40мм, вал полый сквозной, посадочный диаметр вала: Ø12мм, макс. частота отклика: 300кГц, макс. частота вращения: 5000 об./мин., пусковой момент: макс. 50гс·см (макс. 0.00049Нм) , разрешение: 50 имп./об., Line Driver (дифференциальный), выходные фазы A, A̅, B, B̅, Z, Z̅, Uпит. 12…24В=, кабель с разъемом сзади 0,25м, IP50 | 0 | 0 | 0 | 0 | 0 | Цену и срок поставки уточняйте дополнительно.
A2500006324R |  | A2500006324 | ROTARY ENCODER | INCREMENTAL TYPE (OPTICAL) | E40H SERIES | E40H12-50-6-L-5 | 5VDC | Китай | E40H12-50-6-L-5^5VDC^ | Инкрементальный энкодер Autonics E40H12-50-6-L-5, корпус: Ø40мм, вал полый сквозной, посадочный диаметр вала: Ø12мм, макс. частота отклика: 300кГц, макс. частота вращения: 5000 об./мин., пусковой момент: макс. 50гс·см (макс. 0.00049Нм) , разрешение: 50 имп./об., Line Driver (дифференциальный), выходные фазы A, A̅, B, B̅, Z, Z̅, Uпит. 5В=, кабель сзади 2м, IP50 | 14730 | 13698.9 | 13257 | 11784 | 10311 | Доступно к заказу.
A2500006087R |  | A2500006087 | ROTARY ENCODER | INCREMENTAL TYPE (OPTICAL) | E40H SERIES | E40H12-512-3-N-24 | 12-24VDC | Китай | E40H12-512-3-N-24^12-24VDC^ | Инкрементальный энкодер Autonics E40H12-512-3-N-24, корпус: Ø40мм, вал полый сквозной, посадочный диаметр вала: Ø12мм, макс. частота отклика: 300кГц, макс. частота вращения: 5000 об./мин., пусковой момент: макс. 50гс·см (макс. 0.00049Нм) , разрешение: 512 имп./об., NPN с открытым коллектором, выходные фазы A, B, Z, Uпит. 12…24В=, кабель сзади 2м, IP50 | 14320 | 13317.6 | 12888 | 11456 | 10024 | Доступно к заказу.
A2500006091R |  | A2500006091 | ROTARY ENCODER | INCREMENTAL TYPE (OPTICAL) | E40H SERIES | E40H12-512-3-N-5 | 5VDC | Китай | E40H12-512-3-N-5^5VDC^ | Инкрементальный энкодер Autonics E40H12-512-3-N-5, корпус: Ø40мм, вал полый сквозной, посадочный диаметр вала: Ø12мм, макс. частота отклика: 300кГц, макс. частота вращения: 5000 об./мин., пусковой момент: макс. 50гс·см (макс. 0.00049Нм) , разрешение: 512 имп./об., NPN с открытым коллектором, выходные фазы A, B, Z, Uпит. 5В=, кабель сзади 2м, IP50 | 14320 | 13317.6 | 12888 | 11456 | 10024 | Доступно к заказу.
A2500006742R |  | A2500006742 | ROTARY ENCODER | INCREMENTAL TYPE (OPTICAL) | E40H SERIES | E40H12-512-3-T-24 | 12-24VDC | Китай | E40H12-512-3-T-24^12-24VDC^ | Инкрементальный энкодер Autonics E40H12-512-3-T-24, корпус: Ø40мм, вал полый сквозной, посадочный диаметр вала: Ø12мм, макс. частота отклика: 300кГц, макс. частота вращения: 5000 об./мин., пусковой момент: макс. 50гс·см (макс. 0.00049Нм) , разрешение: 512 имп./об., комплементарный, выходные фазы A, B, Z, Uпит. 12…24В=, кабель сзади 2м, IP50 | 14320 | 13317.6 | 12888 | 11456 | 10024 | Доступно к заказу.
A2500006239R |  | A2500006239 | ROTARY ENCODER | INCREMENTAL TYPE (OPTICAL) | E40H SERIES | E40H12-512-3-V-24 | 12-24VDC | Китай | E40H12-512-3-V-24^12-24VDC^ | Инкрементальный энкодер Autonics E40H12-512-3-V-24, корпус: Ø40мм, вал полый сквозной, посадочный диаметр вала: Ø12мм, макс. частота отклика: 300кГц, макс. частота вращения: 5000 об./мин., пусковой момент: макс. 50гс·см (макс. 0.00049Нм) , разрешение: 512 имп./об., напряжение, выходные фазы A, B, Z, Uпит. 12…24В=, кабель сзади 2м, IP50 | 14320 | 13317.6 | 12888 | 11456 | 10024 | Доступно к заказу.
A2500006240R |  | A2500006240 | ROTARY ENCODER | INCREMENTAL TYPE (OPTICAL) | E40H SERIES | E40H12-512-3-V-5 | 5VDC | Китай | E40H12-512-3-V-5^5VDC^ | Инкрементальный энкодер Autonics E40H12-512-3-V-5, корпус: Ø40мм, вал полый сквозной, посадочный диаметр вала: Ø12мм, макс. частота отклика: 300кГц, макс. частота вращения: 5000 об./мин., пусковой момент: макс. 50гс·см (макс. 0.00049Нм) , разрешение: 512 имп./об., напряжение, выходные фазы A, B, Z, Uпит. 5В=, кабель сзади 2м, IP50 | 14320 | 13317.6 | 12888 | 11456 | 10024 | Доступно к заказу.
A2500007277R |  | A2500007277 | ROTARY ENCODER | INCREMENTAL TYPE (OPTICAL) | E40H SERIES | E40H12-512-6-L-24 | 12-24VDC | Южная Корея | E40H12-512-6-L-24^12-24VDC^ | Инкрементальный энкодер Autonics E40H12-512-6-L-24, корпус: Ø40мм, вал полый сквозной, посадочный диаметр вала: Ø12мм, макс. частота отклика: 300кГц, макс. частота вращения: 5000 об./мин., пусковой момент: макс. 50гс·см (макс. 0.00049Нм) , разрешение: 512 имп./об., Line Driver (дифференциальный), выходные фазы A, A̅, B, B̅, Z, Z̅, Uпит. 12…24В=, кабель сзади 2м, IP50 | 28760 | 26746.8 | 25884 | 23008 | 20132 | Доступно к заказу.
A2500007304R |  | A2500007304 | ROTARY ENCODER | INCREMENTAL TYPE (OPTICAL) | E40H SERIES | E40H12-512-6-L-24-C | 12-24VDC | Южная Корея | E40H12-512-6-L-24-C^12-24VDC^ | Инкрементальный энкодер Autonics E40H12-512-6-L-24-C, корпус: Ø40мм, вал полый сквозной, посадочный диаметр вала: Ø12мм, макс. частота отклика: 300кГц, макс. частота вращения: 5000 об./мин., пусковой момент: макс. 50гс·см (макс. 0.00049Нм) , разрешение: 512 имп./об., Line Driver (дифференциальный), выходные фазы A, A̅, B, B̅, Z, Z̅, Uпит. 12…24В=, кабель с разъемом сзади 0,25м, IP50 | 0 | 0 | 0 | 0 | 0 | Цену и срок поставки уточняйте дополнительно.
A2500006279R |  | A2500006279 | ROTARY ENCODER | INCREMENTAL TYPE (OPTICAL) | E40H SERIES | E40H12-512-6-L-5 | 5VDC | Китай | E40H12-512-6-L-5^5VDC^ | Инкрементальный энкодер Autonics E40H12-512-6-L-5, корпус: Ø40мм, вал полый сквозной, посадочный диаметр вала: Ø12мм, макс. частота отклика: 300кГц, макс. частота вращения: 5000 об./мин., пусковой момент: макс. 50гс·см (макс. 0.00049Нм) , разрешение: 512 имп./об., Line Driver (дифференциальный), выходные фазы A, A̅, B, B̅, Z, Z̅, Uпит. 5В=, кабель сзади 2м, IP50 | 15320 | 14247.6 | 13788 | 12256 | 10724 | Доступно к заказу.
A2500006029R |  | A2500006029 | ROTARY ENCODER | INCREMENTAL TYPE (OPTICAL) | E40H SERIES | E40H12-5-2-N-24 | 12-24VDC | Китай | E40H12-5-2-N-24^12-24VDC^ | Инкрементальный энкодер Autonics E40H12-5-2-N-24, корпус: Ø40мм, вал полый сквозной, посадочный диаметр вала: Ø12мм, макс. частота отклика: 300кГц, макс. частота вращения: 5000 об./мин., пусковой момент: макс. 50гс·см (макс. 0.00049Нм) , разрешение: 5 имп./об., NPN с открытым коллектором, выходные фазы A, B, Uпит. 12…24В=, кабель сзади 2м, IP50 | 13680 | 12722.4 | 12312 | 10944 | 9576 | Доступно к заказу.
A2500006030R |  | A2500006030 | ROTARY ENCODER | INCREMENTAL TYPE (OPTICAL) | E40H SERIES | E40H12-5-2-N-5 | 5VDC | Китай | E40H12-5-2-N-5^5VDC^ | Инкрементальный энкодер Autonics E40H12-5-2-N-5, корпус: Ø40мм, вал полый сквозной, посадочный диаметр вала: Ø12мм, макс. частота отклика: 300кГц, макс. частота вращения: 5000 об./мин., пусковой момент: макс. 50гс·см (макс. 0.00049Нм) , разрешение: 5 имп./об., NPN с открытым коллектором, выходные фазы A, B, Uпит. 5В=, кабель сзади 2м, IP50 | 13680 | 12722.4 | 12312 | 10944 | 9576 | Доступно к заказу.
A2500006582R |  | A2500006582 | ROTARY ENCODER | INCREMENTAL TYPE (OPTICAL) | E40H SERIES | E40H12-5-2-T-24 | 12-24VDC | Китай | E40H12-5-2-T-24^12-24VDC^ | Инкрементальный энкодер Autonics E40H12-5-2-T-24, корпус: Ø40мм, вал полый сквозной, посадочный диаметр вала: Ø12мм, макс. частота отклика: 300кГц, макс. частота вращения: 5000 об./мин., пусковой момент: макс. 50гс·см (макс. 0.00049Нм) , разрешение: 5 имп./об., комплементарный, выходные фазы A, B, Uпит. 12…24В=, кабель сзади 2м, IP50 | 13680 | 12722.4 | 12312 | 10944 | 9576 | Доступно к заказу.
A2500006207R |  | A2500006207 | ROTARY ENCODER | INCREMENTAL TYPE (OPTICAL) | E40H SERIES | E40H12-5-2-V-24 | 12-24VDC | Китай | E40H12-5-2-V-24^12-24VDC^ | Инкрементальный энкодер Autonics E40H12-5-2-V-24, корпус: Ø40мм, вал полый сквозной, посадочный диаметр вала: Ø12мм, макс. частота отклика: 300кГц, макс. частота вращения: 5000 об./мин., пусковой момент: макс. 50гс·см (макс. 0.00049Нм) , разрешение: 5 имп./об., напряжение, выходные фазы A, B, Uпит. 12…24В=, кабель сзади 2м, IP50 | 13680 | 12722.4 | 12312 | 10944 | 9576 | Доступно к заказу.
A2500006208R |  | A2500006208 | ROTARY ENCODER | INCREMENTAL TYPE (OPTICAL) | E40H SERIES | E40H12-5-2-V-5 | 5VDC | Китай | E40H12-5-2-V-5^5VDC^ | Инкрементальный энкодер Autonics E40H12-5-2-V-5, корпус: Ø40мм, вал полый сквозной, посадочный диаметр вала: Ø12мм, макс. частота отклика: 300кГц, макс. частота вращения: 5000 об./мин., пусковой момент: макс. 50гс·см (макс. 0.00049Нм) , разрешение: 5 имп./об., напряжение, выходные фазы A, B, Uпит. 5В=, кабель сзади 2м, IP50 | 13680 | 12722.4 | 12312 | 10944 | 9576 | Доступно к заказу.
A2500006312R |  | A2500006312 | ROTARY ENCODER | INCREMENTAL TYPE (OPTICAL) | E40H SERIES | E40H12-5-4-L-5 | 5VDC | Китай | E40H12-5-4-L-5^5VDC^ | Инкрементальный энкодер Autonics E40H12-5-4-L-5, корпус: Ø40мм, вал полый сквозной, посадочный диаметр вала: Ø12мм, макс. частота отклика: 300кГц, макс. частота вращения: 5000 об./мин., пусковой момент: макс. 50гс·см (макс. 0.00049Нм) , разрешение: 5 имп./об., Line Driver (дифференциальный), выходные фазы A, A̅, B, B̅, Uпит. 5В=, кабель сзади 2м, IP50 | 14730 | 13698.9 | 13257 | 11784 | 10311 | Доступно к заказу.
A2500006089R |  | A2500006089 | ROTARY ENCODER | INCREMENTAL TYPE (OPTICAL) | E40H SERIES | E40H12-600-3-N-24 | 12-24VDC | Китай | E40H12-600-3-N-24^12-24VDC^ | Инкрементальный энкодер Autonics E40H12-600-3-N-24, корпус: Ø40мм, вал полый сквозной, посадочный диаметр вала: Ø12мм, макс. частота отклика: 300кГц, макс. частота вращения: 5000 об./мин., пусковой момент: макс. 50гс·см (макс. 0.00049Нм) , разрешение: 600 имп./об., NPN с открытым коллектором, выходные фазы A, B, Z, Uпит. 12…24В=, кабель сзади 2м, IP50 | 14320 | 13317.6 | 12888 | 11456 | 10024 | Доступно к заказу.
A2500006092R |  | A2500006092 | ROTARY ENCODER | INCREMENTAL TYPE (OPTICAL) | E40H SERIES | E40H12-600-3-N-5 | 5VDC | Китай | E40H12-600-3-N-5^5VDC^ | Инкрементальный энкодер Autonics E40H12-600-3-N-5, корпус: Ø40мм, вал полый сквозной, посадочный диаметр вала: Ø12мм, макс. частота отклика: 300кГц, макс. частота вращения: 5000 об./мин., пусковой момент: макс. 50гс·см (макс. 0.00049Нм) , разрешение: 600 имп./об., NPN с открытым коллектором, выходные фазы A, B, Z, Uпит. 5В=, кабель сзади 2м, IP50 | 14320 | 13317.6 | 12888 | 11456 | 10024 | Доступно к заказу.
A2500006743R |  | A2500006743 | ROTARY ENCODER | INCREMENTAL TYPE (OPTICAL) | E40H SERIES | E40H12-600-3-T-24 | 12-24VDC | Китай | E40H12-600-3-T-24^12-24VDC^ | Инкрементальный энкодер Autonics E40H12-600-3-T-24, корпус: Ø40мм, вал полый сквозной, посадочный диаметр вала: Ø12мм, макс. частота отклика: 300кГц, макс. частота вращения: 5000 об./мин., пусковой момент: макс. 50гс·см (макс. 0.00049Нм) , разрешение: 600 имп./об., комплементарный, выходные фазы A, B, Z, Uпит. 12…24В=, кабель сзади 2м, IP50 | 14320 | 13317.6 | 12888 | 11456 | 10024 | Доступно к заказу.
A2500006744R |  | A2500012046 | ROTARY ENCODER | INCREMENTAL TYPE (OPTICAL) | E40H SERIES | E40H12-600-3-T-5 | 5VDC(ENG) | Китай | E40H12-600-3-T-5^5VDC(ENG)^ | Инкрементальный энкодер Autonics E40H12-600-3-T-5, корпус: Ø40мм, вал полый сквозной, посадочный диаметр вала: Ø12мм, макс. частота отклика: 300кГц, макс. частота вращения: 5000 об./мин., пусковой момент: макс. 50гс·см (макс. 0.00049Нм) , разрешение: 600 имп./об., комплементарный, выходные фазы A, B, Z, Uпит. 5В=, кабель сзади 2м, IP50 | 14320 | 13317.6 | 12888 | 11456 | 10024 | Доступно к заказу.
A2500006169R |  | A2500006169 | ROTARY ENCODER | INCREMENTAL TYPE (OPTICAL) | E40H SERIES | E40H12-600-3-V-24 | 12-24VDC | Китай | E40H12-600-3-V-24^12-24VDC^ | Инкрементальный энкодер Autonics E40H12-600-3-V-24, корпус: Ø40мм, вал полый сквозной, посадочный диаметр вала: Ø12мм, макс. частота отклика: 300кГц, макс. частота вращения: 5000 об./мин., пусковой момент: макс. 50гс·см (макс. 0.00049Нм) , разрешение: 600 имп./об., напряжение, выходные фазы A, B, Z, Uпит. 12…24В=, кабель сзади 2м, IP50 | 14320 | 13317.6 | 12888 | 11456 | 10024 | Доступно к заказу.
A2500006168R |  | A2500006168 | ROTARY ENCODER | INCREMENTAL TYPE (OPTICAL) | E40H SERIES | E40H12-600-3-V-5 | 5VDC | Китай | E40H12-600-3-V-5^5VDC^ | Инкрементальный энкодер Autonics E40H12-600-3-V-5, корпус: Ø40мм, вал полый сквозной, посадочный диаметр вала: Ø12мм, макс. частота отклика: 300кГц, макс. частота вращения: 5000 об./мин., пусковой момент: макс. 50гс·см (макс. 0.00049Нм) , разрешение: 600 имп./об., напряжение, выходные фазы A, B, Z, Uпит. 5В=, кабель сзади 2м, IP50 | 14320 | 13317.6 | 12888 | 11456 | 10024 | Доступно к заказу.
A2500007278R |  | A2500007278 | ROTARY ENCODER | INCREMENTAL TYPE (OPTICAL) | E40H SERIES | E40H12-600-6-L-24 | 12-24VDC | Южная Корея | E40H12-600-6-L-24^12-24VDC^ | Инкрементальный энкодер Autonics E40H12-600-6-L-24, корпус: Ø40мм, вал полый сквозной, посадочный диаметр вала: Ø12мм, макс. частота отклика: 300кГц, макс. частота вращения: 5000 об./мин., пусковой момент: макс. 50гс·см (макс. 0.00049Нм) , разрешение: 600 имп./об., Line Driver (дифференциальный), выходные фазы A, A̅, B, B̅, Z, Z̅, Uпит. 12…24В=, кабель сзади 2м, IP50 | 0 | 0 | 0 | 0 | 0 | Цену и срок поставки уточняйте дополнительно.
A2500007305R |  | A2500007305 | ROTARY ENCODER | INCREMENTAL TYPE (OPTICAL) | E40H SERIES | E40H12-600-6-L-24-C | 12-24VDC | Южная Корея | E40H12-600-6-L-24-C^12-24VDC^ | Инкрементальный энкодер Autonics E40H12-600-6-L-24-C, корпус: Ø40мм, вал полый сквозной, посадочный диаметр вала: Ø12мм, макс. частота отклика: 300кГц, макс. частота вращения: 5000 об./мин., пусковой момент: макс. 50гс·см (макс. 0.00049Нм) , разрешение: 600 имп./об., Line Driver (дифференциальный), выходные фазы A, A̅, B, B̅, Z, Z̅, Uпит. 12…24В=, кабель с разъемом сзади 0,25м, IP50 | 0 | 0 | 0 | 0 | 0 | Цену и срок поставки уточняйте дополнительно.
A2500006281R |  | A2500006281 | ROTARY ENCODER | INCREMENTAL TYPE (OPTICAL) | E40H SERIES | E40H12-600-6-L-5 | 5VDC | Китай | E40H12-600-6-L-5^5VDC^ | Инкрементальный энкодер Autonics E40H12-600-6-L-5, корпус: Ø40мм, вал полый сквозной, посадочный диаметр вала: Ø12мм, макс. частота отклика: 300кГц, макс. частота вращения: 5000 об./мин., пусковой момент: макс. 50гс·см (макс. 0.00049Нм) , разрешение: 600 имп./об., Line Driver (дифференциальный), выходные фазы A, A̅, B, B̅, Z, Z̅, Uпит. 5В=, кабель сзади 2м, IP50 | 15320 | 14247.6 | 13788 | 12256 | 10724 | Доступно к заказу.
A2500006043R |  | A2500006043 | ROTARY ENCODER | INCREMENTAL TYPE (OPTICAL) | E40H SERIES | E40H12-60-3-N-24 | 12-24VDC | Китай | E40H12-60-3-N-24^12-24VDC^ | Инкрементальный энкодер Autonics E40H12-60-3-N-24, корпус: Ø40мм, вал полый сквозной, посадочный диаметр вала: Ø12мм, макс. частота отклика: 300кГц, макс. частота вращения: 5000 об./мин., пусковой момент: макс. 50гс·см (макс. 0.00049Нм) , разрешение: 60 имп./об., NPN с открытым коллектором, выходные фазы A, B, Z, Uпит. 12…24В=, кабель сзади 2м, IP50 | 13680 | 12722.4 | 12312 | 10944 | 9576 | Доступно к заказу.
A2500006044R |  | A2500006044 | ROTARY ENCODER | INCREMENTAL TYPE (OPTICAL) | E40H SERIES | E40H12-60-3-N-24-C | 12-24VDC | Южная Корея | E40H12-60-3-N-24-C^12-24VDC^ | Инкрементальный энкодер Autonics E40H12-60-3-N-24-C, корпус: Ø40мм, вал полый сквозной, посадочный диаметр вала: Ø12мм, макс. частота отклика: 300кГц, макс. частота вращения: 5000 об./мин., пусковой момент: макс. 50гс·см (макс. 0.00049Нм) , разрешение: 60 имп./об., NPN с открытым коллектором, выходные фазы A, B, Z, Uпит. 12…24В=, кабель с разъемом сзади 0,25м, IP50 | 0 | 0 | 0 | 0 | 0 | Цену и срок поставки уточняйте дополнительно.
A2500006049R |  | A2500006049 | ROTARY ENCODER | INCREMENTAL TYPE (OPTICAL) | E40H SERIES | E40H12-60-3-N-5 | 5VDC | Китай | E40H12-60-3-N-5^5VDC^ | Инкрементальный энкодер Autonics E40H12-60-3-N-5, корпус: Ø40мм, вал полый сквозной, посадочный диаметр вала: Ø12мм, макс. частота отклика: 300кГц, макс. частота вращения: 5000 об./мин., пусковой момент: макс. 50гс·см (макс. 0.00049Нм) , разрешение: 60 имп./об., NPN с открытым коллектором, выходные фазы A, B, Z, Uпит. 5В=, кабель сзади 2м, IP50 | 13680 | 12722.4 | 12312 | 10944 | 9576 | Доступно к заказу.
A2500006612R |  | A2500006612 | ROTARY ENCODER | INCREMENTAL TYPE (OPTICAL) | E40H SERIES | E40H12-60-3-T-24 | 12-24VDC | Китай | E40H12-60-3-T-24^12-24VDC^ | Инкрементальный энкодер Autonics E40H12-60-3-T-24, корпус: Ø40мм, вал полый сквозной, посадочный диаметр вала: Ø12мм, макс. частота отклика: 300кГц, макс. частота вращения: 5000 об./мин., пусковой момент: макс. 50гс·см (макс. 0.00049Нм) , разрешение: 60 имп./об., комплементарный, выходные фазы A, B, Z, Uпит. 12…24В=, кабель сзади 2м, IP50 | 13680 | 12722.4 | 12312 | 10944 | 9576 | Доступно к заказу.
A2500006171R |  | A2500006171 | ROTARY ENCODER | INCREMENTAL TYPE (OPTICAL) | E40H SERIES | E40H12-60-3-V-24 | 12-24VDC | Китай | E40H12-60-3-V-24^12-24VDC^ | Инкрементальный энкодер Autonics E40H12-60-3-V-24, корпус: Ø40мм, вал полый сквозной, посадочный диаметр вала: Ø12мм, макс. частота отклика: 300кГц, макс. частота вращения: 5000 об./мин., пусковой момент: макс. 50гс·см (макс. 0.00049Нм) , разрешение: 60 имп./об., напряжение, выходные фазы A, B, Z, Uпит. 12…24В=, кабель сзади 2м, IP50 | 13680 | 12722.4 | 12312 | 10944 | 9576 | Доступно к заказу.
A2500006173R |  | A2500006173 | ROTARY ENCODER | INCREMENTAL TYPE (OPTICAL) | E40H SERIES | E40H12-60-3-V-5 | 5VDC | Китай | E40H12-60-3-V-5^5VDC^ | Инкрементальный энкодер Autonics E40H12-60-3-V-5, корпус: Ø40мм, вал полый сквозной, посадочный диаметр вала: Ø12мм, макс. частота отклика: 300кГц, макс. частота вращения: 5000 об./мин., пусковой момент: макс. 50гс·см (макс. 0.00049Нм) , разрешение: 60 имп./об., напряжение, выходные фазы A, B, Z, Uпит. 5В=, кабель сзади 2м, IP50 | 13680 | 12722.4 | 12312 | 10944 | 9576 | Доступно к заказу.
A2500007268R |  | A2500007268 | ROTARY ENCODER | INCREMENTAL TYPE (OPTICAL) | E40H SERIES | E40H12-60-6-L-24 | 12-24VDC | Южная Корея | E40H12-60-6-L-24^12-24VDC^ | Инкрементальный энкодер Autonics E40H12-60-6-L-24, корпус: Ø40мм, вал полый сквозной, посадочный диаметр вала: Ø12мм, макс. частота отклика: 300кГц, макс. частота вращения: 5000 об./мин., пусковой момент: макс. 50гс·см (макс. 0.00049Нм) , разрешение: 60 имп./об., Line Driver (дифференциальный), выходные фазы A, A̅, B, B̅, Z, Z̅, Uпит. 12…24В=, кабель сзади 2м, IP50 | 0 | 0 | 0 | 0 | 0 | Цену и срок поставки уточняйте дополнительно.
A2500007295R |  | A2500007295 | ROTARY ENCODER | INCREMENTAL TYPE (OPTICAL) | E40H SERIES | E40H12-60-6-L-24-C | 12-24VDC | Южная Корея | E40H12-60-6-L-24-C^12-24VDC^ | Инкрементальный энкодер Autonics E40H12-60-6-L-24-C, корпус: Ø40мм, вал полый сквозной, посадочный диаметр вала: Ø12мм, макс. частота отклика: 300кГц, макс. частота вращения: 5000 об./мин., пусковой момент: макс. 50гс·см (макс. 0.00049Нм) , разрешение: 60 имп./об., Line Driver (дифференциальный), выходные фазы A, A̅, B, B̅, Z, Z̅, Uпит. 12…24В=, кабель с разъемом сзади 0,25м, IP50 | 0 | 0 | 0 | 0 | 0 | Цену и срок поставки уточняйте дополнительно.
A2500006259R |  | A2500006259 | ROTARY ENCODER | INCREMENTAL TYPE (OPTICAL) | E40H SERIES | E40H12-60-6-L-5 | 5VDC | Китай | E40H12-60-6-L-5^5VDC^ | Инкрементальный энкодер Autonics E40H12-60-6-L-5, корпус: Ø40мм, вал полый сквозной, посадочный диаметр вала: Ø12мм, макс. частота отклика: 300кГц, макс. частота вращения: 5000 об./мин., пусковой момент: макс. 50гс·см (макс. 0.00049Нм) , разрешение: 60 имп./об., Line Driver (дифференциальный), выходные фазы A, A̅, B, B̅, Z, Z̅, Uпит. 5В=, кабель сзади 2м, IP50 | 14730 | 13698.9 | 13257 | 11784 | 10311 | Доступно к заказу.
A2500006619R |  | A2500006619 | ROTARY ENCODER | INCREMENTAL TYPE (OPTICAL) | E40H SERIES | E40H12-75-3-T-24 | 12-24VDC | Китай | E40H12-75-3-T-24^12-24VDC^ | Инкрементальный энкодер Autonics E40H12-75-3-T-24, корпус: Ø40мм, вал полый сквозной, посадочный диаметр вала: Ø12мм, макс. частота отклика: 300кГц, макс. частота вращения: 5000 об./мин., пусковой момент: макс. 50гс·см (макс. 0.00049Нм) , разрешение: 75 имп./об., комплементарный, выходные фазы A, B, Z, Uпит. 12…24В=, кабель сзади 2м, IP50 | 13680 | 12722.4 | 12312 | 10944 | 9576 | Доступно к заказу.
A2500006225R |  | A2500006225 | ROTARY ENCODER | INCREMENTAL TYPE (OPTICAL) | E40H SERIES | E40H12-75-3-V-24 | 12-24VDC | Китай | E40H12-75-3-V-24^12-24VDC^ | Инкрементальный энкодер Autonics E40H12-75-3-V-24, корпус: Ø40мм, вал полый сквозной, посадочный диаметр вала: Ø12мм, макс. частота отклика: 300кГц, макс. частота вращения: 5000 об./мин., пусковой момент: макс. 50гс·см (макс. 0.00049Нм) , разрешение: 75 имп./об., напряжение, выходные фазы A, B, Z, Uпит. 12…24В=, кабель сзади 2м, IP50 | 13680 | 12722.4 | 12312 | 10944 | 9576 | Доступно к заказу.
A2500006226R |  | A2500006226 | ROTARY ENCODER | INCREMENTAL TYPE (OPTICAL) | E40H SERIES | E40H12-75-3-V-5 | 5VDC | Китай | E40H12-75-3-V-5^5VDC^ | Инкрементальный энкодер Autonics E40H12-75-3-V-5, корпус: Ø40мм, вал полый сквозной, посадочный диаметр вала: Ø12мм, макс. частота отклика: 300кГц, макс. частота вращения: 5000 об./мин., пусковой момент: макс. 50гс·см (макс. 0.00049Нм) , разрешение: 75 имп./об., напряжение, выходные фазы A, B, Z, Uпит. 5В=, кабель сзади 2м, IP50 | 13680 | 12722.4 | 12312 | 10944 | 9576 | Доступно к заказу.
A2500006325R |  | A2500006325 | ROTARY ENCODER | INCREMENTAL TYPE (OPTICAL) | E40H SERIES | E40H12-75-6-L-5 | 5VDC | Китай | E40H12-75-6-L-5^5VDC^ | Инкрементальный энкодер Autonics E40H12-75-6-L-5, корпус: Ø40мм, вал полый сквозной, посадочный диаметр вала: Ø12мм, макс. частота отклика: 300кГц, макс. частота вращения: 5000 об./мин., пусковой момент: макс. 50гс·см (макс. 0.00049Нм) , разрешение: 75 имп./об., Line Driver (дифференциальный), выходные фазы A, A̅, B, B̅, Z, Z̅, Uпит. 5В=, кабель сзади 2м, IP50 | 14730 | 13698.9 | 13257 | 11784 | 10311 | Доступно к заказу.
A2500006090R |  | A2500006090 | ROTARY ENCODER | INCREMENTAL TYPE (OPTICAL) | E40H SERIES | E40H12-800-3-N-24 | 12-24VDC | Китай | E40H12-800-3-N-24^12-24VDC^ | Инкрементальный энкодер Autonics E40H12-800-3-N-24, корпус: Ø40мм, вал полый сквозной, посадочный диаметр вала: Ø12мм, макс. частота отклика: 300кГц, макс. частота вращения: 5000 об./мин., пусковой момент: макс. 50гс·см (макс. 0.00049Нм) , разрешение: 800 имп./об., NPN с открытым коллектором, выходные фазы A, B, Z, Uпит. 12…24В=, кабель сзади 2м, IP50 | 14320 | 13317.6 | 12888 | 11456 | 10024 | Доступно к заказу.
A2500006093R |  | A2500006093 | ROTARY ENCODER | INCREMENTAL TYPE (OPTICAL) | E40H SERIES | E40H12-800-3-N-5 | 5VDC | Китай | E40H12-800-3-N-5^5VDC^ | Инкрементальный энкодер Autonics E40H12-800-3-N-5, корпус: Ø40мм, вал полый сквозной, посадочный диаметр вала: Ø12мм, макс. частота отклика: 300кГц, макс. частота вращения: 5000 об./мин., пусковой момент: макс. 50гс·см (макс. 0.00049Нм) , разрешение: 800 имп./об., NPN с открытым коллектором, выходные фазы A, B, Z, Uпит. 5В=, кабель сзади 2м, IP50 | 14320 | 13317.6 | 12888 | 11456 | 10024 | Доступно к заказу.
A2500006745R |  | A2500006745 | ROTARY ENCODER | INCREMENTAL TYPE (OPTICAL) | E40H SERIES | E40H12-800-3-T-24 | 12-24VDC | Китай | E40H12-800-3-T-24^12-24VDC^ | Инкрементальный энкодер Autonics E40H12-800-3-T-24, корпус: Ø40мм, вал полый сквозной, посадочный диаметр вала: Ø12мм, макс. частота отклика: 300кГц, макс. частота вращения: 5000 об./мин., пусковой момент: макс. 50гс·см (макс. 0.00049Нм) , разрешение: 800 имп./об., комплементарный, выходные фазы A, B, Z, Uпит. 12…24В=, кабель сзади 2м, IP50 | 14320 | 13317.6 | 12888 | 11456 | 10024 | Доступно к заказу.
A2500006746R |  | A2500006746 | ROTARY ENCODER | INCREMENTAL TYPE (OPTICAL) | E40H SERIES | E40H12-800-3-T-24-C | 12-24VDC | Южная Корея | E40H12-800-3-T-24-C^12-24VDC^ | Инкрементальный энкодер Autonics E40H12-800-3-T-24-C, корпус: Ø40мм, вал полый сквозной, посадочный диаметр вала: Ø12мм, макс. частота отклика: 300кГц, макс. частота вращения: 5000 об./мин., пусковой момент: макс. 50гс·см (макс. 0.00049Нм) , разрешение: 800 имп./об., комплементарный, выходные фазы A, B, Z, Uпит. 12…24В=, кабель с разъемом сзади 0,25м, IP50 | 0 | 0 | 0 | 0 | 0 | Цену и срок поставки уточняйте дополнительно.
A2500006241R |  | A2500006241 | ROTARY ENCODER | INCREMENTAL TYPE (OPTICAL) | E40H SERIES | E40H12-800-3-V-24 | 12-24VDC | Китай | E40H12-800-3-V-24^12-24VDC^ | Инкрементальный энкодер Autonics E40H12-800-3-V-24, корпус: Ø40мм, вал полый сквозной, посадочный диаметр вала: Ø12мм, макс. частота отклика: 300кГц, макс. частота вращения: 5000 об./мин., пусковой момент: макс. 50гс·см (макс. 0.00049Нм) , разрешение: 800 имп./об., напряжение, выходные фазы A, B, Z, Uпит. 12…24В=, кабель сзади 2м, IP50 | 14320 | 13317.6 | 12888 | 11456 | 10024 | Доступно к заказу.
A2500006242R |  | A2500006242 | ROTARY ENCODER | INCREMENTAL TYPE (OPTICAL) | E40H SERIES | E40H12-800-3-V-5 | 5VDC | Китай | E40H12-800-3-V-5^5VDC^ | Инкрементальный энкодер Autonics E40H12-800-3-V-5, корпус: Ø40мм, вал полый сквозной, посадочный диаметр вала: Ø12мм, макс. частота отклика: 300кГц, макс. частота вращения: 5000 об./мин., пусковой момент: макс. 50гс·см (макс. 0.00049Нм) , разрешение: 800 имп./об., напряжение, выходные фазы A, B, Z, Uпит. 5В=, кабель сзади 2м, IP50 | 14320 | 13317.6 | 12888 | 11456 | 10024 | Доступно к заказу.
A2500006333R |  | A2500006333 | ROTARY ENCODER | INCREMENTAL TYPE (OPTICAL) | E40H SERIES | E40H12-800-6-L-5 | 5VDC | Китай | E40H12-800-6-L-5^5VDC^ | Инкрементальный энкодер Autonics E40H12-800-6-L-5, корпус: Ø40мм, вал полый сквозной, посадочный диаметр вала: Ø12мм, макс. частота отклика: 300кГц, макс. частота вращения: 5000 об./мин., пусковой момент: макс. 50гс·см (макс. 0.00049Нм) , разрешение: 800 имп./об., Line Driver (дифференциальный), выходные фазы A, A̅, B, B̅, Z, Z̅, Uпит. 5В=, кабель сзади 2м, IP50 | 15320 | 14247.6 | 13788 | 12256 | 10724 | Доступно к заказу.
A2500005363R |  | A2500005363 | ROTARY ENCODER | INCREMENTAL TYPE (OPTICAL) | E40H SERIES | E40H6-1000-3-N-24 | 12-24VDC | Китай | E40H6-1000-3-N-24^12-24VDC^ | Инкрементальный энкодер Autonics E40H6-1000-3-N-24, корпус: Ø40мм, вал полый сквозной, посадочный диаметр вала: Ø6мм, макс. частота отклика: 300кГц, макс. частота вращения: 5000 об./мин., пусковой момент: макс. 50гс·см (макс. 0.00049Нм) , разрешение: 1000 имп./об., NPN с открытым коллектором, выходные фазы A, B, Z, Uпит. 12…24В=, кабель сзади 2м, IP50 | 14320 | 13317.6 | 12888 | 11456 | 10024 | Доступно к заказу.
A2500005365R |  | A2500005365 | ROTARY ENCODER | INCREMENTAL TYPE (OPTICAL) | E40H SERIES | E40H6-1000-3-N-5 | 5VDC | Китай | E40H6-1000-3-N-5^5VDC^ | Инкрементальный энкодер Autonics E40H6-1000-3-N-5, корпус: Ø40мм, вал полый сквозной, посадочный диаметр вала: Ø6мм, макс. частота отклика: 300кГц, макс. частота вращения: 5000 об./мин., пусковой момент: макс. 50гс·см (макс. 0.00049Нм) , разрешение: 1000 имп./об., NPN с открытым коллектором, выходные фазы A, B, Z, Uпит. 5В=, кабель сзади 2м, IP50 | 14320 | 13317.6 | 12888 | 11456 | 10024 | Доступно к заказу.
A2500006389R |  | A2500006389 | ROTARY ENCODER | INCREMENTAL TYPE (OPTICAL) | E40H SERIES | E40H6-1000-3-T-24 | 12-24VDC | Китай | E40H6-1000-3-T-24^12-24VDC^ | Инкрементальный энкодер Autonics E40H6-1000-3-T-24, корпус: Ø40мм, вал полый сквозной, посадочный диаметр вала: Ø6мм, макс. частота отклика: 300кГц, макс. частота вращения: 5000 об./мин., пусковой момент: макс. 50гс·см (макс. 0.00049Нм) , разрешение: 1000 имп./об., комплементарный, выходные фазы A, B, Z, Uпит. 12…24В=, кабель сзади 2м, IP50 | 14320 | 13317.6 | 12888 | 11456 | 10024 | Доступно к заказу.
A2500006391R |  | A2500006391 | ROTARY ENCODER | INCREMENTAL TYPE (OPTICAL) | E40H SERIES | E40H6-1000-3-T-5 | 5VDC | Китай | E40H6-1000-3-T-5^5VDC^ | Инкрементальный энкодер Autonics E40H6-1000-3-T-5, корпус: Ø40мм, вал полый сквозной, посадочный диаметр вала: Ø6мм, макс. частота отклика: 300кГц, макс. частота вращения: 5000 об./мин., пусковой момент: макс. 50гс·см (макс. 0.00049Нм) , разрешение: 1000 имп./об., комплементарный, выходные фазы A, B, Z, Uпит. 5В=, кабель сзади 2м, IP50 | 14320 | 13317.6 | 12888 | 11456 | 10024 | Доступно к заказу.
A2500005421R |  | A2500005421 | ROTARY ENCODER | INCREMENTAL TYPE (OPTICAL) | E40H SERIES | E40H6-1000-3-V-24 | 12-24VDC | Китай | E40H6-1000-3-V-24^12-24VDC^ | Инкрементальный энкодер Autonics E40H6-1000-3-V-24, корпус: Ø40мм, вал полый сквозной, посадочный диаметр вала: Ø6мм, макс. частота отклика: 300кГц, макс. частота вращения: 5000 об./мин., пусковой момент: макс. 50гс·см (макс. 0.00049Нм) , разрешение: 1000 имп./об., напряжение, выходные фазы A, B, Z, Uпит. 12…24В=, кабель сзади 2м, IP50 | 14320 | 13317.6 | 12888 | 11456 | 10024 | Доступно к заказу.
A2500005420R |  | A2500005420 | ROTARY ENCODER | INCREMENTAL TYPE (OPTICAL) | E40H SERIES | E40H6-1000-3-V-5 | 5VDC | Китай | E40H6-1000-3-V-5^5VDC^ | Инкрементальный энкодер Autonics E40H6-1000-3-V-5, корпус: Ø40мм, вал полый сквозной, посадочный диаметр вала: Ø6мм, макс. частота отклика: 300кГц, макс. частота вращения: 5000 об./мин., пусковой момент: макс. 50гс·см (макс. 0.00049Нм) , разрешение: 1000 имп./об., напряжение, выходные фазы A, B, Z, Uпит. 5В=, кабель сзади 2м, IP50 | 14320 | 13317.6 | 12888 | 11456 | 10024 | Доступно к заказу.
A2500006953R |  | A2500006953 | ROTARY ENCODER | INCREMENTAL TYPE (OPTICAL) | E40H SERIES | E40H6-1000-6-L-24 | 12-24VDC | Южная Корея | E40H6-1000-6-L-24^12-24VDC^ | Инкрементальный энкодер Autonics E40H6-1000-6-L-24, корпус: Ø40мм, вал полый сквозной, посадочный диаметр вала: Ø6мм, макс. частота отклика: 300кГц, макс. частота вращения: 5000 об./мин., пусковой момент: макс. 50гс·см (макс. 0.00049Нм) , разрешение: 1000 имп./об., Line Driver (дифференциальный), выходные фазы A, A̅, B, B̅, Z, Z̅, Uпит. 12…24В=, кабель сзади 2м, IP50 | 0 | 0 | 0 | 0 | 0 | Цену и срок поставки уточняйте дополнительно.
A2500005486R |  | A2500005486 | ROTARY ENCODER | INCREMENTAL TYPE (OPTICAL) | E40H SERIES | E40H6-1000-6-L-5 | 5VDC | Китай | E40H6-1000-6-L-5^5VDC^ | Инкрементальный энкодер Autonics E40H6-1000-6-L-5, корпус: Ø40мм, вал полый сквозной, посадочный диаметр вала: Ø6мм, макс. частота отклика: 300кГц, макс. частота вращения: 5000 об./мин., пусковой момент: макс. 50гс·см (макс. 0.00049Нм) , разрешение: 1000 имп./об., Line Driver (дифференциальный), выходные фазы A, A̅, B, B̅, Z, Z̅, Uпит. 5В=, кабель сзади 2м, IP50 | 15320 | 14247.6 | 13788 | 12256 | 10724 | Доступно к заказу.
A2500005331R |  | A2500005331 | ROTARY ENCODER | INCREMENTAL TYPE (OPTICAL) | E40H SERIES | E40H6-100-3-N-24 | 12-24VDC | Китай | E40H6-100-3-N-24^12-24VDC^ | Инкрементальный энкодер Autonics E40H6-100-3-N-24, корпус: Ø40мм, вал полый сквозной, посадочный диаметр вала: Ø6мм, макс. частота отклика: 300кГц, макс. частота вращения: 5000 об./мин., пусковой момент: макс. 50гс·см (макс. 0.00049Нм) , разрешение: 100 имп./об., NPN с открытым коллектором, выходные фазы A, B, Z, Uпит. 12…24В=, кабель сзади 2м, IP50 | 13680 | 12722.4 | 12312 | 10944 | 9576 | Доступно к заказу.
A2500005334R |  | A2500005334 | ROTARY ENCODER | INCREMENTAL TYPE (OPTICAL) | E40H SERIES | E40H6-100-3-N-5 | 5VDC | Китай | E40H6-100-3-N-5^5VDC^ | Инкрементальный энкодер Autonics E40H6-100-3-N-5, корпус: Ø40мм, вал полый сквозной, посадочный диаметр вала: Ø6мм, макс. частота отклика: 300кГц, макс. частота вращения: 5000 об./мин., пусковой момент: макс. 50гс·см (макс. 0.00049Нм) , разрешение: 100 имп./об., NPN с открытым коллектором, выходные фазы A, B, Z, Uпит. 5В=, кабель сзади 2м, IP50 | 13680 | 12722.4 | 12312 | 10944 | 9576 | Доступно к заказу.
A2500006361R |  | A2500006361 | ROTARY ENCODER | INCREMENTAL TYPE (OPTICAL) | E40H SERIES | E40H6-100-3-T-24 | 12-24VDC | Китай | E40H6-100-3-T-24^12-24VDC^ | Инкрементальный энкодер Autonics E40H6-100-3-T-24, корпус: Ø40мм, вал полый сквозной, посадочный диаметр вала: Ø6мм, макс. частота отклика: 300кГц, макс. частота вращения: 5000 об./мин., пусковой момент: макс. 50гс·см (макс. 0.00049Нм) , разрешение: 100 имп./об., комплементарный, выходные фазы A, B, Z, Uпит. 12…24В=, кабель сзади 2м, IP50 | 13680 | 12722.4 | 12312 | 10944 | 9576 | Доступно к заказу.
A2500006363R |  | A2500006363 | ROTARY ENCODER | INCREMENTAL TYPE (OPTICAL) | E40H SERIES | E40H6-100-3-T-5 | 5VDC | Китай | E40H6-100-3-T-5^5VDC^ | Инкрементальный энкодер Autonics E40H6-100-3-T-5, корпус: Ø40мм, вал полый сквозной, посадочный диаметр вала: Ø6мм, макс. частота отклика: 300кГц, макс. частота вращения: 5000 об./мин., пусковой момент: макс. 50гс·см (макс. 0.00049Нм) , разрешение: 100 имп./об., комплементарный, выходные фазы A, B, Z, Uпит. 5В=, кабель сзади 2м, IP50 | 13680 | 12722.4 | 12312 | 10944 | 9576 | Доступно к заказу.
A2500005417R |  | A2500005417 | ROTARY ENCODER | INCREMENTAL TYPE (OPTICAL) | E40H SERIES | E40H6-100-3-V-24 | 12-24VDC | Китай | E40H6-100-3-V-24^12-24VDC^ | Инкрементальный энкодер Autonics E40H6-100-3-V-24, корпус: Ø40мм, вал полый сквозной, посадочный диаметр вала: Ø6мм, макс. частота отклика: 300кГц, макс. частота вращения: 5000 об./мин., пусковой момент: макс. 50гс·см (макс. 0.00049Нм) , разрешение: 100 имп./об., напряжение, выходные фазы A, B, Z, Uпит. 12…24В=, кабель сзади 2м, IP50 | 13680 | 12722.4 | 12312 | 10944 | 9576 | Доступно к заказу.
A2500005416R |  | A2500005416 | ROTARY ENCODER | INCREMENTAL TYPE (OPTICAL) | E40H SERIES | E40H6-100-3-V-5 | 5VDC | Китай | E40H6-100-3-V-5^5VDC^ | Инкрементальный энкодер Autonics E40H6-100-3-V-5, корпус: Ø40мм, вал полый сквозной, посадочный диаметр вала: Ø6мм, макс. частота отклика: 300кГц, макс. частота вращения: 5000 об./мин., пусковой момент: макс. 50гс·см (макс. 0.00049Нм) , разрешение: 100 имп./об., напряжение, выходные фазы A, B, Z, Uпит. 5В=, кабель сзади 2м, IP50 | 13680 | 12722.4 | 12312 | 10944 | 9576 | Доступно к заказу.
A2500005473R |  | A2500005473 | ROTARY ENCODER | INCREMENTAL TYPE (OPTICAL) | E40H SERIES | E40H6-100-6-L-5 | 5VDC | Китай | E40H6-100-6-L-5^5VDC^ | Инкрементальный энкодер Autonics E40H6-100-6-L-5, корпус: Ø40мм, вал полый сквозной, посадочный диаметр вала: Ø6мм, макс. частота отклика: 300кГц, макс. частота вращения: 5000 об./мин., пусковой момент: макс. 50гс·см (макс. 0.00049Нм) , разрешение: 100 имп./об., Line Driver (дифференциальный), выходные фазы A, A̅, B, B̅, Z, Z̅, Uпит. 5В=, кабель сзади 2м, IP50 | 14730 | 13698.9 | 13257 | 11784 | 10311 | Доступно к заказу.
A2500005367R |  | A2500005367 | ROTARY ENCODER | INCREMENTAL TYPE (OPTICAL) | E40H SERIES | E40H6-1024-3-N-24 | 12-24VDC | Китай | E40H6-1024-3-N-24^12-24VDC^ | Инкрементальный энкодер Autonics E40H6-1024-3-N-24, корпус: Ø40мм, вал полый сквозной, посадочный диаметр вала: Ø6мм, макс. частота отклика: 300кГц, макс. частота вращения: 5000 об./мин., пусковой момент: макс. 50гс·см (макс. 0.00049Нм) , разрешение: 1024 имп./об., NPN с открытым коллектором, выходные фазы A, B, Z, Uпит. 12…24В=, кабель сзади 2м, IP50 | 14320 | 13317.6 | 12888 | 11456 | 10024 | Доступно к заказу.
A2500005369R |  | A2500005369 | ROTARY ENCODER | INCREMENTAL TYPE (OPTICAL) | E40H SERIES | E40H6-1024-3-N-5 | 5VDC | Китай | E40H6-1024-3-N-5^5VDC^ | Инкрементальный энкодер Autonics E40H6-1024-3-N-5, корпус: Ø40мм, вал полый сквозной, посадочный диаметр вала: Ø6мм, макс. частота отклика: 300кГц, макс. частота вращения: 5000 об./мин., пусковой момент: макс. 50гс·см (макс. 0.00049Нм) , разрешение: 1024 имп./об., NPN с открытым коллектором, выходные фазы A, B, Z, Uпит. 5В=, кабель сзади 2м, IP50 | 14320 | 13317.6 | 12888 | 11456 | 10024 | Доступно к заказу.
A2500006649R |  | A2500006649 | ROTARY ENCODER | INCREMENTAL TYPE (OPTICAL) | E40H SERIES | E40H6-1024-3-T-24 | 12-24VDC | Китай | E40H6-1024-3-T-24^12-24VDC^ | Инкрементальный энкодер Autonics E40H6-1024-3-T-24, корпус: Ø40мм, вал полый сквозной, посадочный диаметр вала: Ø6мм, макс. частота отклика: 300кГц, макс. частота вращения: 5000 об./мин., пусковой момент: макс. 50гс·см (макс. 0.00049Нм) , разрешение: 1024 имп./об., комплементарный, выходные фазы A, B, Z, Uпит. 12…24В=, кабель сзади 2м, IP50 | 14320 | 13317.6 | 12888 | 11456 | 10024 | Доступно к заказу.
A2500006651R |  | A2500006651 | ROTARY ENCODER | INCREMENTAL TYPE (OPTICAL) | E40H SERIES | E40H6-1024-3-T-5 | 5VDC | Китай | E40H6-1024-3-T-5^5VDC^ | Инкрементальный энкодер Autonics E40H6-1024-3-T-5, корпус: Ø40мм, вал полый сквозной, посадочный диаметр вала: Ø6мм, макс. частота отклика: 300кГц, макс. частота вращения: 5000 об./мин., пусковой момент: макс. 50гс·см (макс. 0.00049Нм) , разрешение: 1024 имп./об., комплементарный, выходные фазы A, B, Z, Uпит. 5В=, кабель сзади 2м, IP50 | 14320 | 13317.6 | 12888 | 11456 | 10024 | Доступно к заказу.
A2500005440R |  | A2500005440 | ROTARY ENCODER | INCREMENTAL TYPE (OPTICAL) | E40H SERIES | E40H6-1024-3-V-24 | 12-24VDC | Китай | E40H6-1024-3-V-24^12-24VDC^ | Инкрементальный энкодер Autonics E40H6-1024-3-V-24, корпус: Ø40мм, вал полый сквозной, посадочный диаметр вала: Ø6мм, макс. частота отклика: 300кГц, макс. частота вращения: 5000 об./мин., пусковой момент: макс. 50гс·см (макс. 0.00049Нм) , разрешение: 1024 имп./об., напряжение, выходные фазы A, B, Z, Uпит. 12…24В=, кабель сзади 2м, IP50 | 14320 | 13317.6 | 12888 | 11456 | 10024 | Доступно к заказу.
A2500005441R |  | A2500005441 | ROTARY ENCODER | INCREMENTAL TYPE (OPTICAL) | E40H SERIES | E40H6-1024-3-V-5 | 5VDC | Китай | E40H6-1024-3-V-5^5VDC^ | Инкрементальный энкодер Autonics E40H6-1024-3-V-5, корпус: Ø40мм, вал полый сквозной, посадочный диаметр вала: Ø6мм, макс. частота отклика: 300кГц, макс. частота вращения: 5000 об./мин., пусковой момент: макс. 50гс·см (макс. 0.00049Нм) , разрешение: 1024 имп./об., напряжение, выходные фазы A, B, Z, Uпит. 5В=, кабель сзади 2м, IP50 | 14320 | 13317.6 | 12888 | 11456 | 10024 | Доступно к заказу.
A2500006954R |  | H2500007759 | ROTARY ENCODER | INCREMENTAL TYPE (OPTICAL) | E40H SERIES | E40H6-1024-6-L-24 | 12-24VDC | Южная Корея | E40H6-1024-6-L-24^12-24VDC^GL | Инкрементальный энкодер Autonics E40H6-1024-6-L-24, корпус: Ø40мм, вал полый сквозной, посадочный диаметр вала: Ø6мм, макс. частота отклика: 300кГц, макс. частота вращения: 5000 об./мин., пусковой момент: макс. 50гс·см (макс. 0.00049Нм) , разрешение: 1024 имп./об., Line Driver (дифференциальный), выходные фазы A, A̅, B, B̅, Z, Z̅, Uпит. 12…24В=, кабель сзади 2м, IP50 | 30412.8 | 28283.904 | 27371.52 | 24330.24 | 21288.96 | Доступно к заказу.
A2500005487R |  | A2500005487 | ROTARY ENCODER | INCREMENTAL TYPE (OPTICAL) | E40H SERIES | E40H6-1024-6-L-5 | 5VDC | Китай | E40H6-1024-6-L-5^5VDC^ | Инкрементальный энкодер Autonics E40H6-1024-6-L-5, корпус: Ø40мм, вал полый сквозной, посадочный диаметр вала: Ø6мм, макс. частота отклика: 300кГц, макс. частота вращения: 5000 об./мин., пусковой момент: макс. 50гс·см (макс. 0.00049Нм) , разрешение: 1024 имп./об., Line Driver (дифференциальный), выходные фазы A, A̅, B, B̅, Z, Z̅, Uпит. 5В=, кабель сзади 2м, IP50 | 15320 | 14247.6 | 13788 | 12256 | 10724 | Доступно к заказу.
A2500005321R |  | A2500005321 | ROTARY ENCODER | INCREMENTAL TYPE (OPTICAL) | E40H SERIES | E40H6-10-3-N-24 | 12-24VDC | Китай | E40H6-10-3-N-24^12-24VDC^ | Инкрементальный энкодер Autonics E40H6-10-3-N-24, корпус: Ø40мм, вал полый сквозной, посадочный диаметр вала: Ø6мм, макс. частота отклика: 300кГц, макс. частота вращения: 5000 об./мин., пусковой момент: макс. 50гс·см (макс. 0.00049Нм) , разрешение: 10 имп./об., NPN с открытым коллектором, выходные фазы A, B, Z, Uпит. 12…24В=, кабель сзади 2м, IP50 | 13680 | 12722.4 | 12312 | 10944 | 9576 | Доступно к заказу.
A2500011621R |  | A2500010046 | ROTARY ENCODER | INCREMENTAL TYPE (OPTICAL) | E40H SERIES | E40H6-10-3-N-5 | 5VDC | Китай | E40H6-10-3-N-5^5VDC^ |  | 13680 | 12722.4 | 12312 | 10944 | 9576 | Доступно к заказу.
A2500006344R |  | A2500006344 | ROTARY ENCODER | INCREMENTAL TYPE (OPTICAL) | E40H SERIES | E40H6-10-3-T-24 | 12-24VDC | Китай | E40H6-10-3-T-24^12-24VDC^ | Инкрементальный энкодер Autonics E40H6-10-3-T-24, корпус: Ø40мм, вал полый сквозной, посадочный диаметр вала: Ø6мм, макс. частота отклика: 300кГц, макс. частота вращения: 5000 об./мин., пусковой момент: макс. 50гс·см (макс. 0.00049Нм) , разрешение: 10 имп./об., комплементарный, выходные фазы A, B, Z, Uпит. 12…24В=, кабель сзади 2м, IP50 | 13680 | 12722.4 | 12312 | 10944 | 9576 | Доступно к заказу.
A2500006346R |  | A2500006346 | ROTARY ENCODER | INCREMENTAL TYPE (OPTICAL) | E40H SERIES | E40H6-10-3-T-24-C | 12-24VDC | Южная Корея | E40H6-10-3-T-24-C^12-24VDC^ | Инкрементальный энкодер Autonics E40H6-10-3-T-24-C, корпус: Ø40мм, вал полый сквозной, посадочный диаметр вала: Ø6мм, макс. частота отклика: 300кГц, макс. частота вращения: 5000 об./мин., пусковой момент: макс. 50гс·см (макс. 0.00049Нм) , разрешение: 10 имп./об., комплементарный, выходные фазы A, B, Z, Uпит. 12…24В=, кабель с разъемом сзади 0,25м, IP50 | 0 | 0 | 0 | 0 | 0 | Цену и срок поставки уточняйте дополнительно.
A2500005406R |  | A2500005406 | ROTARY ENCODER | INCREMENTAL TYPE (OPTICAL) | E40H SERIES | E40H6-10-3-V-24 | 12-24VDC | Китай | E40H6-10-3-V-24^12-24VDC^ | Инкрементальный энкодер Autonics E40H6-10-3-V-24, корпус: Ø40мм, вал полый сквозной, посадочный диаметр вала: Ø6мм, макс. частота отклика: 300кГц, макс. частота вращения: 5000 об./мин., пусковой момент: макс. 50гс·см (макс. 0.00049Нм) , разрешение: 10 имп./об., напряжение, выходные фазы A, B, Z, Uпит. 12…24В=, кабель сзади 2м, IP50 | 13680 | 12722.4 | 12312 | 10944 | 9576 | Доступно к заказу.
A2500005407R |  | A2500005407 | ROTARY ENCODER | INCREMENTAL TYPE (OPTICAL) | E40H SERIES | E40H6-10-3-V-5 | 5VDC | Китай | E40H6-10-3-V-5^5VDC^ | Инкрементальный энкодер Autonics E40H6-10-3-V-5, корпус: Ø40мм, вал полый сквозной, посадочный диаметр вала: Ø6мм, макс. частота отклика: 300кГц, макс. частота вращения: 5000 об./мин., пусковой момент: макс. 50гс·см (макс. 0.00049Нм) , разрешение: 10 имп./об., напряжение, выходные фазы A, B, Z, Uпит. 5В=, кабель сзади 2м, IP50 | 13680 | 12722.4 | 12312 | 10944 | 9576 | Доступно к заказу.
A2500005467R |  | A2500005467 | ROTARY ENCODER | INCREMENTAL TYPE (OPTICAL) | E40H SERIES | E40H6-10-6-L-5 | 5VDC | Китай | E40H6-10-6-L-5^5VDC^ | Инкрементальный энкодер Autonics E40H6-10-6-L-5, корпус: Ø40мм, вал полый сквозной, посадочный диаметр вала: Ø6мм, макс. частота отклика: 300кГц, макс. частота вращения: 5000 об./мин., пусковой момент: макс. 50гс·см (макс. 0.00049Нм) , разрешение: 10 имп./об., Line Driver (дифференциальный), выходные фазы A, A̅, B, B̅, Z, Z̅, Uпит. 5В=, кабель сзади 2м, IP50 | 14730 | 13698.9 | 13257 | 11784 | 10311 | Доступно к заказу.
A2500005371R |  | A2500005371 | ROTARY ENCODER | INCREMENTAL TYPE (OPTICAL) | E40H SERIES | E40H6-1200-3-N-24 | 12-24VDC | Китай | E40H6-1200-3-N-24^12-24VDC^ | Инкрементальный энкодер Autonics E40H6-1200-3-N-24, корпус: Ø40мм, вал полый сквозной, посадочный диаметр вала: Ø6мм, макс. частота отклика: 300кГц, макс. частота вращения: 5000 об./мин., пусковой момент: макс. 50гс·см (макс. 0.00049Нм) , разрешение: 1200 имп./об., NPN с открытым коллектором, выходные фазы A, B, Z, Uпит. 12…24В=, кабель сзади 2м, IP50 | 15230 | 14163.9 | 13707 | 12184 | 10661 | Доступно к заказу.
A2500005372R |  | A2500005372 | ROTARY ENCODER | INCREMENTAL TYPE (OPTICAL) | E40H SERIES | E40H6-1200-3-N-5 | 5VDC | Китай | E40H6-1200-3-N-5^5VDC^ | Инкрементальный энкодер Autonics E40H6-1200-3-N-5, корпус: Ø40мм, вал полый сквозной, посадочный диаметр вала: Ø6мм, макс. частота отклика: 300кГц, макс. частота вращения: 5000 об./мин., пусковой момент: макс. 50гс·см (макс. 0.00049Нм) , разрешение: 1200 имп./об., NPN с открытым коллектором, выходные фазы A, B, Z, Uпит. 5В=, кабель сзади 2м, IP50 | 15230 | 14163.9 | 13707 | 12184 | 10661 | Доступно к заказу.
A2500006393R |  | A2500006393 | ROTARY ENCODER | INCREMENTAL TYPE (OPTICAL) | E40H SERIES | E40H6-1200-3-T-24 | 12-24VDC | Китай | E40H6-1200-3-T-24^12-24VDC^ | Инкрементальный энкодер Autonics E40H6-1200-3-T-24, корпус: Ø40мм, вал полый сквозной, посадочный диаметр вала: Ø6мм, макс. частота отклика: 300кГц, макс. частота вращения: 5000 об./мин., пусковой момент: макс. 50гс·см (макс. 0.00049Нм) , разрешение: 1200 имп./об., комплементарный, выходные фазы A, B, Z, Uпит. 12…24В=, кабель сзади 2м, IP50 | 15230 | 14163.9 | 13707 | 12184 | 10661 | Доступно к заказу.
A2500005442R |  | A2500005442 | ROTARY ENCODER | INCREMENTAL TYPE (OPTICAL) | E40H SERIES | E40H6-1200-3-V-24 | 12-24VDC | Китай | E40H6-1200-3-V-24^12-24VDC^ | Инкрементальный энкодер Autonics E40H6-1200-3-V-24, корпус: Ø40мм, вал полый сквозной, посадочный диаметр вала: Ø6мм, макс. частота отклика: 300кГц, макс. частота вращения: 5000 об./мин., пусковой момент: макс. 50гс·см (макс. 0.00049Нм) , разрешение: 1200 имп./об., напряжение, выходные фазы A, B, Z, Uпит. 12…24В=, кабель сзади 2м, IP50 | 15230 | 14163.9 | 13707 | 12184 | 10661 | Доступно к заказу.
A2500005443R |  | A2500005443 | ROTARY ENCODER | INCREMENTAL TYPE (OPTICAL) | E40H SERIES | E40H6-1200-3-V-5 | 5VDC | Китай | E40H6-1200-3-V-5^5VDC^ | Инкрементальный энкодер Autonics E40H6-1200-3-V-5, корпус: Ø40мм, вал полый сквозной, посадочный диаметр вала: Ø6мм, макс. частота отклика: 300кГц, макс. частота вращения: 5000 об./мин., пусковой момент: макс. 50гс·см (макс. 0.00049Нм) , разрешение: 1200 имп./об., напряжение, выходные фазы A, B, Z, Uпит. 5В=, кабель сзади 2м, IP50 | 15230 | 14163.9 | 13707 | 12184 | 10661 | Доступно к заказу.
A2500006955R |  | A2500006955 | ROTARY ENCODER | INCREMENTAL TYPE (OPTICAL) | E40H SERIES | E40H6-1200-6-L-24 | 12-24VDC | Южная Корея | E40H6-1200-6-L-24^12-24VDC^ | Инкрементальный энкодер Autonics E40H6-1200-6-L-24, корпус: Ø40мм, вал полый сквозной, посадочный диаметр вала: Ø6мм, макс. частота отклика: 300кГц, макс. частота вращения: 5000 об./мин., пусковой момент: макс. 50гс·см (макс. 0.00049Нм) , разрешение: 1200 имп./об., Line Driver (дифференциальный), выходные фазы A, A̅, B, B̅, Z, Z̅, Uпит. 12…24В=, кабель сзади 2м, IP50 | 0 | 0 | 0 | 0 | 0 | Цену и срок поставки уточняйте дополнительно.
A2500005489R |  | A2500005489 | ROTARY ENCODER | INCREMENTAL TYPE (OPTICAL) | E40H SERIES | E40H6-1200-6-L-5 | 5VDC | Китай | E40H6-1200-6-L-5^5VDC^ | Инкрементальный энкодер Autonics E40H6-1200-6-L-5, корпус: Ø40мм, вал полый сквозной, посадочный диаметр вала: Ø6мм, макс. частота отклика: 300кГц, макс. частота вращения: 5000 об./мин., пусковой момент: макс. 50гс·см (макс. 0.00049Нм) , разрешение: 1200 имп./об., Line Driver (дифференциальный), выходные фазы A, A̅, B, B̅, Z, Z̅, Uпит. 5В=, кабель сзади 2м, IP50 | 16280 | 15140.4 | 14652 | 13024 | 11396 | Доступно к заказу.
A2500006364R |  | A2500006364 | ROTARY ENCODER | INCREMENTAL TYPE (OPTICAL) | E40H SERIES | E40H6-120-3-T-24 | 12-24VDC | Китай | E40H6-120-3-T-24^12-24VDC^ | Инкрементальный энкодер Autonics E40H6-120-3-T-24, корпус: Ø40мм, вал полый сквозной, посадочный диаметр вала: Ø6мм, макс. частота отклика: 300кГц, макс. частота вращения: 5000 об./мин., пусковой момент: макс. 50гс·см (макс. 0.00049Нм) , разрешение: 120 имп./об., комплементарный, выходные фазы A, B, Z, Uпит. 12…24В=, кабель сзади 2м, IP50 | 13680 | 12722.4 | 12312 | 10944 | 9576 | Доступно к заказу.
A2500012419R |  | A2500010075 | ROTARY ENCODER | INCREMENTAL TYPE (OPTICAL) | E40H SERIES | E40H6-120-3-V-24 | 12-24VDC | Китай | E40H6-120-3-V-24^12-24VDC^ |  | 13680 | 12722.4 | 12312 | 10944 | 9576 | Доступно к заказу.
A2500012420R |  | A2500010074 | ROTARY ENCODER | INCREMENTAL TYPE (OPTICAL) | E40H SERIES | E40H6-120-3-V-5 | 5VDC | Китай | E40H6-120-3-V-5^5VDC^ |  | 13680 | 12722.4 | 12312 | 10944 | 9576 | Доступно к заказу.
A2500011475R |  | A2500010088 | ROTARY ENCODER | INCREMENTAL TYPE (OPTICAL) | E40H SERIES | E40H6-120-6-L-5 | 5VDC | Китай | E40H6-120-6-L-5^5VDC^ |  | 14730 | 13698.9 | 13257 | 11784 | 10311 | Доступно к заказу.
A2500006347R |  | A2500006347 | ROTARY ENCODER | INCREMENTAL TYPE (OPTICAL) | E40H SERIES | E40H6-12-2-T-24 | 12-24VDC | Китай | E40H6-12-2-T-24^12-24VDC^ | Инкрементальный энкодер Autonics E40H6-12-2-T-24, корпус: Ø40мм, вал полый сквозной, посадочный диаметр вала: Ø6мм, макс. частота отклика: 300кГц, макс. частота вращения: 5000 об./мин., пусковой момент: макс. 50гс·см (макс. 0.00049Нм) , разрешение: 12 имп./об., комплементарный, выходные фазы A, B, Uпит. 12…24В=, кабель сзади 2м, IP50 | 13680 | 12722.4 | 12312 | 10944 | 9576 | Доступно к заказу.
A2500012296R |  | A2500010058 | ROTARY ENCODER | INCREMENTAL TYPE (OPTICAL) | E40H SERIES | E40H6-12-2-V-24 | 12-24VDC | Китай | E40H6-12-2-V-24^12-24VDC^ |  | 13680 | 12722.4 | 12312 | 10944 | 9576 | Доступно к заказу.
A2500012297R |  | A2500010059 | ROTARY ENCODER | INCREMENTAL TYPE (OPTICAL) | E40H SERIES | E40H6-12-2-V-5 | 5VDC | Китай | E40H6-12-2-V-5^5VDC^ |  | 13680 | 12722.4 | 12312 | 10944 | 9576 | Доступно к заказу.
A2500011429R |  | A2500010086 | ROTARY ENCODER | INCREMENTAL TYPE (OPTICAL) | E40H SERIES | E40H6-12-4-L-5 | 5VDC | Китай | E40H6-12-4-L-5^5VDC^ |  | 14730 | 13698.9 | 13257 | 11784 | 10311 | Доступно к заказу.
A2500006340R |  | A2500006340 | ROTARY ENCODER | INCREMENTAL TYPE (OPTICAL) | E40H SERIES | E40H6-1-2-T-24 | 12-24VDC | Китай | E40H6-1-2-T-24^12-24VDC^ | Инкрементальный энкодер Autonics E40H6-1-2-T-24, корпус: Ø40мм, вал полый сквозной, посадочный диаметр вала: Ø6мм, макс. частота отклика: 300кГц, макс. частота вращения: 5000 об./мин., пусковой момент: макс. 50гс·см (макс. 0.00049Нм) , разрешение: 1 имп./об., комплементарный, выходные фазы A, B, Uпит. 12…24В=, кабель сзади 2м, IP50 | 13680 | 12722.4 | 12312 | 10944 | 9576 | Доступно к заказу.
A2500005404R |  | A2500005404 | ROTARY ENCODER | INCREMENTAL TYPE (OPTICAL) | E40H SERIES | E40H6-1-2-V-24 | 12-24VDC | Китай | E40H6-1-2-V-24^12-24VDC^ | Инкрементальный энкодер Autonics E40H6-1-2-V-24, корпус: Ø40мм, вал полый сквозной, посадочный диаметр вала: Ø6мм, макс. частота отклика: 300кГц, макс. частота вращения: 5000 об./мин., пусковой момент: макс. 50гс·см (макс. 0.00049Нм) , разрешение: 1 имп./об., напряжение, выходные фазы A, B, Uпит. 12…24В=, кабель сзади 2м, IP50 | 13680 | 12722.4 | 12312 | 10944 | 9576 | Доступно к заказу.
A2500005405R |  | A2500005405 | ROTARY ENCODER | INCREMENTAL TYPE (OPTICAL) | E40H SERIES | E40H6-1-2-V-5 | 5VDC | Китай | E40H6-1-2-V-5^5VDC^ | Инкрементальный энкодер Autonics E40H6-1-2-V-5, корпус: Ø40мм, вал полый сквозной, посадочный диаметр вала: Ø6мм, макс. частота отклика: 300кГц, макс. частота вращения: 5000 об./мин., пусковой момент: макс. 50гс·см (макс. 0.00049Нм) , разрешение: 1 имп./об., напряжение, выходные фазы A, B, Uпит. 5В=, кабель сзади 2м, IP50 | 13680 | 12722.4 | 12312 | 10944 | 9576 | Доступно к заказу.
A2500005466R |  | A2500005466 | ROTARY ENCODER | INCREMENTAL TYPE (OPTICAL) | E40H SERIES | E40H6-1-4-L-5 | 5VDC | Китай | E40H6-1-4-L-5^5VDC^ | Инкрементальный энкодер Autonics E40H6-1-4-L-5, корпус: Ø40мм, вал полый сквозной, посадочный диаметр вала: Ø6мм, макс. частота отклика: 300кГц, макс. частота вращения: 5000 об./мин., пусковой момент: макс. 50гс·см (макс. 0.00049Нм) , разрешение: 1 имп./об., Line Driver (дифференциальный), выходные фазы A, A̅, B, B̅, Uпит. 5В=, кабель сзади 2м, IP50 | 14730 | 13698.9 | 13257 | 11784 | 10311 | Доступно к заказу.
A2500006652R |  | A2500006652 | ROTARY ENCODER | INCREMENTAL TYPE (OPTICAL) | E40H SERIES | E40H6-1500-3-T-24 | 12-24VDC | Китай | E40H6-1500-3-T-24^12-24VDC^ | Инкрементальный энкодер Autonics E40H6-1500-3-T-24, корпус: Ø40мм, вал полый сквозной, посадочный диаметр вала: Ø6мм, макс. частота отклика: 300кГц, макс. частота вращения: 5000 об./мин., пусковой момент: макс. 50гс·см (макс. 0.00049Нм) , разрешение: 1500 имп./об., комплементарный, выходные фазы A, B, Z, Uпит. 12…24В=, кабель сзади 2м, IP50 | 15230 | 14163.9 | 13707 | 12184 | 10661 | Доступно к заказу.
A2500005446R |  | A2500012599 | ROTARY ENCODER | INCREMENTAL TYPE (OPTICAL) | E40H SERIES | E40H6-1500-3-V-24 | 12-24VDC(ENG) | Китай | E40H6-1500-3-V-24^12-24VDC(ENG)^ | Инкрементальный энкодер Autonics E40H6-1500-3-V-24, корпус: Ø40мм, вал полый сквозной, посадочный диаметр вала: Ø6мм, макс. частота отклика: 300кГц, макс. частота вращения: 5000 об./мин., пусковой момент: макс. 50гс·см (макс. 0.00049Нм) , разрешение: 1500 имп./об., напряжение, выходные фазы A, B, Z, Uпит. 12…24В=, кабель сзади 2м, IP50 | 15230 | 14163.9 | 13707 | 12184 | 10661 | Доступно к заказу.
A2500005447R |  | A2500012600 | ROTARY ENCODER | INCREMENTAL TYPE (OPTICAL) | E40H SERIES | E40H6-1500-3-V-5 | 5VDC(ENG) | Китай | E40H6-1500-3-V-5^5VDC(ENG)^ | Инкрементальный энкодер Autonics E40H6-1500-3-V-5, корпус: Ø40мм, вал полый сквозной, посадочный диаметр вала: Ø6мм, макс. частота отклика: 300кГц, макс. частота вращения: 5000 об./мин., пусковой момент: макс. 50гс·см (макс. 0.00049Нм) , разрешение: 1500 имп./об., напряжение, выходные фазы A, B, Z, Uпит. 5В=, кабель сзади 2м, IP50 | 15230 | 14163.9 | 13707 | 12184 | 10661 | Доступно к заказу.
A2500006956R |  | A2500006956 | ROTARY ENCODER | INCREMENTAL TYPE (OPTICAL) | E40H SERIES | E40H6-1500-6-L-24 | 12-24VDC | Южная Корея | E40H6-1500-6-L-24^12-24VDC^ | Инкрементальный энкодер Autonics E40H6-1500-6-L-24, корпус: Ø40мм, вал полый сквозной, посадочный диаметр вала: Ø6мм, макс. частота отклика: 300кГц, макс. частота вращения: 5000 об./мин., пусковой момент: макс. 50гс·см (макс. 0.00049Нм) , разрешение: 1500 имп./об., Line Driver (дифференциальный), выходные фазы A, A̅, B, B̅, Z, Z̅, Uпит. 12…24В=, кабель сзади 2м, IP50 | 0 | 0 | 0 | 0 | 0 | Цену и срок поставки уточняйте дополнительно.
A2500005501R |  | A2500005501 | ROTARY ENCODER | INCREMENTAL TYPE (OPTICAL) | E40H SERIES | E40H6-1500-6-L-5 | 5VDC | Китай | E40H6-1500-6-L-5^5VDC^ | Инкрементальный энкодер Autonics E40H6-1500-6-L-5, корпус: Ø40мм, вал полый сквозной, посадочный диаметр вала: Ø6мм, макс. частота отклика: 300кГц, макс. частота вращения: 5000 об./мин., пусковой момент: макс. 50гс·см (макс. 0.00049Нм) , разрешение: 1500 имп./об., Line Driver (дифференциальный), выходные фазы A, A̅, B, B̅, Z, Z̅, Uпит. 5В=, кабель сзади 2м, IP50 | 16280 | 15140.4 | 14652 | 13024 | 11396 | Доступно к заказу.
A2500005333R |  | A2500005333 | ROTARY ENCODER | INCREMENTAL TYPE (OPTICAL) | E40H SERIES | E40H6-150-3-N-24 | 12-24VDC | Китай | E40H6-150-3-N-24^12-24VDC^ | Инкрементальный энкодер Autonics E40H6-150-3-N-24, корпус: Ø40мм, вал полый сквозной, посадочный диаметр вала: Ø6мм, макс. частота отклика: 300кГц, макс. частота вращения: 5000 об./мин., пусковой момент: макс. 50гс·см (макс. 0.00049Нм) , разрешение: 150 имп./об., NPN с открытым коллектором, выходные фазы A, B, Z, Uпит. 12…24В=, кабель сзади 2м, IP50 | 13680 | 12722.4 | 12312 | 10944 | 9576 | Доступно к заказу.
A2500006365R |  | A2500006365 | ROTARY ENCODER | INCREMENTAL TYPE (OPTICAL) | E40H SERIES | E40H6-150-3-T-24 | 12-24VDC | Китай | E40H6-150-3-T-24^12-24VDC^ | Инкрементальный энкодер Autonics E40H6-150-3-T-24, корпус: Ø40мм, вал полый сквозной, посадочный диаметр вала: Ø6мм, макс. частота отклика: 300кГц, макс. частота вращения: 5000 об./мин., пусковой момент: макс. 50гс·см (макс. 0.00049Нм) , разрешение: 150 имп./об., комплементарный, выходные фазы A, B, Z, Uпит. 12…24В=, кабель сзади 2м, IP50 | 13680 | 12722.4 | 12312 | 10944 | 9576 | Доступно к заказу.
A2500005424R |  | A2500005424 | ROTARY ENCODER | INCREMENTAL TYPE (OPTICAL) | E40H SERIES | E40H6-150-3-V-24 | 12-24VDC | Китай | E40H6-150-3-V-24^12-24VDC^ | Инкрементальный энкодер Autonics E40H6-150-3-V-24, корпус: Ø40мм, вал полый сквозной, посадочный диаметр вала: Ø6мм, макс. частота отклика: 300кГц, макс. частота вращения: 5000 об./мин., пусковой момент: макс. 50гс·см (макс. 0.00049Нм) , разрешение: 150 имп./об., напряжение, выходные фазы A, B, Z, Uпит. 12…24В=, кабель сзади 2м, IP50 | 13680 | 12722.4 | 12312 | 10944 | 9576 | Доступно к заказу.
A2500005425R |  | A2500005425 | ROTARY ENCODER | INCREMENTAL TYPE (OPTICAL) | E40H SERIES | E40H6-150-3-V-5 | 5VDC | Китай | E40H6-150-3-V-5^5VDC^ | Инкрементальный энкодер Autonics E40H6-150-3-V-5, корпус: Ø40мм, вал полый сквозной, посадочный диаметр вала: Ø6мм, макс. частота отклика: 300кГц, макс. частота вращения: 5000 об./мин., пусковой момент: макс. 50гс·см (макс. 0.00049Нм) , разрешение: 150 имп./об., напряжение, выходные фазы A, B, Z, Uпит. 5В=, кабель сзади 2м, IP50 | 13680 | 12722.4 | 12312 | 10944 | 9576 | Доступно к заказу.
A2500005495R |  | A2500005495 | ROTARY ENCODER | INCREMENTAL TYPE (OPTICAL) | E40H SERIES | E40H6-150-6-L-5 | 5VDC | Китай | E40H6-150-6-L-5^5VDC^ | Инкрементальный энкодер Autonics E40H6-150-6-L-5, корпус: Ø40мм, вал полый сквозной, посадочный диаметр вала: Ø6мм, макс. частота отклика: 300кГц, макс. частота вращения: 5000 об./мин., пусковой момент: макс. 50гс·см (макс. 0.00049Нм) , разрешение: 150 имп./об., Line Driver (дифференциальный), выходные фазы A, A̅, B, B̅, Z, Z̅, Uпит. 5В=, кабель сзади 2м, IP50 | 14730 | 13698.9 | 13257 | 11784 | 10311 | Доступно к заказу.
A2500006348R |  | A2500006348 | ROTARY ENCODER | INCREMENTAL TYPE (OPTICAL) | E40H SERIES | E40H6-15-3-T-24 | 12-24VDC | Китай | E40H6-15-3-T-24^12-24VDC^ | Инкрементальный энкодер Autonics E40H6-15-3-T-24, корпус: Ø40мм, вал полый сквозной, посадочный диаметр вала: Ø6мм, макс. частота отклика: 300кГц, макс. частота вращения: 5000 об./мин., пусковой момент: макс. 50гс·см (макс. 0.00049Нм) , разрешение: 15 имп./об., комплементарный, выходные фазы A, B, Z, Uпит. 12…24В=, кабель сзади 2м, IP50 | 13680 | 12722.4 | 12312 | 10944 | 9576 | Доступно к заказу.
A2500012304R |  | A2500010060 | ROTARY ENCODER | INCREMENTAL TYPE (OPTICAL) | E40H SERIES | E40H6-15-3-V-24 | 12-24VDC | Китай | E40H6-15-3-V-24^12-24VDC^ |  | 13680 | 12722.4 | 12312 | 10944 | 9576 | Доступно к заказу.
A2500012305R |  | A2500010061 | ROTARY ENCODER | INCREMENTAL TYPE (OPTICAL) | E40H SERIES | E40H6-15-3-V-5 | 5VDC | Китай | E40H6-15-3-V-5^5VDC^ |  | 13680 | 12722.4 | 12312 | 10944 | 9576 | Доступно к заказу.
A2500005373R |  | A2500012136 | ROTARY ENCODER | INCREMENTAL TYPE (OPTICAL) | E40H SERIES | E40H6-1800-3-N-5 | 5VDC(ENG) | Китай | E40H6-1800-3-N-5^5VDC(ENG)^ | Инкрементальный энкодер Autonics E40H6-1800-3-N-5, корпус: Ø40мм, вал полый сквозной, посадочный диаметр вала: Ø6мм, макс. частота отклика: 300кГц, макс. частота вращения: 5000 об./мин., пусковой момент: макс. 50гс·см (макс. 0.00049Нм) , разрешение: 1800 имп./об., NPN с открытым коллектором, выходные фазы A, B, Z, Uпит. 5В=, кабель сзади 2м, IP50 | 15230 | 14163.9 | 13707 | 12184 | 10661 | Доступно к заказу.
A2500005394R |  | A2500012146 | ROTARY ENCODER | INCREMENTAL TYPE (OPTICAL) | E40H SERIES | E40H6-1800-3-T-5 | 5VDC(ENG) | Китай | E40H6-1800-3-T-5^5VDC(ENG)^ | Инкрементальный энкодер Autonics E40H6-1800-3-T-5, корпус: Ø40мм, вал полый сквозной, посадочный диаметр вала: Ø6мм, макс. частота отклика: 300кГц, макс. частота вращения: 5000 об./мин., пусковой момент: макс. 50гс·см (макс. 0.00049Нм) , разрешение: 1800 имп./об., комплементарный, выходные фазы A, B, Z, Uпит. 5В=, кабель сзади 2м, IP50 | 15230 | 14163.9 | 13707 | 12184 | 10661 | Доступно к заказу.
A2500005448R |  | A2500005448 | ROTARY ENCODER | INCREMENTAL TYPE (OPTICAL) | E40H SERIES | E40H6-1800-3-V-24 | 12-24VDC | Китай | E40H6-1800-3-V-24^12-24VDC^ | Инкрементальный энкодер Autonics E40H6-1800-3-V-24, корпус: Ø40мм, вал полый сквозной, посадочный диаметр вала: Ø6мм, макс. частота отклика: 300кГц, макс. частота вращения: 5000 об./мин., пусковой момент: макс. 50гс·см (макс. 0.00049Нм) , разрешение: 1800 имп./об., напряжение, выходные фазы A, B, Z, Uпит. 12…24В=, кабель сзади 2м, IP50 | 15230 | 14163.9 | 13707 | 12184 | 10661 | Доступно к заказу.
A2500005449R |  | A2500005449 | ROTARY ENCODER | INCREMENTAL TYPE (OPTICAL) | E40H SERIES | E40H6-1800-3-V-5 | 5VDC | Китай | E40H6-1800-3-V-5^5VDC^ | Инкрементальный энкодер Autonics E40H6-1800-3-V-5, корпус: Ø40мм, вал полый сквозной, посадочный диаметр вала: Ø6мм, макс. частота отклика: 300кГц, макс. частота вращения: 5000 об./мин., пусковой момент: макс. 50гс·см (макс. 0.00049Нм) , разрешение: 1800 имп./об., напряжение, выходные фазы A, B, Z, Uпит. 5В=, кабель сзади 2м, IP50 | 15230 | 14163.9 | 13707 | 12184 | 10661 | Доступно к заказу.
A2500005502R |  | A2500005502 | ROTARY ENCODER | INCREMENTAL TYPE (OPTICAL) | E40H SERIES | E40H6-1800-6-L-5 | 5VDC | Китай | E40H6-1800-6-L-5^5VDC^ | Инкрементальный энкодер Autonics E40H6-1800-6-L-5, корпус: Ø40мм, вал полый сквозной, посадочный диаметр вала: Ø6мм, макс. частота отклика: 300кГц, макс. частота вращения: 5000 об./мин., пусковой момент: макс. 50гс·см (макс. 0.00049Нм) , разрешение: 1800 имп./об., Line Driver (дифференциальный), выходные фазы A, A̅, B, B̅, Z, Z̅, Uпит. 5В=, кабель сзади 2м, IP50 | 16280 | 15140.4 | 14652 | 13024 | 11396 | Доступно к заказу.
A2500011875R |  | A2500010178 | ROTARY ENCODER | INCREMENTAL TYPE (OPTICAL) | E40H SERIES | E40H6-192-3-T-24 | 12-24VDC | Китай | E40H6-192-3-T-24^12-24VDC^ |  | 13680 | 12722.4 | 12312 | 10944 | 9576 | Доступно к заказу.
A2500012435R |  | A2500010076 | ROTARY ENCODER | INCREMENTAL TYPE (OPTICAL) | E40H SERIES | E40H6-192-3-V-24 | 12-24VDC | Китай | E40H6-192-3-V-24^12-24VDC^ |  | 13680 | 12722.4 | 12312 | 10944 | 9576 | Доступно к заказу.
A2500012436R |  | A2500010077 | ROTARY ENCODER | INCREMENTAL TYPE (OPTICAL) | E40H SERIES | E40H6-192-3-V-5 | 5VDC | Китай | E40H6-192-3-V-5^5VDC^ |  | 13680 | 12722.4 | 12312 | 10944 | 9576 | Доступно к заказу.
A2500011487R |  | A2500010089 | ROTARY ENCODER | INCREMENTAL TYPE (OPTICAL) | E40H SERIES | E40H6-192-6-L-5 | 5VDC | Китай | E40H6-192-6-L-5^5VDC^ |  | 14730 | 13698.9 | 13257 | 11784 | 10311 | Доступно к заказу.
A2500005375R |  | A2500005375 | ROTARY ENCODER | INCREMENTAL TYPE (OPTICAL) | E40H SERIES | E40H6-2000-3-N-24 | 12-24VDC | Китай | E40H6-2000-3-N-24^12-24VDC^ | Инкрементальный энкодер Autonics E40H6-2000-3-N-24, корпус: Ø40мм, вал полый сквозной, посадочный диаметр вала: Ø6мм, макс. частота отклика: 300кГц, макс. частота вращения: 5000 об./мин., пусковой момент: макс. 50гс·см (макс. 0.00049Нм) , разрешение: 2000 имп./об., NPN с открытым коллектором, выходные фазы A, B, Z, Uпит. 12…24В=, кабель сзади 2м, IP50 | 15230 | 14163.9 | 13707 | 12184 | 10661 | Доступно к заказу.
A2500005376R |  | A2500005376 | ROTARY ENCODER | INCREMENTAL TYPE (OPTICAL) | E40H SERIES | E40H6-2000-3-N-5 | 5VDC | Китай | E40H6-2000-3-N-5^5VDC^ | Инкрементальный энкодер Autonics E40H6-2000-3-N-5, корпус: Ø40мм, вал полый сквозной, посадочный диаметр вала: Ø6мм, макс. частота отклика: 300кГц, макс. частота вращения: 5000 об./мин., пусковой момент: макс. 50гс·см (макс. 0.00049Нм) , разрешение: 2000 имп./об., NPN с открытым коллектором, выходные фазы A, B, Z, Uпит. 5В=, кабель сзади 2м, IP50 | 15230 | 14163.9 | 13707 | 12184 | 10661 | Доступно к заказу.
A2500006395R |  | A2500006395 | ROTARY ENCODER | INCREMENTAL TYPE (OPTICAL) | E40H SERIES | E40H6-2000-3-T-24 | 12-24VDC | Китай | E40H6-2000-3-T-24^12-24VDC^ | Инкрементальный энкодер Autonics E40H6-2000-3-T-24, корпус: Ø40мм, вал полый сквозной, посадочный диаметр вала: Ø6мм, макс. частота отклика: 300кГц, макс. частота вращения: 5000 об./мин., пусковой момент: макс. 50гс·см (макс. 0.00049Нм) , разрешение: 2000 имп./об., комплементарный, выходные фазы A, B, Z, Uпит. 12…24В=, кабель сзади 2м, IP50 | 15230 | 14163.9 | 13707 | 12184 | 10661 | Доступно к заказу.
A2500005450R |  | A2500005450 | ROTARY ENCODER | INCREMENTAL TYPE (OPTICAL) | E40H SERIES | E40H6-2000-3-V-24 | 12-24VDC | Китай | E40H6-2000-3-V-24^12-24VDC^ | Инкрементальный энкодер Autonics E40H6-2000-3-V-24, корпус: Ø40мм, вал полый сквозной, посадочный диаметр вала: Ø6мм, макс. частота отклика: 300кГц, макс. частота вращения: 5000 об./мин., пусковой момент: макс. 50гс·см (макс. 0.00049Нм) , разрешение: 2000 имп./об., напряжение, выходные фазы A, B, Z, Uпит. 12…24В=, кабель сзади 2м, IP50 | 15230 | 14163.9 | 13707 | 12184 | 10661 | Доступно к заказу.
A2500005451R |  | A2500005451 | ROTARY ENCODER | INCREMENTAL TYPE (OPTICAL) | E40H SERIES | E40H6-2000-3-V-5 | 5VDC | Китай | E40H6-2000-3-V-5^5VDC^ | Инкрементальный энкодер Autonics E40H6-2000-3-V-5, корпус: Ø40мм, вал полый сквозной, посадочный диаметр вала: Ø6мм, макс. частота отклика: 300кГц, макс. частота вращения: 5000 об./мин., пусковой момент: макс. 50гс·см (макс. 0.00049Нм) , разрешение: 2000 имп./об., напряжение, выходные фазы A, B, Z, Uпит. 5В=, кабель сзади 2м, IP50 | 15230 | 14163.9 | 13707 | 12184 | 10661 | Доступно к заказу.
A2500006958R |  | A2500006958 | ROTARY ENCODER | INCREMENTAL TYPE (OPTICAL) | E40H SERIES | E40H6-2000-6-L-24 | 12-24VDC | Южная Корея | E40H6-2000-6-L-24^12-24VDC^ | Инкрементальный энкодер Autonics E40H6-2000-6-L-24, корпус: Ø40мм, вал полый сквозной, посадочный диаметр вала: Ø6мм, макс. частота отклика: 300кГц, макс. частота вращения: 5000 об./мин., пусковой момент: макс. 50гс·см (макс. 0.00049Нм) , разрешение: 2000 имп./об., Line Driver (дифференциальный), выходные фазы A, A̅, B, B̅, Z, Z̅, Uпит. 12…24В=, кабель сзади 2м, IP50 | 0 | 0 | 0 | 0 | 0 | Цену и срок поставки уточняйте дополнительно.
A2500005491R |  | A2500005491 | ROTARY ENCODER | INCREMENTAL TYPE (OPTICAL) | E40H SERIES | E40H6-2000-6-L-5 | 5VDC | Китай | E40H6-2000-6-L-5^5VDC^ | Инкрементальный энкодер Autonics E40H6-2000-6-L-5, корпус: Ø40мм, вал полый сквозной, посадочный диаметр вала: Ø6мм, макс. частота отклика: 300кГц, макс. частота вращения: 5000 об./мин., пусковой момент: макс. 50гс·см (макс. 0.00049Нм) , разрешение: 2000 имп./об., Line Driver (дифференциальный), выходные фазы A, A̅, B, B̅, Z, Z̅, Uпит. 5В=, кабель сзади 2м, IP50 | 16280 | 15140.4 | 14652 | 13024 | 11396 | Доступно к заказу.
A2500005337R |  | A2500005337 | ROTARY ENCODER | INCREMENTAL TYPE (OPTICAL) | E40H SERIES | E40H6-200-3-N-24 | 12-24VDC | Китай | E40H6-200-3-N-24^12-24VDC^ | Инкрементальный энкодер Autonics E40H6-200-3-N-24, корпус: Ø40мм, вал полый сквозной, посадочный диаметр вала: Ø6мм, макс. частота отклика: 300кГц, макс. частота вращения: 5000 об./мин., пусковой момент: макс. 50гс·см (макс. 0.00049Нм) , разрешение: 200 имп./об., NPN с открытым коллектором, выходные фазы A, B, Z, Uпит. 12…24В=, кабель сзади 2м, IP50 | 13680 | 12722.4 | 12312 | 10944 | 9576 | Доступно к заказу.
A2500005340R |  | A2500005340 | ROTARY ENCODER | INCREMENTAL TYPE (OPTICAL) | E40H SERIES | E40H6-200-3-N-5 | 5VDC | Китай | E40H6-200-3-N-5^5VDC^ | Инкрементальный энкодер Autonics E40H6-200-3-N-5, корпус: Ø40мм, вал полый сквозной, посадочный диаметр вала: Ø6мм, макс. частота отклика: 300кГц, макс. частота вращения: 5000 об./мин., пусковой момент: макс. 50гс·см (макс. 0.00049Нм) , разрешение: 200 имп./об., NPN с открытым коллектором, выходные фазы A, B, Z, Uпит. 5В=, кабель сзади 2м, IP50 | 13680 | 12722.4 | 12312 | 10944 | 9576 | Доступно к заказу.
A2500006367R |  | A2500006367 | ROTARY ENCODER | INCREMENTAL TYPE (OPTICAL) | E40H SERIES | E40H6-200-3-T-24 | 12-24VDC | Китай | E40H6-200-3-T-24^12-24VDC^ | Инкрементальный энкодер Autonics E40H6-200-3-T-24, корпус: Ø40мм, вал полый сквозной, посадочный диаметр вала: Ø6мм, макс. частота отклика: 300кГц, макс. частота вращения: 5000 об./мин., пусковой момент: макс. 50гс·см (макс. 0.00049Нм) , разрешение: 200 имп./об., комплементарный, выходные фазы A, B, Z, Uпит. 12…24В=, кабель сзади 2м, IP50 | 13680 | 12722.4 | 12312 | 10944 | 9576 | Доступно к заказу.
A2500005426R |  | A2500005426 | ROTARY ENCODER | INCREMENTAL TYPE (OPTICAL) | E40H SERIES | E40H6-200-3-V-24 | 12-24VDC | Китай | E40H6-200-3-V-24^12-24VDC^ | Инкрементальный энкодер Autonics E40H6-200-3-V-24, корпус: Ø40мм, вал полый сквозной, посадочный диаметр вала: Ø6мм, макс. частота отклика: 300кГц, макс. частота вращения: 5000 об./мин., пусковой момент: макс. 50гс·см (макс. 0.00049Нм) , разрешение: 200 имп./об., напряжение, выходные фазы A, B, Z, Uпит. 12…24В=, кабель сзади 2м, IP50 | 13680 | 12722.4 | 12312 | 10944 | 9576 | Доступно к заказу.
A2500005427R |  | A2500005427 | ROTARY ENCODER | INCREMENTAL TYPE (OPTICAL) | E40H SERIES | E40H6-200-3-V-5 | 5VDC | Китай | E40H6-200-3-V-5^5VDC^ | Инкрементальный энкодер Autonics E40H6-200-3-V-5, корпус: Ø40мм, вал полый сквозной, посадочный диаметр вала: Ø6мм, макс. частота отклика: 300кГц, макс. частота вращения: 5000 об./мин., пусковой момент: макс. 50гс·см (макс. 0.00049Нм) , разрешение: 200 имп./об., напряжение, выходные фазы A, B, Z, Uпит. 5В=, кабель сзади 2м, IP50 | 13680 | 12722.4 | 12312 | 10944 | 9576 | Доступно к заказу.
A2500006945R |  | A2500006945 | ROTARY ENCODER | INCREMENTAL TYPE (OPTICAL) | E40H SERIES | E40H6-200-6-L-24 | 12-24VDC | Южная Корея | E40H6-200-6-L-24^12-24VDC^ | Инкрементальный энкодер Autonics E40H6-200-6-L-24, корпус: Ø40мм, вал полый сквозной, посадочный диаметр вала: Ø6мм, макс. частота отклика: 300кГц, макс. частота вращения: 5000 об./мин., пусковой момент: макс. 50гс·см (макс. 0.00049Нм) , разрешение: 200 имп./об., Line Driver (дифференциальный), выходные фазы A, A̅, B, B̅, Z, Z̅, Uпит. 12…24В=, кабель сзади 2м, IP50 | 0 | 0 | 0 | 0 | 0 | Цену и срок поставки уточняйте дополнительно.
A2500005475R |  | A2500005475 | ROTARY ENCODER | INCREMENTAL TYPE (OPTICAL) | E40H SERIES | E40H6-200-6-L-5 | 5VDC | Китай | E40H6-200-6-L-5^5VDC^ | Инкрементальный энкодер Autonics E40H6-200-6-L-5, корпус: Ø40мм, вал полый сквозной, посадочный диаметр вала: Ø6мм, макс. частота отклика: 300кГц, макс. частота вращения: 5000 об./мин., пусковой момент: макс. 50гс·см (макс. 0.00049Нм) , разрешение: 200 имп./об., Line Driver (дифференциальный), выходные фазы A, A̅, B, B̅, Z, Z̅, Uпит. 5В=, кабель сзади 2м, IP50 | 14730 | 13698.9 | 13257 | 11784 | 10311 | Доступно к заказу.
A2500005319R |  | A2500005319 | ROTARY ENCODER | INCREMENTAL TYPE (OPTICAL) | E40H SERIES | E40H6-20-3-N-24 | 12-24VDC | Китай | E40H6-20-3-N-24^12-24VDC^ | Инкрементальный энкодер Autonics E40H6-20-3-N-24, корпус: Ø40мм, вал полый сквозной, посадочный диаметр вала: Ø6мм, макс. частота отклика: 300кГц, макс. частота вращения: 5000 об./мин., пусковой момент: макс. 50гс·см (макс. 0.00049Нм) , разрешение: 20 имп./об., NPN с открытым коллектором, выходные фазы A, B, Z, Uпит. 12…24В=, кабель сзади 2м, IP50 | 13680 | 12722.4 | 12312 | 10944 | 9576 | Доступно к заказу.
A2500011670R |  | A2500010044 | ROTARY ENCODER | INCREMENTAL TYPE (OPTICAL) | E40H SERIES | E40H6-20-3-N-5 | 5VDC | Китай | E40H6-20-3-N-5^5VDC^ |  | 13680 | 12722.4 | 12312 | 10944 | 9576 | Доступно к заказу.
A2500006350R |  | A2500006350 | ROTARY ENCODER | INCREMENTAL TYPE (OPTICAL) | E40H SERIES | E40H6-20-3-T-24 | 12-24VDC | Китай | E40H6-20-3-T-24^12-24VDC^ | Инкрементальный энкодер Autonics E40H6-20-3-T-24, корпус: Ø40мм, вал полый сквозной, посадочный диаметр вала: Ø6мм, макс. частота отклика: 300кГц, макс. частота вращения: 5000 об./мин., пусковой момент: макс. 50гс·см (макс. 0.00049Нм) , разрешение: 20 имп./об., комплементарный, выходные фазы A, B, Z, Uпит. 12…24В=, кабель сзади 2м, IP50 | 13680 | 12722.4 | 12312 | 10944 | 9576 | Доступно к заказу.
A2500005408R |  | A2500005408 | ROTARY ENCODER | INCREMENTAL TYPE (OPTICAL) | E40H SERIES | E40H6-20-3-V-24 | 12-24VDC | Китай | E40H6-20-3-V-24^12-24VDC^ | Инкрементальный энкодер Autonics E40H6-20-3-V-24, корпус: Ø40мм, вал полый сквозной, посадочный диаметр вала: Ø6мм, макс. частота отклика: 300кГц, макс. частота вращения: 5000 об./мин., пусковой момент: макс. 50гс·см (макс. 0.00049Нм) , разрешение: 20 имп./об., напряжение, выходные фазы A, B, Z, Uпит. 12…24В=, кабель сзади 2м, IP50 | 13680 | 12722.4 | 12312 | 10944 | 9576 | Доступно к заказу.
A2500005409R |  | A2500005409 | ROTARY ENCODER | INCREMENTAL TYPE (OPTICAL) | E40H SERIES | E40H6-20-3-V-5 | 5VDC | Китай | E40H6-20-3-V-5^5VDC^ | Инкрементальный энкодер Autonics E40H6-20-3-V-5, корпус: Ø40мм, вал полый сквозной, посадочный диаметр вала: Ø6мм, макс. частота отклика: 300кГц, макс. частота вращения: 5000 об./мин., пусковой момент: макс. 50гс·см (макс. 0.00049Нм) , разрешение: 20 имп./об., напряжение, выходные фазы A, B, Z, Uпит. 5В=, кабель сзади 2м, IP50 | 13680 | 12722.4 | 12312 | 10944 | 9576 | Доступно к заказу.
A2500005379R |  | A2500005379 | ROTARY ENCODER | INCREMENTAL TYPE (OPTICAL) | E40H SERIES | E40H6-2048-3-N-24 | 12-24VDC | Китай | E40H6-2048-3-N-24^12-24VDC^ | Инкрементальный энкодер Autonics E40H6-2048-3-N-24, корпус: Ø40мм, вал полый сквозной, посадочный диаметр вала: Ø6мм, макс. частота отклика: 300кГц, макс. частота вращения: 5000 об./мин., пусковой момент: макс. 50гс·см (макс. 0.00049Нм) , разрешение: 2048 имп./об., NPN с открытым коллектором, выходные фазы A, B, Z, Uпит. 12…24В=, кабель сзади 2м, IP50 | 15230 | 14163.9 | 13707 | 12184 | 10661 | Доступно к заказу.
A2500005381R |  | A2500005381 | ROTARY ENCODER | INCREMENTAL TYPE (OPTICAL) | E40H SERIES | E40H6-2048-3-N-5 | 5VDC | Китай | E40H6-2048-3-N-5^5VDC^ | Инкрементальный энкодер Autonics E40H6-2048-3-N-5, корпус: Ø40мм, вал полый сквозной, посадочный диаметр вала: Ø6мм, макс. частота отклика: 300кГц, макс. частота вращения: 5000 об./мин., пусковой момент: макс. 50гс·см (макс. 0.00049Нм) , разрешение: 2048 имп./об., NPN с открытым коллектором, выходные фазы A, B, Z, Uпит. 5В=, кабель сзади 2м, IP50 | 15230 | 14163.9 | 13707 | 12184 | 10661 | Доступно к заказу.
A2500006397R |  | A2500006397 | ROTARY ENCODER | INCREMENTAL TYPE (OPTICAL) | E40H SERIES | E40H6-2048-3-T-24 | 12-24VDC | Китай | E40H6-2048-3-T-24^12-24VDC^ | Инкрементальный энкодер Autonics E40H6-2048-3-T-24, корпус: Ø40мм, вал полый сквозной, посадочный диаметр вала: Ø6мм, макс. частота отклика: 300кГц, макс. частота вращения: 5000 об./мин., пусковой момент: макс. 50гс·см (макс. 0.00049Нм) , разрешение: 2048 имп./об., комплементарный, выходные фазы A, B, Z, Uпит. 12…24В=, кабель сзади 2м, IP50 | 15230 | 14163.9 | 13707 | 12184 | 10661 | Доступно к заказу.
A2500005452R |  | A2500005452 | ROTARY ENCODER | INCREMENTAL TYPE (OPTICAL) | E40H SERIES | E40H6-2048-3-V-24 | 12-24VDC | Китай | E40H6-2048-3-V-24^12-24VDC^ | Инкрементальный энкодер Autonics E40H6-2048-3-V-24, корпус: Ø40мм, вал полый сквозной, посадочный диаметр вала: Ø6мм, макс. частота отклика: 300кГц, макс. частота вращения: 5000 об./мин., пусковой момент: макс. 50гс·см (макс. 0.00049Нм) , разрешение: 2048 имп./об., напряжение, выходные фазы A, B, Z, Uпит. 12…24В=, кабель сзади 2м, IP50 | 15230 | 14163.9 | 13707 | 12184 | 10661 | Доступно к заказу.
A2500005453R |  | A2500005453 | ROTARY ENCODER | INCREMENTAL TYPE (OPTICAL) | E40H SERIES | E40H6-2048-3-V-5 | 5VDC | Китай | E40H6-2048-3-V-5^5VDC^ | Инкрементальный энкодер Autonics E40H6-2048-3-V-5, корпус: Ø40мм, вал полый сквозной, посадочный диаметр вала: Ø6мм, макс. частота отклика: 300кГц, макс. частота вращения: 5000 об./мин., пусковой момент: макс. 50гс·см (макс. 0.00049Нм) , разрешение: 2048 имп./об., напряжение, выходные фазы A, B, Z, Uпит. 5В=, кабель сзади 2м, IP50 | 15230 | 14163.9 | 13707 | 12184 | 10661 | Доступно к заказу.
A2500006959R |  | A2500006959 | ROTARY ENCODER | INCREMENTAL TYPE (OPTICAL) | E40H SERIES | E40H6-2048-6-L-24 | 12-24VDC | Южная Корея | E40H6-2048-6-L-24^12-24VDC^ | Инкрементальный энкодер Autonics E40H6-2048-6-L-24, корпус: Ø40мм, вал полый сквозной, посадочный диаметр вала: Ø6мм, макс. частота отклика: 300кГц, макс. частота вращения: 5000 об./мин., пусковой момент: макс. 50гс·см (макс. 0.00049Нм) , разрешение: 2048 имп./об., Line Driver (дифференциальный), выходные фазы A, A̅, B, B̅, Z, Z̅, Uпит. 12…24В=, кабель сзади 2м, IP50 | 0 | 0 | 0 | 0 | 0 | Цену и срок поставки уточняйте дополнительно.
A2500005493R |  | A2500005493 | ROTARY ENCODER | INCREMENTAL TYPE (OPTICAL) | E40H SERIES | E40H6-2048-6-L-5 | 5VDC | Китай | E40H6-2048-6-L-5^5VDC^ | Инкрементальный энкодер Autonics E40H6-2048-6-L-5, корпус: Ø40мм, вал полый сквозной, посадочный диаметр вала: Ø6мм, макс. частота отклика: 300кГц, макс. частота вращения: 5000 об./мин., пусковой момент: макс. 50гс·см (макс. 0.00049Нм) , разрешение: 2048 имп./об., Line Driver (дифференциальный), выходные фазы A, A̅, B, B̅, Z, Z̅, Uпит. 5В=, кабель сзади 2м, IP50 | 16280 | 15140.4 | 14652 | 13024 | 11396 | Доступно к заказу.
A2500005468R |  | A2500005468 | ROTARY ENCODER | INCREMENTAL TYPE (OPTICAL) | E40H SERIES | E40H6-20-6-L-5 | 5VDC | Китай | E40H6-20-6-L-5^5VDC^ | Инкрементальный энкодер Autonics E40H6-20-6-L-5, корпус: Ø40мм, вал полый сквозной, посадочный диаметр вала: Ø6мм, макс. частота отклика: 300кГц, макс. частота вращения: 5000 об./мин., пусковой момент: макс. 50гс·см (макс. 0.00049Нм) , разрешение: 20 имп./об., Line Driver (дифференциальный), выходные фазы A, A̅, B, B̅, Z, Z̅, Uпит. 5В=, кабель сзади 2м, IP50 | 14730 | 13698.9 | 13257 | 11784 | 10311 | Доступно к заказу.
A2500011590R |  | A2500010043 | ROTARY ENCODER | INCREMENTAL TYPE (OPTICAL) | E40H SERIES | E40H6-2-2-N-24 | 12-24VDC | Китай | E40H6-2-2-N-24^12-24VDC^ |  | 13680 | 12722.4 | 12312 | 10944 | 9576 | Доступно к заказу.
A2500011591R |  | A2500010047 | ROTARY ENCODER | INCREMENTAL TYPE (OPTICAL) | E40H SERIES | E40H6-2-2-N-5 | 5VDC | Китай | E40H6-2-2-N-5^5VDC^ |  | 13680 | 12722.4 | 12312 | 10944 | 9576 | Доступно к заказу.
A2500011596R |  | A2500010161 | ROTARY ENCODER | INCREMENTAL TYPE (OPTICAL) | E40H SERIES | E40H6-2-2-T-24 | 12-24VDC | Китай | E40H6-2-2-T-24^12-24VDC^ |  | 13680 | 12722.4 | 12312 | 10944 | 9576 | Доступно к заказу.
A2500011597R |  | A2500010163 | ROTARY ENCODER | INCREMENTAL TYPE (OPTICAL) | E40H SERIES | E40H6-2-2-T-5 | 5VDC | Китай | E40H6-2-2-T-5^5VDC^ |  | 13680 | 12722.4 | 12312 | 10944 | 9576 | Доступно к заказу.
A2500012268R |  | A2500010054 | ROTARY ENCODER | INCREMENTAL TYPE (OPTICAL) | E40H SERIES | E40H6-2-2-V-24 | 12-24VDC | Китай | E40H6-2-2-V-24^12-24VDC^ |  | 13680 | 12722.4 | 12312 | 10944 | 9576 | Доступно к заказу.
A2500012269R |  | A2500010055 | ROTARY ENCODER | INCREMENTAL TYPE (OPTICAL) | E40H SERIES | E40H6-2-2-V-5 | 5VDC | Китай | E40H6-2-2-V-5^5VDC^ |  | 13680 | 12722.4 | 12312 | 10944 | 9576 | Доступно к заказу.
A2500011689R |  | A2500010166 | ROTARY ENCODER | INCREMENTAL TYPE (OPTICAL) | E40H SERIES | E40H6-23-3-T-24 | 12-24VDC | Китай | E40H6-23-3-T-24^12-24VDC^ |  | 13680 | 12722.4 | 12312 | 10944 | 9576 | Доступно к заказу.
A2500012321R |  | A2500010062 | ROTARY ENCODER | INCREMENTAL TYPE (OPTICAL) | E40H SERIES | E40H6-23-3-V-24 | 12-24VDC | Китай | E40H6-23-3-V-24^12-24VDC^ |  | 13680 | 12722.4 | 12312 | 10944 | 9576 | Доступно к заказу.
A2500012322R |  | A2500010063 | ROTARY ENCODER | INCREMENTAL TYPE (OPTICAL) | E40H SERIES | E40H6-23-3-V-5 | 5VDC | Китай | E40H6-23-3-V-5^5VDC^ |  | 13680 | 12722.4 | 12312 | 10944 | 9576 | Доступно к заказу.
A2500011439R |  | A2500010087 | ROTARY ENCODER | INCREMENTAL TYPE (OPTICAL) | E40H SERIES | E40H6-23-6-L-5 | 5VDC | Китай | E40H6-23-6-L-5^5VDC^ |  | 14730 | 13698.9 | 13257 | 11784 | 10311 | Доступно к заказу.
A2500011897R |  | A2500010048 | ROTARY ENCODER | INCREMENTAL TYPE (OPTICAL) | E40H SERIES | E40H6-240-3-N-24 | 12-24VDC | Китай | E40H6-240-3-N-24^12-24VDC^ |  | 13680 | 12722.4 | 12312 | 10944 | 9576 | Доступно к заказу.
A2500011898R |  | A2500010049 | ROTARY ENCODER | INCREMENTAL TYPE (OPTICAL) | E40H SERIES | E40H6-240-3-N-5 | 5VDC | Китай | E40H6-240-3-N-5^5VDC^ |  | 13680 | 12722.4 | 12312 | 10944 | 9576 | Доступно к заказу.
A2500011903R |  | A2500010180 | ROTARY ENCODER | INCREMENTAL TYPE (OPTICAL) | E40H SERIES | E40H6-240-3-T-24 | 12-24VDC | Китай | E40H6-240-3-T-24^12-24VDC^ |  | 13680 | 12722.4 | 12312 | 10944 | 9576 | Доступно к заказу.
A2500006369R |  | A2500011904 | ROTARY ENCODER | INCREMENTAL TYPE (OPTICAL) | E40H SERIES | E40H6-240-3-T-5 | 5VDC(ENG) | Китай | E40H6-240-3-T-5^5VDC(ENG)^ | Инкрементальный энкодер Autonics E40H6-240-3-T-5, корпус: Ø40мм, вал полый сквозной, посадочный диаметр вала: Ø6мм, макс. частота отклика: 300кГц, макс. частота вращения: 5000 об./мин., пусковой момент: макс. 50гс·см (макс. 0.00049Нм) , разрешение: 240 имп./об., комплементарный, выходные фазы A, B, Z, Uпит. 5В=, кабель сзади 2м, IP50 | 13680 | 12722.4 | 12312 | 10944 | 9576 | Доступно к заказу.
A2500012458R |  | A2500010078 | ROTARY ENCODER | INCREMENTAL TYPE (OPTICAL) | E40H SERIES | E40H6-240-3-V-24 | 12-24VDC | Китай | E40H6-240-3-V-24^12-24VDC^ |  | 13680 | 12722.4 | 12312 | 10944 | 9576 | Доступно к заказу.
A2500012459R |  | A2500010079 | ROTARY ENCODER | INCREMENTAL TYPE (OPTICAL) | E40H SERIES | E40H6-240-3-V-5 | 5VDC | Китай | E40H6-240-3-V-5^5VDC^ |  | 13680 | 12722.4 | 12312 | 10944 | 9576 | Доступно к заказу.
A2500011494R |  | A2500010090 | ROTARY ENCODER | INCREMENTAL TYPE (OPTICAL) | E40H SERIES | E40H6-240-6-L-5 | 5VDC | Китай | E40H6-240-6-L-5^5VDC^ |  | 14730 | 13698.9 | 13257 | 11784 | 10311 | Доступно к заказу.
A2500011418R |  | A2500010084 | ROTARY ENCODER | INCREMENTAL TYPE (OPTICAL) | E40H SERIES | E40H6-2-4-L-5 | 5VDC | Китай | E40H6-2-4-L-5^5VDC^ |  | 14730 | 13698.9 | 13257 | 11784 | 10311 | Доступно к заказу.
A2500005383R |  | A2500005383 | ROTARY ENCODER | INCREMENTAL TYPE (OPTICAL) | E40H SERIES | E40H6-2500-3-N-24 | 12-24VDC | Китай | E40H6-2500-3-N-24^12-24VDC^ | Инкрементальный энкодер Autonics E40H6-2500-3-N-24, корпус: Ø40мм, вал полый сквозной, посадочный диаметр вала: Ø6мм, макс. частота отклика: 300кГц, макс. частота вращения: 5000 об./мин., пусковой момент: макс. 50гс·см (макс. 0.00049Нм) , разрешение: 2500 имп./об., NPN с открытым коллектором, выходные фазы A, B, Z, Uпит. 12…24В=, кабель сзади 2м, IP50 | 15230 | 14163.9 | 13707 | 12184 | 10661 | Доступно к заказу.
A2500005384R |  | A2500012191 | ROTARY ENCODER | INCREMENTAL TYPE (OPTICAL) | E40H SERIES | E40H6-2500-3-N-5 | 5VDC(ENG) | Китай | E40H6-2500-3-N-5^5VDC(ENG)^ | Инкрементальный энкодер Autonics E40H6-2500-3-N-5, корпус: Ø40мм, вал полый сквозной, посадочный диаметр вала: Ø6мм, макс. частота отклика: 300кГц, макс. частота вращения: 5000 об./мин., пусковой момент: макс. 50гс·см (макс. 0.00049Нм) , разрешение: 2500 имп./об., NPN с открытым коллектором, выходные фазы A, B, Z, Uпит. 5В=, кабель сзади 2м, IP50 | 15230 | 14163.9 | 13707 | 12184 | 10661 | Доступно к заказу.
A2500006399R |  | A2500006399 | ROTARY ENCODER | INCREMENTAL TYPE (OPTICAL) | E40H SERIES | E40H6-2500-3-T-24 | 12-24VDC | Китай | E40H6-2500-3-T-24^12-24VDC^ | Инкрементальный энкодер Autonics E40H6-2500-3-T-24, корпус: Ø40мм, вал полый сквозной, посадочный диаметр вала: Ø6мм, макс. частота отклика: 300кГц, макс. частота вращения: 5000 об./мин., пусковой момент: макс. 50гс·см (макс. 0.00049Нм) , разрешение: 2500 имп./об., комплементарный, выходные фазы A, B, Z, Uпит. 12…24В=, кабель сзади 2м, IP50 | 15230 | 14163.9 | 13707 | 12184 | 10661 | Доступно к заказу.
A2500005454R |  | A2500005454 | ROTARY ENCODER | INCREMENTAL TYPE (OPTICAL) | E40H SERIES | E40H6-2500-3-V-24 | 12-24VDC | Китай | E40H6-2500-3-V-24^12-24VDC^ | Инкрементальный энкодер Autonics E40H6-2500-3-V-24, корпус: Ø40мм, вал полый сквозной, посадочный диаметр вала: Ø6мм, макс. частота отклика: 300кГц, макс. частота вращения: 5000 об./мин., пусковой момент: макс. 50гс·см (макс. 0.00049Нм) , разрешение: 2500 имп./об., напряжение, выходные фазы A, B, Z, Uпит. 12…24В=, кабель сзади 2м, IP50 | 15230 | 14163.9 | 13707 | 12184 | 10661 | Доступно к заказу.
A2500005455R |  | A2500005455 | ROTARY ENCODER | INCREMENTAL TYPE (OPTICAL) | E40H SERIES | E40H6-2500-3-V-5 | 5VDC | Китай | E40H6-2500-3-V-5^5VDC^ | Инкрементальный энкодер Autonics E40H6-2500-3-V-5, корпус: Ø40мм, вал полый сквозной, посадочный диаметр вала: Ø6мм, макс. частота отклика: 300кГц, макс. частота вращения: 5000 об./мин., пусковой момент: макс. 50гс·см (макс. 0.00049Нм) , разрешение: 2500 имп./об., напряжение, выходные фазы A, B, Z, Uпит. 5В=, кабель сзади 2м, IP50 | 15230 | 14163.9 | 13707 | 12184 | 10661 | Доступно к заказу.
A2500006960R |  | A2500006960 | ROTARY ENCODER | INCREMENTAL TYPE (OPTICAL) | E40H SERIES | E40H6-2500-6-L-24 | 12-24VDC | Южная Корея | E40H6-2500-6-L-24^12-24VDC^ | Инкрементальный энкодер Autonics E40H6-2500-6-L-24, корпус: Ø40мм, вал полый сквозной, посадочный диаметр вала: Ø6мм, макс. частота отклика: 300кГц, макс. частота вращения: 5000 об./мин., пусковой момент: макс. 50гс·см (макс. 0.00049Нм) , разрешение: 2500 имп./об., Line Driver (дифференциальный), выходные фазы A, A̅, B, B̅, Z, Z̅, Uпит. 12…24В=, кабель сзади 2м, IP50 | 0 | 0 | 0 | 0 | 0 | Цену и срок поставки уточняйте дополнительно.
A2500006987R |  | A2500006987 | ROTARY ENCODER | INCREMENTAL TYPE (OPTICAL) | E40H SERIES | E40H6-2500-6-L-24-C | 12-24VDC | Южная Корея | E40H6-2500-6-L-24-C^12-24VDC^ | Инкрементальный энкодер Autonics E40H6-2500-6-L-24-C, корпус: Ø40мм, вал полый сквозной, посадочный диаметр вала: Ø6мм, макс. частота отклика: 300кГц, макс. частота вращения: 5000 об./мин., пусковой момент: макс. 50гс·см (макс. 0.00049Нм) , разрешение: 2500 имп./об., Line Driver (дифференциальный), выходные фазы A, A̅, B, B̅, Z, Z̅, Uпит. 12…24В=, кабель с разъемом сзади 0,25м, IP50 | 0 | 0 | 0 | 0 | 0 | Цену и срок поставки уточняйте дополнительно.
A2500005504R |  | A2500005504 | ROTARY ENCODER | INCREMENTAL TYPE (OPTICAL) | E40H SERIES | E40H6-2500-6-L-5 | 5VDC | Китай | E40H6-2500-6-L-5^5VDC^ | Инкрементальный энкодер Autonics E40H6-2500-6-L-5, корпус: Ø40мм, вал полый сквозной, посадочный диаметр вала: Ø6мм, макс. частота отклика: 300кГц, макс. частота вращения: 5000 об./мин., пусковой момент: макс. 50гс·см (макс. 0.00049Нм) , разрешение: 2500 имп./об., Line Driver (дифференциальный), выходные фазы A, A̅, B, B̅, Z, Z̅, Uпит. 5В=, кабель сзади 2м, IP50 | 16280 | 15140.4 | 14652 | 13024 | 11396 | Доступно к заказу.
A2500005339R |  | A2500005339 | ROTARY ENCODER | INCREMENTAL TYPE (OPTICAL) | E40H SERIES | E40H6-250-3-N-24 | 12-24VDC | Китай | E40H6-250-3-N-24^12-24VDC^ | Инкрементальный энкодер Autonics E40H6-250-3-N-24, корпус: Ø40мм, вал полый сквозной, посадочный диаметр вала: Ø6мм, макс. частота отклика: 300кГц, макс. частота вращения: 5000 об./мин., пусковой момент: макс. 50гс·см (макс. 0.00049Нм) , разрешение: 250 имп./об., NPN с открытым коллектором, выходные фазы A, B, Z, Uпит. 12…24В=, кабель сзади 2м, IP50 | 13680 | 12722.4 | 12312 | 10944 | 9576 | Доступно к заказу.
A2500005342R |  | A2500005342 | ROTARY ENCODER | INCREMENTAL TYPE (OPTICAL) | E40H SERIES | E40H6-250-3-N-5 | 5VDC | Китай | E40H6-250-3-N-5^5VDC^ | Инкрементальный энкодер Autonics E40H6-250-3-N-5, корпус: Ø40мм, вал полый сквозной, посадочный диаметр вала: Ø6мм, макс. частота отклика: 300кГц, макс. частота вращения: 5000 об./мин., пусковой момент: макс. 50гс·см (макс. 0.00049Нм) , разрешение: 250 имп./об., NPN с открытым коллектором, выходные фазы A, B, Z, Uпит. 5В=, кабель сзади 2м, IP50 | 13680 | 12722.4 | 12312 | 10944 | 9576 | Доступно к заказу.
A2500006370R |  | A2500006370 | ROTARY ENCODER | INCREMENTAL TYPE (OPTICAL) | E40H SERIES | E40H6-250-3-T-24 | 12-24VDC | Китай | E40H6-250-3-T-24^12-24VDC^ | Инкрементальный энкодер Autonics E40H6-250-3-T-24, корпус: Ø40мм, вал полый сквозной, посадочный диаметр вала: Ø6мм, макс. частота отклика: 300кГц, макс. частота вращения: 5000 об./мин., пусковой момент: макс. 50гс·см (макс. 0.00049Нм) , разрешение: 250 имп./об., комплементарный, выходные фазы A, B, Z, Uпит. 12…24В=, кабель сзади 2м, IP50 | 13680 | 12722.4 | 12312 | 10944 | 9576 | Доступно к заказу.
A2500005429R |  | A2500012466 | ROTARY ENCODER | INCREMENTAL TYPE (OPTICAL) | E40H SERIES | E40H6-250-3-V-24 | 12-24VDC(ENG) | Китай | E40H6-250-3-V-24^12-24VDC(ENG)^ | Инкрементальный энкодер Autonics E40H6-250-3-V-24, корпус: Ø40мм, вал полый сквозной, посадочный диаметр вала: Ø6мм, макс. частота отклика: 300кГц, макс. частота вращения: 5000 об./мин., пусковой момент: макс. 50гс·см (макс. 0.00049Нм) , разрешение: 250 имп./об., напряжение, выходные фазы A, B, Z, Uпит. 12…24В=, кабель сзади 2м, IP50 | 13680 | 12722.4 | 12312 | 10944 | 9576 | Доступно к заказу.
A2500005496R |  | A2500005496 | ROTARY ENCODER | INCREMENTAL TYPE (OPTICAL) | E40H SERIES | E40H6-250-6-L-5 | 5VDC | Китай | E40H6-250-6-L-5^5VDC^ | Инкрементальный энкодер Autonics E40H6-250-6-L-5, корпус: Ø40мм, вал полый сквозной, посадочный диаметр вала: Ø6мм, макс. частота отклика: 300кГц, макс. частота вращения: 5000 об./мин., пусковой момент: макс. 50гс·см (макс. 0.00049Нм) , разрешение: 250 имп./об., Line Driver (дифференциальный), выходные фазы A, A̅, B, B̅, Z, Z̅, Uпит. 5В=, кабель сзади 2м, IP50 | 14730 | 13698.9 | 13257 | 11784 | 10311 | Доступно к заказу.
A2500005386R |  | A2500005386 | ROTARY ENCODER | INCREMENTAL TYPE (OPTICAL) | E40H SERIES | E40H6-25-3-N-24 | 12-24VDC | Китай | E40H6-25-3-N-24^12-24VDC^ | Инкрементальный энкодер Autonics E40H6-25-3-N-24, корпус: Ø40мм, вал полый сквозной, посадочный диаметр вала: Ø6мм, макс. частота отклика: 300кГц, макс. частота вращения: 5000 об./мин., пусковой момент: макс. 50гс·см (макс. 0.00049Нм) , разрешение: 25 имп./об., NPN с открытым коллектором, выходные фазы A, B, Z, Uпит. 12…24В=, кабель сзади 2м, IP50 | 13680 | 12722.4 | 12312 | 10944 | 9576 | Доступно к заказу.
A2500011700R |  | A2500010051 | ROTARY ENCODER | INCREMENTAL TYPE (OPTICAL) | E40H SERIES | E40H6-25-3-N-5 | 5VDC | Китай | E40H6-25-3-N-5^5VDC^ |  | 13680 | 12722.4 | 12312 | 10944 | 9576 | Доступно к заказу.
A2500011710R |  | A2500010168 | ROTARY ENCODER | INCREMENTAL TYPE (OPTICAL) | E40H SERIES | E40H6-25-3-T-24 | 12-24VDC | Китай | E40H6-25-3-T-24^12-24VDC^ |  | 13680 | 12722.4 | 12312 | 10944 | 9576 | Доступно к заказу.
A2500012330R |  | A2500010064 | ROTARY ENCODER | INCREMENTAL TYPE (OPTICAL) | E40H SERIES | E40H6-25-3-V-24 | 12-24VDC | Китай | E40H6-25-3-V-24^12-24VDC^ |  | 13680 | 12722.4 | 12312 | 10944 | 9576 | Доступно к заказу.
A2500012331R |  | A2500010065 | ROTARY ENCODER | INCREMENTAL TYPE (OPTICAL) | E40H SERIES | E40H6-25-3-V-5 | 5VDC | Китай | E40H6-25-3-V-5^5VDC^ |  | 13680 | 12722.4 | 12312 | 10944 | 9576 | Доступно к заказу.
A2500011934R |  | A2500010053 | ROTARY ENCODER | INCREMENTAL TYPE (OPTICAL) | E40H SERIES | E40H6-256-3-N-24 | 12-24VDC | Китай | E40H6-256-3-N-24^12-24VDC^ |  | 13680 | 12722.4 | 12312 | 10944 | 9576 | Доступно к заказу.
A2500010317R |  | A2500011935 | ROTARY ENCODER | INCREMENTAL TYPE (OPTICAL) | E40H SERIES | E40H6-256-3-N-5 | 5VDC(ENG) | Китай | E40H6-256-3-N-5^5VDC(ENG)^ | Инкрементальный энкодер Autonics E40H6-256-3-N-5, корпус: Ø40мм, вал полый сквозной, посадочный диаметр вала: Ø6мм, макс. частота отклика: 300кГц, макс. частота вращения: 5000 об./мин., пусковой момент: макс. 50гс·см (макс. 0.00049Нм) , разрешение: 256 имп./об., NPN с открытым коллектором, выходные фазы A, B, Z, Uпит. 5В=, кабель сзади 2м, IP50 | 13680 | 12722.4 | 12312 | 10944 | 9576 | Доступно к заказу.
A2500011942R |  | A2500010182 | ROTARY ENCODER | INCREMENTAL TYPE (OPTICAL) | E40H SERIES | E40H6-256-3-T-24 | 12-24VDC | Китай | E40H6-256-3-T-24^12-24VDC^ |  | 13680 | 12722.4 | 12312 | 10944 | 9576 | Доступно к заказу.
A2500012476R |  | A2500010080 | ROTARY ENCODER | INCREMENTAL TYPE (OPTICAL) | E40H SERIES | E40H6-256-3-V-24 | 12-24VDC | Китай | E40H6-256-3-V-24^12-24VDC^ |  | 13680 | 12722.4 | 12312 | 10944 | 9576 | Доступно к заказу.
A2500012477R |  | A2500010081 | ROTARY ENCODER | INCREMENTAL TYPE (OPTICAL) | E40H SERIES | E40H6-256-3-V-5 | 5VDC | Китай | E40H6-256-3-V-5^5VDC^ |  | 13680 | 12722.4 | 12312 | 10944 | 9576 | Доступно к заказу.
A2500005388R |  | A2500005388 | ROTARY ENCODER | INCREMENTAL TYPE (OPTICAL) | E40H SERIES | E40H6-3000-3-N-24 | 12-24VDC | Китай | E40H6-3000-3-N-24^12-24VDC^ | Инкрементальный энкодер Autonics E40H6-3000-3-N-24, корпус: Ø40мм, вал полый сквозной, посадочный диаметр вала: Ø6мм, макс. частота отклика: 300кГц, макс. частота вращения: 5000 об./мин., пусковой момент: макс. 50гс·см (макс. 0.00049Нм) , разрешение: 3000 имп./об., NPN с открытым коллектором, выходные фазы A, B, Z, Uпит. 12…24В=, кабель сзади 2м, IP50 | 17330 | 16116.9 | 15597 | 13864 | 12131 | Доступно к заказу.
A2500006655R |  | A2500006655 | ROTARY ENCODER | INCREMENTAL TYPE (OPTICAL) | E40H SERIES | E40H6-3000-3-T-24 | 12-24VDC | Китай | E40H6-3000-3-T-24^12-24VDC^ | Инкрементальный энкодер Autonics E40H6-3000-3-T-24, корпус: Ø40мм, вал полый сквозной, посадочный диаметр вала: Ø6мм, макс. частота отклика: 300кГц, макс. частота вращения: 5000 об./мин., пусковой момент: макс. 50гс·см (макс. 0.00049Нм) , разрешение: 3000 имп./об., комплементарный, выходные фазы A, B, Z, Uпит. 12…24В=, кабель сзади 2м, IP50 | 17330 | 16116.9 | 15597 | 13864 | 12131 | Доступно к заказу.
A2500006657R |  | A2500012212 | ROTARY ENCODER | INCREMENTAL TYPE (OPTICAL) | E40H SERIES | E40H6-3000-3-T-5 | 5VDC(ENG) | Китай | E40H6-3000-3-T-5^5VDC(ENG)^ | Инкрементальный энкодер Autonics E40H6-3000-3-T-5, корпус: Ø40мм, вал полый сквозной, посадочный диаметр вала: Ø6мм, макс. частота отклика: 300кГц, макс. частота вращения: 5000 об./мин., пусковой момент: макс. 50гс·см (макс. 0.00049Нм) , разрешение: 3000 имп./об., комплементарный, выходные фазы A, B, Z, Uпит. 5В=, кабель сзади 2м, IP50 | 17330 | 16116.9 | 15597 | 13864 | 12131 | Доступно к заказу.
A2500005456R |  | A2500005456 | ROTARY ENCODER | INCREMENTAL TYPE (OPTICAL) | E40H SERIES | E40H6-3000-3-V-24 | 12-24VDC | Китай | E40H6-3000-3-V-24^12-24VDC^ | Инкрементальный энкодер Autonics E40H6-3000-3-V-24, корпус: Ø40мм, вал полый сквозной, посадочный диаметр вала: Ø6мм, макс. частота отклика: 300кГц, макс. частота вращения: 5000 об./мин., пусковой момент: макс. 50гс·см (макс. 0.00049Нм) , разрешение: 3000 имп./об., напряжение, выходные фазы A, B, Z, Uпит. 12…24В=, кабель сзади 2м, IP50 | 17330 | 16116.9 | 15597 | 13864 | 12131 | Доступно к заказу.
A2500005457R |  | A2500005457 | ROTARY ENCODER | INCREMENTAL TYPE (OPTICAL) | E40H SERIES | E40H6-3000-3-V-5 | 5VDC | Китай | E40H6-3000-3-V-5^5VDC^ | Инкрементальный энкодер Autonics E40H6-3000-3-V-5, корпус: Ø40мм, вал полый сквозной, посадочный диаметр вала: Ø6мм, макс. частота отклика: 300кГц, макс. частота вращения: 5000 об./мин., пусковой момент: макс. 50гс·см (макс. 0.00049Нм) , разрешение: 3000 имп./об., напряжение, выходные фазы A, B, Z, Uпит. 5В=, кабель сзади 2м, IP50 | 17330 | 16116.9 | 15597 | 13864 | 12131 | Доступно к заказу.
A2500006961R |  | H2500007765 | ROTARY ENCODER | INCREMENTAL TYPE (OPTICAL) | E40H SERIES | E40H6-3000-6-L-24 | 12-24VDC | Южная Корея | E40H6-3000-6-L-24^12-24VDC^GL | Инкрементальный энкодер Autonics E40H6-3000-6-L-24, корпус: Ø40мм, вал полый сквозной, посадочный диаметр вала: Ø6мм, макс. частота отклика: 300кГц, макс. частота вращения: 5000 об./мин., пусковой момент: макс. 50гс·см (макс. 0.00049Нм) , разрешение: 3000 имп./об., Line Driver (дифференциальный), выходные фазы A, A̅, B, B̅, Z, Z̅, Uпит. 12…24В=, кабель сзади 2м, IP50 | 29590 | 27518.7 | 26631 | 23672 | 20713 | Доступно к заказу.
A2500005506R |  | A2500005506 | ROTARY ENCODER | INCREMENTAL TYPE (OPTICAL) | E40H SERIES | E40H6-3000-6-L-5 | 5VDC | Китай | E40H6-3000-6-L-5^5VDC^ | Инкрементальный энкодер Autonics E40H6-3000-6-L-5, корпус: Ø40мм, вал полый сквозной, посадочный диаметр вала: Ø6мм, макс. частота отклика: 300кГц, макс. частота вращения: 5000 об./мин., пусковой момент: макс. 50гс·см (макс. 0.00049Нм) , разрешение: 3000 имп./об., Line Driver (дифференциальный), выходные фазы A, A̅, B, B̅, Z, Z̅, Uпит. 5В=, кабель сзади 2м, IP50 | 18510 | 17214.3 | 16659 | 14808 | 12957 | Доступно к заказу.
A2500005347R |  | A2500005347 | ROTARY ENCODER | INCREMENTAL TYPE (OPTICAL) | E40H SERIES | E40H6-300-3-N-24 | 12-24VDC | Китай | E40H6-300-3-N-24^12-24VDC^ | Инкрементальный энкодер Autonics E40H6-300-3-N-24, корпус: Ø40мм, вал полый сквозной, посадочный диаметр вала: Ø6мм, макс. частота отклика: 300кГц, макс. частота вращения: 5000 об./мин., пусковой момент: макс. 50гс·см (макс. 0.00049Нм) , разрешение: 300 имп./об., NPN с открытым коллектором, выходные фазы A, B, Z, Uпит. 12…24В=, кабель сзади 2м, IP50 | 13680 | 12722.4 | 12312 | 10944 | 9576 | Доступно к заказу.
A2500006372R |  | A2500006372 | ROTARY ENCODER | INCREMENTAL TYPE (OPTICAL) | E40H SERIES | E40H6-300-3-T-24 | 12-24VDC | Китай | E40H6-300-3-T-24^12-24VDC^ | Инкрементальный энкодер Autonics E40H6-300-3-T-24, корпус: Ø40мм, вал полый сквозной, посадочный диаметр вала: Ø6мм, макс. частота отклика: 300кГц, макс. частота вращения: 5000 об./мин., пусковой момент: макс. 50гс·см (макс. 0.00049Нм) , разрешение: 300 имп./об., комплементарный, выходные фазы A, B, Z, Uпит. 12…24В=, кабель сзади 2м, IP50 | 13680 | 12722.4 | 12312 | 10944 | 9576 | Доступно к заказу.
A2500005430R |  | A2500005430 | ROTARY ENCODER | INCREMENTAL TYPE (OPTICAL) | E40H SERIES | E40H6-300-3-V-24 | 12-24VDC | Китай | E40H6-300-3-V-24^12-24VDC^ | Инкрементальный энкодер Autonics E40H6-300-3-V-24, корпус: Ø40мм, вал полый сквозной, посадочный диаметр вала: Ø6мм, макс. частота отклика: 300кГц, макс. частота вращения: 5000 об./мин., пусковой момент: макс. 50гс·см (макс. 0.00049Нм) , разрешение: 300 имп./об., напряжение, выходные фазы A, B, Z, Uпит. 12…24В=, кабель сзади 2м, IP50 | 13680 | 12722.4 | 12312 | 10944 | 9576 | Доступно к заказу.
A2500005431R |  | A2500005431 | ROTARY ENCODER | INCREMENTAL TYPE (OPTICAL) | E40H SERIES | E40H6-300-3-V-5 | 5VDC | Китай | E40H6-300-3-V-5^5VDC^ | Инкрементальный энкодер Autonics E40H6-300-3-V-5, корпус: Ø40мм, вал полый сквозной, посадочный диаметр вала: Ø6мм, макс. частота отклика: 300кГц, макс. частота вращения: 5000 об./мин., пусковой момент: макс. 50гс·см (макс. 0.00049Нм) , разрешение: 300 имп./об., напряжение, выходные фазы A, B, Z, Uпит. 5В=, кабель сзади 2м, IP50 | 13680 | 12722.4 | 12312 | 10944 | 9576 | Доступно к заказу.
A2500005498R |  | A2500005498 | ROTARY ENCODER | INCREMENTAL TYPE (OPTICAL) | E40H SERIES | E40H6-300-6-L-5 | 5VDC | Китай | E40H6-300-6-L-5^5VDC^ | Инкрементальный энкодер Autonics E40H6-300-6-L-5, корпус: Ø40мм, вал полый сквозной, посадочный диаметр вала: Ø6мм, макс. частота отклика: 300кГц, макс. частота вращения: 5000 об./мин., пусковой момент: макс. 50гс·см (макс. 0.00049Нм) , разрешение: 300 имп./об., Line Driver (дифференциальный), выходные фазы A, A̅, B, B̅, Z, Z̅, Uпит. 5В=, кабель сзади 2м, IP50 | 14730 | 13698.9 | 13257 | 11784 | 10311 | Доступно к заказу.
A2500006352R |  | A2500006352 | ROTARY ENCODER | INCREMENTAL TYPE (OPTICAL) | E40H SERIES | E40H6-30-3-T-24 | 12-24VDC | Китай | E40H6-30-3-T-24^12-24VDC^ | Инкрементальный энкодер Autonics E40H6-30-3-T-24, корпус: Ø40мм, вал полый сквозной, посадочный диаметр вала: Ø6мм, макс. частота отклика: 300кГц, макс. частота вращения: 5000 об./мин., пусковой момент: макс. 50гс·см (макс. 0.00049Нм) , разрешение: 30 имп./об., комплементарный, выходные фазы A, B, Z, Uпит. 12…24В=, кабель сзади 2м, IP50 | 13680 | 12722.4 | 12312 | 10944 | 9576 | Доступно к заказу.
A2500006354R |  | A2500006354 | ROTARY ENCODER | INCREMENTAL TYPE (OPTICAL) | E40H SERIES | E40H6-30-3-T-24-C | 12-24VDC | Южная Корея | E40H6-30-3-T-24-C^12-24VDC^ | Инкрементальный энкодер Autonics E40H6-30-3-T-24-C, корпус: Ø40мм, вал полый сквозной, посадочный диаметр вала: Ø6мм, макс. частота отклика: 300кГц, макс. частота вращения: 5000 об./мин., пусковой момент: макс. 50гс·см (макс. 0.00049Нм) , разрешение: 30 имп./об., комплементарный, выходные фазы A, B, Z, Uпит. 12…24В=, кабель с разъемом сзади 0,25м, IP50 | 0 | 0 | 0 | 0 | 0 | Цену и срок поставки уточняйте дополнительно.
A2500005410R |  | A2500005410 | ROTARY ENCODER | INCREMENTAL TYPE (OPTICAL) | E40H SERIES | E40H6-30-3-V-24 | 12-24VDC | Китай | E40H6-30-3-V-24^12-24VDC^ | Инкрементальный энкодер Autonics E40H6-30-3-V-24, корпус: Ø40мм, вал полый сквозной, посадочный диаметр вала: Ø6мм, макс. частота отклика: 300кГц, макс. частота вращения: 5000 об./мин., пусковой момент: макс. 50гс·см (макс. 0.00049Нм) , разрешение: 30 имп./об., напряжение, выходные фазы A, B, Z, Uпит. 12…24В=, кабель сзади 2м, IP50 | 13680 | 12722.4 | 12312 | 10944 | 9576 | Доступно к заказу.
A2500005411R |  | A2500005411 | ROTARY ENCODER | INCREMENTAL TYPE (OPTICAL) | E40H SERIES | E40H6-30-3-V-5 | 5VDC | Китай | E40H6-30-3-V-5^5VDC^ | Инкрементальный энкодер Autonics E40H6-30-3-V-5, корпус: Ø40мм, вал полый сквозной, посадочный диаметр вала: Ø6мм, макс. частота отклика: 300кГц, макс. частота вращения: 5000 об./мин., пусковой момент: макс. 50гс·см (макс. 0.00049Нм) , разрешение: 30 имп./об., напряжение, выходные фазы A, B, Z, Uпит. 5В=, кабель сзади 2м, IP50 | 13680 | 12722.4 | 12312 | 10944 | 9576 | Доступно к заказу.
A2500005469R |  | A2500011446 | ROTARY ENCODER | INCREMENTAL TYPE (OPTICAL) | E40H SERIES | E40H6-30-6-L-5 | 5VDC(ENG) | Китай | E40H6-30-6-L-5^5VDC(ENG)^ | Инкрементальный энкодер Autonics E40H6-30-6-L-5, корпус: Ø40мм, вал полый сквозной, посадочный диаметр вала: Ø6мм, макс. частота отклика: 300кГц, макс. частота вращения: 5000 об./мин., пусковой момент: макс. 50гс·см (макс. 0.00049Нм) , разрешение: 30 имп./об., Line Driver (дифференциальный), выходные фазы A, A̅, B, B̅, Z, Z̅, Uпит. 5В=, кабель сзади 2м, IP50 | 14730 | 13698.9 | 13257 | 11784 | 10311 | Доступно к заказу.
A2500011735R |  | A2500010170 | ROTARY ENCODER | INCREMENTAL TYPE (OPTICAL) | E40H SERIES | E40H6-35-3-T-24 | 12-24VDC | Китай | E40H6-35-3-T-24^12-24VDC^ |  | 13680 | 12722.4 | 12312 | 10944 | 9576 | Доступно к заказу.
A2500012350R |  | A2500010066 | ROTARY ENCODER | INCREMENTAL TYPE (OPTICAL) | E40H SERIES | E40H6-35-3-V-24 | 12-24VDC | Китай | E40H6-35-3-V-24^12-24VDC^ |  | 13680 | 12722.4 | 12312 | 10944 | 9576 | Доступно к заказу.
A2500012351R |  | A2500010067 | ROTARY ENCODER | INCREMENTAL TYPE (OPTICAL) | E40H SERIES | E40H6-35-3-V-5 | 5VDC | Китай | E40H6-35-3-V-5^5VDC^ |  | 13680 | 12722.4 | 12312 | 10944 | 9576 | Доступно к заказу.
A2500005390R |  | A2500005390 | ROTARY ENCODER | INCREMENTAL TYPE (OPTICAL) | E40H SERIES | E40H6-3600-3-N-24 | 12-24VDC | Китай | E40H6-3600-3-N-24^12-24VDC^ | Инкрементальный энкодер Autonics E40H6-3600-3-N-24, корпус: Ø40мм, вал полый сквозной, посадочный диаметр вала: Ø6мм, макс. частота отклика: 300кГц, макс. частота вращения: 5000 об./мин., пусковой момент: макс. 50гс·см (макс. 0.00049Нм) , разрешение: 3600 имп./об., NPN с открытым коллектором, выходные фазы A, B, Z, Uпит. 12…24В=, кабель сзади 2м, IP50 | 17330 | 16116.9 | 15597 | 13864 | 12131 | Доступно к заказу.
A2500005391R |  | A2500012222 | ROTARY ENCODER | INCREMENTAL TYPE (OPTICAL) | E40H SERIES | E40H6-3600-3-N-5 | 5VDC(ENG) | Китай | E40H6-3600-3-N-5^5VDC(ENG)^ | Инкрементальный энкодер Autonics E40H6-3600-3-N-5, корпус: Ø40мм, вал полый сквозной, посадочный диаметр вала: Ø6мм, макс. частота отклика: 300кГц, макс. частота вращения: 5000 об./мин., пусковой момент: макс. 50гс·см (макс. 0.00049Нм) , разрешение: 3600 имп./об., NPN с открытым коллектором, выходные фазы A, B, Z, Uпит. 5В=, кабель сзади 2м, IP50 | 17330 | 16116.9 | 15597 | 13864 | 12131 | Доступно к заказу.
A2500006659R |  | A2500006659 | ROTARY ENCODER | INCREMENTAL TYPE (OPTICAL) | E40H SERIES | E40H6-3600-3-T-24 | 12-24VDC | Китай | E40H6-3600-3-T-24^12-24VDC^ | Инкрементальный энкодер Autonics E40H6-3600-3-T-24, корпус: Ø40мм, вал полый сквозной, посадочный диаметр вала: Ø6мм, макс. частота отклика: 300кГц, макс. частота вращения: 5000 об./мин., пусковой момент: макс. 50гс·см (макс. 0.00049Нм) , разрешение: 3600 имп./об., комплементарный, выходные фазы A, B, Z, Uпит. 12…24В=, кабель сзади 2м, IP50 | 17330 | 16116.9 | 15597 | 13864 | 12131 | Доступно к заказу.
A2500006661R |  | A2500012233 | ROTARY ENCODER | INCREMENTAL TYPE (OPTICAL) | E40H SERIES | E40H6-3600-3-T-5 | 5VDC(ENG) | Китай | E40H6-3600-3-T-5^5VDC(ENG)^ | Инкрементальный энкодер Autonics E40H6-3600-3-T-5, корпус: Ø40мм, вал полый сквозной, посадочный диаметр вала: Ø6мм, макс. частота отклика: 300кГц, макс. частота вращения: 5000 об./мин., пусковой момент: макс. 50гс·см (макс. 0.00049Нм) , разрешение: 3600 имп./об., комплементарный, выходные фазы A, B, Z, Uпит. 5В=, кабель сзади 2м, IP50 | 17330 | 16116.9 | 15597 | 13864 | 12131 | Доступно к заказу.
A2500005458R |  | A2500005458 | ROTARY ENCODER | INCREMENTAL TYPE (OPTICAL) | E40H SERIES | E40H6-3600-3-V-24 | 12-24VDC | Китай | E40H6-3600-3-V-24^12-24VDC^ | Инкрементальный энкодер Autonics E40H6-3600-3-V-24, корпус: Ø40мм, вал полый сквозной, посадочный диаметр вала: Ø6мм, макс. частота отклика: 300кГц, макс. частота вращения: 5000 об./мин., пусковой момент: макс. 50гс·см (макс. 0.00049Нм) , разрешение: 3600 имп./об., напряжение, выходные фазы A, B, Z, Uпит. 12…24В=, кабель сзади 2м, IP50 | 17330 | 16116.9 | 15597 | 13864 | 12131 | Доступно к заказу.
A2500005459R |  | A2500005459 | ROTARY ENCODER | INCREMENTAL TYPE (OPTICAL) | E40H SERIES | E40H6-3600-3-V-5 | 5VDC | Китай | E40H6-3600-3-V-5^5VDC^ | Инкрементальный энкодер Autonics E40H6-3600-3-V-5, корпус: Ø40мм, вал полый сквозной, посадочный диаметр вала: Ø6мм, макс. частота отклика: 300кГц, макс. частота вращения: 5000 об./мин., пусковой момент: макс. 50гс·см (макс. 0.00049Нм) , разрешение: 3600 имп./об., напряжение, выходные фазы A, B, Z, Uпит. 5В=, кабель сзади 2м, IP50 | 17330 | 16116.9 | 15597 | 13864 | 12131 | Доступно к заказу.
A2500006962R |  | A2500006962 | ROTARY ENCODER | INCREMENTAL TYPE (OPTICAL) | E40H SERIES | E40H6-3600-6-L-24 | 12-24VDC | Южная Корея | E40H6-3600-6-L-24^12-24VDC^ | Инкрементальный энкодер Autonics E40H6-3600-6-L-24, корпус: Ø40мм, вал полый сквозной, посадочный диаметр вала: Ø6мм, макс. частота отклика: 300кГц, макс. частота вращения: 5000 об./мин., пусковой момент: макс. 50гс·см (макс. 0.00049Нм) , разрешение: 3600 имп./об., Line Driver (дифференциальный), выходные фазы A, A̅, B, B̅, Z, Z̅, Uпит. 12…24В=, кабель сзади 2м, IP50 | 0 | 0 | 0 | 0 | 0 | Цену и срок поставки уточняйте дополнительно.
A2500005509R |  | A2500005509 | ROTARY ENCODER | INCREMENTAL TYPE (OPTICAL) | E40H SERIES | E40H6-3600-6-L-5 | 5VDC | Китай | E40H6-3600-6-L-5^5VDC^ | Инкрементальный энкодер Autonics E40H6-3600-6-L-5, корпус: Ø40мм, вал полый сквозной, посадочный диаметр вала: Ø6мм, макс. частота отклика: 300кГц, макс. частота вращения: 5000 об./мин., пусковой момент: макс. 50гс·см (макс. 0.00049Нм) , разрешение: 3600 имп./об., Line Driver (дифференциальный), выходные фазы A, A̅, B, B̅, Z, Z̅, Uпит. 5В=, кабель сзади 2м, IP50 | 18510 | 17214.3 | 16659 | 14808 | 12957 | Доступно к заказу.
A2500005510R |  | A2500005510 | ROTARY ENCODER | INCREMENTAL TYPE (OPTICAL) | E40H SERIES | E40H6-3600-6-L-5-C | 5VDC | Южная Корея | E40H6-3600-6-L-5-C^5VDC^ | Инкрементальный энкодер Autonics E40H6-3600-6-L-5-C, корпус: Ø40мм, вал полый сквозной, посадочный диаметр вала: Ø6мм, макс. частота отклика: 300кГц, макс. частота вращения: 5000 об./мин., пусковой момент: макс. 50гс·см (макс. 0.00049Нм) , разрешение: 3600 имп./об., Line Driver (дифференциальный), выходные фазы A, A̅, B, B̅, Z, Z̅, Uпит. 5В=, кабель с разъемом сзади 0,25м, IP50 | 0 | 0 | 0 | 0 | 0 | Цену и срок поставки уточняйте дополнительно.
A2500005343R |  | A2500005343 | ROTARY ENCODER | INCREMENTAL TYPE (OPTICAL) | E40H SERIES | E40H6-360-3-N-24 | 12-24VDC | Китай | E40H6-360-3-N-24^12-24VDC^ | Инкрементальный энкодер Autonics E40H6-360-3-N-24, корпус: Ø40мм, вал полый сквозной, посадочный диаметр вала: Ø6мм, макс. частота отклика: 300кГц, макс. частота вращения: 5000 об./мин., пусковой момент: макс. 50гс·см (макс. 0.00049Нм) , разрешение: 360 имп./об., NPN с открытым коллектором, выходные фазы A, B, Z, Uпит. 12…24В=, кабель сзади 2м, IP50 | 13680 | 12722.4 | 12312 | 10944 | 9576 | Доступно к заказу.
A2500005345R |  | A2500005345 | ROTARY ENCODER | INCREMENTAL TYPE (OPTICAL) | E40H SERIES | E40H6-360-3-N-5 | 5VDC | Китай | E40H6-360-3-N-5^5VDC^ | Инкрементальный энкодер Autonics E40H6-360-3-N-5, корпус: Ø40мм, вал полый сквозной, посадочный диаметр вала: Ø6мм, макс. частота отклика: 300кГц, макс. частота вращения: 5000 об./мин., пусковой момент: макс. 50гс·см (макс. 0.00049Нм) , разрешение: 360 имп./об., NPN с открытым коллектором, выходные фазы A, B, Z, Uпит. 5В=, кабель сзади 2м, IP50 | 13680 | 12722.4 | 12312 | 10944 | 9576 | Доступно к заказу.
A2500006374R |  | A2500006374 | ROTARY ENCODER | INCREMENTAL TYPE (OPTICAL) | E40H SERIES | E40H6-360-3-T-24 | 12-24VDC | Китай | E40H6-360-3-T-24^12-24VDC^ | Инкрементальный энкодер Autonics E40H6-360-3-T-24, корпус: Ø40мм, вал полый сквозной, посадочный диаметр вала: Ø6мм, макс. частота отклика: 300кГц, макс. частота вращения: 5000 об./мин., пусковой момент: макс. 50гс·см (макс. 0.00049Нм) , разрешение: 360 имп./об., комплементарный, выходные фазы A, B, Z, Uпит. 12…24В=, кабель сзади 2м, IP50 | 13680 | 12722.4 | 12312 | 10944 | 9576 | Доступно к заказу.
A2500006376R |  | A2500011977 | ROTARY ENCODER | INCREMENTAL TYPE (OPTICAL) | E40H SERIES | E40H6-360-3-T-5 | 5VDC(ENG) | Китай | E40H6-360-3-T-5^5VDC(ENG)^ | Инкрементальный энкодер Autonics E40H6-360-3-T-5, корпус: Ø40мм, вал полый сквозной, посадочный диаметр вала: Ø6мм, макс. частота отклика: 300кГц, макс. частота вращения: 5000 об./мин., пусковой момент: макс. 50гс·см (макс. 0.00049Нм) , разрешение: 360 имп./об., комплементарный, выходные фазы A, B, Z, Uпит. 5В=, кабель сзади 2м, IP50 | 13680 | 12722.4 | 12312 | 10944 | 9576 | Доступно к заказу.
A2500006377R |  | A2500006377 | ROTARY ENCODER | INCREMENTAL TYPE (OPTICAL) | E40H SERIES | E40H6-360-3-T-5-C | 5VDC | Южная Корея | E40H6-360-3-T-5-C^5VDC^ | Инкрементальный энкодер Autonics E40H6-360-3-T-5-C, корпус: Ø40мм, вал полый сквозной, посадочный диаметр вала: Ø6мм, макс. частота отклика: 300кГц, макс. частота вращения: 5000 об./мин., пусковой момент: макс. 50гс·см (макс. 0.00049Нм) , разрешение: 360 имп./об., комплементарный, выходные фазы A, B, Z, Uпит. 5В=, кабель с разъемом сзади 0,25м, IP50 | 0 | 0 | 0 | 0 | 0 | Цену и срок поставки уточняйте дополнительно.
A2500005432R |  | A2500005432 | ROTARY ENCODER | INCREMENTAL TYPE (OPTICAL) | E40H SERIES | E40H6-360-3-V-24 | 12-24VDC | Китай | E40H6-360-3-V-24^12-24VDC^ | Инкрементальный энкодер Autonics E40H6-360-3-V-24, корпус: Ø40мм, вал полый сквозной, посадочный диаметр вала: Ø6мм, макс. частота отклика: 300кГц, макс. частота вращения: 5000 об./мин., пусковой момент: макс. 50гс·см (макс. 0.00049Нм) , разрешение: 360 имп./об., напряжение, выходные фазы A, B, Z, Uпит. 12…24В=, кабель сзади 2м, IP50 | 13680 | 12722.4 | 12312 | 10944 | 9576 | Доступно к заказу.
A2500005433R |  | A2500005433 | ROTARY ENCODER | INCREMENTAL TYPE (OPTICAL) | E40H SERIES | E40H6-360-3-V-5 | 5VDC | Китай | E40H6-360-3-V-5^5VDC^ | Инкрементальный энкодер Autonics E40H6-360-3-V-5, корпус: Ø40мм, вал полый сквозной, посадочный диаметр вала: Ø6мм, макс. частота отклика: 300кГц, макс. частота вращения: 5000 об./мин., пусковой момент: макс. 50гс·см (макс. 0.00049Нм) , разрешение: 360 имп./об., напряжение, выходные фазы A, B, Z, Uпит. 5В=, кабель сзади 2м, IP50 | 13680 | 12722.4 | 12312 | 10944 | 9576 | Доступно к заказу.
A2500006948R |  | A2500006948 | ROTARY ENCODER | INCREMENTAL TYPE (OPTICAL) | E40H SERIES | E40H6-360-6-L-24 | 12-24VDC | Южная Корея | E40H6-360-6-L-24^12-24VDC^ | Инкрементальный энкодер Autonics E40H6-360-6-L-24, корпус: Ø40мм, вал полый сквозной, посадочный диаметр вала: Ø6мм, макс. частота отклика: 300кГц, макс. частота вращения: 5000 об./мин., пусковой момент: макс. 50гс·см (макс. 0.00049Нм) , разрешение: 360 имп./об., Line Driver (дифференциальный), выходные фазы A, A̅, B, B̅, Z, Z̅, Uпит. 12…24В=, кабель сзади 2м, IP50 | 0 | 0 | 0 | 0 | 0 | Цену и срок поставки уточняйте дополнительно.
A2500006975R |  | A2500006975 | ROTARY ENCODER | INCREMENTAL TYPE (OPTICAL) | E40H SERIES | E40H6-360-6-L-24-C | 12-24VDC | Южная Корея | E40H6-360-6-L-24-C^12-24VDC^ | Инкрементальный энкодер Autonics E40H6-360-6-L-24-C, корпус: Ø40мм, вал полый сквозной, посадочный диаметр вала: Ø6мм, макс. частота отклика: 300кГц, макс. частота вращения: 5000 об./мин., пусковой момент: макс. 50гс·см (макс. 0.00049Нм) , разрешение: 360 имп./об., Line Driver (дифференциальный), выходные фазы A, A̅, B, B̅, Z, Z̅, Uпит. 5В=, кабель с разъемом сзади 0,25м, IP50 | 0 | 0 | 0 | 0 | 0 | Цену и срок поставки уточняйте дополнительно.
A2500005477R |  | A2500005477 | ROTARY ENCODER | INCREMENTAL TYPE (OPTICAL) | E40H SERIES | E40H6-360-6-L-5 | 5VDC | Китай | E40H6-360-6-L-5^5VDC^ | Инкрементальный энкодер Autonics E40H6-360-6-L-5, корпус: Ø40мм, вал полый сквозной, посадочный диаметр вала: Ø6мм, макс. частота отклика: 300кГц, макс. частота вращения: 5000 об./мин., пусковой момент: макс. 50гс·см (макс. 0.00049Нм) , разрешение: 360 имп./об., Line Driver (дифференциальный), выходные фазы A, A̅, B, B̅, Z, Z̅, Uпит. 5В=, кабель сзади 2м, IP50 | 14730 | 13698.9 | 13257 | 11784 | 10311 | Доступно к заказу.
A2500005348R |  | A2500005348 | ROTARY ENCODER | INCREMENTAL TYPE (OPTICAL) | E40H SERIES | E40H6-400-3-N-24 | 12-24VDC | Китай | E40H6-400-3-N-24^12-24VDC^ | Инкрементальный энкодер Autonics E40H6-400-3-N-24, корпус: Ø40мм, вал полый сквозной, посадочный диаметр вала: Ø6мм, макс. частота отклика: 300кГц, макс. частота вращения: 5000 об./мин., пусковой момент: макс. 50гс·см (макс. 0.00049Нм) , разрешение: 400 имп./об., NPN с открытым коллектором, выходные фазы A, B, Z, Uпит. 12…24В=, кабель сзади 2м, IP50 | 14320 | 13317.6 | 12888 | 11456 | 10024 | Доступно к заказу.
A2500005350R |  | A2500005350 | ROTARY ENCODER | INCREMENTAL TYPE (OPTICAL) | E40H SERIES | E40H6-400-3-N-5 | 5VDC | Китай | E40H6-400-3-N-5^5VDC^ | Инкрементальный энкодер Autonics E40H6-400-3-N-5, корпус: Ø40мм, вал полый сквозной, посадочный диаметр вала: Ø6мм, макс. частота отклика: 300кГц, макс. частота вращения: 5000 об./мин., пусковой момент: макс. 50гс·см (макс. 0.00049Нм) , разрешение: 400 имп./об., NPN с открытым коллектором, выходные фазы A, B, Z, Uпит. 5В=, кабель сзади 2м, IP50 | 14320 | 13317.6 | 12888 | 11456 | 10024 | Доступно к заказу.
A2500006378R |  | A2500006378 | ROTARY ENCODER | INCREMENTAL TYPE (OPTICAL) | E40H SERIES | E40H6-400-3-T-24 | 12-24VDC | Китай | E40H6-400-3-T-24^12-24VDC^ | Инкрементальный энкодер Autonics E40H6-400-3-T-24, корпус: Ø40мм, вал полый сквозной, посадочный диаметр вала: Ø6мм, макс. частота отклика: 300кГц, макс. частота вращения: 5000 об./мин., пусковой момент: макс. 50гс·см (макс. 0.00049Нм) , разрешение: 400 имп./об., комплементарный, выходные фазы A, B, Z, Uпит. 12…24В=, кабель сзади 2м, IP50 | 14320 | 13317.6 | 12888 | 11456 | 10024 | Доступно к заказу.
A2500005434R |  | A2500005434 | ROTARY ENCODER | INCREMENTAL TYPE (OPTICAL) | E40H SERIES | E40H6-400-3-V-24 | 12-24VDC | Китай | E40H6-400-3-V-24^12-24VDC^ | Инкрементальный энкодер Autonics E40H6-400-3-V-24, корпус: Ø40мм, вал полый сквозной, посадочный диаметр вала: Ø6мм, макс. частота отклика: 300кГц, макс. частота вращения: 5000 об./мин., пусковой момент: макс. 50гс·см (макс. 0.00049Нм) , разрешение: 400 имп./об., напряжение, выходные фазы A, B, Z, Uпит. 12…24В=, кабель сзади 2м, IP50 | 14320 | 13317.6 | 12888 | 11456 | 10024 | Доступно к заказу.
A2500005435R |  | A2500005435 | ROTARY ENCODER | INCREMENTAL TYPE (OPTICAL) | E40H SERIES | E40H6-400-3-V-5 | 5VDC | Китай | E40H6-400-3-V-5^5VDC^ | Инкрементальный энкодер Autonics E40H6-400-3-V-5, корпус: Ø40мм, вал полый сквозной, посадочный диаметр вала: Ø6мм, макс. частота отклика: 300кГц, макс. частота вращения: 5000 об./мин., пусковой момент: макс. 50гс·см (макс. 0.00049Нм) , разрешение: 400 имп./об., напряжение, выходные фазы A, B, Z, Uпит. 5В=, кабель сзади 2м, IP50 | 14320 | 13317.6 | 12888 | 11456 | 10024 | Доступно к заказу.
A2500006949R |  | A2500006949 | ROTARY ENCODER | INCREMENTAL TYPE (OPTICAL) | E40H SERIES | E40H6-400-6-L-24 | 12-24VDC | Южная Корея | E40H6-400-6-L-24^12-24VDC^ | Инкрементальный энкодер Autonics E40H6-400-6-L-24, корпус: Ø40мм, вал полый сквозной, посадочный диаметр вала: Ø6мм, макс. частота отклика: 300кГц, макс. частота вращения: 5000 об./мин., пусковой момент: макс. 50гс·см (макс. 0.00049Нм) , разрешение: 400 имп./об., Line Driver (дифференциальный), выходные фазы A, A̅, B, B̅, Z, Z̅, Uпит. 12…24В=, кабель сзади 2м, IP50 | 0 | 0 | 0 | 0 | 0 | Цену и срок поставки уточняйте дополнительно.
A2500005479R |  | A2500005479 | ROTARY ENCODER | INCREMENTAL TYPE (OPTICAL) | E40H SERIES | E40H6-400-6-L-5 | 5VDC | Китай | E40H6-400-6-L-5^5VDC^ | Инкрементальный энкодер Autonics E40H6-400-6-L-5, корпус: Ø40мм, вал полый сквозной, посадочный диаметр вала: Ø6мм, макс. частота отклика: 300кГц, макс. частота вращения: 5000 об./мин., пусковой момент: макс. 50гс·см (макс. 0.00049Нм) , разрешение: 400 имп./об., Line Driver (дифференциальный), выходные фазы A, A̅, B, B̅, Z, Z̅, Uпит. 5В=, кабель сзади 2м, IP50 | 15320 | 14247.6 | 13788 | 12256 | 10724 | Доступно к заказу.
A2500006355R |  | A2500006355 | ROTARY ENCODER | INCREMENTAL TYPE (OPTICAL) | E40H SERIES | E40H6-40-3-T-24 | 12-24VDC | Китай | E40H6-40-3-T-24^12-24VDC^ | Инкрементальный энкодер Autonics E40H6-40-3-T-24, корпус: Ø40мм, вал полый сквозной, посадочный диаметр вала: Ø6мм, макс. частота отклика: 300кГц, макс. частота вращения: 5000 об./мин., пусковой момент: макс. 50гс·см (макс. 0.00049Нм) , разрешение: 40 имп./об., комплементарный, выходные фазы A, B, Z, Uпит. 12…24В=, кабель сзади 2м, IP50 | 13680 | 12722.4 | 12312 | 10944 | 9576 | Доступно к заказу.
A2500012359R |  | A2500010068 | ROTARY ENCODER | INCREMENTAL TYPE (OPTICAL) | E40H SERIES | E40H6-40-3-V-24 | 12-24VDC | Китай | E40H6-40-3-V-24^12-24VDC^ |  | 13680 | 12722.4 | 12312 | 10944 | 9576 | Доступно к заказу.
A2500012360R |  | A2500010069 | ROTARY ENCODER | INCREMENTAL TYPE (OPTICAL) | E40H SERIES | E40H6-40-3-V-5 | 5VDC | Китай | E40H6-40-3-V-5^5VDC^ |  | 13680 | 12722.4 | 12312 | 10944 | 9576 | Доступно к заказу.
A2500011762R |  | A2500010173 | ROTARY ENCODER | INCREMENTAL TYPE (OPTICAL) | E40H SERIES | E40H6-45-3-T-24 | 12-24VDC | Китай | E40H6-45-3-T-24^12-24VDC^ |  | 13680 | 12722.4 | 12312 | 10944 | 9576 | Доступно к заказу.
A2500012368R |  | A2500010070 | ROTARY ENCODER | INCREMENTAL TYPE (OPTICAL) | E40H SERIES | E40H6-45-3-V-24 | 12-24VDC | Китай | E40H6-45-3-V-24^12-24VDC^ |  | 13680 | 12722.4 | 12312 | 10944 | 9576 | Доступно к заказу.
A2500012369R |  | A2500010071 | ROTARY ENCODER | INCREMENTAL TYPE (OPTICAL) | E40H SERIES | E40H6-45-3-V-5 | 5VDC | Китай | E40H6-45-3-V-5^5VDC^ |  | 13680 | 12722.4 | 12312 | 10944 | 9576 | Доступно к заказу.
A2500005400R |  | A2500005400 | ROTARY ENCODER | INCREMENTAL TYPE (OPTICAL) | E40H SERIES | E40H6-5000-3-N-24 | 12-24VDC | Китай | E40H6-5000-3-N-24^12-24VDC^ | Инкрементальный энкодер Autonics E40H6-5000-3-N-24, корпус: Ø40мм, вал полый сквозной, посадочный диаметр вала: Ø6мм, макс. частота отклика: 300кГц, макс. частота вращения: 5000 об./мин., пусковой момент: макс. 50гс·см (макс. 0.00049Нм) , разрешение: 5000 имп./об., NPN с открытым коллектором, выходные фазы A, B, Z, Uпит. 12…24В=, кабель сзади 2м, IP50 | 23390 | 21752.7 | 21051 | 18712 | 16373 | Доступно к заказу.
A2500005401R |  | A2500005401 | ROTARY ENCODER | INCREMENTAL TYPE (OPTICAL) | E40H SERIES | E40H6-5000-3-N-5 | 5VDC | Китай | E40H6-5000-3-N-5^5VDC^ | Инкрементальный энкодер Autonics E40H6-5000-3-N-5, корпус: Ø40мм, вал полый сквозной, посадочный диаметр вала: Ø6мм, макс. частота отклика: 300кГц, макс. частота вращения: 5000 об./мин., пусковой момент: макс. 50гс·см (макс. 0.00049Нм) , разрешение: 5000 имп./об., NPN с открытым коллектором, выходные фазы A, B, Z, Uпит. 5В=, кабель сзади 2м, IP50 | 23390 | 21752.7 | 21051 | 18712 | 16373 | Доступно к заказу.
A2500005396R |  | A2500005396 | ROTARY ENCODER | INCREMENTAL TYPE (OPTICAL) | E40H SERIES | E40H6-5000-3-T-24 | 12-24VDC | Китай | E40H6-5000-3-T-24^12-24VDC^ | Инкрементальный энкодер Autonics E40H6-5000-3-T-24, корпус: Ø40мм, вал полый сквозной, посадочный диаметр вала: Ø6мм, макс. частота отклика: 300кГц, макс. частота вращения: 5000 об./мин., пусковой момент: макс. 50гс·см (макс. 0.00049Нм) , разрешение: 5000 имп./об., комплементарный, выходные фазы A, B, Z, Uпит. 12…24В=, кабель сзади 2м, IP50 | 23390 | 21752.7 | 21051 | 18712 | 16373 | Доступно к заказу.
A2500005397R |  | A2500005397 | ROTARY ENCODER | INCREMENTAL TYPE (OPTICAL) | E40H SERIES | E40H6-5000-3-T-5 | 5VDC | Китай | E40H6-5000-3-T-5^5VDC^ | Инкрементальный энкодер Autonics E40H6-5000-3-T-5, корпус: Ø40мм, вал полый сквозной, посадочный диаметр вала: Ø6мм, макс. частота отклика: 300кГц, макс. частота вращения: 5000 об./мин., пусковой момент: макс. 50гс·см (макс. 0.00049Нм) , разрешение: 5000 имп./об., комплементарный, выходные фазы A, B, Z, Uпит. 5В=, кабель сзади 2м, IP50 | 23390 | 21752.7 | 21051 | 18712 | 16373 | Доступно к заказу.
A2500005462R |  | A2500005462 | ROTARY ENCODER | INCREMENTAL TYPE (OPTICAL) | E40H SERIES | E40H6-5000-3-V-24 | 12-24VDC | Китай | E40H6-5000-3-V-24^12-24VDC^ | Инкрементальный энкодер Autonics E40H6-5000-3-V-24, корпус: Ø40мм, вал полый сквозной, посадочный диаметр вала: Ø6мм, макс. частота отклика: 300кГц, макс. частота вращения: 5000 об./мин., пусковой момент: макс. 50гс·см (макс. 0.00049Нм) , разрешение: 5000 имп./об., напряжение, выходные фазы A, B, Z, Uпит. 12…24В=, кабель сзади 2м, IP50 | 23390 | 21752.7 | 21051 | 18712 | 16373 | Доступно к заказу.
A2500005463R |  | A2500005463 | ROTARY ENCODER | INCREMENTAL TYPE (OPTICAL) | E40H SERIES | E40H6-5000-3-V-5 | 5VDC | Китай | E40H6-5000-3-V-5^5VDC^ | Инкрементальный энкодер Autonics E40H6-5000-3-V-5, корпус: Ø40мм, вал полый сквозной, посадочный диаметр вала: Ø6мм, макс. частота отклика: 300кГц, макс. частота вращения: 5000 об./мин., пусковой момент: макс. 50гс·см (макс. 0.00049Нм) , разрешение: 5000 имп./об., напряжение, выходные фазы A, B, Z, Uпит. 5В=, кабель сзади 2м, IP50 | 23390 | 21752.7 | 21051 | 18712 | 16373 | Доступно к заказу.
A2500006963R |  | A2500006963 | ROTARY ENCODER | INCREMENTAL TYPE (OPTICAL) | E40H SERIES | E40H6-5000-6-L-24 | 12-24VDC | Южная Корея | E40H6-5000-6-L-24^12-24VDC^ | Инкрементальный энкодер Autonics E40H6-5000-6-L-24, корпус: Ø40мм, вал полый сквозной, посадочный диаметр вала: Ø6мм, макс. частота отклика: 300кГц, макс. частота вращения: 5000 об./мин., пусковой момент: макс. 50гс·см (макс. 0.00049Нм) , разрешение: 5000 имп./об., Line Driver (дифференциальный), выходные фазы A, A̅, B, B̅, Z, Z̅, Uпит. 12…24В=, кабель сзади 2м, IP50 | 0 | 0 | 0 | 0 | 0 | Цену и срок поставки уточняйте дополнительно.
A2500005507R |  | A2500005507 | ROTARY ENCODER | INCREMENTAL TYPE (OPTICAL) | E40H SERIES | E40H6-5000-6-L-5 | 5VDC | Китай | E40H6-5000-6-L-5^5VDC^ | Инкрементальный энкодер Autonics E40H6-5000-6-L-5, корпус: Ø40мм, вал полый сквозной, посадочный диаметр вала: Ø6мм, макс. частота отклика: 300кГц, макс. частота вращения: 5000 об./мин., пусковой момент: макс. 50гс·см (макс. 0.00049Нм) , разрешение: 5000 имп./об., Line Driver (дифференциальный), выходные фазы A, A̅, B, B̅, Z, Z̅, Uпит. 5В=, кабель сзади 2м, IP50 | 18510 | 17214.3 | 16659 | 14808 | 12957 | Доступно к заказу.
A2500005352R |  | A2500005352 | ROTARY ENCODER | INCREMENTAL TYPE (OPTICAL) | E40H SERIES | E40H6-500-3-N-24 | 12-24VDC | Китай | E40H6-500-3-N-24^12-24VDC^ | Инкрементальный энкодер Autonics E40H6-500-3-N-24, корпус: Ø40мм, вал полый сквозной, посадочный диаметр вала: Ø6мм, макс. частота отклика: 300кГц, макс. частота вращения: 5000 об./мин., пусковой момент: макс. 50гс·см (макс. 0.00049Нм) , разрешение: 500 имп./об., NPN с открытым коллектором, выходные фазы A, B, Z, Uпит. 12…24В=, кабель сзади 2м, IP50 | 14320 | 13317.6 | 12888 | 11456 | 10024 | Доступно к заказу.
A2500005354R |  | A2500005354 | ROTARY ENCODER | INCREMENTAL TYPE (OPTICAL) | E40H SERIES | E40H6-500-3-N-5 | 5VDC | Китай | E40H6-500-3-N-5^5VDC^ | Инкрементальный энкодер Autonics E40H6-500-3-N-5, корпус: Ø40мм, вал полый сквозной, посадочный диаметр вала: Ø6мм, макс. частота отклика: 300кГц, макс. частота вращения: 5000 об./мин., пусковой момент: макс. 50гс·см (макс. 0.00049Нм) , разрешение: 500 имп./об., NPN с открытым коллектором, выходные фазы A, B, Z, Uпит. 5В=, кабель сзади 2м, IP50 | 14320 | 13317.6 | 12888 | 11456 | 10024 | Доступно к заказу.
A2500006380R |  | A2500006380 | ROTARY ENCODER | INCREMENTAL TYPE (OPTICAL) | E40H SERIES | E40H6-500-3-T-24 | 12-24VDC | Китай | E40H6-500-3-T-24^12-24VDC^ | Инкрементальный энкодер Autonics E40H6-500-3-T-24, корпус: Ø40мм, вал полый сквозной, посадочный диаметр вала: Ø6мм, макс. частота отклика: 300кГц, макс. частота вращения: 5000 об./мин., пусковой момент: макс. 50гс·см (макс. 0.00049Нм) , разрешение: 500 имп./об., комплементарный, выходные фазы A, B, Z, Uпит. 12…24В=, кабель сзади 2м, IP50 | 14320 | 13317.6 | 12888 | 11456 | 10024 | Доступно к заказу.
A2500006382R |  | A2500012009 | ROTARY ENCODER | INCREMENTAL TYPE (OPTICAL) | E40H SERIES | E40H6-500-3-T-5 | 5VDC(ENG) | Китай | E40H6-500-3-T-5^5VDC(ENG)^ | Инкрементальный энкодер Autonics E40H6-500-3-T-5, корпус: Ø40мм, вал полый сквозной, посадочный диаметр вала: Ø6мм, макс. частота отклика: 300кГц, макс. частота вращения: 5000 об./мин., пусковой момент: макс. 50гс·см (макс. 0.00049Нм) , разрешение: 500 имп./об., комплементарный, выходные фазы A, B, Z, Uпит. 5В=, кабель сзади 2м, IP50 | 14320 | 13317.6 | 12888 | 11456 | 10024 | Доступно к заказу.
A2500005419R |  | A2500005419 | ROTARY ENCODER | INCREMENTAL TYPE (OPTICAL) | E40H SERIES | E40H6-500-3-V-24 | 12-24VDC | Китай | E40H6-500-3-V-24^12-24VDC^ | Инкрементальный энкодер Autonics E40H6-500-3-V-24, корпус: Ø40мм, вал полый сквозной, посадочный диаметр вала: Ø6мм, макс. частота отклика: 300кГц, макс. частота вращения: 5000 об./мин., пусковой момент: макс. 50гс·см (макс. 0.00049Нм) , разрешение: 500 имп./об., напряжение, выходные фазы A, B, Z, Uпит. 12…24В=, кабель сзади 2м, IP50 | 14320 | 13317.6 | 12888 | 11456 | 10024 | Доступно к заказу.
A2500005418R |  | A2500005418 | ROTARY ENCODER | INCREMENTAL TYPE (OPTICAL) | E40H SERIES | E40H6-500-3-V-5 | 5VDC | Китай | E40H6-500-3-V-5^5VDC^ | Инкрементальный энкодер Autonics E40H6-500-3-V-5, корпус: Ø40мм, вал полый сквозной, посадочный диаметр вала: Ø6мм, макс. частота отклика: 300кГц, макс. частота вращения: 5000 об./мин., пусковой момент: макс. 50гс·см (макс. 0.00049Нм) , разрешение: 500 имп./об., напряжение, выходные фазы A, B, Z, Uпит. 5В=, кабель сзади 2м, IP50 | 14320 | 13317.6 | 12888 | 11456 | 10024 | Доступно к заказу.
A2500006950R |  | A2500006950 | ROTARY ENCODER | INCREMENTAL TYPE (OPTICAL) | E40H SERIES | E40H6-500-6-L-24 | 12-24VDC | Южная Корея | E40H6-500-6-L-24^12-24VDC^ | Инкрементальный энкодер Autonics E40H6-500-6-L-24, корпус: Ø40мм, вал полый сквозной, посадочный диаметр вала: Ø6мм, макс. частота отклика: 300кГц, макс. частота вращения: 5000 об./мин., пусковой момент: макс. 50гс·см (макс. 0.00049Нм) , разрешение: 500 имп./об., Line Driver (дифференциальный), выходные фазы A, A̅, B, B̅, Z, Z̅, Uпит. 12…24В=, кабель сзади 2м, IP50 | 0 | 0 | 0 | 0 | 0 | Цену и срок поставки уточняйте дополнительно.
A2500005481R |  | A2500005481 | ROTARY ENCODER | INCREMENTAL TYPE (OPTICAL) | E40H SERIES | E40H6-500-6-L-5 | 5VDC | Китай | E40H6-500-6-L-5^5VDC^ | Инкрементальный энкодер Autonics E40H6-500-6-L-5, корпус: Ø40мм, вал полый сквозной, посадочный диаметр вала: Ø6мм, макс. частота отклика: 300кГц, макс. частота вращения: 5000 об./мин., пусковой момент: макс. 50гс·см (макс. 0.00049Нм) , разрешение: 500 имп./об., Line Driver (дифференциальный), выходные фазы A, A̅, B, B̅, Z, Z̅, Uпит. 5В=, кабель сзади 2м, IP50 | 15320 | 14247.6 | 13788 | 12256 | 10724 | Доступно к заказу.
A2500005326R |  | A2500005326 | ROTARY ENCODER | INCREMENTAL TYPE (OPTICAL) | E40H SERIES | E40H6-50-3-N-24 | 12-24VDC | Китай | E40H6-50-3-N-24^12-24VDC^ | Инкрементальный энкодер Autonics E40H6-50-3-N-24, корпус: Ø40мм, вал полый сквозной, посадочный диаметр вала: Ø6мм, макс. частота отклика: 300кГц, макс. частота вращения: 5000 об./мин., пусковой момент: макс. 50гс·см (макс. 0.00049Нм) , разрешение: 50 имп./об., NPN с открытым коллектором, выходные фазы A, B, Z, Uпит. 12…24В=, кабель сзади 2м, IP50 | 13680 | 12722.4 | 12312 | 10944 | 9576 | Доступно к заказу.
A2500005329R |  | A2500005329 | ROTARY ENCODER | INCREMENTAL TYPE (OPTICAL) | E40H SERIES | E40H6-50-3-N-5 | 5VDC | Китай | E40H6-50-3-N-5^5VDC^ | Инкрементальный энкодер Autonics E40H6-50-3-N-5, корпус: Ø40мм, вал полый сквозной, посадочный диаметр вала: Ø6мм, макс. частота отклика: 300кГц, макс. частота вращения: 5000 об./мин., пусковой момент: макс. 50гс·см (макс. 0.00049Нм) , разрешение: 50 имп./об., NPN с открытым коллектором, выходные фазы A, B, Z, Uпит. 5В=, кабель сзади 2м, IP50 | 13680 | 12722.4 | 12312 | 10944 | 9576 | Доступно к заказу.
A2500006356R |  | A2500006356 | ROTARY ENCODER | INCREMENTAL TYPE (OPTICAL) | E40H SERIES | E40H6-50-3-T-24 | 12-24VDC | Китай | E40H6-50-3-T-24^12-24VDC^ | Инкрементальный энкодер Autonics E40H6-50-3-T-24, корпус: Ø40мм, вал полый сквозной, посадочный диаметр вала: Ø6мм, макс. частота отклика: 300кГц, макс. частота вращения: 5000 об./мин., пусковой момент: макс. 50гс·см (макс. 0.00049Нм) , разрешение: 50 имп./об., комплементарный, выходные фазы A, B, Z, Uпит. 12…24В=, кабель сзади 2м, IP50 | 13680 | 12722.4 | 12312 | 10944 | 9576 | Доступно к заказу.
A2500006358R |  | A2500006358 | ROTARY ENCODER | INCREMENTAL TYPE (OPTICAL) | E40H SERIES | E40H6-50-3-T-5-C | 5VDC | Южная Корея | E40H6-50-3-T-5-C^5VDC^ | Инкрементальный энкодер Autonics E40H6-50-3-T-5-C, корпус: Ø40мм, вал полый сквозной, посадочный диаметр вала: Ø6мм, макс. частота отклика: 300кГц, макс. частота вращения: 5000 об./мин., пусковой момент: макс. 50гс·см (макс. 0.00049Нм) , разрешение: 50 имп./об., комплементарный, выходные фазы A, B, Z, Uпит. 5В=, кабель с разъемом сзади 0,25м, IP50 | 0 | 0 | 0 | 0 | 0 | Цену и срок поставки уточняйте дополнительно.
A2500005412R |  | A2500005412 | ROTARY ENCODER | INCREMENTAL TYPE (OPTICAL) | E40H SERIES | E40H6-50-3-V-24 | 12-24VDC | Китай | E40H6-50-3-V-24^12-24VDC^ | Инкрементальный энкодер Autonics E40H6-50-3-V-24, корпус: Ø40мм, вал полый сквозной, посадочный диаметр вала: Ø6мм, макс. частота отклика: 300кГц, макс. частота вращения: 5000 об./мин., пусковой момент: макс. 50гс·см (макс. 0.00049Нм) , разрешение: 50 имп./об., напряжение, выходные фазы A, B, Z, Uпит. 12…24В=, кабель сзади 2м, IP50 | 13680 | 12722.4 | 12312 | 10944 | 9576 | Доступно к заказу.
A2500005413R |  | A2500005413 | ROTARY ENCODER | INCREMENTAL TYPE (OPTICAL) | E40H SERIES | E40H6-50-3-V-5 | 5VDC | Китай | E40H6-50-3-V-5^5VDC^ | Инкрементальный энкодер Autonics E40H6-50-3-V-5, корпус: Ø40мм, вал полый сквозной, посадочный диаметр вала: Ø6мм, макс. частота отклика: 300кГц, макс. частота вращения: 5000 об./мин., пусковой момент: макс. 50гс·см (макс. 0.00049Нм) , разрешение: 50 имп./об., напряжение, выходные фазы A, B, Z, Uпит. 5В=, кабель сзади 2м, IP50 | 13680 | 12722.4 | 12312 | 10944 | 9576 | Доступно к заказу.
A2500005470R |  | A2500011460 | ROTARY ENCODER | INCREMENTAL TYPE (OPTICAL) | E40H SERIES | E40H6-50-6-L-5 | 5VDC(ENG) | Китай | E40H6-50-6-L-5^5VDC(ENG)^ | Инкрементальный энкодер Autonics E40H6-50-6-L-5, корпус: Ø40мм, вал полый сквозной, посадочный диаметр вала: Ø6мм, макс. частота отклика: 300кГц, макс. частота вращения: 5000 об./мин., пусковой момент: макс. 50гс·см (макс. 0.00049Нм) , разрешение: 50 имп./об., Line Driver (дифференциальный), выходные фазы A, A̅, B, B̅, Z, Z̅, Uпит. 5В=, кабель сзади 2м, IP50 | 14730 | 13698.9 | 13257 | 11784 | 10311 | Доступно к заказу.
A2500005356R |  | A2500005356 | ROTARY ENCODER | INCREMENTAL TYPE (OPTICAL) | E40H SERIES | E40H6-512-3-N-24 | 12-24VDC | Китай | E40H6-512-3-N-24^12-24VDC^ | Инкрементальный энкодер Autonics E40H6-512-3-N-24, корпус: Ø40мм, вал полый сквозной, посадочный диаметр вала: Ø6мм, макс. частота отклика: 300кГц, макс. частота вращения: 5000 об./мин., пусковой момент: макс. 50гс·см (макс. 0.00049Нм) , разрешение: 512 имп./об., NPN с открытым коллектором, выходные фазы A, B, Z, Uпит. 12…24В=, кабель сзади 2м, IP50 | 14320 | 13317.6 | 12888 | 11456 | 10024 | Доступно к заказу.
A2500005359R |  | A2500005359 | ROTARY ENCODER | INCREMENTAL TYPE (OPTICAL) | E40H SERIES | E40H6-512-3-N-5 | 5VDC | Китай | E40H6-512-3-N-5^5VDC^ | Инкрементальный энкодер Autonics E40H6-512-3-N-5, корпус: Ø40мм, вал полый сквозной, посадочный диаметр вала: Ø6мм, макс. частота отклика: 300кГц, макс. частота вращения: 5000 об./мин., пусковой момент: макс. 50гс·см (макс. 0.00049Нм) , разрешение: 512 имп./об., NPN с открытым коллектором, выходные фазы A, B, Z, Uпит. 5В=, кабель сзади 2м, IP50 | 14320 | 13317.6 | 12888 | 11456 | 10024 | Доступно к заказу.
A2500006384R |  | A2500006384 | ROTARY ENCODER | INCREMENTAL TYPE (OPTICAL) | E40H SERIES | E40H6-512-3-T-24 | 12-24VDC | Китай | E40H6-512-3-T-24^12-24VDC^ | Инкрементальный энкодер Autonics E40H6-512-3-T-24, корпус: Ø40мм, вал полый сквозной, посадочный диаметр вала: Ø6мм, макс. частота отклика: 300кГц, макс. частота вращения: 5000 об./мин., пусковой момент: макс. 50гс·см (макс. 0.00049Нм) , разрешение: 512 имп./об., комплементарный, выходные фазы A, B, Z, Uпит. 12…24В=, кабель сзади 2м, IP50 | 14320 | 13317.6 | 12888 | 11456 | 10024 | Доступно к заказу.
A2500005436R |  | A2500005436 | ROTARY ENCODER | INCREMENTAL TYPE (OPTICAL) | E40H SERIES | E40H6-512-3-V-24 | 12-24VDC | Китай | E40H6-512-3-V-24^12-24VDC^ | Инкрементальный энкодер Autonics E40H6-512-3-V-24, корпус: Ø40мм, вал полый сквозной, посадочный диаметр вала: Ø6мм, макс. частота отклика: 300кГц, макс. частота вращения: 5000 об./мин., пусковой момент: макс. 50гс·см (макс. 0.00049Нм) , разрешение: 512 имп./об., напряжение, выходные фазы A, B, Z, Uпит. 12…24В=, кабель сзади 2м, IP50 | 14320 | 13317.6 | 12888 | 11456 | 10024 | Доступно к заказу.
A2500005437R |  | A2500005437 | ROTARY ENCODER | INCREMENTAL TYPE (OPTICAL) | E40H SERIES | E40H6-512-3-V-5 | 5VDC | Китай | E40H6-512-3-V-5^5VDC^ | Инкрементальный энкодер Autonics E40H6-512-3-V-5, корпус: Ø40мм, вал полый сквозной, посадочный диаметр вала: Ø6мм, макс. частота отклика: 300кГц, макс. частота вращения: 5000 об./мин., пусковой момент: макс. 50гс·см (макс. 0.00049Нм) , разрешение: 512 имп./об., напряжение, выходные фазы A, B, Z, Uпит. 5В=, кабель сзади 2м, IP50 | 14320 | 13317.6 | 12888 | 11456 | 10024 | Доступно к заказу.
A2500006951R |  | A2500006951 | ROTARY ENCODER | INCREMENTAL TYPE (OPTICAL) | E40H SERIES | E40H6-512-6-L-24 | 12-24VDC | Южная Корея | E40H6-512-6-L-24^12-24VDC^ | Инкрементальный энкодер Autonics E40H6-512-6-L-24, корпус: Ø40мм, вал полый сквозной, посадочный диаметр вала: Ø6мм, макс. частота отклика: 300кГц, макс. частота вращения: 5000 об./мин., пусковой момент: макс. 50гс·см (макс. 0.00049Нм) , разрешение: 512 имп./об., Line Driver (дифференциальный), выходные фазы A, A̅, B, B̅, Z, Z̅, Uпит. 12…24В=, кабель сзади 2м, IP50 | 0 | 0 | 0 | 0 | 0 | Цену и срок поставки уточняйте дополнительно.
A2500005483R |  | A2500005483 | ROTARY ENCODER | INCREMENTAL TYPE (OPTICAL) | E40H SERIES | E40H6-512-6-L-5 | 5VDC | Китай | E40H6-512-6-L-5^5VDC^ | Инкрементальный энкодер Autonics E40H6-512-6-L-5, корпус: Ø40мм, вал полый сквозной, посадочный диаметр вала: Ø6мм, макс. частота отклика: 300кГц, макс. частота вращения: 5000 об./мин., пусковой момент: макс. 50гс·см (макс. 0.00049Нм) , разрешение: 512 имп./об., Line Driver (дифференциальный), выходные фазы A, A̅, B, B̅, Z, Z̅, Uпит. 5В=, кабель сзади 2м, IP50 | 15320 | 14247.6 | 13788 | 12256 | 10724 | Доступно к заказу.
A2500005323R |  | A2500011605 | ROTARY ENCODER | INCREMENTAL TYPE (OPTICAL) | E40H SERIES | E40H6-5-2-N-24 | 12-24VDC(ENG) | Китай | E40H6-5-2-N-24^12-24VDC(ENG)^ | Инкрементальный энкодер Autonics E40H6-5-2-N-24, корпус: Ø40мм, вал полый сквозной, посадочный диаметр вала: Ø6мм, макс. частота отклика: 300кГц, макс. частота вращения: 5000 об./мин., пусковой момент: макс. 50гс·см (макс. 0.00049Нм) , разрешение: 5 имп./об., NPN с открытым коллектором, выходные фазы A, B, Uпит. 12…24В=, кабель сзади 2м, IP50 | 13680 | 12722.4 | 12312 | 10944 | 9576 | Доступно к заказу.
A2500006342R |  | A2500006342 | ROTARY ENCODER | INCREMENTAL TYPE (OPTICAL) | E40H SERIES | E40H6-5-2-T-24 | 12-24VDC | Китай | E40H6-5-2-T-24^12-24VDC^ | Инкрементальный энкодер Autonics E40H6-5-2-T-24, корпус: Ø40мм, вал полый сквозной, посадочный диаметр вала: Ø6мм, макс. частота отклика: 300кГц, макс. частота вращения: 5000 об./мин., пусковой момент: макс. 50гс·см (макс. 0.00049Нм) , разрешение: 5 имп./об., комплементарный, выходные фазы A, B, Uпит. 12…24В=, кабель сзади 2м, IP50 | 13680 | 12722.4 | 12312 | 10944 | 9576 | Доступно к заказу.
A2500006343R |  | A2500011612 | ROTARY ENCODER | INCREMENTAL TYPE (OPTICAL) | E40H SERIES | E40H6-5-2-T-5 | 5VDC(ENG) | Китай | E40H6-5-2-T-5^5VDC(ENG)^ | Инкрементальный энкодер Autonics E40H6-5-2-T-5, корпус: Ø40мм, вал полый сквозной, посадочный диаметр вала: Ø6мм, макс. частота отклика: 300кГц, макс. частота вращения: 5000 об./мин., пусковой момент: макс. 50гс·см (макс. 0.00049Нм) , разрешение: 5 имп./об., комплементарный, выходные фазы A, B, Uпит. 5В=, кабель сзади 2м, IP50 | 13680 | 12722.4 | 12312 | 10944 | 9576 | Доступно к заказу.
A2500012276R |  | A2500010056 | ROTARY ENCODER | INCREMENTAL TYPE (OPTICAL) | E40H SERIES | E40H6-5-2-V-24 | 12-24VDC | Китай | E40H6-5-2-V-24^12-24VDC^ |  | 13680 | 12722.4 | 12312 | 10944 | 9576 | Доступно к заказу.
A2500012277R |  | A2500010057 | ROTARY ENCODER | INCREMENTAL TYPE (OPTICAL) | E40H SERIES | E40H6-5-2-V-5 | 5VDC | Китай | E40H6-5-2-V-5^5VDC^ |  | 13680 | 12722.4 | 12312 | 10944 | 9576 | Доступно к заказу.
A2500011421R |  | A2500010085 | ROTARY ENCODER | INCREMENTAL TYPE (OPTICAL) | E40H SERIES | E40H6-5-4-L-5 | 5VDC | Китай | E40H6-5-4-L-5^5VDC^ |  | 14730 | 13698.9 | 13257 | 11784 | 10311 | Доступно к заказу.
A2500005358R |  | A2500005358 | ROTARY ENCODER | INCREMENTAL TYPE (OPTICAL) | E40H SERIES | E40H6-600-3-N-24 | 12-24VDC | Китай | E40H6-600-3-N-24^12-24VDC^ | Инкрементальный энкодер Autonics E40H6-600-3-N-24, корпус: Ø40мм, вал полый сквозной, посадочный диаметр вала: Ø6мм, макс. частота отклика: 300кГц, макс. частота вращения: 5000 об./мин., пусковой момент: макс. 50гс·см (макс. 0.00049Нм) , разрешение: 600 имп./об., NPN с открытым коллектором, выходные фазы A, B, Z, Uпит. 12…24В=, кабель сзади 2м, IP50 | 14320 | 13317.6 | 12888 | 11456 | 10024 | Доступно к заказу.
A2500005361R |  | A2500005361 | ROTARY ENCODER | INCREMENTAL TYPE (OPTICAL) | E40H SERIES | E40H6-600-3-N-5 | 5VDC | Китай | E40H6-600-3-N-5^5VDC^ | Инкрементальный энкодер Autonics E40H6-600-3-N-5, корпус: Ø40мм, вал полый сквозной, посадочный диаметр вала: Ø6мм, макс. частота отклика: 300кГц, макс. частота вращения: 5000 об./мин., пусковой момент: макс. 50гс·см (макс. 0.00049Нм) , разрешение: 600 имп./об., NPN с открытым коллектором, выходные фазы A, B, Z, Uпит. 5В=, кабель сзади 2м, IP50 | 14320 | 13317.6 | 12888 | 11456 | 10024 | Доступно к заказу.
A2500006386R |  | A2500006386 | ROTARY ENCODER | INCREMENTAL TYPE (OPTICAL) | E40H SERIES | E40H6-600-3-T-24 | 12-24VDC | Китай | E40H6-600-3-T-24^12-24VDC^ | Инкрементальный энкодер Autonics E40H6-600-3-T-24, корпус: Ø40мм, вал полый сквозной, посадочный диаметр вала: Ø6мм, макс. частота отклика: 300кГц, макс. частота вращения: 5000 об./мин., пусковой момент: макс. 50гс·см (макс. 0.00049Нм) , разрешение: 600 имп./об., комплементарный, выходные фазы A, B, Z, Uпит. 12…24В=, кабель сзади 2м, IP50 | 14320 | 13317.6 | 12888 | 11456 | 10024 | Доступно к заказу.
A2500005438R |  | A2500005438 | ROTARY ENCODER | INCREMENTAL TYPE (OPTICAL) | E40H SERIES | E40H6-600-3-V-24 | 12-24VDC | Китай | E40H6-600-3-V-24^12-24VDC^ | Инкрементальный энкодер Autonics E40H6-600-3-V-24, корпус: Ø40мм, вал полый сквозной, посадочный диаметр вала: Ø6мм, макс. частота отклика: 300кГц, макс. частота вращения: 5000 об./мин., пусковой момент: макс. 50гс·см (макс. 0.00049Нм) , разрешение: 600 имп./об., напряжение, выходные фазы A, B, Z, Uпит. 12…24В=, кабель сзади 2м, IP50 | 14320 | 13317.6 | 12888 | 11456 | 10024 | Доступно к заказу.
A2500005439R |  | A2500005439 | ROTARY ENCODER | INCREMENTAL TYPE (OPTICAL) | E40H SERIES | E40H6-600-3-V-5 | 5VDC | Китай | E40H6-600-3-V-5^5VDC^ | Инкрементальный энкодер Autonics E40H6-600-3-V-5, корпус: Ø40мм, вал полый сквозной, посадочный диаметр вала: Ø6мм, макс. частота отклика: 300кГц, макс. частота вращения: 5000 об./мин., пусковой момент: макс. 50гс·см (макс. 0.00049Нм) , разрешение: 600 имп./об., напряжение, выходные фазы A, B, Z, Uпит. 5В=, кабель сзади 2м, IP50 | 14320 | 13317.6 | 12888 | 11456 | 10024 | Доступно к заказу.
A2500006952R |  | A2500006952 | ROTARY ENCODER | INCREMENTAL TYPE (OPTICAL) | E40H SERIES | E40H6-600-6-L-24 | 12-24VDC | Южная Корея | E40H6-600-6-L-24^12-24VDC^ | Инкрементальный энкодер Autonics E40H6-600-6-L-24, корпус: Ø40мм, вал полый сквозной, посадочный диаметр вала: Ø6мм, макс. частота отклика: 300кГц, макс. частота вращения: 5000 об./мин., пусковой момент: макс. 50гс·см (макс. 0.00049Нм) , разрешение: 600 имп./об., Line Driver (дифференциальный), выходные фазы A, A̅, B, B̅, Z, Z̅, Uпит. 12…24В=, кабель сзади 2м, IP50 | 0 | 0 | 0 | 0 | 0 | Цену и срок поставки уточняйте дополнительно.
A2500005499R |  | A2500005499 | ROTARY ENCODER | INCREMENTAL TYPE (OPTICAL) | E40H SERIES | E40H6-600-6-L-5 | 5VDC | Китай | E40H6-600-6-L-5^5VDC^ | Инкрементальный энкодер Autonics E40H6-600-6-L-5, корпус: Ø40мм, вал полый сквозной, посадочный диаметр вала: Ø6мм, макс. частота отклика: 300кГц, макс. частота вращения: 5000 об./мин., пусковой момент: макс. 50гс·см (макс. 0.00049Нм) , разрешение: 600 имп./об., Line Driver (дифференциальный), выходные фазы A, A̅, B, B̅, Z, Z̅, Uпит. 5В=, кабель сзади 2м, IP50 | 15320 | 14247.6 | 13788 | 12256 | 10724 | Доступно к заказу.
A2500005324R |  | A2500005324 | ROTARY ENCODER | INCREMENTAL TYPE (OPTICAL) | E40H SERIES | E40H6-60-3-N-24 | 12-24VDC | Китай | E40H6-60-3-N-24^12-24VDC^ | Инкрементальный энкодер Autonics E40H6-60-3-N-24, корпус: Ø40мм, вал полый сквозной, посадочный диаметр вала: Ø6мм, макс. частота отклика: 300кГц, макс. частота вращения: 5000 об./мин., пусковой момент: макс. 50гс·см (макс. 0.00049Нм) , разрешение: 60 имп./об., NPN с открытым коллектором, выходные фазы A, B, Z, Uпит. 12…24В=, кабель сзади 2м, IP50 | 13680 | 12722.4 | 12312 | 10944 | 9576 | Доступно к заказу.
A2500005327R |  | A2500005327 | ROTARY ENCODER | INCREMENTAL TYPE (OPTICAL) | E40H SERIES | E40H6-60-3-N-5 | 5VDC | Китай | E40H6-60-3-N-5^5VDC^ | Инкрементальный энкодер Autonics E40H6-60-3-N-5, корпус: Ø40мм, вал полый сквозной, посадочный диаметр вала: Ø6мм, макс. частота отклика: 300кГц, макс. частота вращения: 5000 об./мин., пусковой момент: макс. 50гс·см (макс. 0.00049Нм) , разрешение: 60 имп./об., NPN с открытым коллектором, выходные фазы A, B, Z, Uпит. 5В=, кабель сзади 2м, IP50 | 13680 | 12722.4 | 12312 | 10944 | 9576 | Доступно к заказу.
A2500006359R |  | A2500006359 | ROTARY ENCODER | INCREMENTAL TYPE (OPTICAL) | E40H SERIES | E40H6-60-3-T-24 | 12-24VDC | Китай | E40H6-60-3-T-24^12-24VDC^ | Инкрементальный энкодер Autonics E40H6-60-3-T-24, корпус: Ø40мм, вал полый сквозной, посадочный диаметр вала: Ø6мм, макс. частота отклика: 300кГц, макс. частота вращения: 5000 об./мин., пусковой момент: макс. 50гс·см (макс. 0.00049Нм) , разрешение: 60 имп./об., комплементарный, выходные фазы A, B, Z, Uпит. 12…24В=, кабель сзади 2м, IP50 | 13680 | 12722.4 | 12312 | 10944 | 9576 | Доступно к заказу.
A2500005414R |  | A2500005414 | ROTARY ENCODER | INCREMENTAL TYPE (OPTICAL) | E40H SERIES | E40H6-60-3-V-24 | 12-24VDC | Китай | E40H6-60-3-V-24^12-24VDC^ | Инкрементальный энкодер Autonics E40H6-60-3-V-24, корпус: Ø40мм, вал полый сквозной, посадочный диаметр вала: Ø6мм, макс. частота отклика: 300кГц, макс. частота вращения: 5000 об./мин., пусковой момент: макс. 50гс·см (макс. 0.00049Нм) , разрешение: 60 имп./об., напряжение, выходные фазы A, B, Z, Uпит. 12…24В=, кабель сзади 2м, IP50 | 13680 | 12722.4 | 12312 | 10944 | 9576 | Доступно к заказу.
A2500005415R |  | A2500005415 | ROTARY ENCODER | INCREMENTAL TYPE (OPTICAL) | E40H SERIES | E40H6-60-3-V-5 | 5VDC | Китай | E40H6-60-3-V-5^5VDC^ | Инкрементальный энкодер Autonics E40H6-60-3-V-5, корпус: Ø40мм, вал полый сквозной, посадочный диаметр вала: Ø6мм, макс. частота отклика: 300кГц, макс. частота вращения: 5000 об./мин., пусковой момент: макс. 50гс·см (макс. 0.00049Нм) , разрешение: 60 имп./об., напряжение, выходные фазы A, B, Z, Uпит. 5В=, кабель сзади 2м, IP50 | 13680 | 12722.4 | 12312 | 10944 | 9576 | Доступно к заказу.
A2500005471R |  | A2500005471 | ROTARY ENCODER | INCREMENTAL TYPE (OPTICAL) | E40H SERIES | E40H6-60-6-L-5 | 5VDC | Китай | E40H6-60-6-L-5^5VDC^ | Инкрементальный энкодер Autonics E40H6-60-6-L-5, корпус: Ø40мм, вал полый сквозной, посадочный диаметр вала: Ø6мм, макс. частота отклика: 300кГц, макс. частота вращения: 5000 об./мин., пусковой момент: макс. 50гс·см (макс. 0.00049Нм) , разрешение: 60 имп./об., Line Driver (дифференциальный), выходные фазы A, A̅, B, B̅, Z, Z̅, Uпит. 5В=, кабель сзади 2м, IP50 | 14730 | 13698.9 | 13257 | 11784 | 10311 | Доступно к заказу.
A2500011813R |  | A2500010175 | ROTARY ENCODER | INCREMENTAL TYPE (OPTICAL) | E40H SERIES | E40H6-75-3-T-24 | 12-24VDC | Китай | E40H6-75-3-T-24^12-24VDC^ |  | 13680 | 12722.4 | 12312 | 10944 | 9576 | Доступно к заказу.
A2500012398R |  | A2500010072 | ROTARY ENCODER | INCREMENTAL TYPE (OPTICAL) | E40H SERIES | E40H6-75-3-V-24 | 12-24VDC | Китай | E40H6-75-3-V-24^12-24VDC^ |  | 13680 | 12722.4 | 12312 | 10944 | 9576 | Доступно к заказу.
A2500012399R |  | A2500010073 | ROTARY ENCODER | INCREMENTAL TYPE (OPTICAL) | E40H SERIES | E40H6-75-3-V-5 | 5VDC | Китай | E40H6-75-3-V-5^5VDC^ |  | 13680 | 12722.4 | 12312 | 10944 | 9576 | Доступно к заказу.
A2500012064R |  | A2500010227 | ROTARY ENCODER | INCREMENTAL TYPE (OPTICAL) | E40H SERIES | E40H6-800-3-T-24 | 12-24VDC | Китай | E40H6-800-3-T-24^12-24VDC^ |  | 14320 | 13317.6 | 12888 | 11456 | 10024 | Доступно к заказу.
A2500012555R |  | A2500010082 | ROTARY ENCODER | INCREMENTAL TYPE (OPTICAL) | E40H SERIES | E40H6-800-3-V-24 | 12-24VDC | Китай | E40H6-800-3-V-24^12-24VDC^ |  | 14320 | 13317.6 | 12888 | 11456 | 10024 | Доступно к заказу.
A2500012556R |  | A2500010083 | ROTARY ENCODER | INCREMENTAL TYPE (OPTICAL) | E40H SERIES | E40H6-800-3-V-5 | 5VDC | Китай | E40H6-800-3-V-5^5VDC^ |  | 14320 | 13317.6 | 12888 | 11456 | 10024 | Доступно к заказу.
A2500011535R |  | A2500010091 | ROTARY ENCODER | INCREMENTAL TYPE (OPTICAL) | E40H SERIES | E40H6-800-6-L-5 | 5VDC | Китай | E40H6-800-6-L-5^5VDC^ |  | 15320 | 14247.6 | 13788 | 12256 | 10724 | Доступно к заказу.
A2500005569R |  | A2500005569 | ROTARY ENCODER | INCREMENTAL TYPE (OPTICAL) | E40H SERIES | E40H8-1000-2-N-24 | 12-24VDC | Китай | E40H8-1000-2-N-24^12-24VDC^ | Инкрементальный энкодер Autonics E40H8-1000-2-N-24, корпус: Ø40мм, вал полый сквозной, посадочный диаметр вала: Ø8мм, макс. частота отклика: 300кГц, макс. частота вращения: 5000 об./мин., пусковой момент: макс. 50гс·см (макс. 0.00049Нм) , разрешение: 1000 имп./об., NPN с открытым коллектором, выходные фазы A, B, Uпит. 12…24В=, кабель сзади 2м, IP50 | 13770 | 12806.1 | 12393 | 11016 | 9639 | Доступно к заказу.
A2500005572R |  | A2500005572 | ROTARY ENCODER | INCREMENTAL TYPE (OPTICAL) | E40H SERIES | E40H8-1000-3-N-24 | 12-24VDC | Китай | E40H8-1000-3-N-24^12-24VDC^ | Инкрементальный энкодер Autonics E40H8-1000-3-N-24, корпус: Ø40мм, вал полый сквозной, посадочный диаметр вала: Ø8мм, макс. частота отклика: 300кГц, макс. частота вращения: 5000 об./мин., пусковой момент: макс. 50гс·см (макс. 0.00049Нм) , разрешение: 1000 имп./об., NPN с открытым коллектором, выходные фазы A, B, Z, Uпит. 12…24В=, кабель сзади 2м, IP50 | 13770 | 12806.1 | 12393 | 11016 | 9639 | Доступно к заказу.
A2500006718R |  | A2500006718 | ROTARY ENCODER | INCREMENTAL TYPE (OPTICAL) | E40H SERIES | E40H8-1000-3-N-24-C | 12-24VDC | Южная Корея | E40H8-1000-3-N-24-C^12-24VDC^ | Инкрементальный энкодер Autonics E40H8-1000-3-N-24-C, корпус: Ø40мм, вал полый сквозной, посадочный диаметр вала: Ø8мм, макс. частота отклика: 300кГц, макс. частота вращения: 5000 об./мин., пусковой момент: макс. 50гс·см (макс. 0.00049Нм) , разрешение: 1000 имп./об., NPN с открытым коллектором, выходные фазы A, B, Z, Uпит. 12…24В=, кабель с разъемом сзади 0,25м, IP50 | 0 | 0 | 0 | 0 | 0 | Цену и срок поставки уточняйте дополнительно.
A2500005574R |  | A2500005574 | ROTARY ENCODER | INCREMENTAL TYPE (OPTICAL) | E40H SERIES | E40H8-1000-3-N-5 | 5VDC | Китай | E40H8-1000-3-N-5^5VDC^ | Инкрементальный энкодер Autonics E40H8-1000-3-N-5, корпус: Ø40мм, вал полый сквозной, посадочный диаметр вала: Ø8мм, макс. частота отклика: 300кГц, макс. частота вращения: 5000 об./мин., пусковой момент: макс. 50гс·см (макс. 0.00049Нм) , разрешение: 1000 имп./об., NPN с открытым коллектором, выходные фазы A, B, Z, Uпит. 5В=, кабель сзади 2м, IP50 | 13770 | 12806.1 | 12393 | 11016 | 9639 | Доступно к заказу.
A2500006715R |  | A2500006715 | ROTARY ENCODER | INCREMENTAL TYPE (OPTICAL) | E40H SERIES | E40H8-1000-3-T-24 | 12-24VDC | Китай | E40H8-1000-3-T-24^12-24VDC^ | Инкрементальный энкодер Autonics E40H8-1000-3-T-24, корпус: Ø40мм, вал полый сквозной, посадочный диаметр вала: Ø8мм, макс. частота отклика: 300кГц, макс. частота вращения: 5000 об./мин., пусковой момент: макс. 50гс·см (макс. 0.00049Нм) , разрешение: 1000 имп./об., комплементарный, выходные фазы A, B, Z, Uпит. 12…24В=, кабель сзади 2м, IP50 | 13770 | 12806.1 | 12393 | 11016 | 9639 | Доступно к заказу.
A2500006717R |  | A2500006717 | ROTARY ENCODER | INCREMENTAL TYPE (OPTICAL) | E40H SERIES | E40H8-1000-3-T-24-C | 12-24VDC | Южная Корея | E40H8-1000-3-T-24-C^12-24VDC^ | Инкрементальный энкодер Autonics E40H8-1000-3-T-24-C, корпус: Ø40мм, вал полый сквозной, посадочный диаметр вала: Ø8мм, макс. частота отклика: 300кГц, макс. частота вращения: 5000 об./мин., пусковой момент: макс. 50гс·см (макс. 0.00049Нм) , разрешение: 1000 имп./об., комплементарный, выходные фазы A, B, Z, Uпит. 12…24В=, кабель с разъемом сзади 0,25м, IP50 | 0 | 0 | 0 | 0 | 0 | Цену и срок поставки уточняйте дополнительно.
A2500006502R |  | A2500006502 | ROTARY ENCODER | INCREMENTAL TYPE (OPTICAL) | E40H SERIES | E40H8-1000-3-T-5 | 5VDC | Китай | E40H8-1000-3-T-5^5VDC^ | Инкрементальный энкодер Autonics E40H8-1000-3-T-5, корпус: Ø40мм, вал полый сквозной, посадочный диаметр вала: Ø8мм, макс. частота отклика: 300кГц, макс. частота вращения: 5000 об./мин., пусковой момент: макс. 50гс·см (макс. 0.00049Нм) , разрешение: 1000 имп./об., комплементарный, выходные фазы A, B, Z, Uпит. 5В=, кабель сзади 2м, IP50 | 13770 | 12806.1 | 12393 | 11016 | 9639 | Доступно к заказу.
A2500005638R |  | A2500005638 | ROTARY ENCODER | INCREMENTAL TYPE (OPTICAL) | E40H SERIES | E40H8-1000-3-V-24 | 12-24VDC | Китай | E40H8-1000-3-V-24^12-24VDC^ | Инкрементальный энкодер Autonics E40H8-1000-3-V-24, корпус: Ø40мм, вал полый сквозной, посадочный диаметр вала: Ø8мм, макс. частота отклика: 300кГц, макс. частота вращения: 5000 об./мин., пусковой момент: макс. 50гс·см (макс. 0.00049Нм) , разрешение: 1000 имп./об., напряжение, выходные фазы A, B, Z, Uпит. 12…24В=, кабель сзади 2м, IP50 | 13770 | 12806.1 | 12393 | 11016 | 9639 | Доступно к заказу.
A2500005651R |  | A2500005651 | ROTARY ENCODER | INCREMENTAL TYPE (OPTICAL) | E40H SERIES | E40H8-1000-3-V-5 | 5VDC | Китай | E40H8-1000-3-V-5^5VDC^ | Инкрементальный энкодер Autonics E40H8-1000-3-V-5, корпус: Ø40мм, вал полый сквозной, посадочный диаметр вала: Ø8мм, макс. частота отклика: 300кГц, макс. частота вращения: 5000 об./мин., пусковой момент: макс. 50гс·см (макс. 0.00049Нм) , разрешение: 1000 имп./об., напряжение, выходные фазы A, B, Z, Uпит. 5В=, кабель сзади 2м, IP50 | 13770 | 12806.1 | 12393 | 11016 | 9639 | Доступно к заказу.
A2500007061R |  | H2500002726 | ROTARY ENCODER | INCREMENTAL TYPE (OPTICAL) | E40H SERIES | E40H8-1000-6-L-24 | 12-24VDC | Южная Корея | E40H8-1000-6-L-24^12-24VDC^GL | Инкрементальный энкодер Autonics E40H8-1000-6-L-24, корпус: Ø40мм, вал полый сквозной, посадочный диаметр вала: Ø8мм, макс. частота отклика: 300кГц, макс. частота вращения: 5000 об./мин., пусковой момент: макс. 50гс·см (макс. 0.00049Нм) , разрешение: 1000 имп./об., Line Driver (дифференциальный), выходные фазы A, A̅, B, B̅, Z, Z̅, Uпит. 12…24В=, кабель сзади 2м, IP50 | 25910 | 24096.3 | 23319 | 20728 | 18137 | Доступно к заказу.
A2500007088R |  | A2500007088 | ROTARY ENCODER | INCREMENTAL TYPE (OPTICAL) | E40H SERIES | E40H8-1000-6-L-24-C | 12-24VDC | Южная Корея | E40H8-1000-6-L-24-C^12-24VDC^ | Инкрементальный энкодер Autonics E40H8-1000-6-L-24-C, корпус: Ø40мм, вал полый сквозной, посадочный диаметр вала: Ø8мм, макс. частота отклика: 300кГц, макс. частота вращения: 5000 об./мин., пусковой момент: макс. 50гс·см (макс. 0.00049Нм) , разрешение: 1000 имп./об., Line Driver (дифференциальный), выходные фазы A, A̅, B, B̅, Z, Z̅, Uпит. 12…24В=, кабель с разъемом сзади 0,25м, IP50 | 0 | 0 | 0 | 0 | 0 | Цену и срок поставки уточняйте дополнительно.
A2500005756R |  | A2500005756 | ROTARY ENCODER | INCREMENTAL TYPE (OPTICAL) | E40H SERIES | E40H8-1000-6-L-5 | 5VDC | Китай | E40H8-1000-6-L-5^5VDC^ | Инкрементальный энкодер Autonics E40H8-1000-6-L-5, корпус: Ø40мм, вал полый сквозной, посадочный диаметр вала: Ø8мм, макс. частота отклика: 300кГц, макс. частота вращения: 5000 об./мин., пусковой момент: макс. 50гс·см (макс. 0.00049Нм) , разрешение: 1000 имп./об., Line Driver (дифференциальный), выходные фазы A, A̅, B, B̅, Z, Z̅, Uпит. 5В=, кабель сзади 2м, IP50 | 16720 | 15549.6 | 15048 | 13376 | 11704 | Доступно к заказу.
A2500005758R |  | A2500005758 | ROTARY ENCODER | INCREMENTAL TYPE (OPTICAL) | E40H SERIES | E40H8-1000-6-L-5-C | 5VDC | Южная Корея | E40H8-1000-6-L-5-C^5VDC^ | Инкрементальный энкодер Autonics E40H8-1000-6-L-5-C, корпус: Ø40мм, вал полый сквозной, посадочный диаметр вала: Ø8мм, макс. частота отклика: 300кГц, макс. частота вращения: 5000 об./мин., пусковой момент: макс. 50гс·см (макс. 0.00049Нм) , разрешение: 1000 имп./об., Line Driver (дифференциальный), выходные фазы A, A̅, B, B̅, Z, Z̅, Uпит. 5В=, кабель с разъемом сзади 0,25м, IP50 | 0 | 0 | 0 | 0 | 0 | Цену и срок поставки уточняйте дополнительно.
A2500005521R |  | A2500005521 | ROTARY ENCODER | INCREMENTAL TYPE (OPTICAL) | E40H SERIES | E40H8-100-3-N-24 | 12-24VDC | Китай | E40H8-100-3-N-24^12-24VDC^ | Инкрементальный энкодер Autonics E40H8-100-3-N-24, корпус: Ø40мм, вал полый сквозной, посадочный диаметр вала: Ø8мм, макс. частота отклика: 300кГц, макс. частота вращения: 5000 об./мин., пусковой момент: макс. 50гс·см (макс. 0.00049Нм) , разрешение: 100 имп./об., NPN с открытым коллектором, выходные фазы A, B, Z, Uпит. 12…24В=, кабель сзади 2м, IP50 | 12720 | 11829.6 | 11448 | 10176 | 8904 | Доступно к заказу.
A2500005532R |  | A2500005532 | ROTARY ENCODER | INCREMENTAL TYPE (OPTICAL) | E40H SERIES | E40H8-100-3-N-24-C | 12-24VDC | Южная Корея | E40H8-100-3-N-24-C^12-24VDC^ | Инкрементальный энкодер Autonics E40H8-100-3-N-24-C, корпус: Ø40мм, вал полый сквозной, посадочный диаметр вала: Ø8мм, макс. частота отклика: 300кГц, макс. частота вращения: 5000 об./мин., пусковой момент: макс. 50гс·см (макс. 0.00049Нм) , разрешение: 100 имп./об., NPN с открытым коллектором, выходные фазы A, B, Z, Uпит. 12…24В=, кабель с разъемом сзади 0,25м, IP50 | 0 | 0 | 0 | 0 | 0 | Цену и срок поставки уточняйте дополнительно.
A2500005522R |  | A2500005522 | ROTARY ENCODER | INCREMENTAL TYPE (OPTICAL) | E40H SERIES | E40H8-100-3-N-5 | 5VDC | Китай | E40H8-100-3-N-5^5VDC^ | Инкрементальный энкодер Autonics E40H8-100-3-N-5, корпус: Ø40мм, вал полый сквозной, посадочный диаметр вала: Ø8мм, макс. частота отклика: 300кГц, макс. частота вращения: 5000 об./мин., пусковой момент: макс. 50гс·см (макс. 0.00049Нм) , разрешение: 100 имп./об., NPN с открытым коллектором, выходные фазы A, B, Z, Uпит. 5В=, кабель сзади 2м, IP50 | 12720 | 11829.6 | 11448 | 10176 | 8904 | Доступно к заказу.
A2500006708R |  | A2500006708 | ROTARY ENCODER | INCREMENTAL TYPE (OPTICAL) | E40H SERIES | E40H8-100-3-T-24 | 12-24VDC(6M) | Южная Корея | E40H8-100-3-T-24^12-24VDC(6M)^ | Инкрементальный энкодер Autonics E40H8-100-3-T-24, корпус: Ø40мм, вал полый сквозной, посадочный диаметр вала: Ø8мм, макс. частота отклика: 300кГц, макс. частота вращения: 5000 об./мин., пусковой момент: макс. 50гс·см (макс. 0.00049Нм) , разрешение: 100 имп./об., комплементарный, выходные фазы A, B, Z, Uпит. 12…24В=, кабель сзади 6м, IP50 | 0 | 0 | 0 | 0 | 0 | Цену и срок поставки уточняйте дополнительно.
A2500006704R |  | A2500006704 | ROTARY ENCODER | INCREMENTAL TYPE (OPTICAL) | E40H SERIES | E40H8-100-3-T-24 | 12-24VDC | Китай | E40H8-100-3-T-24^12-24VDC^ | Инкрементальный энкодер Autonics E40H8-100-3-T-24, корпус: Ø40мм, вал полый сквозной, посадочный диаметр вала: Ø8мм, макс. частота отклика: 300кГц, макс. частота вращения: 5000 об./мин., пусковой момент: макс. 50гс·см (макс. 0.00049Нм) , разрешение: 100 имп./об., комплементарный, выходные фазы A, B, Z, Uпит. 12…24В=, кабель сзади 2м, IP50 | 12560 | 11680.8 | 11304 | 10048 | 8792 | Доступно к заказу.
A2500006449R |  | A2500006449 | ROTARY ENCODER | INCREMENTAL TYPE (OPTICAL) | E40H SERIES | E40H8-100-3-T-24-C | 12-24VDC | Южная Корея | E40H8-100-3-T-24-C^12-24VDC^ | Инкрементальный энкодер Autonics E40H8-100-3-T-24-C, корпус: Ø40мм, вал полый сквозной, посадочный диаметр вала: Ø8мм, макс. частота отклика: 300кГц, макс. частота вращения: 5000 об./мин., пусковой момент: макс. 50гс·см (макс. 0.00049Нм) , разрешение: 100 имп./об., комплементарный, выходные фазы A, B, Z, Uпит. 12…24В=, кабель с разъемом сзади 0,25м, IP50 | 0 | 0 | 0 | 0 | 0 | Цену и срок поставки уточняйте дополнительно.
A2500006706R |  | A2500011831 | ROTARY ENCODER | INCREMENTAL TYPE (OPTICAL) | E40H SERIES | E40H8-100-3-T-5 | 5VDC(ENG) | Китай | E40H8-100-3-T-5^5VDC(ENG)^ | Инкрементальный энкодер Autonics E40H8-100-3-T-5, корпус: Ø40мм, вал полый сквозной, посадочный диаметр вала: Ø8мм, макс. частота отклика: 300кГц, макс. частота вращения: 5000 об./мин., пусковой момент: макс. 50гс·см (макс. 0.00049Нм) , разрешение: 100 имп./об., комплементарный, выходные фазы A, B, Z, Uпит. 5В=, кабель сзади 2м, IP50 | 12720 | 11829.6 | 11448 | 10176 | 8904 | Доступно к заказу.
A2500006450R |  | A2500006450 | ROTARY ENCODER | INCREMENTAL TYPE (OPTICAL) | E40H SERIES | E40H8-100-3-T-5-C | 5VDC | Южная Корея | E40H8-100-3-T-5-C^5VDC^ | Инкрементальный энкодер Autonics E40H8-100-3-T-5-C, корпус: Ø40мм, вал полый сквозной, посадочный диаметр вала: Ø8мм, макс. частота отклика: 300кГц, макс. частота вращения: 5000 об./мин., пусковой момент: макс. 50гс·см (макс. 0.00049Нм) , разрешение: 100 имп./об., комплементарный, выходные фазы A, B, Z, Uпит. 5В=, кабель с разъемом сзади 0,25м, IP50 | 0 | 0 | 0 | 0 | 0 | Цену и срок поставки уточняйте дополнительно.
A2500005627R |  | A2500005627 | ROTARY ENCODER | INCREMENTAL TYPE (OPTICAL) | E40H SERIES | E40H8-100-3-V-24 | 12-24VDC | Китай | E40H8-100-3-V-24^12-24VDC^ | Инкрементальный энкодер Autonics E40H8-100-3-V-24, корпус: Ø40мм, вал полый сквозной, посадочный диаметр вала: Ø8мм, макс. частота отклика: 300кГц, макс. частота вращения: 5000 об./мин., пусковой момент: макс. 50гс·см (макс. 0.00049Нм) , разрешение: 100 имп./об., напряжение, выходные фазы A, B, Z, Uпит. 12…24В=, кабель сзади 2м, IP50 | 12720 | 11829.6 | 11448 | 10176 | 8904 | Доступно к заказу.
A2500005628R |  | A2500005628 | ROTARY ENCODER | INCREMENTAL TYPE (OPTICAL) | E40H SERIES | E40H8-100-3-V-24-C | 12-24VDC | Южная Корея | E40H8-100-3-V-24-C^12-24VDC^ | Инкрементальный энкодер Autonics E40H8-100-3-V-24-C, корпус: Ø40мм, вал полый сквозной, посадочный диаметр вала: Ø8мм, макс. частота отклика: 300кГц, макс. частота вращения: 5000 об./мин., пусковой момент: макс. 50гс·см (макс. 0.00049Нм) , разрешение: 100 имп./об., напряжение, выходные фазы A, B, Z, Uпит. 12…24В=, кабель с разъемом сзади 0,25м, IP50 | 0 | 0 | 0 | 0 | 0 | Цену и срок поставки уточняйте дополнительно.
A2500005625R |  | A2500005625 | ROTARY ENCODER | INCREMENTAL TYPE (OPTICAL) | E40H SERIES | E40H8-100-3-V-5 | 5VDC | Китай | E40H8-100-3-V-5^5VDC^ | Инкрементальный энкодер Autonics E40H8-100-3-V-5, корпус: Ø40мм, вал полый сквозной, посадочный диаметр вала: Ø8мм, макс. частота отклика: 300кГц, макс. частота вращения: 5000 об./мин., пусковой момент: макс. 50гс·см (макс. 0.00049Нм) , разрешение: 100 имп./об., напряжение, выходные фазы A, B, Z, Uпит. 5В=, кабель сзади 2м, IP50 | 12720 | 11829.6 | 11448 | 10176 | 8904 | Доступно к заказу.
A2500007051R |  | A2500007051 | ROTARY ENCODER | INCREMENTAL TYPE (OPTICAL) | E40H SERIES | E40H8-100-6-L-24 | 12-24VDC | Южная Корея | E40H8-100-6-L-24^12-24VDC^ | Инкрементальный энкодер Autonics E40H8-100-6-L-24, корпус: Ø40мм, вал полый сквозной, посадочный диаметр вала: Ø8мм, макс. частота отклика: 300кГц, макс. частота вращения: 5000 об./мин., пусковой момент: макс. 50гс·см (макс. 0.00049Нм) , разрешение: 100 имп./об., Line Driver (дифференциальный), выходные фазы A, A̅, B, B̅, Z, Z̅, Uпит. 12…24В=, кабель сзади 2м, IP50 | 0 | 0 | 0 | 0 | 0 | Цену и срок поставки уточняйте дополнительно.
A2500007078R |  | A2500007078 | ROTARY ENCODER | INCREMENTAL TYPE (OPTICAL) | E40H SERIES | E40H8-100-6-L-24-C | 12-24VDC | Южная Корея | E40H8-100-6-L-24-C^12-24VDC^ | Инкрементальный энкодер Autonics E40H8-100-6-L-24-C, корпус: Ø40мм, вал полый сквозной, посадочный диаметр вала: Ø8мм, макс. частота отклика: 300кГц, макс. частота вращения: 5000 об./мин., пусковой момент: макс. 50гс·см (макс. 0.00049Нм) , разрешение: 100 имп./об., Line Driver (дифференциальный), выходные фазы A, A̅, B, B̅, Z, Z̅, Uпит. 12…24В=, кабель с разъемом сзади 0,25м, IP50 | 0 | 0 | 0 | 0 | 0 | Цену и срок поставки уточняйте дополнительно.
A2500005740R |  | A2500005740 | ROTARY ENCODER | INCREMENTAL TYPE (OPTICAL) | E40H SERIES | E40H8-100-6-L-5 | 5VDC | Китай | E40H8-100-6-L-5^5VDC^ | Инкрементальный энкодер Autonics E40H8-100-6-L-5, корпус: Ø40мм, вал полый сквозной, посадочный диаметр вала: Ø8мм, макс. частота отклика: 300кГц, макс. частота вращения: 5000 об./мин., пусковой момент: макс. 50гс·см (макс. 0.00049Нм) , разрешение: 100 имп./об., Line Driver (дифференциальный), выходные фазы A, A̅, B, B̅, Z, Z̅, Uпит. 5В=, кабель сзади 2м, IP50 | 14230 | 13233.9 | 12807 | 11384 | 9961 | Доступно к заказу.
A2500005575R |  | A2500005575 | ROTARY ENCODER | INCREMENTAL TYPE (OPTICAL) | E40H SERIES | E40H8-1024-3-N-24 | 12-24VDC | Китай | E40H8-1024-3-N-24^12-24VDC^ | Инкрементальный энкодер Autonics E40H8-1024-3-N-24, корпус: Ø40мм, вал полый сквозной, посадочный диаметр вала: Ø8мм, макс. частота отклика: 300кГц, макс. частота вращения: 5000 об./мин., пусковой момент: макс. 50гс·см (макс. 0.00049Нм) , разрешение: 1024 имп./об., NPN с открытым коллектором, выходные фазы A, B, Z, Uпит. 12…24В=, кабель сзади 2м, IP50 | 13770 | 12806.1 | 12393 | 11016 | 9639 | Доступно к заказу.
A2500005577R |  | A2500005577 | ROTARY ENCODER | INCREMENTAL TYPE (OPTICAL) | E40H SERIES | E40H8-1024-3-N-5 | 5VDC | Китай | E40H8-1024-3-N-5^5VDC^ | Инкрементальный энкодер Autonics E40H8-1024-3-N-5, корпус: Ø40мм, вал полый сквозной, посадочный диаметр вала: Ø8мм, макс. частота отклика: 300кГц, макс. частота вращения: 5000 об./мин., пусковой момент: макс. 50гс·см (макс. 0.00049Нм) , разрешение: 1024 имп./об., NPN с открытым коллектором, выходные фазы A, B, Z, Uпит. 5В=, кабель сзади 2м, IP50 | 13770 | 12806.1 | 12393 | 11016 | 9639 | Доступно к заказу.
A2500006504R |  | A2500006504 | ROTARY ENCODER | INCREMENTAL TYPE (OPTICAL) | E40H SERIES | E40H8-1024-3-T-24 | 12-24VDC | Китай | E40H8-1024-3-T-24^12-24VDC^ | Инкрементальный энкодер Autonics E40H8-1024-3-T-24, корпус: Ø40мм, вал полый сквозной, посадочный диаметр вала: Ø8мм, макс. частота отклика: 300кГц, макс. частота вращения: 5000 об./мин., пусковой момент: макс. 50гс·см (макс. 0.00049Нм) , разрешение: 1024 имп./об., комплементарный, выходные фазы A, B, Z, Uпит. 12…24В=, кабель сзади 2м, IP50 | 14640 | 13615.2 | 13176 | 11712 | 10248 | Доступно к заказу.
A2500006505R |  | A2500006505 | ROTARY ENCODER | INCREMENTAL TYPE (OPTICAL) | E40H SERIES | E40H8-1024-3-T-5 | 5VDC | Китай | E40H8-1024-3-T-5^5VDC^ | Инкрементальный энкодер Autonics E40H8-1024-3-T-5, корпус: Ø40мм, вал полый сквозной, посадочный диаметр вала: Ø8мм, макс. частота отклика: 300кГц, макс. частота вращения: 5000 об./мин., пусковой момент: макс. 50гс·см (макс. 0.00049Нм) , разрешение: 1024 имп./об., комплементарный, выходные фазы A, B, Z, Uпит. 5В=, кабель сзади 2м, IP50 | 13770 | 12806.1 | 12393 | 11016 | 9639 | Доступно к заказу.
A2500005650R |  | A2500005650 | ROTARY ENCODER | INCREMENTAL TYPE (OPTICAL) | E40H SERIES | E40H8-1024-3-V-24 | 12-24VDC | Китай | E40H8-1024-3-V-24^12-24VDC^ | Инкрементальный энкодер Autonics E40H8-1024-3-V-24, корпус: Ø40мм, вал полый сквозной, посадочный диаметр вала: Ø8мм, макс. частота отклика: 300кГц, макс. частота вращения: 5000 об./мин., пусковой момент: макс. 50гс·см (макс. 0.00049Нм) , разрешение: 1024 имп./об., напряжение, выходные фазы A, B, Z, Uпит. 12…24В=, кабель сзади 2м, IP50 | 13770 | 12806.1 | 12393 | 11016 | 9639 | Доступно к заказу.
A2500005639R |  | A2500005639 | ROTARY ENCODER | INCREMENTAL TYPE (OPTICAL) | E40H SERIES | E40H8-1024-3-V-5 | 5VDC | Китай | E40H8-1024-3-V-5^5VDC^ | Инкрементальный энкодер Autonics E40H8-1024-3-V-5, корпус: Ø40мм, вал полый сквозной, посадочный диаметр вала: Ø8мм, макс. частота отклика: 300кГц, макс. частота вращения: 5000 об./мин., пусковой момент: макс. 50гс·см (макс. 0.00049Нм) , разрешение: 1024 имп./об., напряжение, выходные фазы A, B, Z, Uпит. 5В=, кабель сзади 2м, IP50 | 13770 | 12806.1 | 12393 | 11016 | 9639 | Доступно к заказу.
A2500007062R |  | H2500002727 | ROTARY ENCODER | INCREMENTAL TYPE (OPTICAL) | E40H SERIES | E40H8-1024-6-L-24 | 12-24VDC | Южная Корея | E40H8-1024-6-L-24^12-24VDC^GL | Инкрементальный энкодер Autonics E40H8-1024-6-L-24, корпус: Ø40мм, вал полый сквозной, посадочный диаметр вала: Ø8мм, макс. частота отклика: 300кГц, макс. частота вращения: 5000 об./мин., пусковой момент: макс. 50гс·см (макс. 0.00049Нм) , разрешение: 1024 имп./об., Line Driver (дифференциальный), выходные фазы A, A̅, B, B̅, Z, Z̅, Uпит. 12…24В=, кабель сзади 2м, IP50 | 25900 | 24087 | 23310 | 20720 | 18130 | Доступно к заказу.
A2500007089R |  | H2500007769 | ROTARY ENCODER | INCREMENTAL TYPE (OPTICAL) | E40H SERIES | E40H8-1024-6-L-24-C | 12-24VDC | Южная Корея | E40H8-1024-6-L-24-C^12-24VDC^GL | Инкрементальный энкодер Autonics E40H8-1024-6-L-24-C, корпус: Ø40мм, вал полый сквозной, посадочный диаметр вала: Ø8мм, макс. частота отклика: 300кГц, макс. частота вращения: 5000 об./мин., пусковой момент: макс. 50гс·см (макс. 0.00049Нм) , разрешение: 1024 имп./об., Line Driver (дифференциальный), выходные фазы A, A̅, B, B̅, Z, Z̅, Uпит. 12…24В=, кабель с разъемом сзади 0,25м, IP50 | 26990 | 25100.7 | 24291 | 21592 | 18893 | Доступно к заказу.
A2500005760R |  | A2500005760 | ROTARY ENCODER | INCREMENTAL TYPE (OPTICAL) | E40H SERIES | E40H8-1024-6-L-5 | 5VDC | Китай | E40H8-1024-6-L-5^5VDC^ | Инкрементальный энкодер Autonics E40H8-1024-6-L-5, корпус: Ø40мм, вал полый сквозной, посадочный диаметр вала: Ø8мм, макс. частота отклика: 300кГц, макс. частота вращения: 5000 об./мин., пусковой момент: макс. 50гс·см (макс. 0.00049Нм) , разрешение: 1024 имп./об., Line Driver (дифференциальный), выходные фазы A, A̅, B, B̅, Z, Z̅, Uпит. 5В=, кабель сзади 2м, IP50 | 15050 | 13996.5 | 13545 | 12040 | 10535 | Доступно к заказу.
A2500005762R |  | A2500005762 | ROTARY ENCODER | INCREMENTAL TYPE (OPTICAL) | E40H SERIES | E40H8-1024-6-L-5-C | 5VDC | Южная Корея | E40H8-1024-6-L-5-C^5VDC^ | Инкрементальный энкодер Autonics E40H8-1024-6-L-5-C, корпус: Ø40мм, вал полый сквозной, посадочный диаметр вала: Ø8мм, макс. частота отклика: 300кГц, макс. частота вращения: 5000 об./мин., пусковой момент: макс. 50гс·см (макс. 0.00049Нм) , разрешение: 1024 имп./об., Line Driver (дифференциальный), выходные фазы A, A̅, B, B̅, Z, Z̅, Uпит. 5В=, кабель с разъемом сзади 0,25м, IP50 | 0 | 0 | 0 | 0 | 0 | Цену и срок поставки уточняйте дополнительно.
A2500006409R |  | A2500006409 | ROTARY ENCODER | INCREMENTAL TYPE (OPTICAL) | E40H SERIES | E40H8-10-3-N-24 | 12-24VDC | Китай | E40H8-10-3-N-24^12-24VDC^ | Инкрементальный энкодер Autonics E40H8-10-3-N-24, корпус: Ø40мм, вал полый сквозной, посадочный диаметр вала: Ø8мм, макс. частота отклика: 300кГц, макс. частота вращения: 5000 об./мин., пусковой момент: макс. 50гс·см (макс. 0.00049Нм) , разрешение: 10 имп./об., NPN с открытым коллектором, выходные фазы A, B, Z, Uпит. 12…24В=, кабель сзади 2м, IP50 | 12720 | 11829.6 | 11448 | 10176 | 8904 | Доступно к заказу.
A2500006407R |  | A2500006407 | ROTARY ENCODER | INCREMENTAL TYPE (OPTICAL) | E40H SERIES | E40H8-10-3-T-24 | 12-24VDC | Китай | E40H8-10-3-T-24^12-24VDC^ | Инкрементальный энкодер Autonics E40H8-10-3-T-24, корпус: Ø40мм, вал полый сквозной, посадочный диаметр вала: Ø8мм, макс. частота отклика: 300кГц, макс. частота вращения: 5000 об./мин., пусковой момент: макс. 50гс·см (макс. 0.00049Нм) , разрешение: 10 имп./об., комплементарный, выходные фазы A, B, Z, Uпит. 12…24В=, кабель сзади 2м, IP50 | 12720 | 11829.6 | 11448 | 10176 | 8904 | Доступно к заказу.
A2500005665R |  | A2500005665 | ROTARY ENCODER | INCREMENTAL TYPE (OPTICAL) | E40H SERIES | E40H8-10-3-V-24 | 12-24VDC | Китай | E40H8-10-3-V-24^12-24VDC^ | Инкрементальный энкодер Autonics E40H8-10-3-V-24, корпус: Ø40мм, вал полый сквозной, посадочный диаметр вала: Ø8мм, макс. частота отклика: 300кГц, макс. частота вращения: 5000 об./мин., пусковой момент: макс. 50гс·см (макс. 0.00049Нм) , разрешение: 10 имп./об., напряжение, выходные фазы A, B, Z, Uпит. 12…24В=, кабель сзади 2м, IP50 | 12720 | 11829.6 | 11448 | 10176 | 8904 | Доступно к заказу.
A2500005667R |  | A2500005667 | ROTARY ENCODER | INCREMENTAL TYPE (OPTICAL) | E40H SERIES | E40H8-10-3-V-5 | 5VDC | Китай | E40H8-10-3-V-5^5VDC^ | Инкрементальный энкодер Autonics E40H8-10-3-V-5, корпус: Ø40мм, вал полый сквозной, посадочный диаметр вала: Ø8мм, макс. частота отклика: 300кГц, макс. частота вращения: 5000 об./мин., пусковой момент: макс. 50гс·см (макс. 0.00049Нм) , разрешение: 10 имп./об., напряжение, выходные фазы A, B, Z, Uпит. 5В=, кабель сзади 2м, IP50 | 12720 | 11829.6 | 11448 | 10176 | 8904 | Доступно к заказу.
A2500007046R |  | A2500007046 | ROTARY ENCODER | INCREMENTAL TYPE (OPTICAL) | E40H SERIES | E40H8-10-6-L-24 | 12-24VDC | Южная Корея | E40H8-10-6-L-24^12-24VDC^ | Инкрементальный энкодер Autonics E40H8-10-6-L-24, корпус: Ø40мм, вал полый сквозной, посадочный диаметр вала: Ø8мм, макс. частота отклика: 300кГц, макс. частота вращения: 5000 об./мин., пусковой момент: макс. 50гс·см (макс. 0.00049Нм) , разрешение: 10 имп./об., Line Driver (дифференциальный), выходные фазы A, A̅, B, B̅, Z, Z̅, Uпит. 12…24В=, кабель сзади 2м, IP50 | 23240 | 21613.2 | 20916 | 18592 | 16268 | Доступно к заказу.
A2500007073R |  | A2500007073 | ROTARY ENCODER | INCREMENTAL TYPE (OPTICAL) | E40H SERIES | E40H8-10-6-L-24-C | 12-24VDC | Южная Корея | E40H8-10-6-L-24-C^12-24VDC^ | Инкрементальный энкодер Autonics E40H8-10-6-L-24-C, корпус: Ø40мм, вал полый сквозной, посадочный диаметр вала: Ø8мм, макс. частота отклика: 300кГц, макс. частота вращения: 5000 об./мин., пусковой момент: макс. 50гс·см (макс. 0.00049Нм) , разрешение: 10 имп./об., Line Driver (дифференциальный), выходные фазы A, A̅, B, B̅, Z, Z̅, Uпит. 12…24В=, кабель с разъемом сзади 0,25м, IP50 | 0 | 0 | 0 | 0 | 0 | Цену и срок поставки уточняйте дополнительно.
A2500005725R |  | A2500005725 | ROTARY ENCODER | INCREMENTAL TYPE (OPTICAL) | E40H SERIES | E40H8-10-6-L-5 | 5VDC | Китай | E40H8-10-6-L-5^5VDC^ | Инкрементальный энкодер Autonics E40H8-10-6-L-5, корпус: Ø40мм, вал полый сквозной, посадочный диаметр вала: Ø8мм, макс. частота отклика: 300кГц, макс. частота вращения: 5000 об./мин., пусковой момент: макс. 50гс·см (макс. 0.00049Нм) , разрешение: 10 имп./об., Line Driver (дифференциальный), выходные фазы A, A̅, B, B̅, Z, Z̅, Uпит. 5В=, кабель сзади 2м, IP50 | 14230 | 13233.9 | 12807 | 11384 | 9961 | Доступно к заказу.
A2500005579R |  | A2500005579 | ROTARY ENCODER | INCREMENTAL TYPE (OPTICAL) | E40H SERIES | E40H8-1200-3-N-24 | 12-24VDC | Китай | E40H8-1200-3-N-24^12-24VDC^ | Инкрементальный энкодер Autonics E40H8-1200-3-N-24, корпус: Ø40мм, вал полый сквозной, посадочный диаметр вала: Ø8мм, макс. частота отклика: 300кГц, макс. частота вращения: 5000 об./мин., пусковой момент: макс. 50гс·см (макс. 0.00049Нм) , разрешение: 1200 имп./об., NPN с открытым коллектором, выходные фазы A, B, Z, Uпит. 12…24В=, кабель сзади 2м, IP50 | 14680 | 13652.4 | 13212 | 11744 | 10276 | Доступно к заказу.
A2500005581R |  | A2500005581 | ROTARY ENCODER | INCREMENTAL TYPE (OPTICAL) | E40H SERIES | E40H8-1200-3-N-5 | 5VDC | Китай | E40H8-1200-3-N-5^5VDC^ | Инкрементальный энкодер Autonics E40H8-1200-3-N-5, корпус: Ø40мм, вал полый сквозной, посадочный диаметр вала: Ø8мм, макс. частота отклика: 300кГц, макс. частота вращения: 5000 об./мин., пусковой момент: макс. 50гс·см (макс. 0.00049Нм) , разрешение: 1200 имп./об., NPN с открытым коллектором, выходные фазы A, B, Z, Uпит. 5В=, кабель сзади 2м, IP50 | 14680 | 13652.4 | 13212 | 11744 | 10276 | Доступно к заказу.
A2500006506R |  | A2500006506 | ROTARY ENCODER | INCREMENTAL TYPE (OPTICAL) | E40H SERIES | E40H8-1200-3-T-24 | 12-24VDC | Китай | E40H8-1200-3-T-24^12-24VDC^ | Инкрементальный энкодер Autonics E40H8-1200-3-T-24, корпус: Ø40мм, вал полый сквозной, посадочный диаметр вала: Ø8мм, макс. частота отклика: 300кГц, макс. частота вращения: 5000 об./мин., пусковой момент: макс. 50гс·см (макс. 0.00049Нм) , разрешение: 1200 имп./об., комплементарный, выходные фазы A, B, Z, Uпит. 12…24В=, кабель сзади 2м, IP50 | 14680 | 13652.4 | 13212 | 11744 | 10276 | Доступно к заказу.
A2500012119R |  | A2500006508 | ROTARY ENCODER | INCREMENTAL TYPE (OPTICAL) | E40H SERIES | E40H8-1200-3-T-5 | 5VDC | Китай | E40H8-1200-3-T-5^5VDC^ |  | 14680 | 13652.4 | 13212 | 11744 | 10276 | Доступно к заказу.
A2500005704R |  | A2500005704 | ROTARY ENCODER | INCREMENTAL TYPE (OPTICAL) | E40H SERIES | E40H8-1200-3-V-24 | 12-24VDC | Китай | E40H8-1200-3-V-24^12-24VDC^ | Инкрементальный энкодер Autonics E40H8-1200-3-V-24, корпус: Ø40мм, вал полый сквозной, посадочный диаметр вала: Ø8мм, макс. частота отклика: 300кГц, макс. частота вращения: 5000 об./мин., пусковой момент: макс. 50гс·см (макс. 0.00049Нм) , разрешение: 1200 имп./об., напряжение, выходные фазы A, B, Z, Uпит. 12…24В=, кабель сзади 2м, IP50 | 14680 | 13652.4 | 13212 | 11744 | 10276 | Доступно к заказу.
A2500005706R |  | A2500005706 | ROTARY ENCODER | INCREMENTAL TYPE (OPTICAL) | E40H SERIES | E40H8-1200-3-V-5 | 5VDC | Китай | E40H8-1200-3-V-5^5VDC^ | Инкрементальный энкодер Autonics E40H8-1200-3-V-5, корпус: Ø40мм, вал полый сквозной, посадочный диаметр вала: Ø8мм, макс. частота отклика: 300кГц, макс. частота вращения: 5000 об./мин., пусковой момент: макс. 50гс·см (макс. 0.00049Нм) , разрешение: 1200 имп./об., напряжение, выходные фазы A, B, Z, Uпит. 5В=, кабель сзади 2м, IP50 | 14680 | 13652.4 | 13212 | 11744 | 10276 | Доступно к заказу.
A2500007063R |  | A2500007063 | ROTARY ENCODER | INCREMENTAL TYPE (OPTICAL) | E40H SERIES | E40H8-1200-6-L-24 | 12-24VDC | Южная Корея | E40H8-1200-6-L-24^12-24VDC^ | Инкрементальный энкодер Autonics E40H8-1200-6-L-24, корпус: Ø40мм, вал полый сквозной, посадочный диаметр вала: Ø8мм, макс. частота отклика: 300кГц, макс. частота вращения: 5000 об./мин., пусковой момент: макс. 50гс·см (макс. 0.00049Нм) , разрешение: 1200 имп./об., Line Driver (дифференциальный), выходные фазы A, A̅, B, B̅, Z, Z̅, Uпит. 12…24В=, кабель сзади 2м, IP50 | 0 | 0 | 0 | 0 | 0 | Цену и срок поставки уточняйте дополнительно.
A2500007090R |  | A2500007090 | ROTARY ENCODER | INCREMENTAL TYPE (OPTICAL) | E40H SERIES | E40H8-1200-6-L-24-C | 12-24VDC | Южная Корея | E40H8-1200-6-L-24-C^12-24VDC^ | Инкрементальный энкодер Autonics E40H8-1200-6-L-24-C, корпус: Ø40мм, вал полый сквозной, посадочный диаметр вала: Ø8мм, макс. частота отклика: 300кГц, макс. частота вращения: 5000 об./мин., пусковой момент: макс. 50гс·см (макс. 0.00049Нм) , разрешение: 1200 имп./об., Line Driver (дифференциальный), выходные фазы A, A̅, B, B̅, Z, Z̅, Uпит. 12…24В=, кабель с разъемом сзади 0,25м, IP50 | 0 | 0 | 0 | 0 | 0 | Цену и срок поставки уточняйте дополнительно.
A2500005764R |  | A2500005764 | ROTARY ENCODER | INCREMENTAL TYPE (OPTICAL) | E40H SERIES | E40H8-1200-6-L-5 | 5VDC | Китай | E40H8-1200-6-L-5^5VDC^ | Инкрементальный энкодер Autonics E40H8-1200-6-L-5, корпус: Ø40мм, вал полый сквозной, посадочный диаметр вала: Ø8мм, макс. частота отклика: 300кГц, макс. частота вращения: 5000 об./мин., пусковой момент: макс. 50гс·см (макс. 0.00049Нм) , разрешение: 1200 имп./об., Line Driver (дифференциальный), выходные фазы A, A̅, B, B̅, Z, Z̅, Uпит. 5В=, кабель сзади 2м, IP50 | 15730 | 14628.9 | 14157 | 12584 | 11011 | Доступно к заказу.
A2500011838R |  | A2500010092 | ROTARY ENCODER | INCREMENTAL TYPE (OPTICAL) | E40H SERIES | E40H8-120-3-N-24 | 12-24VDC | Китай | E40H8-120-3-N-24^12-24VDC^ |  | 12720 | 11829.6 | 11448 | 10176 | 8904 | Доступно к заказу.
A2500011839R |  | A2500010093 | ROTARY ENCODER | INCREMENTAL TYPE (OPTICAL) | E40H SERIES | E40H8-120-3-N-5 | 5VDC | Китай | E40H8-120-3-N-5^5VDC^ |  | 12720 | 11829.6 | 11448 | 10176 | 8904 | Доступно к заказу.
A2500011845R |  | A2500010193 | ROTARY ENCODER | INCREMENTAL TYPE (OPTICAL) | E40H SERIES | E40H8-120-3-T-24 | 12-24VDC | Китай | E40H8-120-3-T-24^12-24VDC^ |  | 12720 | 11829.6 | 11448 | 10176 | 8904 | Доступно к заказу.
A2500005687R |  | A2500005687 | ROTARY ENCODER | INCREMENTAL TYPE (OPTICAL) | E40H SERIES | E40H8-120-3-V-24 | 12-24VDC | Китай | E40H8-120-3-V-24^12-24VDC^ | Инкрементальный энкодер Autonics E40H8-120-3-V-24, корпус: Ø40мм, вал полый сквозной, посадочный диаметр вала: Ø8мм, макс. частота отклика: 300кГц, макс. частота вращения: 5000 об./мин., пусковой момент: макс. 50гс·см (макс. 0.00049Нм) , разрешение: 120 имп./об., напряжение, выходные фазы A, B, Z, Uпит. 12…24В=, кабель сзади 2м, IP50 | 12720 | 11829.6 | 11448 | 10176 | 8904 | Доступно к заказу.
A2500005689R |  | A2500005689 | ROTARY ENCODER | INCREMENTAL TYPE (OPTICAL) | E40H SERIES | E40H8-120-3-V-5 | 5VDC | Китай | E40H8-120-3-V-5^5VDC^ | Инкрементальный энкодер Autonics E40H8-120-3-V-5, корпус: Ø40мм, вал полый сквозной, посадочный диаметр вала: Ø8мм, макс. частота отклика: 300кГц, макс. частота вращения: 5000 об./мин., пусковой момент: макс. 50гс·см (макс. 0.00049Нм) , разрешение: 120 имп./об., напряжение, выходные фазы A, B, Z, Uпит. 5В=, кабель сзади 2м, IP50 | 12720 | 11829.6 | 11448 | 10176 | 8904 | Доступно к заказу.
A2500005782R |  | A2500005782 | ROTARY ENCODER | INCREMENTAL TYPE (OPTICAL) | E40H SERIES | E40H8-120-6-L-5 | 5VDC | Китай | E40H8-120-6-L-5^5VDC^ | Инкрементальный энкодер Autonics E40H8-120-6-L-5, корпус: Ø40мм, вал полый сквозной, посадочный диаметр вала: Ø8мм, макс. частота отклика: 300кГц, макс. частота вращения: 5000 об./мин., пусковой момент: макс. 50гс·см (макс. 0.00049Нм) , разрешение: 120 имп./об., Line Driver (дифференциальный), выходные фазы A, A̅, B, B̅, Z, Z̅, Uпит. 5В=, кабель сзади 2м, IP50 | 14230 | 13233.9 | 12807 | 11384 | 9961 | Доступно к заказу.
A2500011640R |  | A2500010186 | ROTARY ENCODER | INCREMENTAL TYPE (OPTICAL) | E40H SERIES | E40H8-12-2-N-24 | 12-24VDC | Китай | E40H8-12-2-N-24^12-24VDC^ |  | 12720 | 11829.6 | 11448 | 10176 | 8904 | Доступно к заказу.
A2500011645R |  | A2500010185 | ROTARY ENCODER | INCREMENTAL TYPE (OPTICAL) | E40H SERIES | E40H8-12-2-T-24 | 12-24VDC | Китай | E40H8-12-2-T-24^12-24VDC^ |  | 12720 | 11829.6 | 11448 | 10176 | 8904 | Доступно к заказу.
A2500005668R |  | A2500005668 | ROTARY ENCODER | INCREMENTAL TYPE (OPTICAL) | E40H SERIES | E40H8-12-2-V-24 | 12-24VDC | Китай | E40H8-12-2-V-24^12-24VDC^ | Инкрементальный энкодер Autonics E40H8-12-2-V-24, корпус: Ø40мм, вал полый сквозной, посадочный диаметр вала: Ø8мм, макс. частота отклика: 300кГц, макс. частота вращения: 5000 об./мин., пусковой момент: макс. 50гс·см (макс. 0.00049Нм) , разрешение: 12 имп./об., напряжение, выходные фазы A, B, Uпит. 12…24В=, кабель сзади 2м, IP50 | 12720 | 11829.6 | 11448 | 10176 | 8904 | Доступно к заказу.
A2500005670R |  | A2500005670 | ROTARY ENCODER | INCREMENTAL TYPE (OPTICAL) | E40H SERIES | E40H8-12-2-V-5 | 5VDC | Китай | E40H8-12-2-V-5^5VDC^ | Инкрементальный энкодер Autonics E40H8-12-2-V-5, корпус: Ø40мм, вал полый сквозной, посадочный диаметр вала: Ø8мм, макс. частота отклика: 300кГц, макс. частота вращения: 5000 об./мин., пусковой момент: макс. 50гс·см (макс. 0.00049Нм) , разрешение: 12 имп./об., напряжение, выходные фазы A, B, Uпит. 5В=, кабель сзади 2м, IP50 | 12720 | 11829.6 | 11448 | 10176 | 8904 | Доступно к заказу.
A2500005726R |  | A2500005726 | ROTARY ENCODER | INCREMENTAL TYPE (OPTICAL) | E40H SERIES | E40H8-12-4-L-5 | 5VDC | Китай | E40H8-12-4-L-5^5VDC^ | Инкрементальный энкодер Autonics E40H8-12-4-L-5, корпус: Ø40мм, вал полый сквозной, посадочный диаметр вала: Ø8мм, макс. частота отклика: 300кГц, макс. частота вращения: 5000 об./мин., пусковой момент: макс. 50гс·см (макс. 0.00049Нм) , разрешение: 12 имп./об., Line Driver (дифференциальный), выходные фазы A, A̅, B, B̅, Uпит. 5В=, кабель сзади 2м, IP50 | 14230 | 13233.9 | 12807 | 11384 | 9961 | Доступно к заказу.
A2500006403R |  | A2500006403 | ROTARY ENCODER | INCREMENTAL TYPE (OPTICAL) | E40H SERIES | E40H8-1-2-N-24 | 12-24VDC | Китай | E40H8-1-2-N-24^12-24VDC^ | Инкрементальный энкодер Autonics E40H8-1-2-N-24, корпус: Ø40мм, вал полый сквозной, посадочный диаметр вала: Ø8мм, макс. частота отклика: 300кГц, макс. частота вращения: 5000 об./мин., пусковой момент: макс. 50гс·см (макс. 0.00049Нм) , разрешение: 1 имп./об., NPN с открытым коллектором, выходные фазы A, B, Uпит. 12…24В=, кабель сзади 2м, IP50 | 12720 | 11829.6 | 11448 | 10176 | 8904 | Доступно к заказу.
A2500006401R |  | A2500006401 | ROTARY ENCODER | INCREMENTAL TYPE (OPTICAL) | E40H SERIES | E40H8-1-2-T-24 | 12-24VDC | Китай | E40H8-1-2-T-24^12-24VDC^ | Инкрементальный энкодер Autonics E40H8-1-2-T-24, корпус: Ø40мм, вал полый сквозной, посадочный диаметр вала: Ø8мм, макс. частота отклика: 300кГц, макс. частота вращения: 5000 об./мин., пусковой момент: макс. 50гс·см (макс. 0.00049Нм) , разрешение: 1 имп./об., комплементарный, выходные фазы A, B, Uпит. 12…24В=, кабель сзади 2м, IP50 | 12720 | 11829.6 | 11448 | 10176 | 8904 | Доступно к заказу.
A2500005660R |  | A2500005660 | ROTARY ENCODER | INCREMENTAL TYPE (OPTICAL) | E40H SERIES | E40H8-1-2-V-24 | 12-24VDC | Китай | E40H8-1-2-V-24^12-24VDC^ | Инкрементальный энкодер Autonics E40H8-1-2-V-24, корпус: Ø40мм, вал полый сквозной, посадочный диаметр вала: Ø8мм, макс. частота отклика: 300кГц, макс. частота вращения: 5000 об./мин., пусковой момент: макс. 50гс·см (макс. 0.00049Нм) , разрешение: 1 имп./об., напряжение, выходные фазы A, B, Uпит. 12…24В=, кабель сзади 2м, IP50 | 12720 | 11829.6 | 11448 | 10176 | 8904 | Доступно к заказу.
A2500005662R |  | A2500005662 | ROTARY ENCODER | INCREMENTAL TYPE (OPTICAL) | E40H SERIES | E40H8-1-2-V-5 | 5VDC | Китай | E40H8-1-2-V-5^5VDC^ | Инкрементальный энкодер Autonics E40H8-1-2-V-5, корпус: Ø40мм, вал полый сквозной, посадочный диаметр вала: Ø8мм, макс. частота отклика: 300кГц, макс. частота вращения: 5000 об./мин., пусковой момент: макс. 50гс·см (макс. 0.00049Нм) , разрешение: 1 имп./об., напряжение, выходные фазы A, B, Uпит. 5В=, кабель сзади 2м, IP50 | 12720 | 11829.6 | 11448 | 10176 | 8904 | Доступно к заказу.
A2500007045R |  | A2500007045 | ROTARY ENCODER | INCREMENTAL TYPE (OPTICAL) | E40H SERIES | E40H8-1-4-L-24 | 12-24VDC | Южная Корея | E40H8-1-4-L-24^12-24VDC^ | Инкрементальный энкодер Autonics E40H8-1-4-L-24, корпус: Ø40мм, вал полый сквозной, посадочный диаметр вала: Ø8мм, макс. частота отклика: 300кГц, макс. частота вращения: 5000 об./мин., пусковой момент: макс. 50гс·см (макс. 0.00049Нм) , разрешение: 1 имп./об., Line Driver (дифференциальный), выходные фазы A, A̅, B, B̅, Uпит. 12…24В=, кабель сзади 2м, IP50 | 0 | 0 | 0 | 0 | 0 | Цену и срок поставки уточняйте дополнительно.
A2500007072R |  | A2500007072 | ROTARY ENCODER | INCREMENTAL TYPE (OPTICAL) | E40H SERIES | E40H8-1-4-L-24-C | 12-24VDC | Южная Корея | E40H8-1-4-L-24-C^12-24VDC^ | Инкрементальный энкодер Autonics E40H8-1-4-L-24-C, корпус: Ø40мм, вал полый сквозной, посадочный диаметр вала: Ø8мм, макс. частота отклика: 300кГц, макс. частота вращения: 5000 об./мин., пусковой момент: макс. 50гс·см (макс. 0.00049Нм) , разрешение: 1 имп./об., Line Driver (дифференциальный), выходные фазы A, A̅, B, B̅, Uпит. 12…24В=, кабель с разъемом сзади 0,25м, IP50 | 0 | 0 | 0 | 0 | 0 | Цену и срок поставки уточняйте дополнительно.
A2500005722R |  | A2500005722 | ROTARY ENCODER | INCREMENTAL TYPE (OPTICAL) | E40H SERIES | E40H8-1-4-L-5 | 5VDC | Китай | E40H8-1-4-L-5^5VDC^ | Инкрементальный энкодер Autonics E40H8-1-4-L-5, корпус: Ø40мм, вал полый сквозной, посадочный диаметр вала: Ø8мм, макс. частота отклика: 300кГц, макс. частота вращения: 5000 об./мин., пусковой момент: макс. 50гс·см (макс. 0.00049Нм) , разрешение: 1 имп./об., Line Driver (дифференциальный), выходные фазы A, A̅, B, B̅, Uпит. 5В=, кабель сзади 2м, IP50 | 14230 | 13233.9 | 12807 | 11384 | 9961 | Доступно к заказу.
A2500005584R |  | A2500005584 | ROTARY ENCODER | INCREMENTAL TYPE (OPTICAL) | E40H SERIES | E40H8-1500-3-N-5 | 5VDC | Китай | E40H8-1500-3-N-5^5VDC^ | Инкрементальный энкодер Autonics E40H8-1500-3-N-5, корпус: Ø40мм, вал полый сквозной, посадочный диаметр вала: Ø8мм, макс. частота отклика: 300кГц, макс. частота вращения: 5000 об./мин., пусковой момент: макс. 50гс·см (макс. 0.00049Нм) , разрешение: 1500 имп./об., NPN с открытым коллектором, выходные фазы A, B, Z, Uпит. 5В=, кабель сзади 2м, IP50 | 14680 | 13652.4 | 13212 | 11744 | 10276 | Доступно к заказу.
A2500006666R |  | A2500006666 | ROTARY ENCODER | INCREMENTAL TYPE (OPTICAL) | E40H SERIES | E40H8-1500-3-T-24 | 12-24VDC | Китай | E40H8-1500-3-T-24^12-24VDC^ | Инкрементальный энкодер Autonics E40H8-1500-3-T-24, корпус: Ø40мм, вал полый сквозной, посадочный диаметр вала: Ø8мм, макс. частота отклика: 300кГц, макс. частота вращения: 5000 об./мин., пусковой момент: макс. 50гс·см (макс. 0.00049Нм) , разрешение: 1500 имп./об., комплементарный, выходные фазы A, B, Z, Uпит. 12…24В=, кабель сзади 2м, IP50 | 14680 | 13652.4 | 13212 | 11744 | 10276 | Доступно к заказу.
A2500006668R |  | A2500012131 | ROTARY ENCODER | INCREMENTAL TYPE (OPTICAL) | E40H SERIES | E40H8-1500-3-T-5 | 5VDC(ENG) | Китай | E40H8-1500-3-T-5^5VDC(ENG)^ | Инкрементальный энкодер Autonics E40H8-1500-3-T-5, корпус: Ø40мм, вал полый сквозной, посадочный диаметр вала: Ø8мм, макс. частота отклика: 300кГц, макс. частота вращения: 5000 об./мин., пусковой момент: макс. 50гс·см (макс. 0.00049Нм) , разрешение: 1500 имп./об., комплементарный, выходные фазы A, B, Z, Uпит. 5В=, кабель сзади 2м, IP50 | 14680 | 13652.4 | 13212 | 11744 | 10276 | Доступно к заказу.
A2500005705R |  | A2500005705 | ROTARY ENCODER | INCREMENTAL TYPE (OPTICAL) | E40H SERIES | E40H8-1500-3-V-24 | 12-24VDC | Китай | E40H8-1500-3-V-24^12-24VDC^ | Инкрементальный энкодер Autonics E40H8-1500-3-V-24, корпус: Ø40мм, вал полый сквозной, посадочный диаметр вала: Ø8мм, макс. частота отклика: 300кГц, макс. частота вращения: 5000 об./мин., пусковой момент: макс. 50гс·см (макс. 0.00049Нм) , разрешение: 1500 имп./об., напряжение, выходные фазы A, B, Z, Uпит. 12…24В=, кабель сзади 2м, IP50 | 14680 | 13652.4 | 13212 | 11744 | 10276 | Доступно к заказу.
A2500005707R |  | A2500005707 | ROTARY ENCODER | INCREMENTAL TYPE (OPTICAL) | E40H SERIES | E40H8-1500-3-V-5 | 5VDC | Китай | E40H8-1500-3-V-5^5VDC^ | Инкрементальный энкодер Autonics E40H8-1500-3-V-5, корпус: Ø40мм, вал полый сквозной, посадочный диаметр вала: Ø8мм, макс. частота отклика: 300кГц, макс. частота вращения: 5000 об./мин., пусковой момент: макс. 50гс·см (макс. 0.00049Нм) , разрешение: 1500 имп./об., напряжение, выходные фазы A, B, Z, Uпит. 5В=, кабель сзади 2м, IP50 | 14680 | 13652.4 | 13212 | 11744 | 10276 | Доступно к заказу.
A2500007064R |  | A2500007064 | ROTARY ENCODER | INCREMENTAL TYPE (OPTICAL) | E40H SERIES | E40H8-1500-6-L-24 | 12-24VDC | Южная Корея | E40H8-1500-6-L-24^12-24VDC^ | Инкрементальный энкодер Autonics E40H8-1500-6-L-24, корпус: Ø40мм, вал полый сквозной, посадочный диаметр вала: Ø8мм, макс. частота отклика: 300кГц, макс. частота вращения: 5000 об./мин., пусковой момент: макс. 50гс·см (макс. 0.00049Нм) , разрешение: 1500 имп./об., Line Driver (дифференциальный), выходные фазы A, A̅, B, B̅, Z, Z̅, Uпит. 12…24В=, кабель сзади 2м, IP50 | 0 | 0 | 0 | 0 | 0 | Цену и срок поставки уточняйте дополнительно.
A2500007091R |  | A2500007091 | ROTARY ENCODER | INCREMENTAL TYPE (OPTICAL) | E40H SERIES | E40H8-1500-6-L-24-C | 12-24VDC | Южная Корея | E40H8-1500-6-L-24-C^12-24VDC^ | Инкрементальный энкодер Autonics E40H8-1500-6-L-24-C, корпус: Ø40мм, вал полый сквозной, посадочный диаметр вала: Ø8мм, макс. частота отклика: 300кГц, макс. частота вращения: 5000 об./мин., пусковой момент: макс. 50гс·см (макс. 0.00049Нм) , разрешение: 1500 имп./об., Line Driver (дифференциальный), выходные фазы A, A̅, B, B̅, Z, Z̅, Uпит. 12…24В=, кабель с разъемом сзади 0,25м, IP50 | 0 | 0 | 0 | 0 | 0 | Цену и срок поставки уточняйте дополнительно.
A2500005797R |  | A2500005797 | ROTARY ENCODER | INCREMENTAL TYPE (OPTICAL) | E40H SERIES | E40H8-1500-6-L-5 | 5VDC | Китай | E40H8-1500-6-L-5^5VDC^ | Инкрементальный энкодер Autonics E40H8-1500-6-L-5, корпус: Ø40мм, вал полый сквозной, посадочный диаметр вала: Ø8мм, макс. частота отклика: 300кГц, макс. частота вращения: 5000 об./мин., пусковой момент: макс. 50гс·см (макс. 0.00049Нм) , разрешение: 1500 имп./об., Line Driver (дифференциальный), выходные фазы A, A̅, B, B̅, Z, Z̅, Uпит. 5В=, кабель сзади 2м, IP50 | 15730 | 14628.9 | 14157 | 12584 | 11011 | Доступно к заказу.
A2500005527R |  | A2500005527 | ROTARY ENCODER | INCREMENTAL TYPE (OPTICAL) | E40H SERIES | E40H8-150-3-N-24 | 12-24VDC | Китай | E40H8-150-3-N-24^12-24VDC^ | Инкрементальный энкодер Autonics E40H8-150-3-N-24, корпус: Ø40мм, вал полый сквозной, посадочный диаметр вала: Ø8мм, макс. частота отклика: 300кГц, макс. частота вращения: 5000 об./мин., пусковой момент: макс. 50гс·см (макс. 0.00049Нм) , разрешение: 150 имп./об., NPN с открытым коллектором, выходные фазы A, B, Z, Uпит. 12…24В=, кабель сзади 2м, IP50 | 12720 | 11829.6 | 11448 | 10176 | 8904 | Доступно к заказу.
A2500005528R |  | A2500005528 | ROTARY ENCODER | INCREMENTAL TYPE (OPTICAL) | E40H SERIES | E40H8-150-3-N-5 | 5VDC | Китай | E40H8-150-3-N-5^5VDC^ | Инкрементальный энкодер Autonics E40H8-150-3-N-5, корпус: Ø40мм, вал полый сквозной, посадочный диаметр вала: Ø8мм, макс. частота отклика: 300кГц, макс. частота вращения: 5000 об./мин., пусковой момент: макс. 50гс·см (макс. 0.00049Нм) , разрешение: 150 имп./об., NPN с открытым коллектором, выходные фазы A, B, Z, Uпит. 5В=, кабель сзади 2м, IP50 | 12720 | 11829.6 | 11448 | 10176 | 8904 | Доступно к заказу.
A2500006456R |  | A2500006456 | ROTARY ENCODER | INCREMENTAL TYPE (OPTICAL) | E40H SERIES | E40H8-150-3-T-24 | 12-24VDC | Китай | E40H8-150-3-T-24^12-24VDC^ | Инкрементальный энкодер Autonics E40H8-150-3-T-24, корпус: Ø40мм, вал полый сквозной, посадочный диаметр вала: Ø8мм, макс. частота отклика: 300кГц, макс. частота вращения: 5000 об./мин., пусковой момент: макс. 50гс·см (макс. 0.00049Нм) , разрешение: 150 имп./об., комплементарный, выходные фазы A, B, Z, Uпит. 12…24В=, кабель сзади 2м, IP50 | 12720 | 11829.6 | 11448 | 10176 | 8904 | Доступно к заказу.
A2500005688R |  | A2500012430 | ROTARY ENCODER | INCREMENTAL TYPE (OPTICAL) | E40H SERIES | E40H8-150-3-V-24 | 12-24VDC(ENG) | Китай | E40H8-150-3-V-24^12-24VDC(ENG)^ | Инкрементальный энкодер Autonics E40H8-150-3-V-24, корпус: Ø40мм, вал полый сквозной, посадочный диаметр вала: Ø8мм, макс. частота отклика: 300кГц, макс. частота вращения: 5000 об./мин., пусковой момент: макс. 50гс·см (макс. 0.00049Нм) , разрешение: 150 имп./об., напряжение, выходные фазы A, B, Z, Uпит. 12…24В=, кабель сзади 2м, IP50 | 12720 | 11829.6 | 11448 | 10176 | 8904 | Доступно к заказу.
A2500005543R |  | A2500005543 | ROTARY ENCODER | INCREMENTAL TYPE (OPTICAL) | E40H SERIES | E40H8-150-3-V-5 | 5VDC | Китай | E40H8-150-3-V-5^5VDC^ | Инкрементальный энкодер Autonics E40H8-150-3-V-5, корпус: Ø40мм, вал полый сквозной, посадочный диаметр вала: Ø8мм, макс. частота отклика: 300кГц, макс. частота вращения: 5000 об./мин., пусковой момент: макс. 50гс·см (макс. 0.00049Нм) , разрешение: 150 имп./об., напряжение, выходные фазы A, B, Z, Uпит. 5В=, кабель сзади 2м, IP50 | 12720 | 11829.6 | 11448 | 10176 | 8904 | Доступно к заказу.
A2500007052R |  | A2500007052 | ROTARY ENCODER | INCREMENTAL TYPE (OPTICAL) | E40H SERIES | E40H8-150-6-L-24 | 12-24VDC | Южная Корея | E40H8-150-6-L-24^12-24VDC^ | Инкрементальный энкодер Autonics E40H8-150-6-L-24, корпус: Ø40мм, вал полый сквозной, посадочный диаметр вала: Ø8мм, макс. частота отклика: 300кГц, макс. частота вращения: 5000 об./мин., пусковой момент: макс. 50гс·см (макс. 0.00049Нм) , разрешение: 150 имп./об., Line Driver (дифференциальный), выходные фазы A, A̅, B, B̅, Z, Z̅, Uпит. 12…24В=, кабель сзади 2м, IP50 | 0 | 0 | 0 | 0 | 0 | Цену и срок поставки уточняйте дополнительно.
A2500007079R |  | A2500007079 | ROTARY ENCODER | INCREMENTAL TYPE (OPTICAL) | E40H SERIES | E40H8-150-6-L-24-C | 12-24VDC | Южная Корея | E40H8-150-6-L-24-C^12-24VDC^ | Инкрементальный энкодер Autonics E40H8-150-6-L-24-C, корпус: Ø40мм, вал полый сквозной, посадочный диаметр вала: Ø8мм, макс. частота отклика: 300кГц, макс. частота вращения: 5000 об./мин., пусковой момент: макс. 50гс·см (макс. 0.00049Нм) , разрешение: 150 имп./об., Line Driver (дифференциальный), выходные фазы A, A̅, B, B̅, Z, Z̅, Uпит. 12…24В=, кабель с разъемом сзади 0,25м, IP50 | 0 | 0 | 0 | 0 | 0 | Цену и срок поставки уточняйте дополнительно.
A2500005784R |  | A2500005784 | ROTARY ENCODER | INCREMENTAL TYPE (OPTICAL) | E40H SERIES | E40H8-150-6-L-5 | 5VDC | Китай | E40H8-150-6-L-5^5VDC^ | Инкрементальный энкодер Autonics E40H8-150-6-L-5, корпус: Ø40мм, вал полый сквозной, посадочный диаметр вала: Ø8мм, макс. частота отклика: 300кГц, макс. частота вращения: 5000 об./мин., пусковой момент: макс. 50гс·см (макс. 0.00049Нм) , разрешение: 150 имп./об., Line Driver (дифференциальный), выходные фазы A, A̅, B, B̅, Z, Z̅, Uпит. 5В=, кабель сзади 2м, IP50 | 14230 | 13233.9 | 12807 | 11384 | 9961 | Доступно к заказу.
A2500011654R |  | A2500010187 | ROTARY ENCODER | INCREMENTAL TYPE (OPTICAL) | E40H SERIES | E40H8-15-3-N-24 | 12-24VDC | Китай | E40H8-15-3-N-24^12-24VDC^ |  | 12720 | 11829.6 | 11448 | 10176 | 8904 | Доступно к заказу.
A2500006413R |  | A2500011655 | ROTARY ENCODER | INCREMENTAL TYPE (OPTICAL) | E40H SERIES | E40H8-15-3-N-5 | 5VDC(ENG) | Китай | E40H8-15-3-N-5^5VDC(ENG)^ | Инкрементальный энкодер Autonics E40H8-15-3-N-5, корпус: Ø40мм, вал полый сквозной, посадочный диаметр вала: Ø8мм, макс. частота отклика: 300кГц, макс. частота вращения: 5000 об./мин., пусковой момент: макс. 50гс·см (макс. 0.00049Нм) , разрешение: 15 имп./об., NPN с открытым коллектором, выходные фазы A, B, Z, Uпит. 5В=, кабель сзади 2м, IP50 | 12720 | 11829.6 | 11448 | 10176 | 8904 | Доступно к заказу.
A2500005512R |  | A2500005512 | ROTARY ENCODER | INCREMENTAL TYPE (OPTICAL) | E40H SERIES | E40H8-15-3-T-24 | 12-24VDC | Китай | E40H8-15-3-T-24^12-24VDC^ | Инкрементальный энкодер Autonics E40H8-15-3-T-24, корпус: Ø40мм, вал полый сквозной, посадочный диаметр вала: Ø8мм, макс. частота отклика: 300кГц, макс. частота вращения: 5000 об./мин., пусковой момент: макс. 50гс·см (макс. 0.00049Нм) , разрешение: 15 имп./об., комплементарный, выходные фазы A, B, Z, Uпит. 12…24В=, кабель сзади 2м, IP50 | 12720 | 11829.6 | 11448 | 10176 | 8904 | Доступно к заказу.
A2500005669R |  | A2500005669 | ROTARY ENCODER | INCREMENTAL TYPE (OPTICAL) | E40H SERIES | E40H8-15-3-V-24 | 12-24VDC | Китай | E40H8-15-3-V-24^12-24VDC^ | Инкрементальный энкодер Autonics E40H8-15-3-V-24, корпус: Ø40мм, вал полый сквозной, посадочный диаметр вала: Ø8мм, макс. частота отклика: 300кГц, макс. частота вращения: 5000 об./мин., пусковой момент: макс. 50гс·см (макс. 0.00049Нм) , разрешение: 15 имп./об., напряжение, выходные фазы A, B, Z, Uпит. 12…24В=, кабель сзади 2м, IP50 | 12720 | 11829.6 | 11448 | 10176 | 8904 | Доступно к заказу.
A2500005671R |  | A2500005671 | ROTARY ENCODER | INCREMENTAL TYPE (OPTICAL) | E40H SERIES | E40H8-15-3-V-5 | 5VDC | Китай | E40H8-15-3-V-5^5VDC^ | Инкрементальный энкодер Autonics E40H8-15-3-V-5, корпус: Ø40мм, вал полый сквозной, посадочный диаметр вала: Ø8мм, макс. частота отклика: 300кГц, макс. частота вращения: 5000 об./мин., пусковой момент: макс. 50гс·см (макс. 0.00049Нм) , разрешение: 15 имп./об., напряжение, выходные фазы A, B, Z, Uпит. 5В=, кабель сзади 2м, IP50 | 12720 | 11829.6 | 11448 | 10176 | 8904 | Доступно к заказу.
A2500005727R |  | A2500005727 | ROTARY ENCODER | INCREMENTAL TYPE (OPTICAL) | E40H SERIES | E40H8-15-6-L-5 | 5VDC | Китай | E40H8-15-6-L-5^5VDC^ | Инкрементальный энкодер Autonics E40H8-15-6-L-5, корпус: Ø40мм, вал полый сквозной, посадочный диаметр вала: Ø8мм, макс. частота отклика: 300кГц, макс. частота вращения: 5000 об./мин., пусковой момент: макс. 50гс·см (макс. 0.00049Нм) , разрешение: 15 имп./об., Line Driver (дифференциальный), выходные фазы A, A̅, B, B̅, Z, Z̅, Uпит. 5В=, кабель сзади 2м, IP50 | 14230 | 13233.9 | 12807 | 11384 | 9961 | Доступно к заказу.
A2500006673R |  | A2500006673 | ROTARY ENCODER | INCREMENTAL TYPE (OPTICAL) | E40H SERIES | E40H8-1800-3-N-24 | 12-24VDC | Китай | E40H8-1800-3-N-24^12-24VDC^ | Инкрементальный энкодер Autonics E40H8-1800-3-N-24, корпус: Ø40мм, вал полый сквозной, посадочный диаметр вала: Ø8мм, макс. частота отклика: 300кГц, макс. частота вращения: 5000 об./мин., пусковой момент: макс. 50гс·см (макс. 0.00049Нм) , разрешение: 1800 имп./об., NPN с открытым коллектором, выходные фазы A, B, Z, Uпит. 12…24В=, кабель сзади 2м, IP50 | 14680 | 13652.4 | 13212 | 11744 | 10276 | Доступно к заказу.
A2500006674R |  | A2500012138 | ROTARY ENCODER | INCREMENTAL TYPE (OPTICAL) | E40H SERIES | E40H8-1800-3-N-5 | 5VDC(ENG) | Китай | E40H8-1800-3-N-5^5VDC(ENG)^ | Инкрементальный энкодер Autonics E40H8-1800-3-N-5, корпус: Ø40мм, вал полый сквозной, посадочный диаметр вала: Ø8мм, макс. частота отклика: 300кГц, макс. частота вращения: 5000 об./мин., пусковой момент: макс. 50гс·см (макс. 0.00049Нм) , разрешение: 1800 имп./об., NPN с открытым коллектором, выходные фазы A, B, Z, Uпит. 5В=, кабель сзади 2м, IP50 | 14680 | 13652.4 | 13212 | 11744 | 10276 | Доступно к заказу.
A2500006672R |  | A2500006672 | ROTARY ENCODER | INCREMENTAL TYPE (OPTICAL) | E40H SERIES | E40H8-1800-3-T-24 | 12-24VDC | Китай | E40H8-1800-3-T-24^12-24VDC^ | Инкрементальный энкодер Autonics E40H8-1800-3-T-24, корпус: Ø40мм, вал полый сквозной, посадочный диаметр вала: Ø8мм, макс. частота отклика: 300кГц, макс. частота вращения: 5000 об./мин., пусковой момент: макс. 50гс·см (макс. 0.00049Нм) , разрешение: 1800 имп./об., комплементарный, выходные фазы A, B, Z, Uпит. 12…24В=, кабель сзади 2м, IP50 | 14680 | 13652.4 | 13212 | 11744 | 10276 | Доступно к заказу.
A2500006671R |  | A2500012148 | ROTARY ENCODER | INCREMENTAL TYPE (OPTICAL) | E40H SERIES | E40H8-1800-3-T-5 | 5VDC(ENG) | Китай | E40H8-1800-3-T-5^5VDC(ENG)^ | Инкрементальный энкодер Autonics E40H8-1800-3-T-5, корпус: Ø40мм, вал полый сквозной, посадочный диаметр вала: Ø8мм, макс. частота отклика: 300кГц, макс. частота вращения: 5000 об./мин., пусковой момент: макс. 50гс·см (макс. 0.00049Нм) , разрешение: 1800 имп./об., комплементарный, выходные фазы A, B, Z, Uпит. 5В=, кабель сзади 2м, IP50 | 14680 | 13652.4 | 13212 | 11744 | 10276 | Доступно к заказу.
A2500005708R |  | A2500005708 | ROTARY ENCODER | INCREMENTAL TYPE (OPTICAL) | E40H SERIES | E40H8-1800-3-V-24 | 12-24VDC | Китай | E40H8-1800-3-V-24^12-24VDC^ | Инкрементальный энкодер Autonics E40H8-1800-3-V-24, корпус: Ø40мм, вал полый сквозной, посадочный диаметр вала: Ø8мм, макс. частота отклика: 300кГц, макс. частота вращения: 5000 об./мин., пусковой момент: макс. 50гс·см (макс. 0.00049Нм) , разрешение: 1800 имп./об., напряжение, выходные фазы A, B, Z, Uпит. 12…24В=, кабель сзади 2м, IP50 | 14680 | 13652.4 | 13212 | 11744 | 10276 | Доступно к заказу.
A2500005710R |  | A2500005710 | ROTARY ENCODER | INCREMENTAL TYPE (OPTICAL) | E40H SERIES | E40H8-1800-3-V-5 | 5VDC | Китай | E40H8-1800-3-V-5^5VDC^ | Инкрементальный энкодер Autonics E40H8-1800-3-V-5, корпус: Ø40мм, вал полый сквозной, посадочный диаметр вала: Ø8мм, макс. частота отклика: 300кГц, макс. частота вращения: 5000 об./мин., пусковой момент: макс. 50гс·см (макс. 0.00049Нм) , разрешение: 1800 имп./об., напряжение, выходные фазы A, B, Z, Uпит. 5В=, кабель сзади 2м, IP50 | 14680 | 13652.4 | 13212 | 11744 | 10276 | Доступно к заказу.
A2500007065R |  | A2500007065 | ROTARY ENCODER | INCREMENTAL TYPE (OPTICAL) | E40H SERIES | E40H8-1800-6-L-24 | 12-24VDC | Южная Корея | E40H8-1800-6-L-24^12-24VDC^ | Инкрементальный энкодер Autonics E40H8-1800-6-L-24, корпус: Ø40мм, вал полый сквозной, посадочный диаметр вала: Ø8мм, макс. частота отклика: 300кГц, макс. частота вращения: 5000 об./мин., пусковой момент: макс. 50гс·см (макс. 0.00049Нм) , разрешение: 1800 имп./об., Line Driver (дифференциальный), выходные фазы A, A̅, B, B̅, Z, Z̅, Uпит. 12…24В=, кабель сзади 2м, IP50 | 0 | 0 | 0 | 0 | 0 | Цену и срок поставки уточняйте дополнительно.
A2500007092R |  | A2500007092 | ROTARY ENCODER | INCREMENTAL TYPE (OPTICAL) | E40H SERIES | E40H8-1800-6-L-24-C | 12-24VDC | Южная Корея | E40H8-1800-6-L-24-C^12-24VDC^ | Инкрементальный энкодер Autonics E40H8-1800-6-L-24-C, корпус: Ø40мм, вал полый сквозной, посадочный диаметр вала: Ø8мм, макс. частота отклика: 300кГц, макс. частота вращения: 5000 об./мин., пусковой момент: макс. 50гс·см (макс. 0.00049Нм) , разрешение: 1800 имп./об., Line Driver (дифференциальный), выходные фазы A, A̅, B, B̅, Z, Z̅, Uпит. 12…24В=, кабель с разъемом сзади 0,25м, IP50 | 0 | 0 | 0 | 0 | 0 | Цену и срок поставки уточняйте дополнительно.
A2500005799R |  | A2500005799 | ROTARY ENCODER | INCREMENTAL TYPE (OPTICAL) | E40H SERIES | E40H8-1800-6-L-5 | 5VDC | Китай | E40H8-1800-6-L-5^5VDC^ | Инкрементальный энкодер Autonics E40H8-1800-6-L-5, корпус: Ø40мм, вал полый сквозной, посадочный диаметр вала: Ø8мм, макс. частота отклика: 300кГц, макс. частота вращения: 5000 об./мин., пусковой момент: макс. 50гс·см (макс. 0.00049Нм) , разрешение: 1800 имп./об., Line Driver (дифференциальный), выходные фазы A, A̅, B, B̅, Z, Z̅, Uпит. 5В=, кабель сзади 2м, IP50 | 15730 | 14628.9 | 14157 | 12584 | 11011 | Доступно к заказу.
A2500006459R |  | A2500006459 | ROTARY ENCODER | INCREMENTAL TYPE (OPTICAL) | E40H SERIES | E40H8-192-3-N-24 | 12-24VDC | Китай | E40H8-192-3-N-24^12-24VDC^ | Инкрементальный энкодер Autonics E40H8-192-3-N-24, корпус: Ø40мм, вал полый сквозной, посадочный диаметр вала: Ø8мм, макс. частота отклика: 300кГц, макс. частота вращения: 5000 об./мин., пусковой момент: макс. 50гс·см (макс. 0.00049Нм) , разрешение: 192 имп./об., NPN с открытым коллектором, выходные фазы A, B, Z, Uпит. 12…24В=, кабель сзади 2м, IP50 | 12720 | 11829.6 | 11448 | 10176 | 8904 | Доступно к заказу.
A2500005690R |  | A2500005690 | ROTARY ENCODER | INCREMENTAL TYPE (OPTICAL) | E40H SERIES | E40H8-192-3-V-24 | 12-24VDC | Китай | E40H8-192-3-V-24^12-24VDC^ | Инкрементальный энкодер Autonics E40H8-192-3-V-24, корпус: Ø40мм, вал полый сквозной, посадочный диаметр вала: Ø8мм, макс. частота отклика: 300кГц, макс. частота вращения: 5000 об./мин., пусковой момент: макс. 50гс·см (макс. 0.00049Нм) , разрешение: 192 имп./об., напряжение, выходные фазы A, B, Z, Uпит. 12…24В=, кабель сзади 2м, IP50 | 12720 | 11829.6 | 11448 | 10176 | 8904 | Доступно к заказу.
A2500005691R |  | A2500005691 | ROTARY ENCODER | INCREMENTAL TYPE (OPTICAL) | E40H SERIES | E40H8-192-3-V-5 | 5VDC | Китай | E40H8-192-3-V-5^5VDC^ | Инкрементальный энкодер Autonics E40H8-192-3-V-5, корпус: Ø40мм, вал полый сквозной, посадочный диаметр вала: Ø8мм, макс. частота отклика: 300кГц, макс. частота вращения: 5000 об./мин., пусковой момент: макс. 50гс·см (макс. 0.00049Нм) , разрешение: 192 имп./об., напряжение, выходные фазы A, B, Z, Uпит. 5В=, кабель сзади 2м, IP50 | 12720 | 11829.6 | 11448 | 10176 | 8904 | Доступно к заказу.
A2500005786R |  | A2500005786 | ROTARY ENCODER | INCREMENTAL TYPE (OPTICAL) | E40H SERIES | E40H8-192-6-L-5 | 5VDC | Китай | E40H8-192-6-L-5^5VDC^ | Инкрементальный энкодер Autonics E40H8-192-6-L-5, корпус: Ø40мм, вал полый сквозной, посадочный диаметр вала: Ø8мм, макс. частота отклика: 300кГц, макс. частота вращения: 5000 об./мин., пусковой момент: макс. 50гс·см (макс. 0.00049Нм) , разрешение: 192 имп./об., Line Driver (дифференциальный), выходные фазы A, A̅, B, B̅, Z, Z̅, Uпит. 5В=, кабель сзади 2м, IP50 | 14230 | 13233.9 | 12807 | 11384 | 9961 | Доступно к заказу.
A2500005586R |  | A2500005586 | ROTARY ENCODER | INCREMENTAL TYPE (OPTICAL) | E40H SERIES | E40H8-2000-2-N-24 | 12-24VDC | Китай | E40H8-2000-2-N-24^12-24VDC^ | Инкрементальный энкодер Autonics E40H8-2000-2-N-24, корпус: Ø40мм, вал полый сквозной, посадочный диаметр вала: Ø8мм, макс. частота отклика: 300кГц, макс. частота вращения: 5000 об./мин., пусковой момент: макс. 50гс·см (макс. 0.00049Нм) , разрешение: 2000 имп./об., NPN с открытым коллектором, выходные фазы A, B, Uпит. 12…24В=, кабель сзади 2м, IP50 | 14680 | 13652.4 | 13212 | 11744 | 10276 | Доступно к заказу.
A2500012160R |  | A2500010100 | ROTARY ENCODER | INCREMENTAL TYPE (OPTICAL) | E40H SERIES | E40H8-2000-2-N-5 | 5VDC | Китай | E40H8-2000-2-N-5^5VDC^ |  | 14680 | 13652.4 | 13212 | 11744 | 10276 | Доступно к заказу.
A2500005585R |  | A2500005585 | ROTARY ENCODER | INCREMENTAL TYPE (OPTICAL) | E40H SERIES | E40H8-2000-3-N-24 | 12-24VDC | Китай | E40H8-2000-3-N-24^12-24VDC^ | Инкрементальный энкодер Autonics E40H8-2000-3-N-24, корпус: Ø40мм, вал полый сквозной, посадочный диаметр вала: Ø8мм, макс. частота отклика: 300кГц, макс. частота вращения: 5000 об./мин., пусковой момент: макс. 50гс·см (макс. 0.00049Нм) , разрешение: 2000 имп./об., NPN с открытым коллектором, выходные фазы A, B, Z, Uпит. 12…24В=, кабель сзади 2м, IP50 | 14680 | 13652.4 | 13212 | 11744 | 10276 | Доступно к заказу.
A2500005587R |  | A2500005587 | ROTARY ENCODER | INCREMENTAL TYPE (OPTICAL) | E40H SERIES | E40H8-2000-3-N-5 | 5VDC | Китай | E40H8-2000-3-N-5^5VDC^ | Инкрементальный энкодер Autonics E40H8-2000-3-N-5, корпус: Ø40мм, вал полый сквозной, посадочный диаметр вала: Ø8мм, макс. частота отклика: 300кГц, макс. частота вращения: 5000 об./мин., пусковой момент: макс. 50гс·см (макс. 0.00049Нм) , разрешение: 2000 имп./об., NPN с открытым коллектором, выходные фазы A, B, Z, Uпит. 5В=, кабель сзади 2м, IP50 | 14680 | 13652.4 | 13212 | 11744 | 10276 | Доступно к заказу.
A2500006509R |  | A2500006509 | ROTARY ENCODER | INCREMENTAL TYPE (OPTICAL) | E40H SERIES | E40H8-2000-3-T-24 | 12-24VDC | Китай | E40H8-2000-3-T-24^12-24VDC^ | Инкрементальный энкодер Autonics E40H8-2000-3-T-24, корпус: Ø40мм, вал полый сквозной, посадочный диаметр вала: Ø8мм, макс. частота отклика: 300кГц, макс. частота вращения: 5000 об./мин., пусковой момент: макс. 50гс·см (макс. 0.00049Нм) , разрешение: 2000 имп./об., комплементарный, выходные фазы A, B, Z, Uпит. 12…24В=, кабель сзади 2м, IP50 | 14680 | 13652.4 | 13212 | 11744 | 10276 | Доступно к заказу.
A2500006512R |  | A2500006512 | ROTARY ENCODER | INCREMENTAL TYPE (OPTICAL) | E40H SERIES | E40H8-2000-3-T-5 | 5VDC | Китай | E40H8-2000-3-T-5^5VDC^ | Инкрементальный энкодер Autonics E40H8-2000-3-T-5, корпус: Ø40мм, вал полый сквозной, посадочный диаметр вала: Ø8мм, макс. частота отклика: 300кГц, макс. частота вращения: 5000 об./мин., пусковой момент: макс. 50гс·см (макс. 0.00049Нм) , разрешение: 2000 имп./об., комплементарный, выходные фазы A, B, Z, Uпит. 5В=, кабель сзади 2м, IP50 | 14680 | 13652.4 | 13212 | 11744 | 10276 | Доступно к заказу.
A2500005644R |  | A2500005644 | ROTARY ENCODER | INCREMENTAL TYPE (OPTICAL) | E40H SERIES | E40H8-2000-3-V-24 | 12-24VDC | Китай | E40H8-2000-3-V-24^12-24VDC^ | Инкрементальный энкодер Autonics E40H8-2000-3-V-24, корпус: Ø40мм, вал полый сквозной, посадочный диаметр вала: Ø8мм, макс. частота отклика: 300кГц, макс. частота вращения: 5000 об./мин., пусковой момент: макс. 50гс·см (макс. 0.00049Нм) , разрешение: 2000 имп./об., напряжение, выходные фазы A, B, Z, Uпит. 12…24В=, кабель сзади 2м, IP50 | 14680 | 13652.4 | 13212 | 11744 | 10276 | Доступно к заказу.
A2500005643R |  | A2500005643 | ROTARY ENCODER | INCREMENTAL TYPE (OPTICAL) | E40H SERIES | E40H8-2000-3-V-5 | 5VDC | Китай | E40H8-2000-3-V-5^5VDC^ | Инкрементальный энкодер Autonics E40H8-2000-3-V-5, корпус: Ø40мм, вал полый сквозной, посадочный диаметр вала: Ø8мм, макс. частота отклика: 300кГц, макс. частота вращения: 5000 об./мин., пусковой момент: макс. 50гс·см (макс. 0.00049Нм) , разрешение: 2000 имп./об., напряжение, выходные фазы A, B, Z, Uпит. 5В=, кабель сзади 2м, IP50 | 14680 | 13652.4 | 13212 | 11744 | 10276 | Доступно к заказу.
A2500007066R |  | A2500007066 | ROTARY ENCODER | INCREMENTAL TYPE (OPTICAL) | E40H SERIES | E40H8-2000-6-L-24 | 12-24VDC | Южная Корея | E40H8-2000-6-L-24^12-24VDC^ | Инкрементальный энкодер Autonics E40H8-2000-6-L-24, корпус: Ø40мм, вал полый сквозной, посадочный диаметр вала: Ø8мм, макс. частота отклика: 300кГц, макс. частота вращения: 5000 об./мин., пусковой момент: макс. 50гс·см (макс. 0.00049Нм) , разрешение: 2000 имп./об., Line Driver (дифференциальный), выходные фазы A, A̅, B, B̅, Z, Z̅, Uпит. 12…24В=, кабель сзади 2м, IP50 | 0 | 0 | 0 | 0 | 0 | Цену и срок поставки уточняйте дополнительно.
A2500007093R |  | A2500007093 | ROTARY ENCODER | INCREMENTAL TYPE (OPTICAL) | E40H SERIES | E40H8-2000-6-L-24-C | 12-24VDC | Южная Корея | E40H8-2000-6-L-24-C^12-24VDC^ | Инкрементальный энкодер Autonics E40H8-2000-6-L-24-C, корпус: Ø40мм, вал полый сквозной, посадочный диаметр вала: Ø8мм, макс. частота отклика: 300кГц, макс. частота вращения: 5000 об./мин., пусковой момент: макс. 50гс·см (макс. 0.00049Нм) , разрешение: 2000 имп./об., Line Driver (дифференциальный), выходные фазы A, A̅, B, B̅, Z, Z̅, Uпит. 12…24В=, кабель с разъемом сзади 0,25м, IP50 | 0 | 0 | 0 | 0 | 0 | Цену и срок поставки уточняйте дополнительно.
A2500005766R |  | A2500005766 | ROTARY ENCODER | INCREMENTAL TYPE (OPTICAL) | E40H SERIES | E40H8-2000-6-L-5 | 5VDC | Китай | E40H8-2000-6-L-5^5VDC^ | Инкрементальный энкодер Autonics E40H8-2000-6-L-5, корпус: Ø40мм, вал полый сквозной, посадочный диаметр вала: Ø8мм, макс. частота отклика: 300кГц, макс. частота вращения: 5000 об./мин., пусковой момент: макс. 50гс·см (макс. 0.00049Нм) , разрешение: 2000 имп./об., Line Driver (дифференциальный), выходные фазы A, A̅, B, B̅, Z, Z̅, Uпит. 5В=, кабель сзади 2м, IP50 | 15730 | 14628.9 | 14157 | 12584 | 11011 | Доступно к заказу.
A2500005533R |  | A2500005533 | ROTARY ENCODER | INCREMENTAL TYPE (OPTICAL) | E40H SERIES | E40H8-200-3-N-24 | 12-24VDC | Китай | E40H8-200-3-N-24^12-24VDC^ | Инкрементальный энкодер Autonics E40H8-200-3-N-24, корпус: Ø40мм, вал полый сквозной, посадочный диаметр вала: Ø8мм, макс. частота отклика: 300кГц, макс. частота вращения: 5000 об./мин., пусковой момент: макс. 50гс·см (макс. 0.00049Нм) , разрешение: 200 имп./об., NPN с открытым коллектором, выходные фазы A, B, Z, Uпит. 12…24В=, кабель сзади 2м, IP50 | 12720 | 11829.6 | 11448 | 10176 | 8904 | Доступно к заказу.
A2500005534R |  | A2500005534 | ROTARY ENCODER | INCREMENTAL TYPE (OPTICAL) | E40H SERIES | E40H8-200-3-N-5 | 5VDC | Китай | E40H8-200-3-N-5^5VDC^ | Инкрементальный энкодер Autonics E40H8-200-3-N-5, корпус: Ø40мм, вал полый сквозной, посадочный диаметр вала: Ø8мм, макс. частота отклика: 300кГц, макс. частота вращения: 5000 об./мин., пусковой момент: макс. 50гс·см (макс. 0.00049Нм) , разрешение: 200 имп./об., NPN с открытым коллектором, выходные фазы A, B, Z, Uпит. 5В=, кабель сзади 2м, IP50 | 12720 | 11829.6 | 11448 | 10176 | 8904 | Доступно к заказу.
A2500006709R |  | A2500006709 | ROTARY ENCODER | INCREMENTAL TYPE (OPTICAL) | E40H SERIES | E40H8-200-3-T-24 | 12-24VDC | Китай | E40H8-200-3-T-24^12-24VDC^ | Инкрементальный энкодер Autonics E40H8-200-3-T-24, корпус: Ø40мм, вал полый сквозной, посадочный диаметр вала: Ø8мм, макс. частота отклика: 300кГц, макс. частота вращения: 5000 об./мин., пусковой момент: макс. 50гс·см (макс. 0.00049Нм) , разрешение: 200 имп./об., комплементарный, выходные фазы A, B, Z, Uпит. 12…24В=, кабель сзади 2м, IP50 | 12720 | 11829.6 | 11448 | 10176 | 8904 | Доступно к заказу.
A2500006712R |  | A2500006712 | ROTARY ENCODER | INCREMENTAL TYPE (OPTICAL) | E40H SERIES | E40H8-200-3-T-24-C | 12-24VDC | Южная Корея | E40H8-200-3-T-24-C^12-24VDC^ | Инкрементальный энкодер Autonics E40H8-200-3-T-24-C, корпус: Ø40мм, вал полый сквозной, посадочный диаметр вала: Ø8мм, макс. частота отклика: 300кГц, макс. частота вращения: 5000 об./мин., пусковой момент: макс. 50гс·см (макс. 0.00049Нм) , разрешение: 200 имп./об., комплементарный, выходные фазы A, B, Z, Uпит. 12…24В=, кабель с разъемом сзади 0,25м, IP50 | 0 | 0 | 0 | 0 | 0 | Цену и срок поставки уточняйте дополнительно.
A2500006710R |  | A2500011891 | ROTARY ENCODER | INCREMENTAL TYPE (OPTICAL) | E40H SERIES | E40H8-200-3-T-5 | 5VDC(ENG) | Китай | E40H8-200-3-T-5^5VDC(ENG)^ | Инкрементальный энкодер Autonics E40H8-200-3-T-5, корпус: Ø40мм, вал полый сквозной, посадочный диаметр вала: Ø8мм, макс. частота отклика: 300кГц, макс. частота вращения: 5000 об./мин., пусковой момент: макс. 50гс·см (макс. 0.00049Нм) , разрешение: 200 имп./об., комплементарный, выходные фазы A, B, Z, Uпит. 5В=, кабель сзади 2м, IP50 | 12720 | 11829.6 | 11448 | 10176 | 8904 | Доступно к заказу.
A2500005626R |  | A2500005626 | ROTARY ENCODER | INCREMENTAL TYPE (OPTICAL) | E40H SERIES | E40H8-200-3-V-24 | 12-24VDC | Китай | E40H8-200-3-V-24^12-24VDC^ | Инкрементальный энкодер Autonics E40H8-200-3-V-24, корпус: Ø40мм, вал полый сквозной, посадочный диаметр вала: Ø8мм, макс. частота отклика: 300кГц, макс. частота вращения: 5000 об./мин., пусковой момент: макс. 50гс·см (макс. 0.00049Нм) , разрешение: 200 имп./об., напряжение, выходные фазы A, B, Z, Uпит. 12…24В=, кабель сзади 2м, IP50 | 12720 | 11829.6 | 11448 | 10176 | 8904 | Доступно к заказу.
A2500005620R |  | A2500005620 | ROTARY ENCODER | INCREMENTAL TYPE (OPTICAL) | E40H SERIES | E40H8-200-3-V-5 | 5VDC | Китай | E40H8-200-3-V-5^5VDC^ | Инкрементальный энкодер Autonics E40H8-200-3-V-5, корпус: Ø40мм, вал полый сквозной, посадочный диаметр вала: Ø8мм, макс. частота отклика: 300кГц, макс. частота вращения: 5000 об./мин., пусковой момент: макс. 50гс·см (макс. 0.00049Нм) , разрешение: 200 имп./об., напряжение, выходные фазы A, B, Z, Uпит. 5В=, кабель сзади 2м, IP50 | 12720 | 11829.6 | 11448 | 10176 | 8904 | Доступно к заказу.
A2500007053R |  | A2500007053 | ROTARY ENCODER | INCREMENTAL TYPE (OPTICAL) | E40H SERIES | E40H8-200-6-L-24 | 12-24VDC | Южная Корея | E40H8-200-6-L-24^12-24VDC^ | Инкрементальный энкодер Autonics E40H8-200-6-L-24, корпус: Ø40мм, вал полый сквозной, посадочный диаметр вала: Ø8мм, макс. частота отклика: 300кГц, макс. частота вращения: 5000 об./мин., пусковой момент: макс. 50гс·см (макс. 0.00049Нм) , разрешение: 200 имп./об., Line Driver (дифференциальный), выходные фазы A, A̅, B, B̅, Z, Z̅, Uпит. 12…24В=, кабель сзади 2м, IP50 | 0 | 0 | 0 | 0 | 0 | Цену и срок поставки уточняйте дополнительно.
A2500007080R |  | A2500007080 | ROTARY ENCODER | INCREMENTAL TYPE (OPTICAL) | E40H SERIES | E40H8-200-6-L-24-C | 12-24VDC | Южная Корея | E40H8-200-6-L-24-C^12-24VDC^ | Инкрементальный энкодер Autonics E40H8-200-6-L-24-C, корпус: Ø40мм, вал полый сквозной, посадочный диаметр вала: Ø8мм, макс. частота отклика: 300кГц, макс. частота вращения: 5000 об./мин., пусковой момент: макс. 50гс·см (макс. 0.00049Нм) , разрешение: 200 имп./об., Line Driver (дифференциальный), выходные фазы A, A̅, B, B̅, Z, Z̅, Uпит. 12…24В=, кабель с разъемом сзади 0,25м, IP50 | 0 | 0 | 0 | 0 | 0 | Цену и срок поставки уточняйте дополнительно.
A2500005742R |  | A2500005742 | ROTARY ENCODER | INCREMENTAL TYPE (OPTICAL) | E40H SERIES | E40H8-200-6-L-5 | 5VDC | Китай | E40H8-200-6-L-5^5VDC^ | Инкрементальный энкодер Autonics E40H8-200-6-L-5, корпус: Ø40мм, вал полый сквозной, посадочный диаметр вала: Ø8мм, макс. частота отклика: 300кГц, макс. частота вращения: 5000 об./мин., пусковой момент: макс. 50гс·см (макс. 0.00049Нм) , разрешение: 200 имп./об., Line Driver (дифференциальный), выходные фазы A, A̅, B, B̅, Z, Z̅, Uпит. 5В=, кабель сзади 2м, IP50 | 14230 | 13233.9 | 12807 | 11384 | 9961 | Доступно к заказу.
A2500005788R |  | A2500005788 | ROTARY ENCODER | INCREMENTAL TYPE (OPTICAL) | E40H SERIES | E40H8-200-6-L-5-C | 5VDC | Южная Корея | E40H8-200-6-L-5-C^5VDC^ | Инкрементальный энкодер Autonics E40H8-200-6-L-5-C, корпус: Ø40мм, вал полый сквозной, посадочный диаметр вала: Ø8мм, макс. частота отклика: 300кГц, макс. частота вращения: 5000 об./мин., пусковой момент: макс. 50гс·см (макс. 0.00049Нм) , разрешение: 200 имп./об., Line Driver (дифференциальный), выходные фазы A, A̅, B, B̅, Z, Z̅, Uпит. 5В=, кабель с разъемом сзади 0,25м, IP50 | 0 | 0 | 0 | 0 | 0 | Цену и срок поставки уточняйте дополнительно.
A2500006416R |  | A2500006416 | ROTARY ENCODER | INCREMENTAL TYPE (OPTICAL) | E40H SERIES | E40H8-20-3-N-24 | 12-24VDC | Китай | E40H8-20-3-N-24^12-24VDC^ | Инкрементальный энкодер Autonics E40H8-20-3-N-24, корпус: Ø40мм, вал полый сквозной, посадочный диаметр вала: Ø8мм, макс. частота отклика: 300кГц, макс. частота вращения: 5000 об./мин., пусковой момент: макс. 50гс·см (макс. 0.00049Нм) , разрешение: 20 имп./об., NPN с открытым коллектором, выходные фазы A, B, Z, Uпит. 12…24В=, кабель сзади 2м, IP50 | 12720 | 11829.6 | 11448 | 10176 | 8904 | Доступно к заказу.
A2500006417R |  | A2500006417 | ROTARY ENCODER | INCREMENTAL TYPE (OPTICAL) | E40H SERIES | E40H8-20-3-N-5 | 5VDC | Китай | E40H8-20-3-N-5^5VDC^ | Инкрементальный энкодер Autonics E40H8-20-3-N-5, корпус: Ø40мм, вал полый сквозной, посадочный диаметр вала: Ø8мм, макс. частота отклика: 300кГц, макс. частота вращения: 5000 об./мин., пусковой момент: макс. 50гс·см (макс. 0.00049Нм) , разрешение: 20 имп./об., NPN с открытым коллектором, выходные фазы A, B, Z, Uпит. 5В=, кабель сзади 2м, IP50 | 12720 | 11829.6 | 11448 | 10176 | 8904 | Доступно к заказу.
A2500006414R |  | A2500006414 | ROTARY ENCODER | INCREMENTAL TYPE (OPTICAL) | E40H SERIES | E40H8-20-3-T-24 | 12-24VDC | Китай | E40H8-20-3-T-24^12-24VDC^ | Инкрементальный энкодер Autonics E40H8-20-3-T-24, корпус: Ø40мм, вал полый сквозной, посадочный диаметр вала: Ø8мм, макс. частота отклика: 300кГц, макс. частота вращения: 5000 об./мин., пусковой момент: макс. 50гс·см (макс. 0.00049Нм) , разрешение: 20 имп./об., комплементарный, выходные фазы A, B, Z, Uпит. 12…24В=, кабель сзади 2м, IP50 | 12720 | 11829.6 | 11448 | 10176 | 8904 | Доступно к заказу.
A2500006418R |  | H2500003673 | ROTARY ENCODER | INCREMENTAL TYPE (OPTICAL) | E40H SERIES | E40H8-20-3-T-24-C | 12-24VDC | Южная Корея | E40H8-20-3-T-24-C^12-24VDC^GL | Инкрементальный энкодер Autonics E40H8-20-3-T-24-C, корпус: Ø40мм, вал полый сквозной, посадочный диаметр вала: Ø8мм, макс. частота отклика: 300кГц, макс. частота вращения: 5000 об./мин., пусковой момент: макс. 50гс·см (макс. 0.00049Нм) , разрешение: 20 имп./об., комплементарный, выходные фазы A, B, Z, Uпит. 12…24В=, кабель с разъемом сзади 0,25м, IP50 | 20520 | 19083.6 | 18468 | 16416 | 14364 | Доступно к заказу.
A2500005672R |  | A2500005672 | ROTARY ENCODER | INCREMENTAL TYPE (OPTICAL) | E40H SERIES | E40H8-20-3-V-24 | 12-24VDC | Китай | E40H8-20-3-V-24^12-24VDC^ | Инкрементальный энкодер Autonics E40H8-20-3-V-24, корпус: Ø40мм, вал полый сквозной, посадочный диаметр вала: Ø8мм, макс. частота отклика: 300кГц, макс. частота вращения: 5000 об./мин., пусковой момент: макс. 50гс·см (макс. 0.00049Нм) , разрешение: 20 имп./об., напряжение, выходные фазы A, B, Z, Uпит. 12…24В=, кабель сзади 2м, IP50 | 12720 | 11829.6 | 11448 | 10176 | 8904 | Доступно к заказу.
A2500005674R |  | A2500005674 | ROTARY ENCODER | INCREMENTAL TYPE (OPTICAL) | E40H SERIES | E40H8-20-3-V-5 | 5VDC | Китай | E40H8-20-3-V-5^5VDC^ | Инкрементальный энкодер Autonics E40H8-20-3-V-5, корпус: Ø40мм, вал полый сквозной, посадочный диаметр вала: Ø8мм, макс. частота отклика: 300кГц, макс. частота вращения: 5000 об./мин., пусковой момент: макс. 50гс·см (макс. 0.00049Нм) , разрешение: 20 имп./об., напряжение, выходные фазы A, B, Z, Uпит. 5В=, кабель сзади 2м, IP50 | 12720 | 11829.6 | 11448 | 10176 | 8904 | Доступно к заказу.
A2500005591R |  | A2500005591 | ROTARY ENCODER | INCREMENTAL TYPE (OPTICAL) | E40H SERIES | E40H8-2048-3-N-24 | 12-24VDC | Китай | E40H8-2048-3-N-24^12-24VDC^ | Инкрементальный энкодер Autonics E40H8-2048-3-N-24, корпус: Ø40мм, вал полый сквозной, посадочный диаметр вала: Ø8мм, макс. частота отклика: 300кГц, макс. частота вращения: 5000 об./мин., пусковой момент: макс. 50гс·см (макс. 0.00049Нм) , разрешение: 2048 имп./об., NPN с открытым коллектором, выходные фазы A, B, Z, Uпит. 12…24В=, кабель сзади 2м, IP50 | 14680 | 13652.4 | 13212 | 11744 | 10276 | Доступно к заказу.
A2500005593R |  | A2500005593 | ROTARY ENCODER | INCREMENTAL TYPE (OPTICAL) | E40H SERIES | E40H8-2048-3-N-5 | 5VDC | Китай | E40H8-2048-3-N-5^5VDC^ | Инкрементальный энкодер Autonics E40H8-2048-3-N-5, корпус: Ø40мм, вал полый сквозной, посадочный диаметр вала: Ø8мм, макс. частота отклика: 300кГц, макс. частота вращения: 5000 об./мин., пусковой момент: макс. 50гс·см (макс. 0.00049Нм) , разрешение: 2048 имп./об., NPN с открытым коллектором, выходные фазы A, B, Z, Uпит. 5В=, кабель сзади 2м, IP50 | 14680 | 13652.4 | 13212 | 11744 | 10276 | Доступно к заказу.
A2500006513R |  | A2500006513 | ROTARY ENCODER | INCREMENTAL TYPE (OPTICAL) | E40H SERIES | E40H8-2048-3-T-24 | 12-24VDC | Китай | E40H8-2048-3-T-24^12-24VDC^ | Инкрементальный энкодер Autonics E40H8-2048-3-T-24, корпус: Ø40мм, вал полый сквозной, посадочный диаметр вала: Ø8мм, макс. частота отклика: 300кГц, макс. частота вращения: 5000 об./мин., пусковой момент: макс. 50гс·см (макс. 0.00049Нм) , разрешение: 2048 имп./об., комплементарный, выходные фазы A, B, Z, Uпит. 12…24В=, кабель сзади 2м, IP50 | 15620 | 14526.6 | 14058 | 12496 | 10934 | Доступно к заказу.
A2500012183R |  | A2500010197 | ROTARY ENCODER | INCREMENTAL TYPE (OPTICAL) | E40H SERIES | E40H8-2048-3-T-5 | 5VDC | Китай | E40H8-2048-3-T-5^5VDC^ |  | 14680 | 13652.4 | 13212 | 11744 | 10276 | Доступно к заказу.
A2500005709R |  | A2500005709 | ROTARY ENCODER | INCREMENTAL TYPE (OPTICAL) | E40H SERIES | E40H8-2048-3-V-24 | 12-24VDC | Китай | E40H8-2048-3-V-24^12-24VDC^ | Инкрементальный энкодер Autonics E40H8-2048-3-V-24, корпус: Ø40мм, вал полый сквозной, посадочный диаметр вала: Ø8мм, макс. частота отклика: 300кГц, макс. частота вращения: 5000 об./мин., пусковой момент: макс. 50гс·см (макс. 0.00049Нм) , разрешение: 2048 имп./об., напряжение, выходные фазы A, B, Z, Uпит. 12…24В=, кабель сзади 2м, IP50 | 14680 | 13652.4 | 13212 | 11744 | 10276 | Доступно к заказу.
A2500005711R |  | A2500005711 | ROTARY ENCODER | INCREMENTAL TYPE (OPTICAL) | E40H SERIES | E40H8-2048-3-V-5 | 5VDC | Китай | E40H8-2048-3-V-5^5VDC^ | Инкрементальный энкодер Autonics E40H8-2048-3-V-5, корпус: Ø40мм, вал полый сквозной, посадочный диаметр вала: Ø8мм, макс. частота отклика: 300кГц, макс. частота вращения: 5000 об./мин., пусковой момент: макс. 50гс·см (макс. 0.00049Нм) , разрешение: 2048 имп./об., напряжение, выходные фазы A, B, Z, Uпит. 5В=, кабель сзади 2м, IP50 | 14680 | 13652.4 | 13212 | 11744 | 10276 | Доступно к заказу.
A2500007067R |  | H2500002730 | ROTARY ENCODER | INCREMENTAL TYPE (OPTICAL) | E40H SERIES | E40H8-2048-6-L-24 | 12-24VDC | Южная Корея | E40H8-2048-6-L-24^12-24VDC^GL | Инкрементальный энкодер Autonics E40H8-2048-6-L-24, корпус: Ø40мм, вал полый сквозной, посадочный диаметр вала: Ø8мм, макс. частота отклика: 300кГц, макс. частота вращения: 5000 об./мин., пусковой момент: макс. 50гс·см (макс. 0.00049Нм) , разрешение: 2048 имп./об., Line Driver (дифференциальный), выходные фазы A, A̅, B, B̅, Z, Z̅, Uпит. 12…24В=, кабель сзади 2м, IP50 | 27430 | 25509.9 | 24687 | 21944 | 19201 | Доступно к заказу.
A2500007094R |  | A2500007094 | ROTARY ENCODER | INCREMENTAL TYPE (OPTICAL) | E40H SERIES | E40H8-2048-6-L-24-C | 12-24VDC | Южная Корея | E40H8-2048-6-L-24-C^12-24VDC^ | Инкрементальный энкодер Autonics E40H8-2048-6-L-24-C, корпус: Ø40мм, вал полый сквозной, посадочный диаметр вала: Ø8мм, макс. частота отклика: 300кГц, макс. частота вращения: 5000 об./мин., пусковой момент: макс. 50гс·см (макс. 0.00049Нм) , разрешение: 2048 имп./об., Line Driver (дифференциальный), выходные фазы A, A̅, B, B̅, Z, Z̅, Uпит. 12…24В=, кабель с разъемом сзади 0,25м, IP50 | 0 | 0 | 0 | 0 | 0 | Цену и срок поставки уточняйте дополнительно.
A2500005768R |  | A2500005768 | ROTARY ENCODER | INCREMENTAL TYPE (OPTICAL) | E40H SERIES | E40H8-2048-6-L-5 | 5VDC | Китай | E40H8-2048-6-L-5^5VDC^ | Инкрементальный энкодер Autonics E40H8-2048-6-L-5, корпус: Ø40мм, вал полый сквозной, посадочный диаметр вала: Ø8мм, макс. частота отклика: 300кГц, макс. частота вращения: 5000 об./мин., пусковой момент: макс. 50гс·см (макс. 0.00049Нм) , разрешение: 2048 имп./об., Line Driver (дифференциальный), выходные фазы A, A̅, B, B̅, Z, Z̅, Uпит. 5В=, кабель сзади 2м, IP50 | 15730 | 14628.9 | 14157 | 12584 | 11011 | Доступно к заказу.
A2500007047R |  | A2500007047 | ROTARY ENCODER | INCREMENTAL TYPE (OPTICAL) | E40H SERIES | E40H8-20-6-L-24 | 12-24VDC | Южная Корея | E40H8-20-6-L-24^12-24VDC^ | Инкрементальный энкодер Autonics E40H8-20-6-L-24, корпус: Ø40мм, вал полый сквозной, посадочный диаметр вала: Ø8мм, макс. частота отклика: 300кГц, макс. частота вращения: 5000 об./мин., пусковой момент: макс. 50гс·см (макс. 0.00049Нм) , разрешение: 20 имп./об., Line Driver (дифференциальный), выходные фазы A, A̅, B, B̅, Z, Z̅, Uпит. 12…24В=, кабель сзади 2м, IP50 | 0 | 0 | 0 | 0 | 0 | Цену и срок поставки уточняйте дополнительно.
A2500007074R |  | A2500007074 | ROTARY ENCODER | INCREMENTAL TYPE (OPTICAL) | E40H SERIES | E40H8-20-6-L-24-C | 12-24VDC | Южная Корея | E40H8-20-6-L-24-C^12-24VDC^ | Инкрементальный энкодер Autonics E40H8-20-6-L-24-C, корпус: Ø40мм, вал полый сквозной, посадочный диаметр вала: Ø8мм, макс. частота отклика: 300кГц, макс. частота вращения: 5000 об./мин., пусковой момент: макс. 50гс·см (макс. 0.00049Нм) , разрешение: 20 имп./об., Line Driver (дифференциальный), выходные фазы A, A̅, B, B̅, Z, Z̅, Uпит. 12…24В=, кабель с разъемом сзади 0,25м, IP50 | 0 | 0 | 0 | 0 | 0 | Цену и срок поставки уточняйте дополнительно.
A2500005728R |  | A2500005728 | ROTARY ENCODER | INCREMENTAL TYPE (OPTICAL) | E40H SERIES | E40H8-20-6-L-5 | 5VDC | Китай | E40H8-20-6-L-5^5VDC^ | Инкрементальный энкодер Autonics E40H8-20-6-L-5, корпус: Ø40мм, вал полый сквозной, посадочный диаметр вала: Ø8мм, макс. частота отклика: 300кГц, макс. частота вращения: 5000 об./мин., пусковой момент: макс. 50гс·см (макс. 0.00049Нм) , разрешение: 20 имп./об., Line Driver (дифференциальный), выходные фазы A, A̅, B, B̅, Z, Z̅, Uпит. 5В=, кабель сзади 2м, IP50 | 14230 | 13233.9 | 12807 | 11384 | 9961 | Доступно к заказу.
A2500011592R |  | A2500006404 | ROTARY ENCODER | INCREMENTAL TYPE (OPTICAL) | E40H SERIES | E40H8-2-2-N-24 | 12-24VDC | Китай | E40H8-2-2-N-24^12-24VDC^ |  | 12720 | 11829.6 | 11448 | 10176 | 8904 | Доступно к заказу.
A2500005661R |  | A2500005661 | ROTARY ENCODER | INCREMENTAL TYPE (OPTICAL) | E40H SERIES | E40H8-2-2-V-24 | 12-24VDC | Китай | E40H8-2-2-V-24^12-24VDC^ | Инкрементальный энкодер Autonics E40H8-2-2-V-24, корпус: Ø40мм, вал полый сквозной, посадочный диаметр вала: Ø8мм, макс. частота отклика: 300кГц, макс. частота вращения: 5000 об./мин., пусковой момент: макс. 50гс·см (макс. 0.00049Нм) , разрешение: 2 имп./об., напряжение, выходные фазы A, B, Uпит. 12…24В=, кабель сзади 2м, IP50 | 12720 | 11829.6 | 11448 | 10176 | 8904 | Доступно к заказу.
A2500005663R |  | A2500005663 | ROTARY ENCODER | INCREMENTAL TYPE (OPTICAL) | E40H SERIES | E40H8-2-2-V-5 | 5VDC | Китай | E40H8-2-2-V-5^5VDC^ | Инкрементальный энкодер Autonics E40H8-2-2-V-5, корпус: Ø40мм, вал полый сквозной, посадочный диаметр вала: Ø8мм, макс. частота отклика: 300кГц, макс. частота вращения: 5000 об./мин., пусковой момент: макс. 50гс·см (макс. 0.00049Нм) , разрешение: 2 имп./об., напряжение, выходные фазы A, B, Uпит. 5В=, кабель сзади 2м, IP50 | 12720 | 11829.6 | 11448 | 10176 | 8904 | Доступно к заказу.
A2500006419R |  | A2500006419 | ROTARY ENCODER | INCREMENTAL TYPE (OPTICAL) | E40H SERIES | E40H8-23-3-T-24 | 12-24VDC | Китай | E40H8-23-3-T-24^12-24VDC^ | Инкрементальный энкодер Autonics E40H8-23-3-T-24, корпус: Ø40мм, вал полый сквозной, посадочный диаметр вала: Ø8мм, макс. частота отклика: 300кГц, макс. частота вращения: 5000 об./мин., пусковой момент: макс. 50гс·см (макс. 0.00049Нм) , разрешение: 23 имп./об., комплементарный, выходные фазы A, B, Z, Uпит. 12…24В=, кабель сзади 2м, IP50 | 12720 | 11829.6 | 11448 | 10176 | 8904 | Доступно к заказу.
A2500005673R |  | A2500005673 | ROTARY ENCODER | INCREMENTAL TYPE (OPTICAL) | E40H SERIES | E40H8-23-3-V-24 | 12-24VDC | Китай | E40H8-23-3-V-24^12-24VDC^ | Инкрементальный энкодер Autonics E40H8-23-3-V-24, корпус: Ø40мм, вал полый сквозной, посадочный диаметр вала: Ø8мм, макс. частота отклика: 300кГц, макс. частота вращения: 5000 об./мин., пусковой момент: макс. 50гс·см (макс. 0.00049Нм) , разрешение: 23 имп./об., напряжение, выходные фазы A, B, Z, Uпит. 12…24В=, кабель сзади 2м, IP50 | 12720 | 11829.6 | 11448 | 10176 | 8904 | Доступно к заказу.
A2500005675R |  | A2500005675 | ROTARY ENCODER | INCREMENTAL TYPE (OPTICAL) | E40H SERIES | E40H8-23-3-V-5 | 5VDC | Китай | E40H8-23-3-V-5^5VDC^ | Инкрементальный энкодер Autonics E40H8-23-3-V-5, корпус: Ø40мм, вал полый сквозной, посадочный диаметр вала: Ø8мм, макс. частота отклика: 300кГц, макс. частота вращения: 5000 об./мин., пусковой момент: макс. 50гс·см (макс. 0.00049Нм) , разрешение: 23 имп./об., напряжение, выходные фазы A, B, Z, Uпит. 5В=, кабель сзади 2м, IP50 | 12720 | 11829.6 | 11448 | 10176 | 8904 | Доступно к заказу.
A2500005729R |  | A2500005729 | ROTARY ENCODER | INCREMENTAL TYPE (OPTICAL) | E40H SERIES | E40H8-23-6-L-5 | 5VDC | Китай | E40H8-23-6-L-5^5VDC^ | Инкрементальный энкодер Autonics E40H8-23-6-L-5, корпус: Ø40мм, вал полый сквозной, посадочный диаметр вала: Ø8мм, макс. частота отклика: 300кГц, макс. частота вращения: 5000 об./мин., пусковой момент: макс. 50гс·см (макс. 0.00049Нм) , разрешение: 23 имп./об., Line Driver (дифференциальный), выходные фазы A, A̅, B, B̅, Z, Z̅, Uпит. 5В=, кабель сзади 2м, IP50 | 14230 | 13233.9 | 12807 | 11384 | 9961 | Доступно к заказу.
A2500010194R |  | A2500010194 | ROTARY ENCODER | INCREMENTAL TYPE (OPTICAL) | E40H SERIES | E40H8-240-3-N-24 | 12-24VDC | Китай | E40H8-240-3-N-24^12-24VDC^ |  | 12720 | 11829.6 | 11448 | 10176 | 8904 | Доступно к заказу.
A2500012460R |  | A2500010101 | ROTARY ENCODER | INCREMENTAL TYPE (OPTICAL) | E40H SERIES | E40H8-240-3-V-24 | 12-24VDC | Китай | E40H8-240-3-V-24^12-24VDC^ |  | 12720 | 11829.6 | 11448 | 10176 | 8904 | Доступно к заказу.
A2500005693R |  | A2500005693 | ROTARY ENCODER | INCREMENTAL TYPE (OPTICAL) | E40H SERIES | E40H8-240-3-V-5 | 5VDC | Китай | E40H8-240-3-V-5^5VDC^ | Инкрементальный энкодер Autonics E40H8-240-3-V-5, корпус: Ø40мм, вал полый сквозной, посадочный диаметр вала: Ø8мм, макс. частота отклика: 300кГц, макс. частота вращения: 5000 об./мин., пусковой момент: макс. 50гс·см (макс. 0.00049Нм) , разрешение: 240 имп./об., напряжение, выходные фазы A, B, Z, Uпит. 5В=, кабель сзади 2м, IP50 | 12720 | 11829.6 | 11448 | 10176 | 8904 | Доступно к заказу.
A2500005789R |  | A2500005789 | ROTARY ENCODER | INCREMENTAL TYPE (OPTICAL) | E40H SERIES | E40H8-240-6-L-5 | 5VDC | Китай | E40H8-240-6-L-5^5VDC^ | Инкрементальный энкодер Autonics E40H8-240-6-L-5, корпус: Ø40мм, вал полый сквозной, посадочный диаметр вала: Ø8мм, макс. частота отклика: 300кГц, макс. частота вращения: 5000 об./мин., пусковой момент: макс. 50гс·см (макс. 0.00049Нм) , разрешение: 240 имп./об., Line Driver (дифференциальный), выходные фазы A, A̅, B, B̅, Z, Z̅, Uпит. 5В=, кабель сзади 2м, IP50 | 14230 | 13233.9 | 12807 | 11384 | 9961 | Доступно к заказу.
A2500005723R |  | A2500005723 | ROTARY ENCODER | INCREMENTAL TYPE (OPTICAL) | E40H SERIES | E40H8-2-4-L-5 | 5VDC | Китай | E40H8-2-4-L-5^5VDC^ | Инкрементальный энкодер Autonics E40H8-2-4-L-5, корпус: Ø40мм, вал полый сквозной, посадочный диаметр вала: Ø8мм, макс. частота отклика: 300кГц, макс. частота вращения: 5000 об./мин., пусковой момент: макс. 50гс·см (макс. 0.00049Нм) , разрешение: 2 имп./об., Line Driver (дифференциальный), выходные фазы A, A̅, B, B̅, Uпит. 5В=, кабель сзади 2м, IP50 | 14230 | 13233.9 | 12807 | 11384 | 9961 | Доступно к заказу.
A2500005599R |  | A2500005599 | ROTARY ENCODER | INCREMENTAL TYPE (OPTICAL) | E40H SERIES | E40H8-2500-3-N-24 | 12-24VDC | Китай | E40H8-2500-3-N-24^12-24VDC^ | Инкрементальный энкодер Autonics E40H8-2500-3-N-24, корпус: Ø40мм, вал полый сквозной, посадочный диаметр вала: Ø8мм, макс. частота отклика: 300кГц, макс. частота вращения: 5000 об./мин., пусковой момент: макс. 50гс·см (макс. 0.00049Нм) , разрешение: 2500 имп./об., NPN с открытым коллектором, выходные фазы A, B, Z, Uпит. 12…24В=, кабель сзади 2м, IP50 | 14680 | 13652.4 | 13212 | 11744 | 10276 | Доступно к заказу.
A2500005601R |  | A2500005601 | ROTARY ENCODER | INCREMENTAL TYPE (OPTICAL) | E40H SERIES | E40H8-2500-3-N-5 | 5VDC | Китай | E40H8-2500-3-N-5^5VDC^ | Инкрементальный энкодер Autonics E40H8-2500-3-N-5, корпус: Ø40мм, вал полый сквозной, посадочный диаметр вала: Ø8мм, макс. частота отклика: 300кГц, макс. частота вращения: 5000 об./мин., пусковой момент: макс. 50гс·см (макс. 0.00049Нм) , разрешение: 2500 имп./об., NPN с открытым коллектором, выходные фазы A, B, Z, Uпит. 5В=, кабель сзади 2м, IP50 | 14680 | 13652.4 | 13212 | 11744 | 10276 | Доступно к заказу.
A2500006515R |  | A2500006515 | ROTARY ENCODER | INCREMENTAL TYPE (OPTICAL) | E40H SERIES | E40H8-2500-3-T-24 | 12-24VDC | Китай | E40H8-2500-3-T-24^12-24VDC^ | Инкрементальный энкодер Autonics E40H8-2500-3-T-24, корпус: Ø40мм, вал полый сквозной, посадочный диаметр вала: Ø8мм, макс. частота отклика: 300кГц, макс. частота вращения: 5000 об./мин., пусковой момент: макс. 50гс·см (макс. 0.00049Нм) , разрешение: 2500 имп./об., комплементарный, выходные фазы A, B, Z, Uпит. 12…24В=, кабель сзади 2м, IP50 | 15620 | 14526.6 | 14058 | 12496 | 10934 | Доступно к заказу.
A2500006517R |  | A2500012199 | ROTARY ENCODER | INCREMENTAL TYPE (OPTICAL) | E40H SERIES | E40H8-2500-3-T-5 | 5VDC(ENG) | Китай | E40H8-2500-3-T-5^5VDC(ENG)^ | Инкрементальный энкодер Autonics E40H8-2500-3-T-5, корпус: Ø40мм, вал полый сквозной, посадочный диаметр вала: Ø8мм, макс. частота отклика: 300кГц, макс. частота вращения: 5000 об./мин., пусковой момент: макс. 50гс·см (макс. 0.00049Нм) , разрешение: 2500 имп./об., комплементарный, выходные фазы A, B, Z, Uпит. 5В=, кабель сзади 2м, IP50 | 14680 | 13652.4 | 13212 | 11744 | 10276 | Доступно к заказу.
A2500005713R |  | A2500005713 | ROTARY ENCODER | INCREMENTAL TYPE (OPTICAL) | E40H SERIES | E40H8-2500-3-V-24 | 12-24VDC | Китай | E40H8-2500-3-V-24^12-24VDC^ | Инкрементальный энкодер Autonics E40H8-2500-3-V-24, корпус: Ø40мм, вал полый сквозной, посадочный диаметр вала: Ø8мм, макс. частота отклика: 300кГц, макс. частота вращения: 5000 об./мин., пусковой момент: макс. 50гс·см (макс. 0.00049Нм) , разрешение: 2500 имп./об., напряжение, выходные фазы A, B, Z, Uпит. 12…24В=, кабель сзади 2м, IP50 | 14680 | 13652.4 | 13212 | 11744 | 10276 | Доступно к заказу.
A2500005715R |  | A2500005715 | ROTARY ENCODER | INCREMENTAL TYPE (OPTICAL) | E40H SERIES | E40H8-2500-3-V-5 | 5VDC | Китай | E40H8-2500-3-V-5^5VDC^ | Инкрементальный энкодер Autonics E40H8-2500-3-V-5, корпус: Ø40мм, вал полый сквозной, посадочный диаметр вала: Ø8мм, макс. частота отклика: 300кГц, макс. частота вращения: 5000 об./мин., пусковой момент: макс. 50гс·см (макс. 0.00049Нм) , разрешение: 2500 имп./об., напряжение, выходные фазы A, B, Z, Uпит. 5В=, кабель сзади 2м, IP50 | 14680 | 13652.4 | 13212 | 11744 | 10276 | Доступно к заказу.
A2500007068R |  | H2500002731 | ROTARY ENCODER | INCREMENTAL TYPE (OPTICAL) | E40H SERIES | E40H8-2500-6-L-24 | 12-24VDC | Южная Корея | E40H8-2500-6-L-24^12-24VDC^GL | Инкрементальный энкодер Autonics E40H8-2500-6-L-24, корпус: Ø40мм, вал полый сквозной, посадочный диаметр вала: Ø8мм, макс. частота отклика: 300кГц, макс. частота вращения: 5000 об./мин., пусковой момент: макс. 50гс·см (макс. 0.00049Нм) , разрешение: 2500 имп./об., Line Driver (дифференциальный), выходные фазы A, A̅, B, B̅, Z, Z̅, Uпит. 12…24В=, кабель сзади 2м, IP50 | 27430 | 25509.9 | 24687 | 21944 | 19201 | Доступно к заказу.
A2500007095R |  | A2500007095 | ROTARY ENCODER | INCREMENTAL TYPE (OPTICAL) | E40H SERIES | E40H8-2500-6-L-24-C | 12-24VDC | Южная Корея | E40H8-2500-6-L-24-C^12-24VDC^ | Инкрементальный энкодер Autonics E40H8-2500-6-L-24-C, корпус: Ø40мм, вал полый сквозной, посадочный диаметр вала: Ø8мм, макс. частота отклика: 300кГц, макс. частота вращения: 5000 об./мин., пусковой момент: макс. 50гс·см (макс. 0.00049Нм) , разрешение: 2500 имп./об., Line Driver (дифференциальный), выходные фазы A, A̅, B, B̅, Z, Z̅, Uпит. 12…24В=, кабель с разъемом сзади 0,25м, IP50 | 0 | 0 | 0 | 0 | 0 | Цену и срок поставки уточняйте дополнительно.
A2500005771R |  | A2500005771 | ROTARY ENCODER | INCREMENTAL TYPE (OPTICAL) | E40H SERIES | E40H8-2500-6-L-5 | 5VDC | Китай | E40H8-2500-6-L-5^5VDC^ | Инкрементальный энкодер Autonics E40H8-2500-6-L-5, корпус: Ø40мм, вал полый сквозной, посадочный диаметр вала: Ø8мм, макс. частота отклика: 300кГц, макс. частота вращения: 5000 об./мин., пусковой момент: макс. 50гс·см (макс. 0.00049Нм) , разрешение: 2500 имп./об., Line Driver (дифференциальный), выходные фазы A, A̅, B, B̅, Z, Z̅, Uпит. 5В=, кабель сзади 2м, IP50 | 17710 | 16470.3 | 15939 | 14168 | 12397 | Доступно к заказу.
A2500005773R |  | H2500003459 | ROTARY ENCODER | INCREMENTAL TYPE (OPTICAL) | E40H SERIES | E40H8-2500-6-L-5-C | 5VDC | Южная Корея | E40H8-2500-6-L-5-C^5VDC^GL | Инкрементальный энкодер Autonics E40H8-2500-6-L-5-C, корпус: Ø40мм, вал полый сквозной, посадочный диаметр вала: Ø8мм, макс. частота отклика: 300кГц, макс. частота вращения: 5000 об./мин., пусковой момент: макс. 50гс·см (макс. 0.00049Нм) , разрешение: 2500 имп./об., Line Driver (дифференциальный), выходные фазы A, A̅, B, B̅, Z, Z̅, Uпит. 5В=, кабель с разъемом сзади 0,25м, IP50 | 28500 | 26505 | 25650 | 22800 | 19950 | Доступно к заказу.
A2500006468R |  | A2500011915 | ROTARY ENCODER | INCREMENTAL TYPE (OPTICAL) | E40H SERIES | E40H8-250-3-N-24 | 12-24VDC(ENG) | Китай | E40H8-250-3-N-24^12-24VDC(ENG)^ | Инкрементальный энкодер Autonics E40H8-250-3-N-24, корпус: Ø40мм, вал полый сквозной, посадочный диаметр вала: Ø8мм, макс. частота отклика: 300кГц, макс. частота вращения: 5000 об./мин., пусковой момент: макс. 50гс·см (макс. 0.00049Нм) , разрешение: 250 имп./об., NPN с открытым коллектором, выходные фазы A, B, Z, Uпит. 12…24В=, кабель сзади 2м, IP50 | 12720 | 11829.6 | 11448 | 10176 | 8904 | Доступно к заказу.
A2500006466R |  | A2500006466 | ROTARY ENCODER | INCREMENTAL TYPE (OPTICAL) | E40H SERIES | E40H8-250-3-N-5 | 5VDC | Китай | E40H8-250-3-N-5^5VDC^ | Инкрементальный энкодер Autonics E40H8-250-3-N-5, корпус: Ø40мм, вал полый сквозной, посадочный диаметр вала: Ø8мм, макс. частота отклика: 300кГц, макс. частота вращения: 5000 об./мин., пусковой момент: макс. 50гс·см (макс. 0.00049Нм) , разрешение: 250 имп./об., NPN с открытым коллектором, выходные фазы A, B, Z, Uпит. 5В=, кабель сзади 2м, IP50 | 12720 | 11829.6 | 11448 | 10176 | 8904 | Доступно к заказу.
A2500006464R |  | A2500006464 | ROTARY ENCODER | INCREMENTAL TYPE (OPTICAL) | E40H SERIES | E40H8-250-3-T-24 | 12-24VDC | Китай | E40H8-250-3-T-24^12-24VDC^ | Инкрементальный энкодер Autonics E40H8-250-3-T-24, корпус: Ø40мм, вал полый сквозной, посадочный диаметр вала: Ø8мм, макс. частота отклика: 300кГц, макс. частота вращения: 5000 об./мин., пусковой момент: макс. 50гс·см (макс. 0.00049Нм) , разрешение: 250 имп./об., комплементарный, выходные фазы A, B, Z, Uпит. 12…24В=, кабель сзади 2м, IP50 | 12720 | 11829.6 | 11448 | 10176 | 8904 | Доступно к заказу.
A2500011927R |  | A2500006469 | ROTARY ENCODER | INCREMENTAL TYPE (OPTICAL) | E40H SERIES | E40H8-250-3-T-5 | 5VDC | Китай | E40H8-250-3-T-5^5VDC^ |  | 12720 | 11829.6 | 11448 | 10176 | 8904 | Доступно к заказу.
A2500005692R |  | A2500005692 | ROTARY ENCODER | INCREMENTAL TYPE (OPTICAL) | E40H SERIES | E40H8-250-3-V-24 | 12-24VDC | Китай | E40H8-250-3-V-24^12-24VDC^ | Инкрементальный энкодер Autonics E40H8-250-3-V-24, корпус: Ø40мм, вал полый сквозной, посадочный диаметр вала: Ø8мм, макс. частота отклика: 300кГц, макс. частота вращения: 5000 об./мин., пусковой момент: макс. 50гс·см (макс. 0.00049Нм) , разрешение: 250 имп./об., напряжение, выходные фазы A, B, Z, Uпит. 12…24В=, кабель сзади 2м, IP50 | 12720 | 11829.6 | 11448 | 10176 | 8904 | Доступно к заказу.
A2500005694R |  | A2500005694 | ROTARY ENCODER | INCREMENTAL TYPE (OPTICAL) | E40H SERIES | E40H8-250-3-V-5 | 5VDC | Китай | E40H8-250-3-V-5^5VDC^ | Инкрементальный энкодер Autonics E40H8-250-3-V-5, корпус: Ø40мм, вал полый сквозной, посадочный диаметр вала: Ø8мм, макс. частота отклика: 300кГц, макс. частота вращения: 5000 об./мин., пусковой момент: макс. 50гс·см (макс. 0.00049Нм) , разрешение: 250 имп./об., напряжение, выходные фазы A, B, Z, Uпит. 5В=, кабель сзади 2м, IP50 | 12720 | 11829.6 | 11448 | 10176 | 8904 | Доступно к заказу.
A2500007054R |  | A2500007054 | ROTARY ENCODER | INCREMENTAL TYPE (OPTICAL) | E40H SERIES | E40H8-250-6-L-24 | 12-24VDC | Южная Корея | E40H8-250-6-L-24^12-24VDC^ | Инкрементальный энкодер Autonics E40H8-250-6-L-24, корпус: Ø40мм, вал полый сквозной, посадочный диаметр вала: Ø8мм, макс. частота отклика: 300кГц, макс. частота вращения: 5000 об./мин., пусковой момент: макс. 50гс·см (макс. 0.00049Нм) , разрешение: 250 имп./об., Line Driver (дифференциальный), выходные фазы A, A̅, B, B̅, Z, Z̅, Uпит. 12…24В=, кабель сзади 2м, IP50 | 0 | 0 | 0 | 0 | 0 | Цену и срок поставки уточняйте дополнительно.
A2500007081R |  | A2500007081 | ROTARY ENCODER | INCREMENTAL TYPE (OPTICAL) | E40H SERIES | E40H8-250-6-L-24-C | 12-24VDC | Южная Корея | E40H8-250-6-L-24-C^12-24VDC^ | Инкрементальный энкодер Autonics E40H8-250-6-L-24-C, корпус: Ø40мм, вал полый сквозной, посадочный диаметр вала: Ø8мм, макс. частота отклика: 300кГц, макс. частота вращения: 5000 об./мин., пусковой момент: макс. 50гс·см (макс. 0.00049Нм) , разрешение: 250 имп./об., Line Driver (дифференциальный), выходные фазы A, A̅, B, B̅, Z, Z̅, Uпит. 12…24В=, кабель с разъемом сзади 0,25м, IP50 | 0 | 0 | 0 | 0 | 0 | Цену и срок поставки уточняйте дополнительно.
A2500005791R |  | A2500005791 | ROTARY ENCODER | INCREMENTAL TYPE (OPTICAL) | E40H SERIES | E40H8-250-6-L-5 | 5VDC | Китай | E40H8-250-6-L-5^5VDC^ | Инкрементальный энкодер Autonics E40H8-250-6-L-5, корпус: Ø40мм, вал полый сквозной, посадочный диаметр вала: Ø8мм, макс. частота отклика: 300кГц, макс. частота вращения: 5000 об./мин., пусковой момент: макс. 50гс·см (макс. 0.00049Нм) , разрешение: 250 имп./об., Line Driver (дифференциальный), выходные фазы A, A̅, B, B̅, Z, Z̅, Uпит. 5В=, кабель сзади 2м, IP50 | 14230 | 13233.9 | 12807 | 11384 | 9961 | Доступно к заказу.
A2500011701R |  | A2500010096 | ROTARY ENCODER | INCREMENTAL TYPE (OPTICAL) | E40H SERIES | E40H8-25-3-N-24 | 12-24VDC | Китай | E40H8-25-3-N-24^12-24VDC^ |  | 12720 | 11829.6 | 11448 | 10176 | 8904 | Доступно к заказу.
A2500005535R |  | A2500005535 | ROTARY ENCODER | INCREMENTAL TYPE (OPTICAL) | E40H SERIES | E40H8-25-3-N-5 | 5VDC | Китай | E40H8-25-3-N-5^5VDC^ | Инкрементальный энкодер Autonics E40H8-25-3-N-5, корпус: Ø40мм, вал полый сквозной, посадочный диаметр вала: Ø8мм, макс. частота отклика: 300кГц, макс. частота вращения: 5000 об./мин., пусковой момент: макс. 50гс·см (макс. 0.00049Нм) , разрешение: 25 имп./об., NPN с открытым коллектором, выходные фазы A, B, Z, Uпит. 5В=, кабель сзади 2м, IP50 | 12720 | 11829.6 | 11448 | 10176 | 8904 | Доступно к заказу.
A2500011711R |  | A2500010188 | ROTARY ENCODER | INCREMENTAL TYPE (OPTICAL) | E40H SERIES | E40H8-25-3-T-24 | 12-24VDC | Китай | E40H8-25-3-T-24^12-24VDC^ |  | 12720 | 11829.6 | 11448 | 10176 | 8904 | Доступно к заказу.
A2500006423R |  | A2500006423 | ROTARY ENCODER | INCREMENTAL TYPE (OPTICAL) | E40H SERIES | E40H8-25-3-T-24-C | 12-24VDC | Южная Корея | E40H8-25-3-T-24-C^12-24VDC^ | Инкрементальный энкодер Autonics E40H8-25-3-T-24-C, корпус: Ø40мм, вал полый сквозной, посадочный диаметр вала: Ø8мм, макс. частота отклика: 300кГц, макс. частота вращения: 5000 об./мин., пусковой момент: макс. 50гс·см (макс. 0.00049Нм) , разрешение: 25 имп./об., комплементарный, выходные фазы A, B, Z, Uпит. 12…24В=, кабель с разъемом сзади 0,25м, IP50 | 0 | 0 | 0 | 0 | 0 | Цену и срок поставки уточняйте дополнительно.
A2500005540R |  | A2500005540 | ROTARY ENCODER | INCREMENTAL TYPE (OPTICAL) | E40H SERIES | E40H8-25-3-V-24 | 12-24VDC | Китай | E40H8-25-3-V-24^12-24VDC^ | Инкрементальный энкодер Autonics E40H8-25-3-V-24, корпус: Ø40мм, вал полый сквозной, посадочный диаметр вала: Ø8мм, макс. частота отклика: 300кГц, макс. частота вращения: 5000 об./мин., пусковой момент: макс. 50гс·см (макс. 0.00049Нм) , разрешение: 25 имп./об., напряжение, выходные фазы A, B, Z, Uпит. 12…24В=, кабель сзади 2м, IP50 | 12720 | 11829.6 | 11448 | 10176 | 8904 | Доступно к заказу.
A2500005677R |  | A2500012333 | ROTARY ENCODER | INCREMENTAL TYPE (OPTICAL) | E40H SERIES | E40H8-25-3-V-5 | 5VDC(ENG) | Китай | E40H8-25-3-V-5^5VDC(ENG)^ | Инкрементальный энкодер Autonics E40H8-25-3-V-5, корпус: Ø40мм, вал полый сквозной, посадочный диаметр вала: Ø8мм, макс. частота отклика: 300кГц, макс. частота вращения: 5000 об./мин., пусковой момент: макс. 50гс·см (макс. 0.00049Нм) , разрешение: 25 имп./об., напряжение, выходные фазы A, B, Z, Uпит. 5В=, кабель сзади 2м, IP50 | 12720 | 11829.6 | 11448 | 10176 | 8904 | Доступно к заказу.
A2500011936R |  | A2500010095 | ROTARY ENCODER | INCREMENTAL TYPE (OPTICAL) | E40H SERIES | E40H8-256-3-N-5 | 5VDC | Китай | E40H8-256-3-N-5^5VDC^ |  | 12720 | 11829.6 | 11448 | 10176 | 8904 | Доступно к заказу.
A2500011943R |  | A2500010195 | ROTARY ENCODER | INCREMENTAL TYPE (OPTICAL) | E40H SERIES | E40H8-256-3-T-24 | 12-24VDC | Китай | E40H8-256-3-T-24^12-24VDC^ |  | 12720 | 11829.6 | 11448 | 10176 | 8904 | Доступно к заказу.
A2500005695R |  | A2500005695 | ROTARY ENCODER | INCREMENTAL TYPE (OPTICAL) | E40H SERIES | E40H8-256-3-V-24 | 12-24VDC | Китай | E40H8-256-3-V-24^12-24VDC^ | Инкрементальный энкодер Autonics E40H8-256-3-V-24, корпус: Ø40мм, вал полый сквозной, посадочный диаметр вала: Ø8мм, макс. частота отклика: 300кГц, макс. частота вращения: 5000 об./мин., пусковой момент: макс. 50гс·см (макс. 0.00049Нм) , разрешение: 256 имп./об., напряжение, выходные фазы A, B, Z, Uпит. 12…24В=, кабель сзади 2м, IP50 | 12720 | 11829.6 | 11448 | 10176 | 8904 | Доступно к заказу.
A2500005697R |  | A2500005697 | ROTARY ENCODER | INCREMENTAL TYPE (OPTICAL) | E40H SERIES | E40H8-256-3-V-5 | 5VDC | Китай | E40H8-256-3-V-5^5VDC^ | Инкрементальный энкодер Autonics E40H8-256-3-V-5, корпус: Ø40мм, вал полый сквозной, посадочный диаметр вала: Ø8мм, макс. частота отклика: 300кГц, макс. частота вращения: 5000 об./мин., пусковой момент: макс. 50гс·см (макс. 0.00049Нм) , разрешение: 256 имп./об., напряжение, выходные фазы A, B, Z, Uпит. 5В=, кабель сзади 2м, IP50 | 12720 | 11829.6 | 11448 | 10176 | 8904 | Доступно к заказу.
A2500011505R |  | A2500010102 | ROTARY ENCODER | INCREMENTAL TYPE (OPTICAL) | E40H SERIES | E40H8-256-6-L-5 | 5VDC | Китай | E40H8-256-6-L-5^5VDC^ |  | 14230 | 13233.9 | 12807 | 11384 | 9961 | Доступно к заказу.
A2500005730R |  | A2500005730 | ROTARY ENCODER | INCREMENTAL TYPE (OPTICAL) | E40H SERIES | E40H8-25-6-L-5 | 5VDC | Китай | E40H8-25-6-L-5^5VDC^ | Инкрементальный энкодер Autonics E40H8-25-6-L-5, корпус: Ø40мм, вал полый сквозной, посадочный диаметр вала: Ø8мм, макс. частота отклика: 300кГц, макс. частота вращения: 5000 об./мин., пусковой момент: макс. 50гс·см (макс. 0.00049Нм) , разрешение: 25 имп./об., Line Driver (дифференциальный), выходные фазы A, A̅, B, B̅, Z, Z̅, Uпит. 5В=, кабель сзади 2м, IP50 | 14230 | 13233.9 | 12807 | 11384 | 9961 | Доступно к заказу.
A2500005600R |  | A2500005600 | ROTARY ENCODER | INCREMENTAL TYPE (OPTICAL) | E40H SERIES | E40H8-3000-3-N-24 | 12-24VDC | Китай | E40H8-3000-3-N-24^12-24VDC^ | Инкрементальный энкодер Autonics E40H8-3000-3-N-24, корпус: Ø40мм, вал полый сквозной, посадочный диаметр вала: Ø8мм, макс. частота отклика: 300кГц, макс. частота вращения: 5000 об./мин., пусковой момент: макс. 50гс·см (макс. 0.00049Нм) , разрешение: 3000 имп./об., NPN с открытым коллектором, выходные фазы A, B, Z, Uпит. 12…24В=, кабель сзади 2м, IP50 | 16740 | 15568.2 | 15066 | 13392 | 11718 | Доступно к заказу.
A2500005602R |  | A2500005602 | ROTARY ENCODER | INCREMENTAL TYPE (OPTICAL) | E40H SERIES | E40H8-3000-3-N-5 | 5VDC | Китай | E40H8-3000-3-N-5^5VDC^ | Инкрементальный энкодер Autonics E40H8-3000-3-N-5, корпус: Ø40мм, вал полый сквозной, посадочный диаметр вала: Ø8мм, макс. частота отклика: 300кГц, макс. частота вращения: 5000 об./мин., пусковой момент: макс. 50гс·см (макс. 0.00049Нм) , разрешение: 3000 имп./об., NPN с открытым коллектором, выходные фазы A, B, Z, Uпит. 5В=, кабель сзади 2м, IP50 | 16740 | 15568.2 | 15066 | 13392 | 11718 | Доступно к заказу.
A2500006675R |  | A2500006675 | ROTARY ENCODER | INCREMENTAL TYPE (OPTICAL) | E40H SERIES | E40H8-3000-3-T-24 | 12-24VDC | Китай | E40H8-3000-3-T-24^12-24VDC^ | Инкрементальный энкодер Autonics E40H8-3000-3-T-24, корпус: Ø40мм, вал полый сквозной, посадочный диаметр вала: Ø8мм, макс. частота отклика: 300кГц, макс. частота вращения: 5000 об./мин., пусковой момент: макс. 50гс·см (макс. 0.00049Нм) , разрешение: 3000 имп./об., комплементарный, выходные фазы A, B, Z, Uпит. 12…24В=, кабель сзади 2м, IP50 | 16740 | 15568.2 | 15066 | 13392 | 11718 | Доступно к заказу.
A2500005714R |  | A2500005714 | ROTARY ENCODER | INCREMENTAL TYPE (OPTICAL) | E40H SERIES | E40H8-3000-3-V-24 | 12-24VDC | Китай | E40H8-3000-3-V-24^12-24VDC^ | Инкрементальный энкодер Autonics E40H8-3000-3-V-24, корпус: Ø40мм, вал полый сквозной, посадочный диаметр вала: Ø8мм, макс. частота отклика: 300кГц, макс. частота вращения: 5000 об./мин., пусковой момент: макс. 50гс·см (макс. 0.00049Нм) , разрешение: 3000 имп./об., напряжение, выходные фазы A, B, Z, Uпит. 12…24В=, кабель сзади 2м, IP50 | 16740 | 15568.2 | 15066 | 13392 | 11718 | Доступно к заказу.
A2500005716R |  | A2500005716 | ROTARY ENCODER | INCREMENTAL TYPE (OPTICAL) | E40H SERIES | E40H8-3000-3-V-5 | 5VDC | Китай | E40H8-3000-3-V-5^5VDC^ | Инкрементальный энкодер Autonics E40H8-3000-3-V-5, корпус: Ø40мм, вал полый сквозной, посадочный диаметр вала: Ø8мм, макс. частота отклика: 300кГц, макс. частота вращения: 5000 об./мин., пусковой момент: макс. 50гс·см (макс. 0.00049Нм) , разрешение: 3000 имп./об., напряжение, выходные фазы A, B, Z, Uпит. 5В=, кабель сзади 2м, IP50 | 16740 | 15568.2 | 15066 | 13392 | 11718 | Доступно к заказу.
A2500007069R |  | A2500007069 | ROTARY ENCODER | INCREMENTAL TYPE (OPTICAL) | E40H SERIES | E40H8-3000-6-L-24 | 12-24VDC | Южная Корея | E40H8-3000-6-L-24^12-24VDC^ | Инкрементальный энкодер Autonics E40H8-3000-6-L-24, корпус: Ø40мм, вал полый сквозной, посадочный диаметр вала: Ø8мм, макс. частота отклика: 300кГц, макс. частота вращения: 5000 об./мин., пусковой момент: макс. 50гс·см (макс. 0.00049Нм) , разрешение: 3000 имп./об., Line Driver (дифференциальный), выходные фазы A, A̅, B, B̅, Z, Z̅, Uпит. 12…24В=, кабель сзади 2м, IP50 | 0 | 0 | 0 | 0 | 0 | Цену и срок поставки уточняйте дополнительно.
A2500007096R |  | A2500007096 | ROTARY ENCODER | INCREMENTAL TYPE (OPTICAL) | E40H SERIES | E40H8-3000-6-L-24-C | 12-24VDC | Южная Корея | E40H8-3000-6-L-24-C^12-24VDC^ | Инкрементальный энкодер Autonics E40H8-3000-6-L-24-C, корпус: Ø40мм, вал полый сквозной, посадочный диаметр вала: Ø8мм, макс. частота отклика: 300кГц, макс. частота вращения: 5000 об./мин., пусковой момент: макс. 50гс·см (макс. 0.00049Нм) , разрешение: 3000 имп./об., Line Driver (дифференциальный), выходные фазы A, A̅, B, B̅, Z, Z̅, Uпит. 12…24В=, кабель с разъемом сзади 0,25м, IP50 | 0 | 0 | 0 | 0 | 0 | Цену и срок поставки уточняйте дополнительно.
A2500005774R |  | A2500005774 | ROTARY ENCODER | INCREMENTAL TYPE (OPTICAL) | E40H SERIES | E40H8-3000-6-L-5 | 5VDC | Китай | E40H8-3000-6-L-5^5VDC^ | Инкрементальный энкодер Autonics E40H8-3000-6-L-5, корпус: Ø40мм, вал полый сквозной, посадочный диаметр вала: Ø8мм, макс. частота отклика: 300кГц, макс. частота вращения: 5000 об./мин., пусковой момент: макс. 50гс·см (макс. 0.00049Нм) , разрешение: 3000 имп./об., Line Driver (дифференциальный), выходные фазы A, A̅, B, B̅, Z, Z̅, Uпит. 5В=, кабель сзади 2м, IP50 | 17920 | 16665.6 | 16128 | 14336 | 12544 | Доступно к заказу.
A2500005556R |  | A2500005556 | ROTARY ENCODER | INCREMENTAL TYPE (OPTICAL) | E40H SERIES | E40H8-300-3-N-24 | 12-24VDC(5M) | Южная Корея | E40H8-300-3-N-24^12-24VDC(5M)^ | Инкрементальный энкодер Autonics E40H8-300-3-N-24, корпус: Ø40мм, вал полый сквозной, посадочный диаметр вала: Ø8мм, макс. частота отклика: 300кГц, макс. частота вращения: 5000 об./мин., пусковой момент: макс. 50гс·см (макс. 0.00049Нм) , разрешение: 300 имп./об., NPN с открытым коллектором, выходные фазы A, B, Z, Uпит. 12…24В=, кабель сзади 5м, IP50 | 0 | 0 | 0 | 0 | 0 | Цену и срок поставки уточняйте дополнительно.
A2500005550R |  | A2500005550 | ROTARY ENCODER | INCREMENTAL TYPE (OPTICAL) | E40H SERIES | E40H8-300-3-N-24 | 12-24VDC | Китай | E40H8-300-3-N-24^12-24VDC^ | Инкрементальный энкодер Autonics E40H8-300-3-N-24, корпус: Ø40мм, вал полый сквозной, посадочный диаметр вала: Ø8мм, макс. частота отклика: 300кГц, макс. частота вращения: 5000 об./мин., пусковой момент: макс. 50гс·см (макс. 0.00049Нм) , разрешение: 300 имп./об., NPN с открытым коллектором, выходные фазы A, B, Z, Uпит. 12…24В=, кабель сзади 2м, IP50 | 12720 | 11829.6 | 11448 | 10176 | 8904 | Доступно к заказу.
A2500005554R |  | A2500005554 | ROTARY ENCODER | INCREMENTAL TYPE (OPTICAL) | E40H SERIES | E40H8-300-3-N-24-C | 12-24VDC | Южная Корея | E40H8-300-3-N-24-C^12-24VDC^ | Инкрементальный энкодер Autonics E40H8-300-3-N-24-C, корпус: Ø40мм, вал полый сквозной, посадочный диаметр вала: Ø8мм, макс. частота отклика: 300кГц, макс. частота вращения: 5000 об./мин., пусковой момент: макс. 50гс·см (макс. 0.00049Нм) , разрешение: 300 имп./об., NPN с открытым коллектором, выходные фазы A, B, Z, Uпит. 12…24В=, кабель с разъемом сзади 0,25м, IP50 | 0 | 0 | 0 | 0 | 0 | Цену и срок поставки уточняйте дополнительно.
A2500005553R |  | A2500005553 | ROTARY ENCODER | INCREMENTAL TYPE (OPTICAL) | E40H SERIES | E40H8-300-3-N-5 | 5VDC | Китай | E40H8-300-3-N-5^5VDC^ | Инкрементальный энкодер Autonics E40H8-300-3-N-5, корпус: Ø40мм, вал полый сквозной, посадочный диаметр вала: Ø8мм, макс. частота отклика: 300кГц, макс. частота вращения: 5000 об./мин., пусковой момент: макс. 50гс·см (макс. 0.00049Нм) , разрешение: 300 имп./об., NPN с открытым коллектором, выходные фазы A, B, Z, Uпит. 5В=, кабель сзади 2м, IP50 | 12720 | 11829.6 | 11448 | 10176 | 8904 | Доступно к заказу.
A2500006474R |  | A2500006474 | ROTARY ENCODER | INCREMENTAL TYPE (OPTICAL) | E40H SERIES | E40H8-300-3-T-24 | 12-24VDC(8M) | Южная Корея | E40H8-300-3-T-24^12-24VDC(8M)^ | Инкрементальный энкодер Autonics E40H8-300-3-T-24, корпус: Ø40мм, вал полый сквозной, посадочный диаметр вала: Ø8мм, макс. частота отклика: 300кГц, макс. частота вращения: 5000 об./мин., пусковой момент: макс. 50гс·см (макс. 0.00049Нм) , разрешение: 300 имп./об., комплементарный, выходные фазы A, B, Z, Uпит. 12…24В=, кабель сзади 8м, IP50 | 0 | 0 | 0 | 0 | 0 | Цену и срок поставки уточняйте дополнительно.
A2500006471R |  | A2500006471 | ROTARY ENCODER | INCREMENTAL TYPE (OPTICAL) | E40H SERIES | E40H8-300-3-T-24 | 12-24VDC | Китай | E40H8-300-3-T-24^12-24VDC^ | Инкрементальный энкодер Autonics E40H8-300-3-T-24, корпус: Ø40мм, вал полый сквозной, посадочный диаметр вала: Ø8мм, макс. частота отклика: 300кГц, макс. частота вращения: 5000 об./мин., пусковой момент: макс. 50гс·см (макс. 0.00049Нм) , разрешение: 300 имп./об., комплементарный, выходные фазы A, B, Z, Uпит. 12…24В=, кабель сзади 2м, IP50 | 12720 | 11829.6 | 11448 | 10176 | 8904 | Доступно к заказу.
A2500009000R |  | A2500009000 | ROTARY ENCODER | INCREMENTAL TYPE (OPTICAL) | E40H SERIES | E40H8-300-3-T-24-BT | 12-24VDC(DY OPTION 5M) | Южная Корея | E40H8-300-3-T-24-BT^12-24VDC(DY OPTION 5M)^ |  | 0 | 0 | 0 | 0 | 0 | Цену и срок поставки уточняйте дополнительно.
A2500006714R |  | A2500006714 | ROTARY ENCODER | INCREMENTAL TYPE (OPTICAL) | E40H SERIES | E40H8-300-3-T-24-BT | 12-24VDC(DY OPTION) | Южная Корея | E40H8-300-3-T-24-BT^12-24VDC(DY OPTION)^ |  | 0 | 0 | 0 | 0 | 0 | Цену и срок поставки уточняйте дополнительно.
A2500006473R |  | A2500006473 | ROTARY ENCODER | INCREMENTAL TYPE (OPTICAL) | E40H SERIES | E40H8-300-3-T-5 | 5VDC | Китай | E40H8-300-3-T-5^5VDC^ | Инкрементальный энкодер Autonics E40H8-300-3-T-5, корпус: Ø40мм, вал полый сквозной, посадочный диаметр вала: Ø8мм, макс. частота отклика: 300кГц, макс. частота вращения: 5000 об./мин., пусковой момент: макс. 50гс·см (макс. 0.00049Нм) , разрешение: 300 имп./об., комплементарный, выходные фазы A, B, Z, Uпит. 5В=, кабель сзади 2м, IP50 | 12720 | 11829.6 | 11448 | 10176 | 8904 | Доступно к заказу.
A2500005696R |  | A2500005696 | ROTARY ENCODER | INCREMENTAL TYPE (OPTICAL) | E40H SERIES | E40H8-300-3-V-24 | 12-24VDC | Китай | E40H8-300-3-V-24^12-24VDC^ | Инкрементальный энкодер Autonics E40H8-300-3-V-24, корпус: Ø40мм, вал полый сквозной, посадочный диаметр вала: Ø8мм, макс. частота отклика: 300кГц, макс. частота вращения: 5000 об./мин., пусковой момент: макс. 50гс·см (макс. 0.00049Нм) , разрешение: 300 имп./об., напряжение, выходные фазы A, B, Z, Uпит. 12…24В=, кабель сзади 2м, IP50 | 12720 | 11829.6 | 11448 | 10176 | 8904 | Доступно к заказу.
A2500005698R |  | A2500005698 | ROTARY ENCODER | INCREMENTAL TYPE (OPTICAL) | E40H SERIES | E40H8-300-3-V-5 | 5VDC | Китай | E40H8-300-3-V-5^5VDC^ | Инкрементальный энкодер Autonics E40H8-300-3-V-5, корпус: Ø40мм, вал полый сквозной, посадочный диаметр вала: Ø8мм, макс. частота отклика: 300кГц, макс. частота вращения: 5000 об./мин., пусковой момент: макс. 50гс·см (макс. 0.00049Нм) , разрешение: 300 имп./об., напряжение, выходные фазы A, B, Z, Uпит. 5В=, кабель сзади 2м, IP50 | 12720 | 11829.6 | 11448 | 10176 | 8904 | Доступно к заказу.
A2500007055R |  | A2500007055 | ROTARY ENCODER | INCREMENTAL TYPE (OPTICAL) | E40H SERIES | E40H8-300-6-L-24 | 12-24VDC | Южная Корея | E40H8-300-6-L-24^12-24VDC^ | Инкрементальный энкодер Autonics E40H8-300-6-L-24, корпус: Ø40мм, вал полый сквозной, посадочный диаметр вала: Ø8мм, макс. частота отклика: 300кГц, макс. частота вращения: 5000 об./мин., пусковой момент: макс. 50гс·см (макс. 0.00049Нм) , разрешение: 300 имп./об., Line Driver (дифференциальный), выходные фазы A, A̅, B, B̅, Z, Z̅, Uпит. 12…24В=, кабель сзади 2м, IP50 | 0 | 0 | 0 | 0 | 0 | Цену и срок поставки уточняйте дополнительно.
A2500007082R |  | A2500007082 | ROTARY ENCODER | INCREMENTAL TYPE (OPTICAL) | E40H SERIES | E40H8-300-6-L-24-C | 12-24VDC | Южная Корея | E40H8-300-6-L-24-C^12-24VDC^ | Инкрементальный энкодер Autonics E40H8-300-6-L-24-C, корпус: Ø40мм, вал полый сквозной, посадочный диаметр вала: Ø8мм, макс. частота отклика: 300кГц, макс. частота вращения: 5000 об./мин., пусковой момент: макс. 50гс·см (макс. 0.00049Нм) , разрешение: 300 имп./об., Line Driver (дифференциальный), выходные фазы A, A̅, B, B̅, Z, Z̅, Uпит. 12…24В=, кабель с разъемом сзади 0,25м, IP50 | 0 | 0 | 0 | 0 | 0 | Цену и срок поставки уточняйте дополнительно.
A2500005794R |  | A2500005794 | ROTARY ENCODER | INCREMENTAL TYPE (OPTICAL) | E40H SERIES | E40H8-300-6-L-5 | 5VDC | Китай | E40H8-300-6-L-5^5VDC^ | Инкрементальный энкодер Autonics E40H8-300-6-L-5, корпус: Ø40мм, вал полый сквозной, посадочный диаметр вала: Ø8мм, макс. частота отклика: 300кГц, макс. частота вращения: 5000 об./мин., пусковой момент: макс. 50гс·см (макс. 0.00049Нм) , разрешение: 300 имп./об., Line Driver (дифференциальный), выходные фазы A, A̅, B, B̅, Z, Z̅, Uпит. 5В=, кабель сзади 2м, IP50 | 14230 | 13233.9 | 12807 | 11384 | 9961 | Доступно к заказу.
A2500006427R |  | A2500006427 | ROTARY ENCODER | INCREMENTAL TYPE (OPTICAL) | E40H SERIES | E40H8-30-3-N-24 | 12-24VDC | Китай | E40H8-30-3-N-24^12-24VDC^ | Инкрементальный энкодер Autonics E40H8-30-3-N-24, корпус: Ø40мм, вал полый сквозной, посадочный диаметр вала: Ø8мм, макс. частота отклика: 300кГц, макс. частота вращения: 5000 об./мин., пусковой момент: макс. 50гс·см (макс. 0.00049Нм) , разрешение: 30 имп./об., NPN с открытым коллектором, выходные фазы A, B, Z, Uпит. 12…24В=, кабель сзади 2м, IP50 | 12720 | 11829.6 | 11448 | 10176 | 8904 | Доступно к заказу.
A2500006425R |  | A2500006425 | ROTARY ENCODER | INCREMENTAL TYPE (OPTICAL) | E40H SERIES | E40H8-30-3-T-24 | 12-24VDC | Китай | E40H8-30-3-T-24^12-24VDC^ | Инкрементальный энкодер Autonics E40H8-30-3-T-24, корпус: Ø40мм, вал полый сквозной, посадочный диаметр вала: Ø8мм, макс. частота отклика: 300кГц, макс. частота вращения: 5000 об./мин., пусковой момент: макс. 50гс·см (макс. 0.00049Нм) , разрешение: 30 имп./об., комплементарный, выходные фазы A, B, Z, Uпит. 12…24В=, кабель сзади 2м, IP50 | 12720 | 11829.6 | 11448 | 10176 | 8904 | Доступно к заказу.
A2500005624R |  | A2500005624 | ROTARY ENCODER | INCREMENTAL TYPE (OPTICAL) | E40H SERIES | E40H8-30-3-V-24 | 12-24VDC | Китай | E40H8-30-3-V-24^12-24VDC^ | Инкрементальный энкодер Autonics E40H8-30-3-V-24, корпус: Ø40мм, вал полый сквозной, посадочный диаметр вала: Ø8мм, макс. частота отклика: 300кГц, макс. частота вращения: 5000 об./мин., пусковой момент: макс. 50гс·см (макс. 0.00049Нм) , разрешение: 30 имп./об., напряжение, выходные фазы A, B, Z, Uпит. 12…24В=, кабель сзади 2м, IP50 | 12720 | 11829.6 | 11448 | 10176 | 8904 | Доступно к заказу.
A2500005623R |  | A2500005623 | ROTARY ENCODER | INCREMENTAL TYPE (OPTICAL) | E40H SERIES | E40H8-30-3-V-5 | 5VDC | Китай | E40H8-30-3-V-5^5VDC^ | Инкрементальный энкодер Autonics E40H8-30-3-V-5, корпус: Ø40мм, вал полый сквозной, посадочный диаметр вала: Ø8мм, макс. частота отклика: 300кГц, макс. частота вращения: 5000 об./мин., пусковой момент: макс. 50гс·см (макс. 0.00049Нм) , разрешение: 30 имп./об., напряжение, выходные фазы A, B, Z, Uпит. 5В=, кабель сзади 2м, IP50 | 12720 | 11829.6 | 11448 | 10176 | 8904 | Доступно к заказу.
A2500007048R |  | A2500007048 | ROTARY ENCODER | INCREMENTAL TYPE (OPTICAL) | E40H SERIES | E40H8-30-6-L-24 | 12-24VDC | Южная Корея | E40H8-30-6-L-24^12-24VDC^ | Инкрементальный энкодер Autonics E40H8-30-6-L-24, корпус: Ø40мм, вал полый сквозной, посадочный диаметр вала: Ø8мм, макс. частота отклика: 300кГц, макс. частота вращения: 5000 об./мин., пусковой момент: макс. 50гс·см (макс. 0.00049Нм) , разрешение: 30 имп./об., Line Driver (дифференциальный), выходные фазы A, A̅, B, B̅, Z, Z̅, Uпит. 12…24В=, кабель сзади 2м, IP50 | 0 | 0 | 0 | 0 | 0 | Цену и срок поставки уточняйте дополнительно.
A2500007075R |  | A2500007075 | ROTARY ENCODER | INCREMENTAL TYPE (OPTICAL) | E40H SERIES | E40H8-30-6-L-24-C | 12-24VDC | Южная Корея | E40H8-30-6-L-24-C^12-24VDC^ | Инкрементальный энкодер Autonics E40H8-30-6-L-24-C, корпус: Ø40мм, вал полый сквозной, посадочный диаметр вала: Ø8мм, макс. частота отклика: 300кГц, макс. частота вращения: 5000 об./мин., пусковой момент: макс. 50гс·см (макс. 0.00049Нм) , разрешение: 30 имп./об., Line Driver (дифференциальный), выходные фазы A, A̅, B, B̅, Z, Z̅, Uпит. 12…24В=, кабель с разъемом сзади 0,25м, IP50 | 0 | 0 | 0 | 0 | 0 | Цену и срок поставки уточняйте дополнительно.
A2500005731R |  | A2500005731 | ROTARY ENCODER | INCREMENTAL TYPE (OPTICAL) | E40H SERIES | E40H8-30-6-L-5 | 5VDC | Китай | E40H8-30-6-L-5^5VDC^ | Инкрементальный энкодер Autonics E40H8-30-6-L-5, корпус: Ø40мм, вал полый сквозной, посадочный диаметр вала: Ø8мм, макс. частота отклика: 300кГц, макс. частота вращения: 5000 об./мин., пусковой момент: макс. 50гс·см (макс. 0.00049Нм) , разрешение: 30 имп./об., Line Driver (дифференциальный), выходные фазы A, A̅, B, B̅, Z, Z̅, Uпит. 5В=, кабель сзади 2м, IP50 | 14230 | 13233.9 | 12807 | 11384 | 9961 | Доступно к заказу.
A2500006429R |  | A2500006429 | ROTARY ENCODER | INCREMENTAL TYPE (OPTICAL) | E40H SERIES | E40H8-35-3-T-24 | 12-24VDC | Китай | E40H8-35-3-T-24^12-24VDC^ | Инкрементальный энкодер Autonics E40H8-35-3-T-24, корпус: Ø40мм, вал полый сквозной, посадочный диаметр вала: Ø8мм, макс. частота отклика: 300кГц, макс. частота вращения: 5000 об./мин., пусковой момент: макс. 50гс·см (макс. 0.00049Нм) , разрешение: 35 имп./об., комплементарный, выходные фазы A, B, Z, Uпит. 12…24В=, кабель сзади 2м, IP50 | 12720 | 11829.6 | 11448 | 10176 | 8904 | Доступно к заказу.
A2500005676R |  | A2500005676 | ROTARY ENCODER | INCREMENTAL TYPE (OPTICAL) | E40H SERIES | E40H8-35-3-V-24 | 12-24VDC | Китай | E40H8-35-3-V-24^12-24VDC^ | Инкрементальный энкодер Autonics E40H8-35-3-V-24, корпус: Ø40мм, вал полый сквозной, посадочный диаметр вала: Ø8мм, макс. частота отклика: 300кГц, макс. частота вращения: 5000 об./мин., пусковой момент: макс. 50гс·см (макс. 0.00049Нм) , разрешение: 35 имп./об., напряжение, выходные фазы A, B, Z, Uпит. 12…24В=, кабель сзади 2м, IP50 | 12720 | 11829.6 | 11448 | 10176 | 8904 | Доступно к заказу.
A2500005678R |  | A2500005678 | ROTARY ENCODER | INCREMENTAL TYPE (OPTICAL) | E40H SERIES | E40H8-35-3-V-5 | 5VDC | Китай | E40H8-35-3-V-5^5VDC^ | Инкрементальный энкодер Autonics E40H8-35-3-V-5, корпус: Ø40мм, вал полый сквозной, посадочный диаметр вала: Ø8мм, макс. частота отклика: 300кГц, макс. частота вращения: 5000 об./мин., пусковой момент: макс. 50гс·см (макс. 0.00049Нм) , разрешение: 35 имп./об., напряжение, выходные фазы A, B, Z, Uпит. 5В=, кабель сзади 2м, IP50 | 12720 | 11829.6 | 11448 | 10176 | 8904 | Доступно к заказу.
A2500005732R |  | A2500005732 | ROTARY ENCODER | INCREMENTAL TYPE (OPTICAL) | E40H SERIES | E40H8-35-6-L-5 | 5VDC | Китай | E40H8-35-6-L-5^5VDC^ | Инкрементальный энкодер Autonics E40H8-35-6-L-5, корпус: Ø40мм, вал полый сквозной, посадочный диаметр вала: Ø8мм, макс. частота отклика: 300кГц, макс. частота вращения: 5000 об./мин., пусковой момент: макс. 50гс·см (макс. 0.00049Нм) , разрешение: 35 имп./об., Line Driver (дифференциальный), выходные фазы A, A̅, B, B̅, Z, Z̅, Uпит. 5В=, кабель сзади 2м, IP50 | 14230 | 13233.9 | 12807 | 11384 | 9961 | Доступно к заказу.
A2500005605R |  | A2500005605 | ROTARY ENCODER | INCREMENTAL TYPE (OPTICAL) | E40H SERIES | E40H8-3600-3-N-24 | 12-24VDC | Китай | E40H8-3600-3-N-24^12-24VDC^ | Инкрементальный энкодер Autonics E40H8-3600-3-N-24, корпус: Ø40мм, вал полый сквозной, посадочный диаметр вала: Ø8мм, макс. частота отклика: 300кГц, макс. частота вращения: 5000 об./мин., пусковой момент: макс. 50гс·см (макс. 0.00049Нм) , разрешение: 3600 имп./об., NPN с открытым коллектором, выходные фазы A, B, Z, Uпит. 12…24В=, кабель сзади 2м, IP50 | 16740 | 15568.2 | 15066 | 13392 | 11718 | Доступно к заказу.
A2500005609R |  | A2500005609 | ROTARY ENCODER | INCREMENTAL TYPE (OPTICAL) | E40H SERIES | E40H8-3600-3-N-24-C | 12-24VDC | Южная Корея | E40H8-3600-3-N-24-C^12-24VDC^ | Инкрементальный энкодер Autonics E40H8-3600-3-N-24-C, корпус: Ø40мм, вал полый сквозной, посадочный диаметр вала: Ø8мм, макс. частота отклика: 300кГц, макс. частота вращения: 5000 об./мин., пусковой момент: макс. 50гс·см (макс. 0.00049Нм) , разрешение: 3600 имп./об., NPN с открытым коллектором, выходные фазы A, B, Z, Uпит. 12…24В=, кабель с разъемом сзади 0,25м, IP50 | 0 | 0 | 0 | 0 | 0 | Цену и срок поставки уточняйте дополнительно.
A2500005607R |  | A2500005607 | ROTARY ENCODER | INCREMENTAL TYPE (OPTICAL) | E40H SERIES | E40H8-3600-3-N-5 | 5VDC | Китай | E40H8-3600-3-N-5^5VDC^ | Инкрементальный энкодер Autonics E40H8-3600-3-N-5, корпус: Ø40мм, вал полый сквозной, посадочный диаметр вала: Ø8мм, макс. частота отклика: 300кГц, макс. частота вращения: 5000 об./мин., пусковой момент: макс. 50гс·см (макс. 0.00049Нм) , разрешение: 3600 имп./об., NPN с открытым коллектором, выходные фазы A, B, Z, Uпит. 5В=, кабель сзади 2м, IP50 | 16740 | 15568.2 | 15066 | 13392 | 11718 | Доступно к заказу.
A2500005610R |  | A2500005610 | ROTARY ENCODER | INCREMENTAL TYPE (OPTICAL) | E40H SERIES | E40H8-3600-3-N-5-C | 5VDC | Южная Корея | E40H8-3600-3-N-5-C^5VDC^ | Инкрементальный энкодер Autonics E40H8-3600-3-N-5-C, корпус: Ø40мм, вал полый сквозной, посадочный диаметр вала: Ø8мм, макс. частота отклика: 300кГц, макс. частота вращения: 5000 об./мин., пусковой момент: макс. 50гс·см (макс. 0.00049Нм) , разрешение: 3600 имп./об., NPN с открытым коллектором, выходные фазы A, B, Z, Uпит. 5В=, кабель с разъемом сзади 0,25м, IP50 | 0 | 0 | 0 | 0 | 0 | Цену и срок поставки уточняйте дополнительно.
A2500006678R |  | A2500006678 | ROTARY ENCODER | INCREMENTAL TYPE (OPTICAL) | E40H SERIES | E40H8-3600-3-T-24 | 12-24VDC | Китай | E40H8-3600-3-T-24^12-24VDC^ | Инкрементальный энкодер Autonics E40H8-3600-3-T-24, корпус: Ø40мм, вал полый сквозной, посадочный диаметр вала: Ø8мм, макс. частота отклика: 300кГц, макс. частота вращения: 5000 об./мин., пусковой момент: макс. 50гс·см (макс. 0.00049Нм) , разрешение: 3600 имп./об., комплементарный, выходные фазы A, B, Z, Uпит. 12…24В=, кабель сзади 2м, IP50 | 16740 | 15568.2 | 15066 | 13392 | 11718 | Доступно к заказу.
A2500006682R |  | A2500006682 | ROTARY ENCODER | INCREMENTAL TYPE (OPTICAL) | E40H SERIES | E40H8-3600-3-T-24-C | 12-24VDC | Южная Корея | E40H8-3600-3-T-24-C^12-24VDC^ | Инкрементальный энкодер Autonics E40H8-3600-3-T-24-C, корпус: Ø40мм, вал полый сквозной, посадочный диаметр вала: Ø8мм, макс. частота отклика: 300кГц, макс. частота вращения: 5000 об./мин., пусковой момент: макс. 50гс·см (макс. 0.00049Нм) , разрешение: 3600 имп./об., комплементарный, выходные фазы A, B, Z, Uпит. 12…24В=, кабель с разъемом сзади 0,25м, IP50 | 0 | 0 | 0 | 0 | 0 | Цену и срок поставки уточняйте дополнительно.
A2500006681R |  | A2500006681 | ROTARY ENCODER | INCREMENTAL TYPE (OPTICAL) | E40H SERIES | E40H8-3600-3-T-5 | 5VDC | Китай | E40H8-3600-3-T-5^5VDC^ | Инкрементальный энкодер Autonics E40H8-3600-3-T-5, корпус: Ø40мм, вал полый сквозной, посадочный диаметр вала: Ø8мм, макс. частота отклика: 300кГц, макс. частота вращения: 5000 об./мин., пусковой момент: макс. 50гс·см (макс. 0.00049Нм) , разрешение: 3600 имп./об., комплементарный, выходные фазы A, B, Z, Uпит. 5В=, кабель сзади 2м, IP50 | 16740 | 15568.2 | 15066 | 13392 | 11718 | Доступно к заказу.
A2500005645R |  | A2500005645 | ROTARY ENCODER | INCREMENTAL TYPE (OPTICAL) | E40H SERIES | E40H8-3600-3-V-24 | 12-24VDC | Китай | E40H8-3600-3-V-24^12-24VDC^ | Инкрементальный энкодер Autonics E40H8-3600-3-V-24, корпус: Ø40мм, вал полый сквозной, посадочный диаметр вала: Ø8мм, макс. частота отклика: 300кГц, макс. частота вращения: 5000 об./мин., пусковой момент: макс. 50гс·см (макс. 0.00049Нм) , разрешение: 3600 имп./об., напряжение, выходные фазы A, B, Z, Uпит. 12…24В=, кабель сзади 2м, IP50 | 16740 | 15568.2 | 15066 | 13392 | 11718 | Доступно к заказу.
A2500005646R |  | A2500005646 | ROTARY ENCODER | INCREMENTAL TYPE (OPTICAL) | E40H SERIES | E40H8-3600-3-V-5 | 5VDC | Китай | E40H8-3600-3-V-5^5VDC^ | Инкрементальный энкодер Autonics E40H8-3600-3-V-5, корпус: Ø40мм, вал полый сквозной, посадочный диаметр вала: Ø8мм, макс. частота отклика: 300кГц, макс. частота вращения: 5000 об./мин., пусковой момент: макс. 50гс·см (макс. 0.00049Нм) , разрешение: 3600 имп./об., напряжение, выходные фазы A, B, Z, Uпит. 5В=, кабель сзади 2м, IP50 | 16740 | 15568.2 | 15066 | 13392 | 11718 | Доступно к заказу.
A2500005649R |  | A2500005649 | ROTARY ENCODER | INCREMENTAL TYPE (OPTICAL) | E40H SERIES | E40H8-3600-3-V-5-C | 5VDC | Южная Корея | E40H8-3600-3-V-5-C^5VDC^ | Инкрементальный энкодер Autonics E40H8-3600-3-V-5-C, корпус: Ø40мм, вал полый сквозной, посадочный диаметр вала: Ø8мм, макс. частота отклика: 300кГц, макс. частота вращения: 5000 об./мин., пусковой момент: макс. 50гс·см (макс. 0.00049Нм) , разрешение: 3600 имп./об., напряжение, выходные фазы A, B, Z, Uпит. 5В=, кабель с разъемом сзади 0,25м, IP50 | 0 | 0 | 0 | 0 | 0 | Цену и срок поставки уточняйте дополнительно.
A2500007070R |  | A2500007070 | ROTARY ENCODER | INCREMENTAL TYPE (OPTICAL) | E40H SERIES | E40H8-3600-6-L-24 | 12-24VDC | Южная Корея | E40H8-3600-6-L-24^12-24VDC^ | Инкрементальный энкодер Autonics E40H8-3600-6-L-24, корпус: Ø40мм, вал полый сквозной, посадочный диаметр вала: Ø8мм, макс. частота отклика: 300кГц, макс. частота вращения: 5000 об./мин., пусковой момент: макс. 50гс·см (макс. 0.00049Нм) , разрешение: 3600 имп./об., Line Driver (дифференциальный), выходные фазы A, A̅, B, B̅, Z, Z̅, Uпит. 12…24В=, кабель сзади 2м, IP50 | 0 | 0 | 0 | 0 | 0 | Цену и срок поставки уточняйте дополнительно.
A2500007097R |  | A2500007097 | ROTARY ENCODER | INCREMENTAL TYPE (OPTICAL) | E40H SERIES | E40H8-3600-6-L-24-C | 12-24VDC | Южная Корея | E40H8-3600-6-L-24-C^12-24VDC^ | Инкрементальный энкодер Autonics E40H8-3600-6-L-24-C, корпус: Ø40мм, вал полый сквозной, посадочный диаметр вала: Ø8мм, макс. частота отклика: 300кГц, макс. частота вращения: 5000 об./мин., пусковой момент: макс. 50гс·см (макс. 0.00049Нм) , разрешение: 3600 имп./об., Line Driver (дифференциальный), выходные фазы A, A̅, B, B̅, Z, Z̅, Uпит. 12…24В=, кабель с разъемом сзади 0,25м, IP50 | 0 | 0 | 0 | 0 | 0 | Цену и срок поставки уточняйте дополнительно.
A2500005776R |  | A2500005776 | ROTARY ENCODER | INCREMENTAL TYPE (OPTICAL) | E40H SERIES | E40H8-3600-6-L-5 | 5VDC | Китай | E40H8-3600-6-L-5^5VDC^ | Инкрементальный энкодер Autonics E40H8-3600-6-L-5, корпус: Ø40мм, вал полый сквозной, посадочный диаметр вала: Ø8мм, макс. частота отклика: 300кГц, макс. частота вращения: 5000 об./мин., пусковой момент: макс. 50гс·см (макс. 0.00049Нм) , разрешение: 3600 имп./об., Line Driver (дифференциальный), выходные фазы A, A̅, B, B̅, Z, Z̅, Uпит. 5В=, кабель сзади 2м, IP50 | 17920 | 16665.6 | 16128 | 14336 | 12544 | Доступно к заказу.
A2500005541R |  | A2500005541 | ROTARY ENCODER | INCREMENTAL TYPE (OPTICAL) | E40H SERIES | E40H8-360-3-N-24 | 12-24VDC | Китай | E40H8-360-3-N-24^12-24VDC^ | Инкрементальный энкодер Autonics E40H8-360-3-N-24, корпус: Ø40мм, вал полый сквозной, посадочный диаметр вала: Ø8мм, макс. частота отклика: 300кГц, макс. частота вращения: 5000 об./мин., пусковой момент: макс. 50гс·см (макс. 0.00049Нм) , разрешение: 360 имп./об., NPN с открытым коллектором, выходные фазы A, B, Z, Uпит. 12…24В=, кабель сзади 2м, IP50 | 12720 | 11829.6 | 11448 | 10176 | 8904 | Доступно к заказу.
A2500005611R |  | A2500005611 | ROTARY ENCODER | INCREMENTAL TYPE (OPTICAL) | E40H SERIES | E40H8-360-3-N-24-C | 12-24VDC | Южная Корея | E40H8-360-3-N-24-C^12-24VDC^ | Инкрементальный энкодер Autonics E40H8-360-3-N-24-C, корпус: Ø40мм, вал полый сквозной, посадочный диаметр вала: Ø8мм, макс. частота отклика: 300кГц, макс. частота вращения: 5000 об./мин., пусковой момент: макс. 50гс·см (макс. 0.00049Нм) , разрешение: 360 имп./об., NPN с открытым коллектором, выходные фазы A, B, Z, Uпит. 12…24В=, кабель с разъемом сзади 0,25м, IP50 | 0 | 0 | 0 | 0 | 0 | Цену и срок поставки уточняйте дополнительно.
A2500005544R |  | A2500005544 | ROTARY ENCODER | INCREMENTAL TYPE (OPTICAL) | E40H SERIES | E40H8-360-3-N-5 | 5VDC | Китай | E40H8-360-3-N-5^5VDC^ | Инкрементальный энкодер Autonics E40H8-360-3-N-5, корпус: Ø40мм, вал полый сквозной, посадочный диаметр вала: Ø8мм, макс. частота отклика: 300кГц, макс. частота вращения: 5000 об./мин., пусковой момент: макс. 50гс·см (макс. 0.00049Нм) , разрешение: 360 имп./об., NPN с открытым коллектором, выходные фазы A, B, Z, Uпит. 5В=, кабель сзади 2м, IP50 | 12720 | 11829.6 | 11448 | 10176 | 8904 | Доступно к заказу.
A2500006477R |  | A2500006477 | ROTARY ENCODER | INCREMENTAL TYPE (OPTICAL) | E40H SERIES | E40H8-360-3-T-24 | 12-24VDC | Китай | E40H8-360-3-T-24^12-24VDC^ | Инкрементальный энкодер Autonics E40H8-360-3-T-24, корпус: Ø40мм, вал полый сквозной, посадочный диаметр вала: Ø8мм, макс. частота отклика: 300кГц, макс. частота вращения: 5000 об./мин., пусковой момент: макс. 50гс·см (макс. 0.00049Нм) , разрешение: 360 имп./об., комплементарный, выходные фазы A, B, Z, Uпит. 12…24В=, кабель сзади 2м, IP50 | 12720 | 11829.6 | 11448 | 10176 | 8904 | Доступно к заказу.
A2500006481R |  | A2500006481 | ROTARY ENCODER | INCREMENTAL TYPE (OPTICAL) | E40H SERIES | E40H8-360-3-T-24-C | 12-24VDC | Южная Корея | E40H8-360-3-T-24-C^12-24VDC^ | Инкрементальный энкодер Autonics E40H8-360-3-T-24-C, корпус: Ø40мм, вал полый сквозной, посадочный диаметр вала: Ø8мм, макс. частота отклика: 300кГц, макс. частота вращения: 5000 об./мин., пусковой момент: макс. 50гс·см (макс. 0.00049Нм) , разрешение: 360 имп./об., комплементарный, выходные фазы A, B, Z, Uпит. 12…24В=, кабель с разъемом сзади 0,25м, IP50 | 0 | 0 | 0 | 0 | 0 | Цену и срок поставки уточняйте дополнительно.
A2500006478R |  | A2500006478 | ROTARY ENCODER | INCREMENTAL TYPE (OPTICAL) | E40H SERIES | E40H8-360-3-T-5 | 5VDC | Китай | E40H8-360-3-T-5^5VDC^ | Инкрементальный энкодер Autonics E40H8-360-3-T-5, корпус: Ø40мм, вал полый сквозной, посадочный диаметр вала: Ø8мм, макс. частота отклика: 300кГц, макс. частота вращения: 5000 об./мин., пусковой момент: макс. 50гс·см (макс. 0.00049Нм) , разрешение: 360 имп./об., комплементарный, выходные фазы A, B, Z, Uпит. 5В=, кабель сзади 2м, IP50 | 12720 | 11829.6 | 11448 | 10176 | 8904 | Доступно к заказу.
A2500005631R |  | A2500005631 | ROTARY ENCODER | INCREMENTAL TYPE (OPTICAL) | E40H SERIES | E40H8-360-3-V-24 | 12-24VDC | Китай | E40H8-360-3-V-24^12-24VDC^ | Инкрементальный энкодер Autonics E40H8-360-3-V-24, корпус: Ø40мм, вал полый сквозной, посадочный диаметр вала: Ø8мм, макс. частота отклика: 300кГц, макс. частота вращения: 5000 об./мин., пусковой момент: макс. 50гс·см (макс. 0.00049Нм) , разрешение: 360 имп./об., напряжение, выходные фазы A, B, Z, Uпит. 12…24В=, кабель сзади 2м, IP50 | 12720 | 11829.6 | 11448 | 10176 | 8904 | Доступно к заказу.
A2500005632R |  | A2500005632 | ROTARY ENCODER | INCREMENTAL TYPE (OPTICAL) | E40H SERIES | E40H8-360-3-V-5 | 5VDC | Китай | E40H8-360-3-V-5^5VDC^ | Инкрементальный энкодер Autonics E40H8-360-3-V-5, корпус: Ø40мм, вал полый сквозной, посадочный диаметр вала: Ø8мм, макс. частота отклика: 300кГц, макс. частота вращения: 5000 об./мин., пусковой момент: макс. 50гс·см (макс. 0.00049Нм) , разрешение: 360 имп./об., напряжение, выходные фазы A, B, Z, Uпит. 5В=, кабель сзади 2м, IP50 | 12720 | 11829.6 | 11448 | 10176 | 8904 | Доступно к заказу.
A2500007056R |  | H2500002723 | ROTARY ENCODER | INCREMENTAL TYPE (OPTICAL) | E40H SERIES | E40H8-360-6-L-24 | 12-24VDC | Южная Корея | E40H8-360-6-L-24^12-24VDC^GL | Инкрементальный энкодер Autonics E40H8-360-6-L-24, корпус: Ø40мм, вал полый сквозной, посадочный диаметр вала: Ø8мм, макс. частота отклика: 300кГц, макс. частота вращения: 5000 об./мин., пусковой момент: макс. 50гс·см (макс. 0.00049Нм) , разрешение: 360 имп./об., Line Driver (дифференциальный), выходные фазы A, A̅, B, B̅, Z, Z̅, Uпит. 12…24В=, кабель сзади 2м, IP50 | 25900 | 24087 | 23310 | 20720 | 18130 | Доступно к заказу.
A2500007083R |  | A2500007083 | ROTARY ENCODER | INCREMENTAL TYPE (OPTICAL) | E40H SERIES | E40H8-360-6-L-24-C | 12-24VDC | Южная Корея | E40H8-360-6-L-24-C^12-24VDC^ | Инкрементальный энкодер Autonics E40H8-360-6-L-24-C, корпус: Ø40мм, вал полый сквозной, посадочный диаметр вала: Ø8мм, макс. частота отклика: 300кГц, макс. частота вращения: 5000 об./мин., пусковой момент: макс. 50гс·см (макс. 0.00049Нм) , разрешение: 360 имп./об., Line Driver (дифференциальный), выходные фазы A, A̅, B, B̅, Z, Z̅, Uпит. 12…24В=, кабель с разъемом сзади 0,25м, IP50 | 0 | 0 | 0 | 0 | 0 | Цену и срок поставки уточняйте дополнительно.
A2500005746R |  | A2500005746 | ROTARY ENCODER | INCREMENTAL TYPE (OPTICAL) | E40H SERIES | E40H8-360-6-L-5 | 5VDC(3M) | Южная Корея | E40H8-360-6-L-5^5VDC(3M)^ | Инкрементальный энкодер Autonics E40H8-360-6-L-5, корпус: Ø40мм, вал полый сквозной, посадочный диаметр вала: Ø8мм, макс. частота отклика: 300кГц, макс. частота вращения: 5000 об./мин., пусковой момент: макс. 50гс·см (макс. 0.00049Нм) , разрешение: 360 имп./об., Line Driver (дифференциальный), выходные фазы A, A̅, B, B̅, Z, Z̅, Uпит. 5В=, кабель сзади 3м, IP50 | 0 | 0 | 0 | 0 | 0 | Цену и срок поставки уточняйте дополнительно.
A2500005744R |  | A2500005744 | ROTARY ENCODER | INCREMENTAL TYPE (OPTICAL) | E40H SERIES | E40H8-360-6-L-5 | 5VDC | Китай | E40H8-360-6-L-5^5VDC^ | Инкрементальный энкодер Autonics E40H8-360-6-L-5, корпус: Ø40мм, вал полый сквозной, посадочный диаметр вала: Ø8мм, макс. частота отклика: 300кГц, макс. частота вращения: 5000 об./мин., пусковой момент: макс. 50гс·см (макс. 0.00049Нм) , разрешение: 360 имп./об., Line Driver (дифференциальный), выходные фазы A, A̅, B, B̅, Z, Z̅, Uпит. 5В=, кабель сзади 2м, IP50 | 14230 | 13233.9 | 12807 | 11384 | 9961 | Доступно к заказу.
A2500005548R |  | A2500005548 | ROTARY ENCODER | INCREMENTAL TYPE (OPTICAL) | E40H SERIES | E40H8-400-3-N-24 | 12-24VDC | Китай | E40H8-400-3-N-24^12-24VDC^ | Инкрементальный энкодер Autonics E40H8-400-3-N-24, корпус: Ø40мм, вал полый сквозной, посадочный диаметр вала: Ø8мм, макс. частота отклика: 300кГц, макс. частота вращения: 5000 об./мин., пусковой момент: макс. 50гс·см (макс. 0.00049Нм) , разрешение: 400 имп./об., NPN с открытым коллектором, выходные фазы A, B, Z, Uпит. 12…24В=, кабель сзади 2м, IP50 | 13770 | 12806.1 | 12393 | 11016 | 9639 | Доступно к заказу.
A2500005551R |  | A2500005551 | ROTARY ENCODER | INCREMENTAL TYPE (OPTICAL) | E40H SERIES | E40H8-400-3-N-5 | 5VDC | Китай | E40H8-400-3-N-5^5VDC^ | Инкрементальный энкодер Autonics E40H8-400-3-N-5, корпус: Ø40мм, вал полый сквозной, посадочный диаметр вала: Ø8мм, макс. частота отклика: 300кГц, макс. частота вращения: 5000 об./мин., пусковой момент: макс. 50гс·см (макс. 0.00049Нм) , разрешение: 400 имп./об., NPN с открытым коллектором, выходные фазы A, B, Z, Uпит. 5В=, кабель сзади 2м, IP50 | 13770 | 12806.1 | 12393 | 11016 | 9639 | Доступно к заказу.
A2500006482R |  | A2500006482 | ROTARY ENCODER | INCREMENTAL TYPE (OPTICAL) | E40H SERIES | E40H8-400-3-T-24 | 12-24VDC | Китай | E40H8-400-3-T-24^12-24VDC^ | Инкрементальный энкодер Autonics E40H8-400-3-T-24, корпус: Ø40мм, вал полый сквозной, посадочный диаметр вала: Ø8мм, макс. частота отклика: 300кГц, макс. частота вращения: 5000 об./мин., пусковой момент: макс. 50гс·см (макс. 0.00049Нм) , разрешение: 400 имп./об., комплементарный, выходные фазы A, B, Z, Uпит. 12…24В=, кабель сзади 2м, IP50 | 13770 | 12806.1 | 12393 | 11016 | 9639 | Доступно к заказу.
A2500006485R |  | A2500006485 | ROTARY ENCODER | INCREMENTAL TYPE (OPTICAL) | E40H SERIES | E40H8-400-3-T-24-C | 12-24VDC | Южная Корея | E40H8-400-3-T-24-C^12-24VDC^ | Инкрементальный энкодер Autonics E40H8-400-3-T-24-C, корпус: Ø40мм, вал полый сквозной, посадочный диаметр вала: Ø8мм, макс. частота отклика: 300кГц, макс. частота вращения: 5000 об./мин., пусковой момент: макс. 50гс·см (макс. 0.00049Нм) , разрешение: 400 имп./об., комплементарный, выходные фазы A, B, Z, Uпит. 12…24В=, кабель с разъемом сзади 0,25м, IP50 | 0 | 0 | 0 | 0 | 0 | Цену и срок поставки уточняйте дополнительно.
A2500005636R |  | A2500005636 | ROTARY ENCODER | INCREMENTAL TYPE (OPTICAL) | E40H SERIES | E40H8-400-3-V-24 | 12-24VDC | Китай | E40H8-400-3-V-24^12-24VDC^ | Инкрементальный энкодер Autonics E40H8-400-3-V-24, корпус: Ø40мм, вал полый сквозной, посадочный диаметр вала: Ø8мм, макс. частота отклика: 300кГц, макс. частота вращения: 5000 об./мин., пусковой момент: макс. 50гс·см (макс. 0.00049Нм) , разрешение: 400 имп./об., напряжение, выходные фазы A, B, Z, Uпит. 12…24В=, кабель сзади 2м, IP50 | 13770 | 12806.1 | 12393 | 11016 | 9639 | Доступно к заказу.
A2500005637R |  | A2500005637 | ROTARY ENCODER | INCREMENTAL TYPE (OPTICAL) | E40H SERIES | E40H8-400-3-V-5 | 5VDC | Китай | E40H8-400-3-V-5^5VDC^ | Инкрементальный энкодер Autonics E40H8-400-3-V-5, корпус: Ø40мм, вал полый сквозной, посадочный диаметр вала: Ø8мм, макс. частота отклика: 300кГц, макс. частота вращения: 5000 об./мин., пусковой момент: макс. 50гс·см (макс. 0.00049Нм) , разрешение: 400 имп./об., напряжение, выходные фазы A, B, Z, Uпит. 5В=, кабель сзади 2м, IP50 | 13770 | 12806.1 | 12393 | 11016 | 9639 | Доступно к заказу.
A2500007057R |  | A2500007057 | ROTARY ENCODER | INCREMENTAL TYPE (OPTICAL) | E40H SERIES | E40H8-400-6-L-24 | 12-24VDC | Южная Корея | E40H8-400-6-L-24^12-24VDC^ | Инкрементальный энкодер Autonics E40H8-400-6-L-24, корпус: Ø40мм, вал полый сквозной, посадочный диаметр вала: Ø8мм, макс. частота отклика: 300кГц, макс. частота вращения: 5000 об./мин., пусковой момент: макс. 50гс·см (макс. 0.00049Нм) , разрешение: 400 имп./об., Line Driver (дифференциальный), выходные фазы A, A̅, B, B̅, Z, Z̅, Uпит. 12…24В=, кабель сзади 2м, IP50 | 0 | 0 | 0 | 0 | 0 | Цену и срок поставки уточняйте дополнительно.
A2500007084R |  | A2500007084 | ROTARY ENCODER | INCREMENTAL TYPE (OPTICAL) | E40H SERIES | E40H8-400-6-L-24-C | 12-24VDC | Южная Корея | E40H8-400-6-L-24-C^12-24VDC^ | Инкрементальный энкодер Autonics E40H8-400-6-L-24-C, корпус: Ø40мм, вал полый сквозной, посадочный диаметр вала: Ø8мм, макс. частота отклика: 300кГц, макс. частота вращения: 5000 об./мин., пусковой момент: макс. 50гс·см (макс. 0.00049Нм) , разрешение: 400 имп./об., Line Driver (дифференциальный), выходные фазы A, A̅, B, B̅, Z, Z̅, Uпит. 12…24В=, кабель с разъемом сзади 0,25м, IP50 | 0 | 0 | 0 | 0 | 0 | Цену и срок поставки уточняйте дополнительно.
A2500005749R |  | A2500005749 | ROTARY ENCODER | INCREMENTAL TYPE (OPTICAL) | E40H SERIES | E40H8-400-6-L-5 | 5VDC(3M) | Южная Корея | E40H8-400-6-L-5^5VDC(3M)^ | Инкрементальный энкодер Autonics E40H8-400-6-L-5, корпус: Ø40мм, вал полый сквозной, посадочный диаметр вала: Ø8мм, макс. частота отклика: 300кГц, макс. частота вращения: 5000 об./мин., пусковой момент: макс. 50гс·см (макс. 0.00049Нм) , разрешение: 400 имп./об., Line Driver (дифференциальный), выходные фазы A, A̅, B, B̅, Z, Z̅, Uпит. 5В=, кабель сзади 3м, IP50 | 0 | 0 | 0 | 0 | 0 | Цену и срок поставки уточняйте дополнительно.
A2500005747R |  | A2500005747 | ROTARY ENCODER | INCREMENTAL TYPE (OPTICAL) | E40H SERIES | E40H8-400-6-L-5 | 5VDC | Китай | E40H8-400-6-L-5^5VDC^ | Инкрементальный энкодер Autonics E40H8-400-6-L-5, корпус: Ø40мм, вал полый сквозной, посадочный диаметр вала: Ø8мм, макс. частота отклика: 300кГц, макс. частота вращения: 5000 об./мин., пусковой момент: макс. 50гс·см (макс. 0.00049Нм) , разрешение: 400 имп./об., Line Driver (дифференциальный), выходные фазы A, A̅, B, B̅, Z, Z̅, Uпит. 5В=, кабель сзади 2м, IP50 | 14780 | 13745.4 | 13302 | 11824 | 10346 | Доступно к заказу.
A2500005515R |  | A2500005515 | ROTARY ENCODER | INCREMENTAL TYPE (OPTICAL) | E40H SERIES | E40H8-40-3-N-24 | 12-24VDC | Китай | E40H8-40-3-N-24^12-24VDC^ | Инкрементальный энкодер Autonics E40H8-40-3-N-24, корпус: Ø40мм, вал полый сквозной, посадочный диаметр вала: Ø8мм, макс. частота отклика: 300кГц, макс. частота вращения: 5000 об./мин., пусковой момент: макс. 50гс·см (макс. 0.00049Нм) , разрешение: 40 имп./об., NPN с открытым коллектором, выходные фазы A, B, Z, Uпит. 12…24В=, кабель сзади 2м, IP50 | 12720 | 11829.6 | 11448 | 10176 | 8904 | Доступно к заказу.
A2500005518R |  | A2500005518 | ROTARY ENCODER | INCREMENTAL TYPE (OPTICAL) | E40H SERIES | E40H8-40-3-N-5 | 5VDC | Китай | E40H8-40-3-N-5^5VDC^ | Инкрементальный энкодер Autonics E40H8-40-3-N-5, корпус: Ø40мм, вал полый сквозной, посадочный диаметр вала: Ø8мм, макс. частота отклика: 300кГц, макс. частота вращения: 5000 об./мин., пусковой момент: макс. 50гс·см (макс. 0.00049Нм) , разрешение: 40 имп./об., NPN с открытым коллектором, выходные фазы A, B, Z, Uпит. 5В=, кабель сзади 2м, IP50 | 12720 | 11829.6 | 11448 | 10176 | 8904 | Доступно к заказу.
A2500011751R |  | A2500010189 | ROTARY ENCODER | INCREMENTAL TYPE (OPTICAL) | E40H SERIES | E40H8-40-3-T-24 | 12-24VDC | Китай | E40H8-40-3-T-24^12-24VDC^ |  | 12720 | 11829.6 | 11448 | 10176 | 8904 | Доступно к заказу.
A2500005679R |  | A2500005679 | ROTARY ENCODER | INCREMENTAL TYPE (OPTICAL) | E40H SERIES | E40H8-40-3-V-24 | 12-24VDC | Китай | E40H8-40-3-V-24^12-24VDC^ | Инкрементальный энкодер Autonics E40H8-40-3-V-24, корпус: Ø40мм, вал полый сквозной, посадочный диаметр вала: Ø8мм, макс. частота отклика: 300кГц, макс. частота вращения: 5000 об./мин., пусковой момент: макс. 50гс·см (макс. 0.00049Нм) , разрешение: 40 имп./об., напряжение, выходные фазы A, B, Z, Uпит. 12…24В=, кабель сзади 2м, IP50 | 12720 | 11829.6 | 11448 | 10176 | 8904 | Доступно к заказу.
A2500005681R |  | A2500005681 | ROTARY ENCODER | INCREMENTAL TYPE (OPTICAL) | E40H SERIES | E40H8-40-3-V-5 | 5VDC | Китай | E40H8-40-3-V-5^5VDC^ | Инкрементальный энкодер Autonics E40H8-40-3-V-5, корпус: Ø40мм, вал полый сквозной, посадочный диаметр вала: Ø8мм, макс. частота отклика: 300кГц, макс. частота вращения: 5000 об./мин., пусковой момент: макс. 50гс·см (макс. 0.00049Нм) , разрешение: 40 имп./об., напряжение, выходные фазы A, B, Z, Uпит. 5В=, кабель сзади 2м, IP50 | 12720 | 11829.6 | 11448 | 10176 | 8904 | Доступно к заказу.
A2500005733R |  | A2500005733 | ROTARY ENCODER | INCREMENTAL TYPE (OPTICAL) | E40H SERIES | E40H8-40-6-L-5 | 5VDC | Китай | E40H8-40-6-L-5^5VDC^ | Инкрементальный энкодер Autonics E40H8-40-6-L-5, корпус: Ø40мм, вал полый сквозной, посадочный диаметр вала: Ø8мм, макс. частота отклика: 300кГц, макс. частота вращения: 5000 об./мин., пусковой момент: макс. 50гс·см (макс. 0.00049Нм) , разрешение: 40 имп./об., Line Driver (дифференциальный), выходные фазы A, A̅, B, B̅, Z, Z̅, Uпит. 5В=, кабель сзади 2м, IP50 | 14230 | 13233.9 | 12807 | 11384 | 9961 | Доступно к заказу.
A2500011763R |  | A2500010190 | ROTARY ENCODER | INCREMENTAL TYPE (OPTICAL) | E40H SERIES | E40H8-45-3-T-24 | 12-24VDC | Китай | E40H8-45-3-T-24^12-24VDC^ |  | 12720 | 11829.6 | 11448 | 10176 | 8904 | Доступно к заказу.
A2500005680R |  | A2500005680 | ROTARY ENCODER | INCREMENTAL TYPE (OPTICAL) | E40H SERIES | E40H8-45-3-V-24 | 12-24VDC | Китай | E40H8-45-3-V-24^12-24VDC^ | Инкрементальный энкодер Autonics E40H8-45-3-V-24, корпус: Ø40мм, вал полый сквозной, посадочный диаметр вала: Ø8мм, макс. частота отклика: 300кГц, макс. частота вращения: 5000 об./мин., пусковой момент: макс. 50гс·см (макс. 0.00049Нм) , разрешение: 45 имп./об., напряжение, выходные фазы A, B, Z, Uпит. 12…24В=, кабель сзади 2м, IP50 | 12720 | 11829.6 | 11448 | 10176 | 8904 | Доступно к заказу.
A2500005682R |  | A2500005682 | ROTARY ENCODER | INCREMENTAL TYPE (OPTICAL) | E40H SERIES | E40H8-45-3-V-5 | 5VDC | Китай | E40H8-45-3-V-5^5VDC^ | Инкрементальный энкодер Autonics E40H8-45-3-V-5, корпус: Ø40мм, вал полый сквозной, посадочный диаметр вала: Ø8мм, макс. частота отклика: 300кГц, макс. частота вращения: 5000 об./мин., пусковой момент: макс. 50гс·см (макс. 0.00049Нм) , разрешение: 45 имп./об., напряжение, выходные фазы A, B, Z, Uпит. 5В=, кабель сзади 2м, IP50 | 12720 | 11829.6 | 11448 | 10176 | 8904 | Доступно к заказу.
A2500005735R |  | A2500005735 | ROTARY ENCODER | INCREMENTAL TYPE (OPTICAL) | E40H SERIES | E40H8-45-6-L-5 | 5VDC | Китай | E40H8-45-6-L-5^5VDC^ | Инкрементальный энкодер Autonics E40H8-45-6-L-5, корпус: Ø40мм, вал полый сквозной, посадочный диаметр вала: Ø8мм, макс. частота отклика: 300кГц, макс. частота вращения: 5000 об./мин., пусковой момент: макс. 50гс·см (макс. 0.00049Нм) , разрешение: 45 имп./об., Line Driver (дифференциальный), выходные фазы A, A̅, B, B̅, Z, Z̅, Uпит. 5В=, кабель сзади 2м, IP50 | 14230 | 13233.9 | 12807 | 11384 | 9961 | Доступно к заказу.
A2500005616R |  | A2500005616 | ROTARY ENCODER | INCREMENTAL TYPE (OPTICAL) | E40H SERIES | E40H8-5000-3-N-24 | 12-24VDC | Китай | E40H8-5000-3-N-24^12-24VDC^ | Инкрементальный энкодер Autonics E40H8-5000-3-N-24, корпус: Ø40мм, вал полый сквозной, посадочный диаметр вала: Ø8мм, макс. частота отклика: 300кГц, макс. частота вращения: 5000 об./мин., пусковой момент: макс. 50гс·см (макс. 0.00049Нм) , разрешение: 5000 имп./об., NPN с открытым коллектором, выходные фазы A, B, Z, Uпит. 12…24В=, кабель сзади 2м, IP50 | 21660 | 20143.8 | 19494 | 17328 | 15162 | Доступно к заказу.
A2500005617R |  | A2500005617 | ROTARY ENCODER | INCREMENTAL TYPE (OPTICAL) | E40H SERIES | E40H8-5000-3-N-5 | 5VDC | Китай | E40H8-5000-3-N-5^5VDC^ | Инкрементальный энкодер Autonics E40H8-5000-3-N-5, корпус: Ø40мм, вал полый сквозной, посадочный диаметр вала: Ø8мм, макс. частота отклика: 300кГц, макс. частота вращения: 5000 об./мин., пусковой момент: макс. 50гс·см (макс. 0.00049Нм) , разрешение: 5000 имп./об., NPN с открытым коллектором, выходные фазы A, B, Z, Uпит. 5В=, кабель сзади 2м, IP50 | 21660 | 20143.8 | 19494 | 17328 | 15162 | Доступно к заказу.
A2500005612R |  | A2500005612 | ROTARY ENCODER | INCREMENTAL TYPE (OPTICAL) | E40H SERIES | E40H8-5000-3-T-24 | 12-24VDC | Китай | E40H8-5000-3-T-24^12-24VDC^ | Инкрементальный энкодер Autonics E40H8-5000-3-T-24, корпус: Ø40мм, вал полый сквозной, посадочный диаметр вала: Ø8мм, макс. частота отклика: 300кГц, макс. частота вращения: 5000 об./мин., пусковой момент: макс. 50гс·см (макс. 0.00049Нм) , разрешение: 5000 имп./об., комплементарный, выходные фазы A, B, Z, Uпит. 12…24В=, кабель сзади 2м, IP50 | 21660 | 20143.8 | 19494 | 17328 | 15162 | Доступно к заказу.
A2500005613R |  | A2500005613 | ROTARY ENCODER | INCREMENTAL TYPE (OPTICAL) | E40H SERIES | E40H8-5000-3-T-5 | 5VDC | Китай | E40H8-5000-3-T-5^5VDC^ | Инкрементальный энкодер Autonics E40H8-5000-3-T-5, корпус: Ø40мм, вал полый сквозной, посадочный диаметр вала: Ø8мм, макс. частота отклика: 300кГц, макс. частота вращения: 5000 об./мин., пусковой момент: макс. 50гс·см (макс. 0.00049Нм) , разрешение: 5000 имп./об., комплементарный, выходные фазы A, B, Z, Uпит. 5В=, кабель сзади 2м, IP50 | 21660 | 20143.8 | 19494 | 17328 | 15162 | Доступно к заказу.
A2500005717R |  | A2500005717 | ROTARY ENCODER | INCREMENTAL TYPE (OPTICAL) | E40H SERIES | E40H8-5000-3-V-24 | 12-24VDC | Китай | E40H8-5000-3-V-24^12-24VDC^ | Инкрементальный энкодер Autonics E40H8-5000-3-V-24, корпус: Ø40мм, вал полый сквозной, посадочный диаметр вала: Ø8мм, макс. частота отклика: 300кГц, макс. частота вращения: 5000 об./мин., пусковой момент: макс. 50гс·см (макс. 0.00049Нм) , разрешение: 5000 имп./об., напряжение, выходные фазы A, B, Z, Uпит. 12…24В=, кабель сзади 2м, IP50 | 21660 | 20143.8 | 19494 | 17328 | 15162 | Доступно к заказу.
A2500005718R |  | A2500005718 | ROTARY ENCODER | INCREMENTAL TYPE (OPTICAL) | E40H SERIES | E40H8-5000-3-V-5 | 5VDC | Китай | E40H8-5000-3-V-5^5VDC^ | Инкрементальный энкодер Autonics E40H8-5000-3-V-5, корпус: Ø40мм, вал полый сквозной, посадочный диаметр вала: Ø8мм, макс. частота отклика: 300кГц, макс. частота вращения: 5000 об./мин., пусковой момент: макс. 50гс·см (макс. 0.00049Нм) , разрешение: 5000 имп./об., напряжение, выходные фазы A, B, Z, Uпит. 5В=, кабель сзади 2м, IP50 | 21660 | 20143.8 | 19494 | 17328 | 15162 | Доступно к заказу.
A2500005719R |  | A2500005719 | ROTARY ENCODER | INCREMENTAL TYPE (OPTICAL) | E40H SERIES | E40H8-5000-3-V-5-C | 5VDC | Южная Корея | E40H8-5000-3-V-5-C^5VDC^ | Инкрементальный энкодер Autonics E40H8-5000-3-V-5-C, корпус: Ø40мм, вал полый сквозной, посадочный диаметр вала: Ø8мм, макс. частота отклика: 300кГц, макс. частота вращения: 5000 об./мин., пусковой момент: макс. 50гс·см (макс. 0.00049Нм) , разрешение: 5000 имп./об., напряжение, выходные фазы A, B, Z, Uпит. 5В=, кабель с разъемом сзади 0,25м, IP50 | 0 | 0 | 0 | 0 | 0 | Цену и срок поставки уточняйте дополнительно.
A2500007071R |  | H2500002734 | ROTARY ENCODER | INCREMENTAL TYPE (OPTICAL) | E40H SERIES | E40H8-5000-6-L-24 | 12-24VDC | Южная Корея | E40H8-5000-6-L-24^12-24VDC^GL | Инкрементальный энкодер Autonics E40H8-5000-6-L-24, корпус: Ø40мм, вал полый сквозной, посадочный диаметр вала: Ø8мм, макс. частота отклика: 300кГц, макс. частота вращения: 5000 об./мин., пусковой момент: макс. 50гс·см (макс. 0.00049Нм) , разрешение: 5000 имп./об., Line Driver (дифференциальный), выходные фазы A, A̅, B, B̅, Z, Z̅, Uпит. 12…24В=, кабель сзади 2м, IP50 | 30020 | 27918.6 | 27018 | 24016 | 21014 | Доступно к заказу.
A2500005802R |  | A2500005802 | ROTARY ENCODER | INCREMENTAL TYPE (OPTICAL) | E40H SERIES | E40H8-5000-6-L-5 | 5VDC | Китай | E40H8-5000-6-L-5^5VDC^ | Инкрементальный энкодер Autonics E40H8-5000-6-L-5, корпус: Ø40мм, вал полый сквозной, посадочный диаметр вала: Ø8мм, макс. частота отклика: 300кГц, макс. частота вращения: 5000 об./мин., пусковой момент: макс. 50гс·см (макс. 0.00049Нм) , разрешение: 5000 имп./об., Line Driver (дифференциальный), выходные фазы A, A̅, B, B̅, Z, Z̅, Uпит. 5В=, кабель сзади 2м, IP50 | 22530 | 20952.9 | 20277 | 18024 | 15771 | Доступно к заказу.
A2500010386R |  | A2500010386 | ROTARY ENCODER | INCREMENTAL TYPE (OPTICAL) | E40H SERIES | E40H8-5000-6-L-5-C | 5VDC | Южная Корея | E40H8-5000-6-L-5-C^5VDC^ | Инкрементальный энкодер Autonics E40H8-5000-6-L-5-C, корпус: Ø40мм, вал полый сквозной, посадочный диаметр вала: Ø8мм, макс. частота отклика: 300кГц, макс. частота вращения: 5000 об./мин., пусковой момент: макс. 50гс·см (макс. 0.00049Нм) , разрешение: 5000 имп./об., Line Driver (дифференциальный), выходные фазы A, A̅, B, B̅, Z, Z̅, Uпит. 5В=, кабель с разъемом сзади 0,25м, IP50 | 0 | 0 | 0 | 0 | 0 | Цену и срок поставки уточняйте дополнительно.
A2500005558R |  | A2500005558 | ROTARY ENCODER | INCREMENTAL TYPE (OPTICAL) | E40H SERIES | E40H8-500-3-N-24 | 12-24VDC | Китай | E40H8-500-3-N-24^12-24VDC^ | Инкрементальный энкодер Autonics E40H8-500-3-N-24, корпус: Ø40мм, вал полый сквозной, посадочный диаметр вала: Ø8мм, макс. частота отклика: 300кГц, макс. частота вращения: 5000 об./мин., пусковой момент: макс. 50гс·см (макс. 0.00049Нм) , разрешение: 500 имп./об., NPN с открытым коллектором, выходные фазы A, B, Z, Uпит. 12…24В=, кабель сзади 2м, IP50 | 13770 | 12806.1 | 12393 | 11016 | 9639 | Доступно к заказу.
A2500005561R |  | A2500005561 | ROTARY ENCODER | INCREMENTAL TYPE (OPTICAL) | E40H SERIES | E40H8-500-3-N-24-C | 12-24VDC | Южная Корея | E40H8-500-3-N-24-C^12-24VDC^ | Инкрементальный энкодер Autonics E40H8-500-3-N-24-C, корпус: Ø40мм, вал полый сквозной, посадочный диаметр вала: Ø8мм, макс. частота отклика: 300кГц, макс. частота вращения: 5000 об./мин., пусковой момент: макс. 50гс·см (макс. 0.00049Нм) , разрешение: 500 имп./об., NPN с открытым коллектором, выходные фазы A, B, Z, Uпит. 12…24В=, кабель с разъемом сзади 0,25м, IP50 | 0 | 0 | 0 | 0 | 0 | Цену и срок поставки уточняйте дополнительно.
A2500005560R |  | A2500005560 | ROTARY ENCODER | INCREMENTAL TYPE (OPTICAL) | E40H SERIES | E40H8-500-3-N-5 | 5VDC | Китай | E40H8-500-3-N-5^5VDC^ | Инкрементальный энкодер Autonics E40H8-500-3-N-5, корпус: Ø40мм, вал полый сквозной, посадочный диаметр вала: Ø8мм, макс. частота отклика: 300кГц, макс. частота вращения: 5000 об./мин., пусковой момент: макс. 50гс·см (макс. 0.00049Нм) , разрешение: 500 имп./об., NPN с открытым коллектором, выходные фазы A, B, Z, Uпит. 5В=, кабель сзади 2м, IP50 | 13770 | 12806.1 | 12393 | 11016 | 9639 | Доступно к заказу.
A2500006489R |  | A2500006489 | ROTARY ENCODER | INCREMENTAL TYPE (OPTICAL) | E40H SERIES | E40H8-500-3-T-24 | 12-24VDC | Китай | E40H8-500-3-T-24^12-24VDC^ | Инкрементальный энкодер Autonics E40H8-500-3-T-24, корпус: Ø40мм, вал полый сквозной, посадочный диаметр вала: Ø8мм, макс. частота отклика: 300кГц, макс. частота вращения: 5000 об./мин., пусковой момент: макс. 50гс·см (макс. 0.00049Нм) , разрешение: 500 имп./об., комплементарный, выходные фазы A, B, Z, Uпит. 12…24В=, кабель сзади 2м, IP50 | 14640 | 13615.2 | 13176 | 11712 | 10248 | Доступно к заказу.
A2500006492R |  | A2500006492 | ROTARY ENCODER | INCREMENTAL TYPE (OPTICAL) | E40H SERIES | E40H8-500-3-T-24-C | 12-24VDC | Южная Корея | E40H8-500-3-T-24-C^12-24VDC^ | Инкрементальный энкодер Autonics E40H8-500-3-T-24-C, корпус: Ø40мм, вал полый сквозной, посадочный диаметр вала: Ø8мм, макс. частота отклика: 300кГц, макс. частота вращения: 5000 об./мин., пусковой момент: макс. 50гс·см (макс. 0.00049Нм) , разрешение: 500 имп./об., комплементарный, выходные фазы A, B, Z, Uпит. 12…24В=, кабель с разъемом сзади 0,25м, IP50 | 23760 | 22096.8 | 21384 | 19008 | 16632 | Доступно к заказу.
A2500006490R |  | A2500012010 | ROTARY ENCODER | INCREMENTAL TYPE (OPTICAL) | E40H SERIES | E40H8-500-3-T-5 | 5VDC(ENG) | Китай | E40H8-500-3-T-5^5VDC(ENG)^ | Инкрементальный энкодер Autonics E40H8-500-3-T-5, корпус: Ø40мм, вал полый сквозной, посадочный диаметр вала: Ø8мм, макс. частота отклика: 300кГц, макс. частота вращения: 5000 об./мин., пусковой момент: макс. 50гс·см (макс. 0.00049Нм) , разрешение: 500 имп./об., комплементарный, выходные фазы A, B, Z, Uпит. 5В=, кабель сзади 2м, IP50 | 13770 | 12806.1 | 12393 | 11016 | 9639 | Доступно к заказу.
A2500005653R |  | A2500005653 | ROTARY ENCODER | INCREMENTAL TYPE (OPTICAL) | E40H SERIES | E40H8-500-3-V-24 | 12-24VDC | Китай | E40H8-500-3-V-24^12-24VDC^ | Инкрементальный энкодер Autonics E40H8-500-3-V-24, корпус: Ø40мм, вал полый сквозной, посадочный диаметр вала: Ø8мм, макс. частота отклика: 300кГц, макс. частота вращения: 5000 об./мин., пусковой момент: макс. 50гс·см (макс. 0.00049Нм) , разрешение: 500 имп./об., напряжение, выходные фазы A, B, Z, Uпит. 12…24В=, кабель сзади 2м, IP50 | 13770 | 12806.1 | 12393 | 11016 | 9639 | Доступно к заказу.
A2500005655R |  | A2500005655 | ROTARY ENCODER | INCREMENTAL TYPE (OPTICAL) | E40H SERIES | E40H8-500-3-V-5 | 5VDC | Китай | E40H8-500-3-V-5^5VDC^ | Инкрементальный энкодер Autonics E40H8-500-3-V-5, корпус: Ø40мм, вал полый сквозной, посадочный диаметр вала: Ø8мм, макс. частота отклика: 300кГц, макс. частота вращения: 5000 об./мин., пусковой момент: макс. 50гс·см (макс. 0.00049Нм) , разрешение: 500 имп./об., напряжение, выходные фазы A, B, Z, Uпит. 5В=, кабель сзади 2м, IP50 | 13770 | 12806.1 | 12393 | 11016 | 9639 | Доступно к заказу.
A2500007058R |  | A2500007058 | ROTARY ENCODER | INCREMENTAL TYPE (OPTICAL) | E40H SERIES | E40H8-500-6-L-24 | 12-24VDC | Южная Корея | E40H8-500-6-L-24^12-24VDC^ | Инкрементальный энкодер Autonics E40H8-500-6-L-24, корпус: Ø40мм, вал полый сквозной, посадочный диаметр вала: Ø8мм, макс. частота отклика: 300кГц, макс. частота вращения: 5000 об./мин., пусковой момент: макс. 50гс·см (макс. 0.00049Нм) , разрешение: 500 имп./об., Line Driver (дифференциальный), выходные фазы A, A̅, B, B̅, Z, Z̅, Uпит. 12…24В=, кабель сзади 2м, IP50 | 0 | 0 | 0 | 0 | 0 | Цену и срок поставки уточняйте дополнительно.
A2500007085R |  | A2500007085 | ROTARY ENCODER | INCREMENTAL TYPE (OPTICAL) | E40H SERIES | E40H8-500-6-L-24-C | 12-24VDC | Южная Корея | E40H8-500-6-L-24-C^12-24VDC^ | Инкрементальный энкодер Autonics E40H8-500-6-L-24-C, корпус: Ø40мм, вал полый сквозной, посадочный диаметр вала: Ø8мм, макс. частота отклика: 300кГц, макс. частота вращения: 5000 об./мин., пусковой момент: макс. 50гс·см (макс. 0.00049Нм) , разрешение: 500 имп./об., Line Driver (дифференциальный), выходные фазы A, A̅, B, B̅, Z, Z̅, Uпит. 12…24В=, кабель с разъемом сзади 0,25м, IP50 | 0 | 0 | 0 | 0 | 0 | Цену и срок поставки уточняйте дополнительно.
A2500005750R |  | A2500005750 | ROTARY ENCODER | INCREMENTAL TYPE (OPTICAL) | E40H SERIES | E40H8-500-6-L-5 | 5VDC | Китай | E40H8-500-6-L-5^5VDC^ | Инкрементальный энкодер Autonics E40H8-500-6-L-5, корпус: Ø40мм, вал полый сквозной, посадочный диаметр вала: Ø8мм, макс. частота отклика: 300кГц, макс. частота вращения: 5000 об./мин., пусковой момент: макс. 50гс·см (макс. 0.00049Нм) , разрешение: 500 имп./об., Line Driver (дифференциальный), выходные фазы A, A̅, B, B̅, Z, Z̅, Uпит. 5В=, кабель сзади 2м, IP50 | 14050 | 13066.5 | 12645 | 11240 | 9835 | Доступно к заказу. Цена действует на текущий складской остаток товара. Под заказ действует цена из столбца "L" ("РРЦ по завершению остатков с НДС, Руб").
A2500005519R |  | A2500005519 | ROTARY ENCODER | INCREMENTAL TYPE (OPTICAL) | E40H SERIES | E40H8-50-3-N-24 | 12-24VDC | Китай | E40H8-50-3-N-24^12-24VDC^ | Инкрементальный энкодер Autonics E40H8-50-3-N-24, корпус: Ø40мм, вал полый сквозной, посадочный диаметр вала: Ø8мм, макс. частота отклика: 300кГц, макс. частота вращения: 5000 об./мин., пусковой момент: макс. 50гс·см (макс. 0.00049Нм) , разрешение: 50 имп./об., NPN с открытым коллектором, выходные фазы A, B, Z, Uпит. 12…24В=, кабель сзади 2м, IP50 | 12720 | 11829.6 | 11448 | 10176 | 8904 | Доступно к заказу.
A2500006433R |  | A2500006433 | ROTARY ENCODER | INCREMENTAL TYPE (OPTICAL) | E40H SERIES | E40H8-50-3-T-24 | 12-24VDC | Китай | E40H8-50-3-T-24^12-24VDC^ | Инкрементальный энкодер Autonics E40H8-50-3-T-24, корпус: Ø40мм, вал полый сквозной, посадочный диаметр вала: Ø8мм, макс. частота отклика: 300кГц, макс. частота вращения: 5000 об./мин., пусковой момент: макс. 50гс·см (макс. 0.00049Нм) , разрешение: 50 имп./об., комплементарный, выходные фазы A, B, Z, Uпит. 12…24В=, кабель сзади 2м, IP50 | 12720 | 11829.6 | 11448 | 10176 | 8904 | Доступно к заказу.
A2500006439R |  | A2500006439 | ROTARY ENCODER | INCREMENTAL TYPE (OPTICAL) | E40H SERIES | E40H8-50-3-T-24-C | 12-24VDC | Южная Корея | E40H8-50-3-T-24-C^12-24VDC^ | Инкрементальный энкодер Autonics E40H8-50-3-T-24-C, корпус: Ø40мм, вал полый сквозной, посадочный диаметр вала: Ø8мм, макс. частота отклика: 300кГц, макс. частота вращения: 5000 об./мин., пусковой момент: макс. 50гс·см (макс. 0.00049Нм) , разрешение: 50 имп./об., комплементарный, выходные фазы A, B, Z, Uпит. 12…24В=, кабель с разъемом сзади 0,25м, IP50 | 0 | 0 | 0 | 0 | 0 | Цену и срок поставки уточняйте дополнительно.
A2500005683R |  | A2500005683 | ROTARY ENCODER | INCREMENTAL TYPE (OPTICAL) | E40H SERIES | E40H8-50-3-V-24 | 12-24VDC | Китай | E40H8-50-3-V-24^12-24VDC^ | Инкрементальный энкодер Autonics E40H8-50-3-V-24, корпус: Ø40мм, вал полый сквозной, посадочный диаметр вала: Ø8мм, макс. частота отклика: 300кГц, макс. частота вращения: 5000 об./мин., пусковой момент: макс. 50гс·см (макс. 0.00049Нм) , разрешение: 50 имп./об., напряжение, выходные фазы A, B, Z, Uпит. 12…24В=, кабель сзади 2м, IP50 | 12720 | 11829.6 | 11448 | 10176 | 8904 | Доступно к заказу.
A2500005685R |  | A2500005685 | ROTARY ENCODER | INCREMENTAL TYPE (OPTICAL) | E40H SERIES | E40H8-50-3-V-5 | 5VDC | Китай | E40H8-50-3-V-5^5VDC^ | Инкрементальный энкодер Autonics E40H8-50-3-V-5, корпус: Ø40мм, вал полый сквозной, посадочный диаметр вала: Ø8мм, макс. частота отклика: 300кГц, макс. частота вращения: 5000 об./мин., пусковой момент: макс. 50гс·см (макс. 0.00049Нм) , разрешение: 50 имп./об., напряжение, выходные фазы A, B, Z, Uпит. 5В=, кабель сзади 2м, IP50 | 12720 | 11829.6 | 11448 | 10176 | 8904 | Доступно к заказу.
A2500007049R |  | A2500007049 | ROTARY ENCODER | INCREMENTAL TYPE (OPTICAL) | E40H SERIES | E40H8-50-6-L-24 | 12-24VDC | Южная Корея | E40H8-50-6-L-24^12-24VDC^ | Инкрементальный энкодер Autonics E40H8-50-6-L-24, корпус: Ø40мм, вал полый сквозной, посадочный диаметр вала: Ø8мм, макс. частота отклика: 300кГц, макс. частота вращения: 5000 об./мин., пусковой момент: макс. 50гс·см (макс. 0.00049Нм) , разрешение: 50 имп./об., Line Driver (дифференциальный), выходные фазы A, A̅, B, B̅, Z, Z̅, Uпит. 12…24В=, кабель сзади 2м, IP50 | 0 | 0 | 0 | 0 | 0 | Цену и срок поставки уточняйте дополнительно.
A2500007076R |  | A2500007076 | ROTARY ENCODER | INCREMENTAL TYPE (OPTICAL) | E40H SERIES | E40H8-50-6-L-24-C | 12-24VDC | Южная Корея | E40H8-50-6-L-24-C^12-24VDC^ | Инкрементальный энкодер Autonics E40H8-50-6-L-24-C, корпус: Ø40мм, вал полый сквозной, посадочный диаметр вала: Ø8мм, макс. частота отклика: 300кГц, макс. частота вращения: 5000 об./мин., пусковой момент: макс. 50гс·см (макс. 0.00049Нм) , разрешение: 50 имп./об., Line Driver (дифференциальный), выходные фазы A, A̅, B, B̅, Z, Z̅, Uпит. 12…24В=, кабель с разъемом сзади 0,25м, IP50 | 0 | 0 | 0 | 0 | 0 | Цену и срок поставки уточняйте дополнительно.
A2500005736R |  | A2500005736 | ROTARY ENCODER | INCREMENTAL TYPE (OPTICAL) | E40H SERIES | E40H8-50-6-L-5 | 5VDC | Китай | E40H8-50-6-L-5^5VDC^ | Инкрементальный энкодер Autonics E40H8-50-6-L-5, корпус: Ø40мм, вал полый сквозной, посадочный диаметр вала: Ø8мм, макс. частота отклика: 300кГц, макс. частота вращения: 5000 об./мин., пусковой момент: макс. 50гс·см (макс. 0.00049Нм) , разрешение: 50 имп./об., Line Driver (дифференциальный), выходные фазы A, A̅, B, B̅, Z, Z̅, Uпит. 5В=, кабель сзади 2м, IP50 | 14230 | 13233.9 | 12807 | 11384 | 9961 | Доступно к заказу.
A2500005562R |  | A2500005562 | ROTARY ENCODER | INCREMENTAL TYPE (OPTICAL) | E40H SERIES | E40H8-512-3-N-24 | 12-24VDC | Китай | E40H8-512-3-N-24^12-24VDC^ | Инкрементальный энкодер Autonics E40H8-512-3-N-24, корпус: Ø40мм, вал полый сквозной, посадочный диаметр вала: Ø8мм, макс. частота отклика: 300кГц, макс. частота вращения: 5000 об./мин., пусковой момент: макс. 50гс·см (макс. 0.00049Нм) , разрешение: 512 имп./об., NPN с открытым коллектором, выходные фазы A, B, Z, Uпит. 12…24В=, кабель сзади 2м, IP50 | 13770 | 12806.1 | 12393 | 11016 | 9639 | Доступно к заказу.
A2500005564R |  | A2500005564 | ROTARY ENCODER | INCREMENTAL TYPE (OPTICAL) | E40H SERIES | E40H8-512-3-N-5 | 5VDC | Китай | E40H8-512-3-N-5^5VDC^ | Инкрементальный энкодер Autonics E40H8-512-3-N-5, корпус: Ø40мм, вал полый сквозной, посадочный диаметр вала: Ø8мм, макс. частота отклика: 300кГц, макс. частота вращения: 5000 об./мин., пусковой момент: макс. 50гс·см (макс. 0.00049Нм) , разрешение: 512 имп./об., NPN с открытым коллектором, выходные фазы A, B, Z, Uпит. 5В=, кабель сзади 2м, IP50 | 13770 | 12806.1 | 12393 | 11016 | 9639 | Доступно к заказу.
A2500006493R |  | A2500006493 | ROTARY ENCODER | INCREMENTAL TYPE (OPTICAL) | E40H SERIES | E40H8-512-3-T-24 | 12-24VDC | Китай | E40H8-512-3-T-24^12-24VDC^ | Инкрементальный энкодер Autonics E40H8-512-3-T-24, корпус: Ø40мм, вал полый сквозной, посадочный диаметр вала: Ø8мм, макс. частота отклика: 300кГц, макс. частота вращения: 5000 об./мин., пусковой момент: макс. 50гс·см (макс. 0.00049Нм) , разрешение: 512 имп./об., комплементарный, выходные фазы A, B, Z, Uпит. 12…24В=, кабель сзади 2м, IP50 | 13770 | 12806.1 | 12393 | 11016 | 9639 | Доступно к заказу.
A2500006495R |  | A2500012029 | ROTARY ENCODER | INCREMENTAL TYPE (OPTICAL) | E40H SERIES | E40H8-512-3-T-5 | 5VDC(ENG) | Китай | E40H8-512-3-T-5^5VDC(ENG)^ | Инкрементальный энкодер Autonics E40H8-512-3-T-5, корпус: Ø40мм, вал полый сквозной, посадочный диаметр вала: Ø8мм, макс. частота отклика: 300кГц, макс. частота вращения: 5000 об./мин., пусковой момент: макс. 50гс·см (макс. 0.00049Нм) , разрешение: 512 имп./об., комплементарный, выходные фазы A, B, Z, Uпит. 5В=, кабель сзади 2м, IP50 | 13770 | 12806.1 | 12393 | 11016 | 9639 | Доступно к заказу.
A2500005700R |  | A2500005700 | ROTARY ENCODER | INCREMENTAL TYPE (OPTICAL) | E40H SERIES | E40H8-512-3-V-24 | 12-24VDC | Китай | E40H8-512-3-V-24^12-24VDC^ | Инкрементальный энкодер Autonics E40H8-512-3-V-24, корпус: Ø40мм, вал полый сквозной, посадочный диаметр вала: Ø8мм, макс. частота отклика: 300кГц, макс. частота вращения: 5000 об./мин., пусковой момент: макс. 50гс·см (макс. 0.00049Нм) , разрешение: 512 имп./об., напряжение, выходные фазы A, B, Z, Uпит. 12…24В=, кабель сзади 2м, IP50 | 13770 | 12806.1 | 12393 | 11016 | 9639 | Доступно к заказу.
A2500005702R |  | A2500005702 | ROTARY ENCODER | INCREMENTAL TYPE (OPTICAL) | E40H SERIES | E40H8-512-3-V-5 | 5VDC | Китай | E40H8-512-3-V-5^5VDC^ | Инкрементальный энкодер Autonics E40H8-512-3-V-5, корпус: Ø40мм, вал полый сквозной, посадочный диаметр вала: Ø8мм, макс. частота отклика: 300кГц, макс. частота вращения: 5000 об./мин., пусковой момент: макс. 50гс·см (макс. 0.00049Нм) , разрешение: 512 имп./об., напряжение, выходные фазы A, B, Z, Uпит. 5В=, кабель сзади 2м, IP50 | 13770 | 12806.1 | 12393 | 11016 | 9639 | Доступно к заказу.
A2500007059R |  | A2500007059 | ROTARY ENCODER | INCREMENTAL TYPE (OPTICAL) | E40H SERIES | E40H8-512-6-L-24 | 12-24VDC | Южная Корея | E40H8-512-6-L-24^12-24VDC^ | Инкрементальный энкодер Autonics E40H8-512-6-L-24, корпус: Ø40мм, вал полый сквозной, посадочный диаметр вала: Ø8мм, макс. частота отклика: 300кГц, макс. частота вращения: 5000 об./мин., пусковой момент: макс. 50гс·см (макс. 0.00049Нм) , разрешение: 512 имп./об., Line Driver (дифференциальный), выходные фазы A, A̅, B, B̅, Z, Z̅, Uпит. 12…24В=, кабель сзади 2м, IP50 | 0 | 0 | 0 | 0 | 0 | Цену и срок поставки уточняйте дополнительно.
A2500007086R |  | A2500007086 | ROTARY ENCODER | INCREMENTAL TYPE (OPTICAL) | E40H SERIES | E40H8-512-6-L-24-C | 12-24VDC | Южная Корея | E40H8-512-6-L-24-C^12-24VDC^ | Инкрементальный энкодер Autonics E40H8-512-6-L-24-C, корпус: Ø40мм, вал полый сквозной, посадочный диаметр вала: Ø8мм, макс. частота отклика: 300кГц, макс. частота вращения: 5000 об./мин., пусковой момент: макс. 50гс·см (макс. 0.00049Нм) , разрешение: 512 имп./об., Line Driver (дифференциальный), выходные фазы A, A̅, B, B̅, Z, Z̅, Uпит. 12…24В=, кабель с разъемом сзади 0,25м, IP50 | 0 | 0 | 0 | 0 | 0 | Цену и срок поставки уточняйте дополнительно.
A2500005752R |  | A2500005752 | ROTARY ENCODER | INCREMENTAL TYPE (OPTICAL) | E40H SERIES | E40H8-512-6-L-5 | 5VDC | Китай | E40H8-512-6-L-5^5VDC^ | Инкрементальный энкодер Autonics E40H8-512-6-L-5, корпус: Ø40мм, вал полый сквозной, посадочный диаметр вала: Ø8мм, макс. частота отклика: 300кГц, макс. частота вращения: 5000 об./мин., пусковой момент: макс. 50гс·см (макс. 0.00049Нм) , разрешение: 512 имп./об., Line Driver (дифференциальный), выходные фазы A, A̅, B, B̅, Z, Z̅, Uпит. 5В=, кабель сзади 2м, IP50 | 14780 | 13745.4 | 13302 | 11824 | 10346 | Доступно к заказу.
A2500011606R |  | A2500010184 | ROTARY ENCODER | INCREMENTAL TYPE (OPTICAL) | E40H SERIES | E40H8-5-2-N-24 | 12-24VDC | Китай | E40H8-5-2-N-24^12-24VDC^ |  | 12720 | 11829.6 | 11448 | 10176 | 8904 | Доступно к заказу.
A2500005664R |  | A2500005664 | ROTARY ENCODER | INCREMENTAL TYPE (OPTICAL) | E40H SERIES | E40H8-5-2-V-24 | 12-24VDC | Китай | E40H8-5-2-V-24^12-24VDC^ | Инкрементальный энкодер Autonics E40H8-5-2-V-24, корпус: Ø40мм, вал полый сквозной, посадочный диаметр вала: Ø8мм, макс. частота отклика: 300кГц, макс. частота вращения: 5000 об./мин., пусковой момент: макс. 50гс·см (макс. 0.00049Нм) , разрешение: 5 имп./об., напряжение, выходные фазы A, B, Uпит. 12…24В=, кабель сзади 2м, IP50 | 12720 | 11829.6 | 11448 | 10176 | 8904 | Доступно к заказу.
A2500005666R |  | A2500005666 | ROTARY ENCODER | INCREMENTAL TYPE (OPTICAL) | E40H SERIES | E40H8-5-2-V-5 | 5VDC | Китай | E40H8-5-2-V-5^5VDC^ | Инкрементальный энкодер Autonics E40H8-5-2-V-5, корпус: Ø40мм, вал полый сквозной, посадочный диаметр вала: Ø8мм, макс. частота отклика: 300кГц, макс. частота вращения: 5000 об./мин., пусковой момент: макс. 50гс·см (макс. 0.00049Нм) , разрешение: 5 имп./об., напряжение, выходные фазы A, B, Uпит. 5В=, кабель сзади 2м, IP50 | 12720 | 11829.6 | 11448 | 10176 | 8904 | Доступно к заказу.
A2500005724R |  | A2500005724 | ROTARY ENCODER | INCREMENTAL TYPE (OPTICAL) | E40H SERIES | E40H8-5-4-L-5 | 5VDC | Китай | E40H8-5-4-L-5^5VDC^ | Инкрементальный энкодер Autonics E40H8-5-4-L-5, корпус: Ø40мм, вал полый сквозной, посадочный диаметр вала: Ø8мм, макс. частота отклика: 300кГц, макс. частота вращения: 5000 об./мин., пусковой момент: макс. 50гс·см (макс. 0.00049Нм) , разрешение: 5 имп./об., Line Driver (дифференциальный), выходные фазы A, A̅, B, B̅, Uпит. 5В=, кабель сзади 2м, IP50 | 14230 | 13233.9 | 12807 | 11384 | 9961 | Доступно к заказу.
A2500005595R |  | A2500005595 | ROTARY ENCODER | INCREMENTAL TYPE (OPTICAL) | E40H SERIES | E40H8-600-3-N-24 | 12-24VDC | Китай | E40H8-600-3-N-24^12-24VDC^ | Инкрементальный энкодер Autonics E40H8-600-3-N-24, корпус: Ø40мм, вал полый сквозной, посадочный диаметр вала: Ø8мм, макс. частота отклика: 300кГц, макс. частота вращения: 5000 об./мин., пусковой момент: макс. 50гс·см (макс. 0.00049Нм) , разрешение: 600 имп./об., NPN с открытым коллектором, выходные фазы A, B, Z, Uпит. 12…24В=, кабель сзади 2м, IP50 | 14640 | 13615.2 | 13176 | 11712 | 10248 | Доступно к заказу.
A2500005597R |  | A2500005597 | ROTARY ENCODER | INCREMENTAL TYPE (OPTICAL) | E40H SERIES | E40H8-600-3-N-5 | 5VDC | Китай | E40H8-600-3-N-5^5VDC^ | Инкрементальный энкодер Autonics E40H8-600-3-N-5, корпус: Ø40мм, вал полый сквозной, посадочный диаметр вала: Ø8мм, макс. частота отклика: 300кГц, макс. частота вращения: 5000 об./мин., пусковой момент: макс. 50гс·см (макс. 0.00049Нм) , разрешение: 600 имп./об., NPN с открытым коллектором, выходные фазы A, B, Z, Uпит. 5В=, кабель сзади 2м, IP50 | 13770 | 12806.1 | 12393 | 11016 | 9639 | Доступно к заказу.
A2500006496R |  | A2500006496 | ROTARY ENCODER | INCREMENTAL TYPE (OPTICAL) | E40H SERIES | E40H8-600-3-T-24 | 12-24VDC | Китай | E40H8-600-3-T-24^12-24VDC^ | Инкрементальный энкодер Autonics E40H8-600-3-T-24, корпус: Ø40мм, вал полый сквозной, посадочный диаметр вала: Ø8мм, макс. частота отклика: 300кГц, макс. частота вращения: 5000 об./мин., пусковой момент: макс. 50гс·см (макс. 0.00049Нм) , разрешение: 600 имп./об., комплементарный, выходные фазы A, B, Z, Uпит. 12…24В=, кабель сзади 2м, IP50 | 13770 | 12806.1 | 12393 | 11016 | 9639 | Доступно к заказу.
A2500006498R |  | A2500012048 | ROTARY ENCODER | INCREMENTAL TYPE (OPTICAL) | E40H SERIES | E40H8-600-3-T-5 | 5VDC(ENG) | Китай | E40H8-600-3-T-5^5VDC(ENG)^ | Инкрементальный энкодер Autonics E40H8-600-3-T-5, корпус: Ø40мм, вал полый сквозной, посадочный диаметр вала: Ø8мм, макс. частота отклика: 300кГц, макс. частота вращения: 5000 об./мин., пусковой момент: макс. 50гс·см (макс. 0.00049Нм) , разрешение: 600 имп./об., комплементарный, выходные фазы A, B, Z, Uпит. 5В=, кабель сзади 2м, IP50 | 13770 | 12806.1 | 12393 | 11016 | 9639 | Доступно к заказу.
A2500005657R |  | A2500005657 | ROTARY ENCODER | INCREMENTAL TYPE (OPTICAL) | E40H SERIES | E40H8-600-3-V-24 | 12-24VDC | Китай | E40H8-600-3-V-24^12-24VDC^ | Инкрементальный энкодер Autonics E40H8-600-3-V-24, корпус: Ø40мм, вал полый сквозной, посадочный диаметр вала: Ø8мм, макс. частота отклика: 300кГц, макс. частота вращения: 5000 об./мин., пусковой момент: макс. 50гс·см (макс. 0.00049Нм) , разрешение: 600 имп./об., напряжение, выходные фазы A, B, Z, Uпит. 12…24В=, кабель сзади 2м, IP50 | 13770 | 12806.1 | 12393 | 11016 | 9639 | Доступно к заказу.
A2500005654R |  | A2500005654 | ROTARY ENCODER | INCREMENTAL TYPE (OPTICAL) | E40H SERIES | E40H8-600-3-V-5 | 5VDC | Китай | E40H8-600-3-V-5^5VDC^ | Инкрементальный энкодер Autonics E40H8-600-3-V-5, корпус: Ø40мм, вал полый сквозной, посадочный диаметр вала: Ø8мм, макс. частота отклика: 300кГц, макс. частота вращения: 5000 об./мин., пусковой момент: макс. 50гс·см (макс. 0.00049Нм) , разрешение: 600 имп./об., напряжение, выходные фазы A, B, Z, Uпит. 5В=, кабель сзади 2м, IP50 | 13770 | 12806.1 | 12393 | 11016 | 9639 | Доступно к заказу.
A2500007060R |  | A2500007060 | ROTARY ENCODER | INCREMENTAL TYPE (OPTICAL) | E40H SERIES | E40H8-600-6-L-24 | 12-24VDC | Китай | E40H8-600-6-L-24^12-24VDC^ | Инкрементальный энкодер Autonics E40H8-600-6-L-24, корпус: Ø40мм, вал полый сквозной, посадочный диаметр вала: Ø8мм, макс. частота отклика: 300кГц, макс. частота вращения: 5000 об./мин., пусковой момент: макс. 50гс·см (макс. 0.00049Нм) , разрешение: 600 имп./об., Line Driver (дифференциальный), выходные фазы A, A̅, B, B̅, Z, Z̅, Uпит. 12…24В=, кабель сзади 2м, IP50 | 14780 | 13745.4 | 13302 | 11824 | 10346 | Доступно к заказу.
A2500007087R |  | A2500007087 | ROTARY ENCODER | INCREMENTAL TYPE (OPTICAL) | E40H SERIES | E40H8-600-6-L-24-C | 12-24VDC | Южная Корея | E40H8-600-6-L-24-C^12-24VDC^ | Инкрементальный энкодер Autonics E40H8-600-6-L-24-C, корпус: Ø40мм, вал полый сквозной, посадочный диаметр вала: Ø8мм, макс. частота отклика: 300кГц, макс. частота вращения: 5000 об./мин., пусковой момент: макс. 50гс·см (макс. 0.00049Нм) , разрешение: 600 имп./об., Line Driver (дифференциальный), выходные фазы A, A̅, B, B̅, Z, Z̅, Uпит. 12…24В=, кабель с разъемом сзади 0,25м, IP50 | 0 | 0 | 0 | 0 | 0 | Цену и срок поставки уточняйте дополнительно.
A2500005754R |  | A2500005754 | ROTARY ENCODER | INCREMENTAL TYPE (OPTICAL) | E40H SERIES | E40H8-600-6-L-5 | 5VDC | Китай | E40H8-600-6-L-5^5VDC^ | Инкрементальный энкодер Autonics E40H8-600-6-L-5, корпус: Ø40мм, вал полый сквозной, посадочный диаметр вала: Ø8мм, макс. частота отклика: 300кГц, макс. частота вращения: 5000 об./мин., пусковой момент: макс. 50гс·см (макс. 0.00049Нм) , разрешение: 600 имп./об., Line Driver (дифференциальный), выходные фазы A, A̅, B, B̅, Z, Z̅, Uпит. 5В=, кабель сзади 2м, IP50 | 14780 | 13745.4 | 13302 | 11824 | 10346 | Доступно к заказу.
A2500005513R |  | A2500005513 | ROTARY ENCODER | INCREMENTAL TYPE (OPTICAL) | E40H SERIES | E40H8-60-3-N-24 | 12-24VDC | Китай | E40H8-60-3-N-24^12-24VDC^ | Инкрементальный энкодер Autonics E40H8-60-3-N-24, корпус: Ø40мм, вал полый сквозной, посадочный диаметр вала: Ø8мм, макс. частота отклика: 300кГц, макс. частота вращения: 5000 об./мин., пусковой момент: макс. 50гс·см (макс. 0.00049Нм) , разрешение: 60 имп./об., NPN с открытым коллектором, выходные фазы A, B, Z, Uпит. 12…24В=, кабель сзади 2м, IP50 | 12720 | 11829.6 | 11448 | 10176 | 8904 | Доступно к заказу.
A2500005520R |  | A2500005520 | ROTARY ENCODER | INCREMENTAL TYPE (OPTICAL) | E40H SERIES | E40H8-60-3-N-24-C | 12-24VDC | Южная Корея | E40H8-60-3-N-24-C^12-24VDC^ | Инкрементальный энкодер Autonics E40H8-60-3-N-24-C, корпус: Ø40мм, вал полый сквозной, посадочный диаметр вала: Ø8мм, макс. частота отклика: 300кГц, макс. частота вращения: 5000 об./мин., пусковой момент: макс. 50гс·см (макс. 0.00049Нм) , разрешение: 60 имп./об., NPN с открытым коллектором, выходные фазы A, B, Z, Uпит. 12…24В=, кабель с разъемом сзади 0,25м, IP50 | 0 | 0 | 0 | 0 | 0 | Цену и срок поставки уточняйте дополнительно.
A2500005516R |  | A2500005516 | ROTARY ENCODER | INCREMENTAL TYPE (OPTICAL) | E40H SERIES | E40H8-60-3-N-5 | 5VDC | Китай | E40H8-60-3-N-5^5VDC^ | Инкрементальный энкодер Autonics E40H8-60-3-N-5, корпус: Ø40мм, вал полый сквозной, посадочный диаметр вала: Ø8мм, макс. частота отклика: 300кГц, макс. частота вращения: 5000 об./мин., пусковой момент: макс. 50гс·см (макс. 0.00049Нм) , разрешение: 60 имп./об., NPN с открытым коллектором, выходные фазы A, B, Z, Uпит. 5В=, кабель сзади 2м, IP50 | 12720 | 11829.6 | 11448 | 10176 | 8904 | Доступно к заказу.
A2500006440R |  | A2500006440 | ROTARY ENCODER | INCREMENTAL TYPE (OPTICAL) | E40H SERIES | E40H8-60-3-T-24 | 12-24VDC | Китай | E40H8-60-3-T-24^12-24VDC^ | Инкрементальный энкодер Autonics E40H8-60-3-T-24, корпус: Ø40мм, вал полый сквозной, посадочный диаметр вала: Ø8мм, макс. частота отклика: 300кГц, макс. частота вращения: 5000 об./мин., пусковой момент: макс. 50гс·см (макс. 0.00049Нм) , разрешение: 60 имп./об., комплементарный, выходные фазы A, B, Z, Uпит. 12…24В=, кабель сзади 2м, IP50 | 12720 | 11829.6 | 11448 | 10176 | 8904 | Доступно к заказу.
A2500005622R |  | A2500005622 | ROTARY ENCODER | INCREMENTAL TYPE (OPTICAL) | E40H SERIES | E40H8-60-3-V-24 | 12-24VDC | Китай | E40H8-60-3-V-24^12-24VDC^ | Инкрементальный энкодер Autonics E40H8-60-3-V-24, корпус: Ø40мм, вал полый сквозной, посадочный диаметр вала: Ø8мм, макс. частота отклика: 300кГц, макс. частота вращения: 5000 об./мин., пусковой момент: макс. 50гс·см (макс. 0.00049Нм) , разрешение: 60 имп./об., напряжение, выходные фазы A, B, Z, Uпит. 12…24В=, кабель сзади 2м, IP50 | 12720 | 11829.6 | 11448 | 10176 | 8904 | Доступно к заказу.
A2500005621R |  | A2500005621 | ROTARY ENCODER | INCREMENTAL TYPE (OPTICAL) | E40H SERIES | E40H8-60-3-V-5 | 5VDC | Китай | E40H8-60-3-V-5^5VDC^ | Инкрементальный энкодер Autonics E40H8-60-3-V-5, корпус: Ø40мм, вал полый сквозной, посадочный диаметр вала: Ø8мм, макс. частота отклика: 300кГц, макс. частота вращения: 5000 об./мин., пусковой момент: макс. 50гс·см (макс. 0.00049Нм) , разрешение: 60 имп./об., напряжение, выходные фазы A, B, Z, Uпит. 5В=, кабель сзади 2м, IP50 | 12720 | 11829.6 | 11448 | 10176 | 8904 | Доступно к заказу.
A2500007050R |  | A2500007050 | ROTARY ENCODER | INCREMENTAL TYPE (OPTICAL) | E40H SERIES | E40H8-60-6-L-24 | 12-24VDC | Южная Корея | E40H8-60-6-L-24^12-24VDC^ | Инкрементальный энкодер Autonics E40H8-60-6-L-24, корпус: Ø40мм, вал полый сквозной, посадочный диаметр вала: Ø8мм, макс. частота отклика: 300кГц, макс. частота вращения: 5000 об./мин., пусковой момент: макс. 50гс·см (макс. 0.00049Нм) , разрешение: 60 имп./об., Line Driver (дифференциальный), выходные фазы A, A̅, B, B̅, Z, Z̅, Uпит. 12…24В=, кабель сзади 2м, IP50 | 0 | 0 | 0 | 0 | 0 | Цену и срок поставки уточняйте дополнительно.
A2500007077R |  | A2500007077 | ROTARY ENCODER | INCREMENTAL TYPE (OPTICAL) | E40H SERIES | E40H8-60-6-L-24-C | 12-24VDC | Южная Корея | E40H8-60-6-L-24-C^12-24VDC^ | Инкрементальный энкодер Autonics E40H8-60-6-L-24-C, корпус: Ø40мм, вал полый сквозной, посадочный диаметр вала: Ø8мм, макс. частота отклика: 300кГц, макс. частота вращения: 5000 об./мин., пусковой момент: макс. 50гс·см (макс. 0.00049Нм) , разрешение: 60 имп./об., Line Driver (дифференциальный), выходные фазы A, A̅, B, B̅, Z, Z̅, Uпит. 12…24В=, кабель с разъемом сзади 0,25м, IP50 | 0 | 0 | 0 | 0 | 0 | Цену и срок поставки уточняйте дополнительно.
A2500005738R |  | A2500005738 | ROTARY ENCODER | INCREMENTAL TYPE (OPTICAL) | E40H SERIES | E40H8-60-6-L-5 | 5VDC | Китай | E40H8-60-6-L-5^5VDC^ | Инкрементальный энкодер Autonics E40H8-60-6-L-5, корпус: Ø40мм, вал полый сквозной, посадочный диаметр вала: Ø8мм, макс. частота отклика: 300кГц, макс. частота вращения: 5000 об./мин., пусковой момент: макс. 50гс·см (макс. 0.00049Нм) , разрешение: 60 имп./об., Line Driver (дифференциальный), выходные фазы A, A̅, B, B̅, Z, Z̅, Uпит. 5В=, кабель сзади 2м, IP50 | 14230 | 13233.9 | 12807 | 11384 | 9961 | Доступно к заказу.
A2500006444R |  | A2500011808 | ROTARY ENCODER | INCREMENTAL TYPE (OPTICAL) | E40H SERIES | E40H8-75-3-N-24 | 12-24VDC(ENG) | Китай | E40H8-75-3-N-24^12-24VDC(ENG)^ | Инкрементальный энкодер Autonics E40H8-75-3-N-24, корпус: Ø40мм, вал полый сквозной, посадочный диаметр вала: Ø8мм, макс. частота отклика: 300кГц, макс. частота вращения: 5000 об./мин., пусковой момент: макс. 50гс·см (макс. 0.00049Нм) , разрешение: 75 имп./об., NPN с открытым коллектором, выходные фазы A, B, Z, Uпит. 12…24В=, кабель сзади 2м, IP50 | 12720 | 11829.6 | 11448 | 10176 | 8904 | Доступно к заказу.
A2500011814R |  | A2500010192 | ROTARY ENCODER | INCREMENTAL TYPE (OPTICAL) | E40H SERIES | E40H8-75-3-T-24 | 12-24VDC | Китай | E40H8-75-3-T-24^12-24VDC^ |  | 12720 | 11829.6 | 11448 | 10176 | 8904 | Доступно к заказу.
A2500005684R |  | A2500005684 | ROTARY ENCODER | INCREMENTAL TYPE (OPTICAL) | E40H SERIES | E40H8-75-3-V-24 | 12-24VDC | Китай | E40H8-75-3-V-24^12-24VDC^ | Инкрементальный энкодер Autonics E40H8-75-3-V-24, корпус: Ø40мм, вал полый сквозной, посадочный диаметр вала: Ø8мм, макс. частота отклика: 300кГц, макс. частота вращения: 5000 об./мин., пусковой момент: макс. 50гс·см (макс. 0.00049Нм) , разрешение: 75 имп./об., напряжение, выходные фазы A, B, Z, Uпит. 12…24В=, кабель сзади 2м, IP50 | 12720 | 11829.6 | 11448 | 10176 | 8904 | Доступно к заказу.
A2500005686R |  | A2500005686 | ROTARY ENCODER | INCREMENTAL TYPE (OPTICAL) | E40H SERIES | E40H8-75-3-V-5 | 5VDC | Китай | E40H8-75-3-V-5^5VDC^ | Инкрементальный энкодер Autonics E40H8-75-3-V-5, корпус: Ø40мм, вал полый сквозной, посадочный диаметр вала: Ø8мм, макс. частота отклика: 300кГц, макс. частота вращения: 5000 об./мин., пусковой момент: макс. 50гс·см (макс. 0.00049Нм) , разрешение: 75 имп./об., напряжение, выходные фазы A, B, Z, Uпит. 5В=, кабель сзади 2м, IP50 | 12720 | 11829.6 | 11448 | 10176 | 8904 | Доступно к заказу.
A2500005780R |  | A2500011471 | ROTARY ENCODER | INCREMENTAL TYPE (OPTICAL) | E40H SERIES | E40H8-75-6-L-5 | 5VDC(ENG) | Китай | E40H8-75-6-L-5^5VDC(ENG)^ | Инкрементальный энкодер Autonics E40H8-75-6-L-5, корпус: Ø40мм, вал полый сквозной, посадочный диаметр вала: Ø8мм, макс. частота отклика: 300кГц, макс. частота вращения: 5000 об./мин., пусковой момент: макс. 50гс·см (макс. 0.00049Нм) , разрешение: 75 имп./об., Line Driver (дифференциальный), выходные фазы A, A̅, B, B̅, Z, Z̅, Uпит. 5В=, кабель сзади 2м, IP50 | 14730 | 13698.9 | 13257 | 11784 | 10311 | Доступно к заказу.
A2500012056R |  | A2500010097 | ROTARY ENCODER | INCREMENTAL TYPE (OPTICAL) | E40H SERIES | E40H8-800-3-N-24 | 12-24VDC | Китай | E40H8-800-3-N-24^12-24VDC^ |  | 13770 | 12806.1 | 12393 | 11016 | 9639 | Доступно к заказу.
A2500012057R |  | A2500010098 | ROTARY ENCODER | INCREMENTAL TYPE (OPTICAL) | E40H SERIES | E40H8-800-3-N-5 | 5VDC | Китай | E40H8-800-3-N-5^5VDC^ |  | 13770 | 12806.1 | 12393 | 11016 | 9639 | Доступно к заказу.
A2500012065R |  | A2500010229 | ROTARY ENCODER | INCREMENTAL TYPE (OPTICAL) | E40H SERIES | E40H8-800-3-T-24 | 12-24VDC | Китай | E40H8-800-3-T-24^12-24VDC^ |  | 13770 | 12806.1 | 12393 | 11016 | 9639 | Доступно к заказу.
A2500006664R |  | A2500006664 | ROTARY ENCODER | INCREMENTAL TYPE (OPTICAL) | E40H SERIES | E40H8-800-3-T-24-C | 12-24VDC | Южная Корея | E40H8-800-3-T-24-C^12-24VDC^ | Инкрементальный энкодер Autonics E40H8-800-3-T-24-C, корпус: Ø40мм, вал полый сквозной, посадочный диаметр вала: Ø8мм, макс. частота отклика: 300кГц, макс. частота вращения: 5000 об./мин., пусковой момент: макс. 50гс·см (макс. 0.00049Нм) , разрешение: 800 имп./об., комплементарный, выходные фазы A, B, Z, Uпит. 12…24В=, кабель с разъемом сзади 0,25м, IP50 | 0 | 0 | 0 | 0 | 0 | Цену и срок поставки уточняйте дополнительно.
A2500005701R |  | A2500005701 | ROTARY ENCODER | INCREMENTAL TYPE (OPTICAL) | E40H SERIES | E40H8-800-3-V-24 | 12-24VDC | Китай | E40H8-800-3-V-24^12-24VDC^ | Инкрементальный энкодер Autonics E40H8-800-3-V-24, корпус: Ø40мм, вал полый сквозной, посадочный диаметр вала: Ø8мм, макс. частота отклика: 300кГц, макс. частота вращения: 5000 об./мин., пусковой момент: макс. 50гс·см (макс. 0.00049Нм) , разрешение: 800 имп./об., напряжение, выходные фазы A, B, Z, Uпит. 12…24В=, кабель сзади 2м, IP50 | 13770 | 12806.1 | 12393 | 11016 | 9639 | Доступно к заказу.
A2500005703R |  | A2500005703 | ROTARY ENCODER | INCREMENTAL TYPE (OPTICAL) | E40H SERIES | E40H8-800-3-V-5 | 5VDC | Китай | E40H8-800-3-V-5^5VDC^ | Инкрементальный энкодер Autonics E40H8-800-3-V-5, корпус: Ø40мм, вал полый сквозной, посадочный диаметр вала: Ø8мм, макс. частота отклика: 300кГц, макс. частота вращения: 5000 об./мин., пусковой момент: макс. 50гс·см (макс. 0.00049Нм) , разрешение: 800 имп./об., напряжение, выходные фазы A, B, Z, Uпит. 5В=, кабель сзади 2м, IP50 | 13770 | 12806.1 | 12393 | 11016 | 9639 | Доступно к заказу.
A2500005755R |  | A2500005755 | ROTARY ENCODER | INCREMENTAL TYPE (OPTICAL) | E40H SERIES | E40H8-800-6-L-5 | 5VDC | Китай | E40H8-800-6-L-5^5VDC^ | Инкрементальный энкодер Autonics E40H8-800-6-L-5, корпус: Ø40мм, вал полый сквозной, посадочный диаметр вала: Ø8мм, макс. частота отклика: 300кГц, макс. частота вращения: 5000 об./мин., пусковой момент: макс. 50гс·см (макс. 0.00049Нм) , разрешение: 800 имп./об., Line Driver (дифференциальный), выходные фазы A, A̅, B, B̅, Z, Z̅, Uпит. 5В=, кабель сзади 2м, IP50 | 14780 | 13745.4 | 13302 | 11824 | 10346 | Доступно к заказу.
A2500010702R |  | A2500010702 | ROTARY ENCODER | INCREMENTAL TYPE (OPTICAL) | E40H SERIES | E40H8-800-6-L-5-C | O1-5VDC | Южная Корея | E40H8-800-6-L-5-C^O1-5VDC^ | Инкрементальный энкодер Autonics E40H8-800-6-L-5-C, корпус: Ø40мм, вал полый сквозной, посадочный диаметр вала: Ø8мм, макс. частота отклика: 300кГц, макс. частота вращения: 5000 об./мин., пусковой момент: макс. 50гс·см (макс. 0.00049Нм) , разрешение: 800 имп./об., Line Driver (дифференциальный), выходные фазы A, A̅, B, B̅, Z, Z̅, Uпит. 5В=, кабель с разъемом сзади 0,25м, IP50 | 0 | 0 | 0 | 0 | 0 | Цену и срок поставки уточняйте дополнительно.
A2500005838R |  | A2500005838 | ROTARY ENCODER | INCREMENTAL TYPE (OPTICAL) | E40HB SERIES | E40HB10-1000-3-N-24 | 12-24VDC | Китай | E40HB10-1000-3-N-24^12-24VDC^ | Инкрементальный энкодер Autonics E40HB10-1000-3-N-24, корпус: Ø40мм, вал полый глухой, посадочный диаметр вала: Ø10мм, макс. частота отклика: 300кГц, макс. частота вращения: 5000 об./мин., пусковой момент: макс. 50гс·см (макс. 0.00049Нм) , разрешение: 1000 имп./об., NPN с открытым коллектором, выходные фазы A, B, Z, Uпит. 12…24В=, кабель сзади 2м, IP50 | 14320 | 13317.6 | 12888 | 11456 | 10024 | Доступно к заказу.
A2500005840R |  | A2500005840 | ROTARY ENCODER | INCREMENTAL TYPE (OPTICAL) | E40HB SERIES | E40HB10-1000-3-N-24-C | 12-24VDC | Южная Корея | E40HB10-1000-3-N-24-C^12-24VDC^ | Инкрементальный энкодер Autonics E40HB10-1000-3-N-24-C, корпус: Ø40мм, вал полый глухой, посадочный диаметр вала: Ø10мм, макс. частота отклика: 300кГц, макс. частота вращения: 5000 об./мин., пусковой момент: макс. 50гс·см (макс. 0.00049Нм) , разрешение: 1000 имп./об., NPN с открытым коллектором, выходные фазы A, B, Z, Uпит. 12…24В=, кабель с разъемом сзади 0,25м, IP50 | 0 | 0 | 0 | 0 | 0 | Цену и срок поставки уточняйте дополнительно.
A2500006566R |  | A2500006566 | ROTARY ENCODER | INCREMENTAL TYPE (OPTICAL) | E40HB SERIES | E40HB10-1000-3-T-24 | 12-24VDC | Китай | E40HB10-1000-3-T-24^12-24VDC^ | Инкрементальный энкодер Autonics E40HB10-1000-3-T-24, корпус: Ø40мм, вал полый глухой, посадочный диаметр вала: Ø10мм, макс. частота отклика: 300кГц, макс. частота вращения: 5000 об./мин., пусковой момент: макс. 50гс·см (макс. 0.00049Нм) , разрешение: 1000 имп./об., комплементарный, выходные фазы A, B, Z, Uпит. 12…24В=, кабель сзади 2м, IP50 | 14320 | 13317.6 | 12888 | 11456 | 10024 | Доступно к заказу.
A2500006567R |  | A2500012084 | ROTARY ENCODER | INCREMENTAL TYPE (OPTICAL) | E40HB SERIES | E40HB10-1000-3-T-5 | 5VDC(ENG) | Китай | E40HB10-1000-3-T-5^5VDC(ENG)^ | Инкрементальный энкодер Autonics E40HB10-1000-3-T-5, корпус: Ø40мм, вал полый глухой, посадочный диаметр вала: Ø10мм, макс. частота отклика: 300кГц, макс. частота вращения: 5000 об./мин., пусковой момент: макс. 50гс·см (макс. 0.00049Нм) , разрешение: 1000 имп./об., комплементарный, выходные фазы A, B, Z, Uпит. 5В=, кабель сзади 2м, IP50 | 14320 | 13317.6 | 12888 | 11456 | 10024 | Доступно к заказу.
A2500005906R |  | A2500012568 | ROTARY ENCODER | INCREMENTAL TYPE (OPTICAL) | E40HB SERIES | E40HB10-1000-3-V-5 | 5VDC(ENG) | Китай | E40HB10-1000-3-V-5^5VDC(ENG)^ | Инкрементальный энкодер Autonics E40HB10-1000-3-V-5, корпус: Ø40мм, вал полый глухой, посадочный диаметр вала: Ø10мм, макс. частота отклика: 300кГц, макс. частота вращения: 5000 об./мин., пусковой момент: макс. 50гс·см (макс. 0.00049Нм) , разрешение: 1000 имп./об., напряжение, выходные фазы A, B, Z, Uпит. 5В=, кабель сзади 2м, IP50 | 14320 | 13317.6 | 12888 | 11456 | 10024 | Доступно к заказу.
A2500007225R |  | A2500007225 | ROTARY ENCODER | INCREMENTAL TYPE (OPTICAL) | E40HB SERIES | E40HB10-1000-6-L-24 | 12-24VDC | Южная Корея | E40HB10-1000-6-L-24^12-24VDC^ | Инкрементальный энкодер Autonics E40HB10-1000-6-L-24, корпус: Ø40мм, вал полый глухой, посадочный диаметр вала: Ø10мм, макс. частота отклика: 300кГц, макс. частота вращения: 5000 об./мин., пусковой момент: макс. 50гс·см (макс. 0.00049Нм) , разрешение: 1000 имп./об., Line Driver (дифференциальный), выходные фазы A, A̅, B, B̅, Z, Z̅, Uпит. 12…24В=, кабель сзади 2м, IP50 | 0 | 0 | 0 | 0 | 0 | Цену и срок поставки уточняйте дополнительно.
A2500005984R |  | A2500005984 | ROTARY ENCODER | INCREMENTAL TYPE (OPTICAL) | E40HB SERIES | E40HB10-1000-6-L-5 | 5VDC | Китай | E40HB10-1000-6-L-5^5VDC^ | Инкрементальный энкодер Autonics E40HB10-1000-6-L-5, корпус: Ø40мм, вал полый глухой, посадочный диаметр вала: Ø10мм, макс. частота отклика: 300кГц, макс. частота вращения: 5000 об./мин., пусковой момент: макс. 50гс·см (макс. 0.00049Нм) , разрешение: 1000 имп./об., Line Driver (дифференциальный), выходные фазы A, A̅, B, B̅, Z, Z̅, Uпит. 5В=, кабель сзади 2м, IP50 | 15320 | 14247.6 | 13788 | 12256 | 10724 | Доступно к заказу.
A2500005810R |  | A2500005810 | ROTARY ENCODER | INCREMENTAL TYPE (OPTICAL) | E40HB SERIES | E40HB10-100-3-N-24 | 12-24VDC | Китай | E40HB10-100-3-N-24^12-24VDC^ | Инкрементальный энкодер Autonics E40HB10-100-3-N-24, корпус: Ø40мм, вал полый глухой, посадочный диаметр вала: Ø10мм, макс. частота отклика: 300кГц, макс. частота вращения: 5000 об./мин., пусковой момент: макс. 50гс·см (макс. 0.00049Нм) , разрешение: 100 имп./об., NPN с открытым коллектором, выходные фазы A, B, Z, Uпит. 12…24В=, кабель сзади 2м, IP50 | 13680 | 12722.4 | 12312 | 10944 | 9576 | Доступно к заказу.
A2500006536R |  | A2500006536 | ROTARY ENCODER | INCREMENTAL TYPE (OPTICAL) | E40HB SERIES | E40HB10-100-3-T-24 | 12-24VDC | Китай | E40HB10-100-3-T-24^12-24VDC^ | Инкрементальный энкодер Autonics E40HB10-100-3-T-24, корпус: Ø40мм, вал полый глухой, посадочный диаметр вала: Ø10мм, макс. частота отклика: 300кГц, макс. частота вращения: 5000 об./мин., пусковой момент: макс. 50гс·см (макс. 0.00049Нм) , разрешение: 100 имп./об., комплементарный, выходные фазы A, B, Z, Uпит. 12…24В=, кабель сзади 2м, IP50 | 13680 | 12722.4 | 12312 | 10944 | 9576 | Доступно к заказу.
A2500007242R |  | A2500007242 | ROTARY ENCODER | INCREMENTAL TYPE (OPTICAL) | E40HB SERIES | E40HB10-100-6-L-24-C | 12-24VDC | Южная Корея | E40HB10-100-6-L-24-C^12-24VDC^ | Инкрементальный энкодер Autonics E40HB10-100-6-L-24-C, корпус: Ø40мм, вал полый глухой, посадочный диаметр вала: Ø10мм, макс. частота отклика: 300кГц, макс. частота вращения: 5000 об./мин., пусковой момент: макс. 50гс·см (макс. 0.00049Нм) , разрешение: 100 имп./об., Line Driver (дифференциальный), выходные фазы A, A̅, B, B̅, Z, Z̅, Uпит. 12…24В=, кабель с разъемом сзади 0,25м, IP50 | 0 | 0 | 0 | 0 | 0 | Цену и срок поставки уточняйте дополнительно.
A2500005967R |  | A2500005967 | ROTARY ENCODER | INCREMENTAL TYPE (OPTICAL) | E40HB SERIES | E40HB10-100-6-L-5 | 5VDC | Китай | E40HB10-100-6-L-5^5VDC^ | Инкрементальный энкодер Autonics E40HB10-100-6-L-5, корпус: Ø40мм, вал полый глухой, посадочный диаметр вала: Ø10мм, макс. частота отклика: 300кГц, макс. частота вращения: 5000 об./мин., пусковой момент: макс. 50гс·см (макс. 0.00049Нм) , разрешение: 100 имп./об., Line Driver (дифференциальный), выходные фазы A, A̅, B, B̅, Z, Z̅, Uпит. 5В=, кабель сзади 2м, IP50 | 14730 | 13698.9 | 13257 | 11784 | 10311 | Доступно к заказу.
A2500005842R |  | A2500005842 | ROTARY ENCODER | INCREMENTAL TYPE (OPTICAL) | E40HB SERIES | E40HB10-1024-3-N-24 | 12-24VDC | Китай | E40HB10-1024-3-N-24^12-24VDC^ | Инкрементальный энкодер Autonics E40HB10-1024-3-N-24, корпус: Ø40мм, вал полый глухой, посадочный диаметр вала: Ø10мм, макс. частота отклика: 300кГц, макс. частота вращения: 5000 об./мин., пусковой момент: макс. 50гс·см (макс. 0.00049Нм) , разрешение: 1024 имп./об., NPN с открытым коллектором, выходные фазы A, B, Z, Uпит. 12…24В=, кабель сзади 2м, IP50 | 13620 | 12666.6 | 12258 | 10896 | 9534 | Доступно к заказу. Цена действует на текущий складской остаток товара. Под заказ действует цена из столбца "L" ("РРЦ по завершению остатков с НДС, Руб").
A2500006569R |  | A2500006569 | ROTARY ENCODER | INCREMENTAL TYPE (OPTICAL) | E40HB SERIES | E40HB10-1024-3-T-24 | 12-24VDC | Китай | E40HB10-1024-3-T-24^12-24VDC^ | Инкрементальный энкодер Autonics E40HB10-1024-3-T-24, корпус: Ø40мм, вал полый глухой, посадочный диаметр вала: Ø10мм, макс. частота отклика: 300кГц, макс. частота вращения: 5000 об./мин., пусковой момент: макс. 50гс·см (макс. 0.00049Нм) , разрешение: 1024 имп./об., комплементарный, выходные фазы A, B, Z, Uпит. 12…24В=, кабель сзади 2м, IP50 | 14320 | 13317.6 | 12888 | 11456 | 10024 | Доступно к заказу.
A2500005910R |  | A2500005910 | ROTARY ENCODER | INCREMENTAL TYPE (OPTICAL) | E40HB SERIES | E40HB10-1024-3-V-24 | 12-24VDC | Китай | E40HB10-1024-3-V-24^12-24VDC^ | Инкрементальный энкодер Autonics E40HB10-1024-3-V-24, корпус: Ø40мм, вал полый глухой, посадочный диаметр вала: Ø10мм, макс. частота отклика: 300кГц, макс. частота вращения: 5000 об./мин., пусковой момент: макс. 50гс·см (макс. 0.00049Нм) , разрешение: 1024 имп./об., напряжение, выходные фазы A, B, Z, Uпит. 12…24В=, кабель сзади 2м, IP50 | 14320 | 13317.6 | 12888 | 11456 | 10024 | Доступно к заказу.
A2500007226R |  | A2500007226 | ROTARY ENCODER | INCREMENTAL TYPE (OPTICAL) | E40HB SERIES | E40HB10-1024-6-L-24 | 12-24VDC | Южная Корея | E40HB10-1024-6-L-24^12-24VDC^ | Инкрементальный энкодер Autonics E40HB10-1024-6-L-24, корпус: Ø40мм, вал полый глухой, посадочный диаметр вала: Ø10мм, макс. частота отклика: 300кГц, макс. частота вращения: 5000 об./мин., пусковой момент: макс. 50гс·см (макс. 0.00049Нм) , разрешение: 1024 имп./об., Line Driver (дифференциальный), выходные фазы A, A̅, B, B̅, Z, Z̅, Uпит. 12…24В=, кабель сзади 2м, IP50 | 0 | 0 | 0 | 0 | 0 | Цену и срок поставки уточняйте дополнительно.
A2500005986R |  | A2500005986 | ROTARY ENCODER | INCREMENTAL TYPE (OPTICAL) | E40HB SERIES | E40HB10-1024-6-L-5 | 5VDC | Китай | E40HB10-1024-6-L-5^5VDC^ | Инкрементальный энкодер Autonics E40HB10-1024-6-L-5, корпус: Ø40мм, вал полый глухой, посадочный диаметр вала: Ø10мм, макс. частота отклика: 300кГц, макс. частота вращения: 5000 об./мин., пусковой момент: макс. 50гс·см (макс. 0.00049Нм) , разрешение: 1024 имп./об., Line Driver (дифференциальный), выходные фазы A, A̅, B, B̅, Z, Z̅, Uпит. 5В=, кабель сзади 2м, IP50 | 15320 | 14247.6 | 13788 | 12256 | 10724 | Доступно к заказу.
A2500005987R |  | A2500005987 | ROTARY ENCODER | INCREMENTAL TYPE (OPTICAL) | E40HB SERIES | E40HB10-1024-6-L-5-C | 5VDC | Южная Корея | E40HB10-1024-6-L-5-C^5VDC^ | Инкрементальный энкодер Autonics E40HB10-1024-6-L-5-C, корпус: Ø40мм, вал полый глухой, посадочный диаметр вала: Ø10мм, макс. частота отклика: 300кГц, макс. частота вращения: 5000 об./мин., пусковой момент: макс. 50гс·см (макс. 0.00049Нм) , разрешение: 1024 имп./об., Line Driver (дифференциальный), выходные фазы A, A̅, B, B̅, Z, Z̅, Uпит. 5В=, кабель с разъемом сзади 0,25м, IP50 | 0 | 0 | 0 | 0 | 0 | Цену и срок поставки уточняйте дополнительно.
A2500005861R |  | A2500011623 | ROTARY ENCODER | INCREMENTAL TYPE (OPTICAL) | E40HB SERIES | E40HB10-10-3-N-24 | 12-24VDC(ENG) | Китай | E40HB10-10-3-N-24^12-24VDC(ENG)^ | Инкрементальный энкодер Autonics E40HB10-10-3-N-24, корпус: Ø40мм, вал полый глухой, посадочный диаметр вала: Ø10мм, макс. частота отклика: 300кГц, макс. частота вращения: 5000 об./мин., пусковой момент: макс. 50гс·см (макс. 0.00049Нм) , разрешение: 10 имп./об., NPN с открытым коллектором, выходные фазы A, B, Z, Uпит. 12…24В=, кабель сзади 2м, IP50 | 13680 | 12722.4 | 12312 | 10944 | 9576 | Доступно к заказу.
A2500006522R |  | A2500006522 | ROTARY ENCODER | INCREMENTAL TYPE (OPTICAL) | E40HB SERIES | E40HB10-10-3-T-24 | 12-24VDC | Китай | E40HB10-10-3-T-24^12-24VDC^ | Инкрементальный энкодер Autonics E40HB10-10-3-T-24, корпус: Ø40мм, вал полый глухой, посадочный диаметр вала: Ø10мм, макс. частота отклика: 300кГц, макс. частота вращения: 5000 об./мин., пусковой момент: макс. 50гс·см (макс. 0.00049Нм) , разрешение: 10 имп./об., комплементарный, выходные фазы A, B, Z, Uпит. 12…24В=, кабель сзади 2м, IP50 | 13680 | 12722.4 | 12312 | 10944 | 9576 | Доступно к заказу.
A2500007210R |  | A2500007210 | ROTARY ENCODER | INCREMENTAL TYPE (OPTICAL) | E40HB SERIES | E40HB10-10-6-L-24 | 12-24VDC | Южная Корея | E40HB10-10-6-L-24^12-24VDC^ | Инкрементальный энкодер Autonics E40HB10-10-6-L-24, корпус: Ø40мм, вал полый глухой, посадочный диаметр вала: Ø10мм, макс. частота отклика: 300кГц, макс. частота вращения: 5000 об./мин., пусковой момент: макс. 50гс·см (макс. 0.00049Нм) , разрешение: 10 имп./об., Line Driver (дифференциальный), выходные фазы A, A̅, B, B̅, Z, Z̅, Uпит. 12…24В=, кабель сзади 2м, IP50 | 0 | 0 | 0 | 0 | 0 | Цену и срок поставки уточняйте дополнительно.
A2500007237R |  | A2500007237 | ROTARY ENCODER | INCREMENTAL TYPE (OPTICAL) | E40HB SERIES | E40HB10-10-6-L-24-C | 12-24VDC | Южная Корея | E40HB10-10-6-L-24-C^12-24VDC^ | Инкрементальный энкодер Autonics E40HB10-10-6-L-24-C, корпус: Ø40мм, вал полый глухой, посадочный диаметр вала: Ø10мм, макс. частота отклика: 300кГц, макс. частота вращения: 5000 об./мин., пусковой момент: макс. 50гс·см (макс. 0.00049Нм) , разрешение: 10 имп./об., Line Driver (дифференциальный), выходные фазы A, A̅, B, B̅, Z, Z̅, Uпит. 12…24В=, кабель с разъемом сзади 0,25м, IP50 | 0 | 0 | 0 | 0 | 0 | Цену и срок поставки уточняйте дополнительно.
A2500006004R |  | A2500006004 | ROTARY ENCODER | INCREMENTAL TYPE (OPTICAL) | E40HB SERIES | E40HB10-10-6-L-5 | 5VDC | Китай | E40HB10-10-6-L-5^5VDC^ | Инкрементальный энкодер Autonics E40HB10-10-6-L-5, корпус: Ø40мм, вал полый глухой, посадочный диаметр вала: Ø10мм, макс. частота отклика: 300кГц, макс. частота вращения: 5000 об./мин., пусковой момент: макс. 50гс·см (макс. 0.00049Нм) , разрешение: 10 имп./об., Line Driver (дифференциальный), выходные фазы A, A̅, B, B̅, Z, Z̅, Uпит. 5В=, кабель сзади 2м, IP50 | 14730 | 13698.9 | 13257 | 11784 | 10311 | Доступно к заказу.
A2500005845R |  | A2500005845 | ROTARY ENCODER | INCREMENTAL TYPE (OPTICAL) | E40HB SERIES | E40HB10-1200-3-N-24 | 12-24VDC | Китай | E40HB10-1200-3-N-24^12-24VDC^ | Инкрементальный энкодер Autonics E40HB10-1200-3-N-24, корпус: Ø40мм, вал полый глухой, посадочный диаметр вала: Ø10мм, макс. частота отклика: 300кГц, макс. частота вращения: 5000 об./мин., пусковой момент: макс. 50гс·см (макс. 0.00049Нм) , разрешение: 1200 имп./об., NPN с открытым коллектором, выходные фазы A, B, Z, Uпит. 12…24В=, кабель сзади 2м, IP50 | 15230 | 14163.9 | 13707 | 12184 | 10661 | Доступно к заказу.
A2500011251R |  | A2500006571 | ROTARY ENCODER | INCREMENTAL TYPE (OPTICAL) | E40HB SERIES | E40HB10-1200-3-T-24 | 12-24VDC | Китай | E40HB10-1200-3-T-24^12-24VDC^ | Инкрементальный энкодер Autonics E40HB10-1200-3-T-24, корпус: Ø40мм, вал полый глухой, посадочный диаметр вала: Ø10мм, макс. частота отклика: 300кГц, макс. частота вращения: 5000 об./мин., пусковой момент: макс. 50гс·см (макс. 0.00049Нм) , разрешение: 1200 имп./об., комплементарный, выходные фазы A, B, Z, Uпит. 12…24В=, кабель сзади 2м, IP50 | 15230 | 14163.9 | 13707 | 12184 | 10661 | Доступно к заказу.
A2500007227R |  | A2500007227 | ROTARY ENCODER | INCREMENTAL TYPE (OPTICAL) | E40HB SERIES | E40HB10-1200-6-L-24 | 12-24VDC | Южная Корея | E40HB10-1200-6-L-24^12-24VDC^ | Инкрементальный энкодер Autonics E40HB10-1200-6-L-24, корпус: Ø40мм, вал полый глухой, посадочный диаметр вала: Ø10мм, макс. частота отклика: 300кГц, макс. частота вращения: 5000 об./мин., пусковой момент: макс. 50гс·см (макс. 0.00049Нм) , разрешение: 1200 имп./об., Line Driver (дифференциальный), выходные фазы A, A̅, B, B̅, Z, Z̅, Uпит. 12…24В=, кабель сзади 2м, IP50 | 0 | 0 | 0 | 0 | 0 | Цену и срок поставки уточняйте дополнительно.
A2500005990R |  | A2500005990 | ROTARY ENCODER | INCREMENTAL TYPE (OPTICAL) | E40HB SERIES | E40HB10-1200-6-L-5 | 5VDC | Китай | E40HB10-1200-6-L-5^5VDC^ | Инкрементальный энкодер Autonics E40HB10-1200-6-L-5, корпус: Ø40мм, вал полый глухой, посадочный диаметр вала: Ø10мм, макс. частота отклика: 300кГц, макс. частота вращения: 5000 об./мин., пусковой момент: макс. 50гс·см (макс. 0.00049Нм) , разрешение: 1200 имп./об., Line Driver (дифференциальный), выходные фазы A, A̅, B, B̅, Z, Z̅, Uпит. 5В=, кабель сзади 2м, IP50 | 16280 | 15140.4 | 14652 | 13024 | 11396 | Доступно к заказу.
A2500011353R |  | A2500010216 | ROTARY ENCODER | INCREMENTAL TYPE (OPTICAL) | E40HB SERIES | E40HB10-120-3-T-24 | 12-24VDC | Китай | E40HB10-120-3-T-24^12-24VDC^ |  | 13680 | 12722.4 | 12312 | 10944 | 9576 | Доступно к заказу.
A2500011345R |  | A2500010201 | ROTARY ENCODER | INCREMENTAL TYPE (OPTICAL) | E40HB SERIES | E40HB10-12-2-T-24 | 12-24VDC | Китай | E40HB10-12-2-T-24^12-24VDC^ |  | 13680 | 12722.4 | 12312 | 10944 | 9576 | Доступно к заказу.
A2500011326R |  | A2500010158 | ROTARY ENCODER | INCREMENTAL TYPE (OPTICAL) | E40HB SERIES | E40HB10-12-4-L-5 | 5VDC | Китай | E40HB10-12-4-L-5^5VDC^ |  | 14730 | 13698.9 | 13257 | 11784 | 10311 | Доступно к заказу.
A2500006519R |  | A2500006519 | ROTARY ENCODER | INCREMENTAL TYPE (OPTICAL) | E40HB SERIES | E40HB10-1-2-T-24 | 12-24VDC | Китай | E40HB10-1-2-T-24^12-24VDC^ | Инкрементальный энкодер Autonics E40HB10-1-2-T-24, корпус: Ø40мм, вал полый глухой, посадочный диаметр вала: Ø10мм, макс. частота отклика: 300кГц, макс. частота вращения: 5000 об./мин., пусковой момент: макс. 50гс·см (макс. 0.00049Нм) , разрешение: 1 имп./об., комплементарный, выходные фазы A, B, Uпит. 12…24В=, кабель сзади 2м, IP50 | 13680 | 12722.4 | 12312 | 10944 | 9576 | Доступно к заказу.
A2500007209R |  | A2500007209 | ROTARY ENCODER | INCREMENTAL TYPE (OPTICAL) | E40HB SERIES | E40HB10-1-4-L-24 | 12-24VDC | Южная Корея | E40HB10-1-4-L-24^12-24VDC^ | Инкрементальный энкодер Autonics E40HB10-1-4-L-24, корпус: Ø40мм, вал полый глухой, посадочный диаметр вала: Ø10мм, макс. частота отклика: 300кГц, макс. частота вращения: 5000 об./мин., пусковой момент: макс. 50гс·см (макс. 0.00049Нм) , разрешение: 1 имп./об., Line Driver (дифференциальный), выходные фазы A, A̅, B, B̅, Uпит. 12…24В=, кабель сзади 2м, IP50 | 0 | 0 | 0 | 0 | 0 | Цену и срок поставки уточняйте дополнительно.
A2500007236R |  | A2500007236 | ROTARY ENCODER | INCREMENTAL TYPE (OPTICAL) | E40HB SERIES | E40HB10-1-4-L-24-C | 12-24VDC | Южная Корея | E40HB10-1-4-L-24-C^12-24VDC^ | Инкрементальный энкодер Autonics E40HB10-1-4-L-24-C, корпус: Ø40мм, вал полый глухой, посадочный диаметр вала: Ø10мм, макс. частота отклика: 300кГц, макс. частота вращения: 5000 об./мин., пусковой момент: макс. 50гс·см (макс. 0.00049Нм) , разрешение: 1 имп./об., Line Driver (дифференциальный), выходные фазы A, A̅, B, B̅, Uпит. 12…24В=, кабель с разъемом сзади 0,25м, IP50 | 0 | 0 | 0 | 0 | 0 | Цену и срок поставки уточняйте дополнительно.
A2500006001R |  | A2500006001 | ROTARY ENCODER | INCREMENTAL TYPE (OPTICAL) | E40HB SERIES | E40HB10-1-4-L-5 | 5VDC | Китай | E40HB10-1-4-L-5^5VDC^ | Инкрементальный энкодер Autonics E40HB10-1-4-L-5, корпус: Ø40мм, вал полый глухой, посадочный диаметр вала: Ø10мм, макс. частота отклика: 300кГц, макс. частота вращения: 5000 об./мин., пусковой момент: макс. 50гс·см (макс. 0.00049Нм) , разрешение: 1 имп./об., Line Driver (дифференциальный), выходные фазы A, A̅, B, B̅, Uпит. 5В=, кабель сзади 2м, IP50 | 14730 | 13698.9 | 13257 | 11784 | 10311 | Доступно к заказу.
A2500006685R |  | A2500006685 | ROTARY ENCODER | INCREMENTAL TYPE (OPTICAL) | E40HB SERIES | E40HB10-1500-3-T-24 | 12-24VDC | Китай | E40HB10-1500-3-T-24^12-24VDC^ | Инкрементальный энкодер Autonics E40HB10-1500-3-T-24, корпус: Ø40мм, вал полый глухой, посадочный диаметр вала: Ø10мм, макс. частота отклика: 300кГц, макс. частота вращения: 5000 об./мин., пусковой момент: макс. 50гс·см (макс. 0.00049Нм) , разрешение: 1500 имп./об., комплементарный, выходные фазы A, B, Z, Uпит. 12…24В=, кабель сзади 2м, IP50 | 15230 | 14163.9 | 13707 | 12184 | 10661 | Доступно к заказу.
A2500007228R |  | A2500007228 | ROTARY ENCODER | INCREMENTAL TYPE (OPTICAL) | E40HB SERIES | E40HB10-1500-6-L-24 | 12-24VDC | Южная Корея | E40HB10-1500-6-L-24^12-24VDC^ | Инкрементальный энкодер Autonics E40HB10-1500-6-L-24, корпус: Ø40мм, вал полый глухой, посадочный диаметр вала: Ø10мм, макс. частота отклика: 300кГц, макс. частота вращения: 5000 об./мин., пусковой момент: макс. 50гс·см (макс. 0.00049Нм) , разрешение: 1500 имп./об., Line Driver (дифференциальный), выходные фазы A, A̅, B, B̅, Z, Z̅, Uпит. 12…24В=, кабель сзади 2м, IP50 | 0 | 0 | 0 | 0 | 0 | Цену и срок поставки уточняйте дополнительно.
A2500005991R |  | A2500005991 | ROTARY ENCODER | INCREMENTAL TYPE (OPTICAL) | E40HB SERIES | E40HB10-1500-6-L-5 | 5VDC | Китай | E40HB10-1500-6-L-5^5VDC^ | Инкрементальный энкодер Autonics E40HB10-1500-6-L-5, корпус: Ø40мм, вал полый глухой, посадочный диаметр вала: Ø10мм, макс. частота отклика: 300кГц, макс. частота вращения: 5000 об./мин., пусковой момент: макс. 50гс·см (макс. 0.00049Нм) , разрешение: 1500 имп./об., Line Driver (дифференциальный), выходные фазы A, A̅, B, B̅, Z, Z̅, Uпит. 5В=, кабель сзади 2м, IP50 | 16280 | 15140.4 | 14652 | 13024 | 11396 | Доступно к заказу.
A2500005873R |  | A2500011858 | ROTARY ENCODER | INCREMENTAL TYPE (OPTICAL) | E40HB SERIES | E40HB10-150-3-N-24 | 12-24VDC(ENG) | Китай | E40HB10-150-3-N-24^12-24VDC(ENG)^ | Инкрементальный энкодер Autonics E40HB10-150-3-N-24, корпус: Ø40мм, вал полый глухой, посадочный диаметр вала: Ø10мм, макс. частота отклика: 300кГц, макс. частота вращения: 5000 об./мин., пусковой момент: макс. 50гс·см (макс. 0.00049Нм) , разрешение: 150 имп./об., NPN с открытым коллектором, выходные фазы A, B, Z, Uпит. 12…24В=, кабель сзади 2м, IP50 | 13680 | 12722.4 | 12312 | 10944 | 9576 | Доступно к заказу.
A2500006539R |  | A2500006539 | ROTARY ENCODER | INCREMENTAL TYPE (OPTICAL) | E40HB SERIES | E40HB10-150-3-T-24 | 12-24VDC | Китай | E40HB10-150-3-T-24^12-24VDC^ | Инкрементальный энкодер Autonics E40HB10-150-3-T-24, корпус: Ø40мм, вал полый глухой, посадочный диаметр вала: Ø10мм, макс. частота отклика: 300кГц, макс. частота вращения: 5000 об./мин., пусковой момент: макс. 50гс·см (макс. 0.00049Нм) , разрешение: 150 имп./об., комплементарный, выходные фазы A, B, Z, Uпит. 12…24В=, кабель сзади 2м, IP50 | 13680 | 12722.4 | 12312 | 10944 | 9576 | Доступно к заказу.
A2500007243R |  | A2500007243 | ROTARY ENCODER | INCREMENTAL TYPE (OPTICAL) | E40HB SERIES | E40HB10-150-6-L-24-C | 12-24VDC | Южная Корея | E40HB10-150-6-L-24-C^12-24VDC^ | Инкрементальный энкодер Autonics E40HB10-150-6-L-24-C, корпус: Ø40мм, вал полый глухой, посадочный диаметр вала: Ø10мм, макс. частота отклика: 300кГц, макс. частота вращения: 5000 об./мин., пусковой момент: макс. 50гс·см (макс. 0.00049Нм) , разрешение: 150 имп./об., Line Driver (дифференциальный), выходные фазы A, A̅, B, B̅, Z, Z̅, Uпит. 12…24В=, кабель с разъемом сзади 0,25м, IP50 | 0 | 0 | 0 | 0 | 0 | Цену и срок поставки уточняйте дополнительно.
A2500006012R |  | A2500011484 | ROTARY ENCODER | INCREMENTAL TYPE (OPTICAL) | E40HB SERIES | E40HB10-150-6-L-5 | 5VDC(ENG) | Китай | E40HB10-150-6-L-5^5VDC(ENG)^ | Инкрементальный энкодер Autonics E40HB10-150-6-L-5, корпус: Ø40мм, вал полый глухой, посадочный диаметр вала: Ø10мм, макс. частота отклика: 300кГц, макс. частота вращения: 5000 об./мин., пусковой момент: макс. 50гс·см (макс. 0.00049Нм) , разрешение: 150 имп./об., Line Driver (дифференциальный), выходные фазы A, A̅, B, B̅, Z, Z̅, Uпит. 5В=, кабель сзади 2м, IP50 | 14730 | 13698.9 | 13257 | 11784 | 10311 | Доступно к заказу.
A2500011346R |  | A2500010202 | ROTARY ENCODER | INCREMENTAL TYPE (OPTICAL) | E40HB SERIES | E40HB10-15-3-T-24 | 12-24VDC | Китай | E40HB10-15-3-T-24^12-24VDC^ |  | 13680 | 12722.4 | 12312 | 10944 | 9576 | Доступно к заказу.
A2500005847R |  | A2500012139 | ROTARY ENCODER | INCREMENTAL TYPE (OPTICAL) | E40HB SERIES | E40HB10-1800-3-N-5 | 5VDC(ENG) | Китай | E40HB10-1800-3-N-5^5VDC(ENG)^ | Инкрементальный энкодер Autonics E40HB10-1800-3-N-5, корпус: Ø40мм, вал полый глухой, посадочный диаметр вала: Ø10мм, макс. частота отклика: 300кГц, макс. частота вращения: 5000 об./мин., пусковой момент: макс. 50гс·см (макс. 0.00049Нм) , разрешение: 1800 имп./об., NPN с открытым коллектором, выходные фазы A, B, Z, Uпит. 5В=, кабель сзади 2м, IP50 | 15230 | 14163.9 | 13707 | 12184 | 10661 | Доступно к заказу.
A2500006687R |  | A2500006687 | ROTARY ENCODER | INCREMENTAL TYPE (OPTICAL) | E40HB SERIES | E40HB10-1800-3-T-24 | 12-24VDC | Китай | E40HB10-1800-3-T-24^12-24VDC^ | Инкрементальный энкодер Autonics E40HB10-1800-3-T-24, корпус: Ø40мм, вал полый глухой, посадочный диаметр вала: Ø10мм, макс. частота отклика: 300кГц, макс. частота вращения: 5000 об./мин., пусковой момент: макс. 50гс·см (макс. 0.00049Нм) , разрешение: 1800 имп./об., комплементарный, выходные фазы A, B, Z, Uпит. 12…24В=, кабель сзади 2м, IP50 | 15230 | 14163.9 | 13707 | 12184 | 10661 | Доступно к заказу.
A2500007229R |  | A2500007229 | ROTARY ENCODER | INCREMENTAL TYPE (OPTICAL) | E40HB SERIES | E40HB10-1800-6-L-24 | 12-24VDC | Южная Корея | E40HB10-1800-6-L-24^12-24VDC^ | Инкрементальный энкодер Autonics E40HB10-1800-6-L-24, корпус: Ø40мм, вал полый глухой, посадочный диаметр вала: Ø10мм, макс. частота отклика: 300кГц, макс. частота вращения: 5000 об./мин., пусковой момент: макс. 50гс·см (макс. 0.00049Нм) , разрешение: 1800 имп./об., Line Driver (дифференциальный), выходные фазы A, A̅, B, B̅, Z, Z̅, Uпит. 12…24В=, кабель сзади 2м, IP50 | 0 | 0 | 0 | 0 | 0 | Цену и срок поставки уточняйте дополнительно.
A2500011084R |  | A2500006020 | ROTARY ENCODER | INCREMENTAL TYPE (OPTICAL) | E40HB SERIES | E40HB10-1800-6-L-5 | 5VDC | Китай | E40HB10-1800-6-L-5^5VDC^ | Инкрементальный энкодер Autonics E40HB10-1800-6-L-5, корпус: Ø40мм, вал полый глухой, посадочный диаметр вала: Ø10мм, макс. частота отклика: 300кГц, макс. частота вращения: 5000 об./мин., пусковой момент: макс. 50гс·см (макс. 0.00049Нм) , разрешение: 1800 имп./об., Line Driver (дифференциальный), выходные фазы A, A̅, B, B̅, Z, Z̅, Uпит. 5В=, кабель сзади 2м, IP50 | 16280 | 15140.4 | 14652 | 13024 | 11396 | Доступно к заказу.
A2500011354R |  | A2500010217 | ROTARY ENCODER | INCREMENTAL TYPE (OPTICAL) | E40HB SERIES | E40HB10-192-3-T-24 | 12-24VDC | Китай | E40HB10-192-3-T-24^12-24VDC^ |  | 13680 | 12722.4 | 12312 | 10944 | 9576 | Доступно к заказу.
A2500005849R |  | A2500005849 | ROTARY ENCODER | INCREMENTAL TYPE (OPTICAL) | E40HB SERIES | E40HB10-2000-3-N-24 | 12-24VDC | Китай | E40HB10-2000-3-N-24^12-24VDC^ | Инкрементальный энкодер Autonics E40HB10-2000-3-N-24, корпус: Ø40мм, вал полый глухой, посадочный диаметр вала: Ø10мм, макс. частота отклика: 300кГц, макс. частота вращения: 5000 об./мин., пусковой момент: макс. 50гс·см (макс. 0.00049Нм) , разрешение: 2000 имп./об., NPN с открытым коллектором, выходные фазы A, B, Z, Uпит. 12…24В=, кабель сзади 2м, IP50 | 15230 | 14163.9 | 13707 | 12184 | 10661 | Доступно к заказу.
A2500011252R |  | A2500006573 | ROTARY ENCODER | INCREMENTAL TYPE (OPTICAL) | E40HB SERIES | E40HB10-2000-3-T-24 | 12-24VDC | Китай | E40HB10-2000-3-T-24^12-24VDC^ | Инкрементальный энкодер Autonics E40HB10-2000-3-T-24, корпус: Ø40мм, вал полый глухой, посадочный диаметр вала: Ø10мм, макс. частота отклика: 300кГц, макс. частота вращения: 5000 об./мин., пусковой момент: макс. 50гс·см (макс. 0.00049Нм) , разрешение: 2000 имп./об., комплементарный, выходные фазы A, B, Z, Uпит. 12…24В=, кабель сзади 2м, IP50 | 15230 | 14163.9 | 13707 | 12184 | 10661 | Доступно к заказу.
A2500007230R |  | A2500007230 | ROTARY ENCODER | INCREMENTAL TYPE (OPTICAL) | E40HB SERIES | E40HB10-2000-6-L-24 | 12-24VDC | Южная Корея | E40HB10-2000-6-L-24^12-24VDC^ | Инкрементальный энкодер Autonics E40HB10-2000-6-L-24, корпус: Ø40мм, вал полый глухой, посадочный диаметр вала: Ø10мм, макс. частота отклика: 300кГц, макс. частота вращения: 5000 об./мин., пусковой момент: макс. 50гс·см (макс. 0.00049Нм) , разрешение: 2000 имп./об., Line Driver (дифференциальный), выходные фазы A, A̅, B, B̅, Z, Z̅, Uпит. 12…24В=, кабель сзади 2м, IP50 | 0 | 0 | 0 | 0 | 0 | Цену и срок поставки уточняйте дополнительно.
A2500005995R |  | A2500005995 | ROTARY ENCODER | INCREMENTAL TYPE (OPTICAL) | E40HB SERIES | E40HB10-2000-6-L-5 | 5VDC | Китай | E40HB10-2000-6-L-5^5VDC^ | Инкрементальный энкодер Autonics E40HB10-2000-6-L-5, корпус: Ø40мм, вал полый глухой, посадочный диаметр вала: Ø10мм, макс. частота отклика: 300кГц, макс. частота вращения: 5000 об./мин., пусковой момент: макс. 50гс·см (макс. 0.00049Нм) , разрешение: 2000 имп./об., Line Driver (дифференциальный), выходные фазы A, A̅, B, B̅, Z, Z̅, Uпит. 5В=, кабель сзади 2м, IP50 | 16280 | 15140.4 | 14652 | 13024 | 11396 | Доступно к заказу.
A2500005815R |  | A2500005815 | ROTARY ENCODER | INCREMENTAL TYPE (OPTICAL) | E40HB SERIES | E40HB10-200-3-N-24 | 12-24VDC | Китай | E40HB10-200-3-N-24^12-24VDC^ | Инкрементальный энкодер Autonics E40HB10-200-3-N-24, корпус: Ø40мм, вал полый глухой, посадочный диаметр вала: Ø10мм, макс. частота отклика: 300кГц, макс. частота вращения: 5000 об./мин., пусковой момент: макс. 50гс·см (макс. 0.00049Нм) , разрешение: 200 имп./об., NPN с открытым коллектором, выходные фазы A, B, Z, Uпит. 12…24В=, кабель сзади 2м, IP50 | 13680 | 12722.4 | 12312 | 10944 | 9576 | Доступно к заказу.
A2500006542R |  | A2500006542 | ROTARY ENCODER | INCREMENTAL TYPE (OPTICAL) | E40HB SERIES | E40HB10-200-3-T-24 | 12-24VDC | Китай | E40HB10-200-3-T-24^12-24VDC^ | Инкрементальный энкодер Autonics E40HB10-200-3-T-24, корпус: Ø40мм, вал полый глухой, посадочный диаметр вала: Ø10мм, макс. частота отклика: 300кГц, макс. частота вращения: 5000 об./мин., пусковой момент: макс. 50гс·см (макс. 0.00049Нм) , разрешение: 200 имп./об., комплементарный, выходные фазы A, B, Z, Uпит. 12…24В=, кабель сзади 2м, IP50 | 13680 | 12722.4 | 12312 | 10944 | 9576 | Доступно к заказу.
A2500007244R |  | A2500007244 | ROTARY ENCODER | INCREMENTAL TYPE (OPTICAL) | E40HB SERIES | E40HB10-200-6-L-24-C | 12-24VDC | Южная Корея | E40HB10-200-6-L-24-C^12-24VDC^ | Инкрементальный энкодер Autonics E40HB10-200-6-L-24-C, корпус: Ø40мм, вал полый глухой, посадочный диаметр вала: Ø10мм, макс. частота отклика: 300кГц, макс. частота вращения: 5000 об./мин., пусковой момент: макс. 50гс·см (макс. 0.00049Нм) , разрешение: 200 имп./об., Line Driver (дифференциальный), выходные фазы A, A̅, B, B̅, Z, Z̅, Uпит. 12…24В=, кабель с разъемом сзади 0,25м, IP50 | 0 | 0 | 0 | 0 | 0 | Цену и срок поставки уточняйте дополнительно.
A2500005971R |  | A2500005971 | ROTARY ENCODER | INCREMENTAL TYPE (OPTICAL) | E40HB SERIES | E40HB10-200-6-L-5 | 5VDC | Китай | E40HB10-200-6-L-5^5VDC^ | Инкрементальный энкодер Autonics E40HB10-200-6-L-5, корпус: Ø40мм, вал полый глухой, посадочный диаметр вала: Ø10мм, макс. частота отклика: 300кГц, макс. частота вращения: 5000 об./мин., пусковой момент: макс. 50гс·см (макс. 0.00049Нм) , разрешение: 200 имп./об., Line Driver (дифференциальный), выходные фазы A, A̅, B, B̅, Z, Z̅, Uпит. 5В=, кабель сзади 2м, IP50 | 14730 | 13698.9 | 13257 | 11784 | 10311 | Доступно к заказу.
A2500006526R |  | A2500006526 | ROTARY ENCODER | INCREMENTAL TYPE (OPTICAL) | E40HB SERIES | E40HB10-20-3-T-24 | 12-24VDC | Китай | E40HB10-20-3-T-24^12-24VDC^ | Инкрементальный энкодер Autonics E40HB10-20-3-T-24, корпус: Ø40мм, вал полый глухой, посадочный диаметр вала: Ø10мм, макс. частота отклика: 300кГц, макс. частота вращения: 5000 об./мин., пусковой момент: макс. 50гс·см (макс. 0.00049Нм) , разрешение: 20 имп./об., комплементарный, выходные фазы A, B, Z, Uпит. 12…24В=, кабель сзади 2м, IP50 | 13680 | 12722.4 | 12312 | 10944 | 9576 | Доступно к заказу.
A2500005852R |  | A2500005852 | ROTARY ENCODER | INCREMENTAL TYPE (OPTICAL) | E40HB SERIES | E40HB10-2048-3-N-24 | 12-24VDC | Китай | E40HB10-2048-3-N-24^12-24VDC^ | Инкрементальный энкодер Autonics E40HB10-2048-3-N-24, корпус: Ø40мм, вал полый глухой, посадочный диаметр вала: Ø10мм, макс. частота отклика: 300кГц, макс. частота вращения: 5000 об./мин., пусковой момент: макс. 50гс·см (макс. 0.00049Нм) , разрешение: 2048 имп./об., NPN с открытым коллектором, выходные фазы A, B, Z, Uпит. 12…24В=, кабель сзади 2м, IP50 | 15230 | 14163.9 | 13707 | 12184 | 10661 | Доступно к заказу.
A2500011253R |  | A2500006575 | ROTARY ENCODER | INCREMENTAL TYPE (OPTICAL) | E40HB SERIES | E40HB10-2048-3-T-24 | 12-24VDC | Китай | E40HB10-2048-3-T-24^12-24VDC^ | Инкрементальный энкодер Autonics E40HB10-2048-3-T-24, корпус: Ø40мм, вал полый глухой, посадочный диаметр вала: Ø10мм, макс. частота отклика: 300кГц, макс. частота вращения: 5000 об./мин., пусковой момент: макс. 50гс·см (макс. 0.00049Нм) , разрешение: 2048 имп./об., комплементарный, выходные фазы A, B, Z, Uпит. 12…24В=, кабель сзади 2м, IP50 | 15230 | 14163.9 | 13707 | 12184 | 10661 | Доступно к заказу.
A2500007231R |  | A2500007231 | ROTARY ENCODER | INCREMENTAL TYPE (OPTICAL) | E40HB SERIES | E40HB10-2048-6-L-24 | 12-24VDC | Южная Корея | E40HB10-2048-6-L-24^12-24VDC^ | Инкрементальный энкодер Autonics E40HB10-2048-6-L-24, корпус: Ø40мм, вал полый глухой, посадочный диаметр вала: Ø10мм, макс. частота отклика: 300кГц, макс. частота вращения: 5000 об./мин., пусковой момент: макс. 50гс·см (макс. 0.00049Нм) , разрешение: 2048 имп./об., Line Driver (дифференциальный), выходные фазы A, A̅, B, B̅, Z, Z̅, Uпит. 12…24В=, кабель сзади 2м, IP50 | 0 | 0 | 0 | 0 | 0 | Цену и срок поставки уточняйте дополнительно.
A2500005997R |  | A2500005997 | ROTARY ENCODER | INCREMENTAL TYPE (OPTICAL) | E40HB SERIES | E40HB10-2048-6-L-5 | 5VDC | Китай | E40HB10-2048-6-L-5^5VDC^ | Инкрементальный энкодер Autonics E40HB10-2048-6-L-5, корпус: Ø40мм, вал полый глухой, посадочный диаметр вала: Ø10мм, макс. частота отклика: 300кГц, макс. частота вращения: 5000 об./мин., пусковой момент: макс. 50гс·см (макс. 0.00049Нм) , разрешение: 2048 имп./об., Line Driver (дифференциальный), выходные фазы A, A̅, B, B̅, Z, Z̅, Uпит. 5В=, кабель сзади 2м, IP50 | 16280 | 15140.4 | 14652 | 13024 | 11396 | Доступно к заказу.
A2500007211R |  | A2500007211 | ROTARY ENCODER | INCREMENTAL TYPE (OPTICAL) | E40HB SERIES | E40HB10-20-6-L-24 | 12-24VDC | Южная Корея | E40HB10-20-6-L-24^12-24VDC^ | Инкрементальный энкодер Autonics E40HB10-20-6-L-24, корпус: Ø40мм, вал полый глухой, посадочный диаметр вала: Ø10мм, макс. частота отклика: 300кГц, макс. частота вращения: 5000 об./мин., пусковой момент: макс. 50гс·см (макс. 0.00049Нм) , разрешение: 20 имп./об., Line Driver (дифференциальный), выходные фазы A, A̅, B, B̅, Z, Z̅, Uпит. 12…24В=, кабель сзади 2м, IP50 | 0 | 0 | 0 | 0 | 0 | Цену и срок поставки уточняйте дополнительно.
A2500007238R |  | A2500007238 | ROTARY ENCODER | INCREMENTAL TYPE (OPTICAL) | E40HB SERIES | E40HB10-20-6-L-24-C | 12-24VDC | Южная Корея | E40HB10-20-6-L-24-C^12-24VDC^ | Инкрементальный энкодер Autonics E40HB10-20-6-L-24-C, корпус: Ø40мм, вал полый глухой, посадочный диаметр вала: Ø10мм, макс. частота отклика: 300кГц, макс. частота вращения: 5000 об./мин., пусковой момент: макс. 50гс·см (макс. 0.00049Нм) , разрешение: 20 имп./об., Line Driver (дифференциальный), выходные фазы A, A̅, B, B̅, Z, Z̅, Uпит. 12…24В=, кабель с разъемом сзади 0,25м, IP50 | 0 | 0 | 0 | 0 | 0 | Цену и срок поставки уточняйте дополнительно.
A2500006006R |  | A2500011437 | ROTARY ENCODER | INCREMENTAL TYPE (OPTICAL) | E40HB SERIES | E40HB10-20-6-L-5 | 5VDC(ENG) | Китай | E40HB10-20-6-L-5^5VDC(ENG)^ | Инкрементальный энкодер Autonics E40HB10-20-6-L-5, корпус: Ø40мм, вал полый глухой, посадочный диаметр вала: Ø10мм, макс. частота отклика: 300кГц, макс. частота вращения: 5000 об./мин., пусковой момент: макс. 50гс·см (макс. 0.00049Нм) , разрешение: 20 имп./об., Line Driver (дифференциальный), выходные фазы A, A̅, B, B̅, Z, Z̅, Uпит. 5В=, кабель сзади 2м, IP50 | 14730 | 13698.9 | 13257 | 11784 | 10311 | Доступно к заказу.
A2500011343R |  | A2500010199 | ROTARY ENCODER | INCREMENTAL TYPE (OPTICAL) | E40HB SERIES | E40HB10-2-2-T-24 | 12-24VDC | Китай | E40HB10-2-2-T-24^12-24VDC^ |  | 13680 | 12722.4 | 12312 | 10944 | 9576 | Доступно к заказу.
A2500011347R |  | A2500010205 | ROTARY ENCODER | INCREMENTAL TYPE (OPTICAL) | E40HB SERIES | E40HB10-23-3-T-24 | 12-24VDC | Китай | E40HB10-23-3-T-24^12-24VDC^ |  | 13680 | 12722.4 | 12312 | 10944 | 9576 | Доступно к заказу.
A2500011355R |  | A2500010218 | ROTARY ENCODER | INCREMENTAL TYPE (OPTICAL) | E40HB SERIES | E40HB10-240-3-T-24 | 12-24VDC | Китай | E40HB10-240-3-T-24^12-24VDC^ |  | 13680 | 12722.4 | 12312 | 10944 | 9576 | Доступно к заказу.
A2500011324R |  | A2500010154 | ROTARY ENCODER | INCREMENTAL TYPE (OPTICAL) | E40HB SERIES | E40HB10-2-4-L-5 | 5VDC | Китай | E40HB10-2-4-L-5^5VDC^ |  | 14730 | 13698.9 | 13257 | 11784 | 10311 | Доступно к заказу.
A2500005892R |  | A2500012193 | ROTARY ENCODER | INCREMENTAL TYPE (OPTICAL) | E40HB SERIES | E40HB10-2500-3-N-24 | 12-24VDC(ENG) | Китай | E40HB10-2500-3-N-24^12-24VDC(ENG)^ | Инкрементальный энкодер Autonics E40HB10-2500-3-N-24, корпус: Ø40мм, вал полый глухой, посадочный диаметр вала: Ø10мм, макс. частота отклика: 300кГц, макс. частота вращения: 5000 об./мин., пусковой момент: макс. 50гс·см (макс. 0.00049Нм) , разрешение: 2500 имп./об., NPN с открытым коллектором, выходные фазы A, B, Z, Uпит. 12…24В=, кабель сзади 2м, IP50 | 15230 | 14163.9 | 13707 | 12184 | 10661 | Доступно к заказу.
A2500006577R |  | A2500006577 | ROTARY ENCODER | INCREMENTAL TYPE (OPTICAL) | E40HB SERIES | E40HB10-2500-3-T-24 | 12-24VDC | Китай | E40HB10-2500-3-T-24^12-24VDC^ | Инкрементальный энкодер Autonics E40HB10-2500-3-T-24, корпус: Ø40мм, вал полый глухой, посадочный диаметр вала: Ø10мм, макс. частота отклика: 300кГц, макс. частота вращения: 5000 об./мин., пусковой момент: макс. 50гс·см (макс. 0.00049Нм) , разрешение: 2500 имп./об., комплементарный, выходные фазы A, B, Z, Uпит. 12…24В=, кабель сзади 2м, IP50 | 15230 | 14163.9 | 13707 | 12184 | 10661 | Доступно к заказу.
A2500007232R |  | A2500007232 | ROTARY ENCODER | INCREMENTAL TYPE (OPTICAL) | E40HB SERIES | E40HB10-2500-6-L-24 | 12-24VDC | Южная Корея | E40HB10-2500-6-L-24^12-24VDC^ | Инкрементальный энкодер Autonics E40HB10-2500-6-L-24, корпус: Ø40мм, вал полый глухой, посадочный диаметр вала: Ø10мм, макс. частота отклика: 300кГц, макс. частота вращения: 5000 об./мин., пусковой момент: макс. 50гс·см (макс. 0.00049Нм) , разрешение: 2500 имп./об., Line Driver (дифференциальный), выходные фазы A, A̅, B, B̅, Z, Z̅, Uпит. 12…24В=, кабель сзади 2м, IP50 | 0 | 0 | 0 | 0 | 0 | Цену и срок поставки уточняйте дополнительно.
A2500006022R |  | A2500011559 | ROTARY ENCODER | INCREMENTAL TYPE (OPTICAL) | E40HB SERIES | E40HB10-2500-6-L-5 | 5VDC(ENG) | Китай | E40HB10-2500-6-L-5^5VDC(ENG)^ | Инкрементальный энкодер Autonics E40HB10-2500-6-L-5, корпус: Ø40мм, вал полый глухой, посадочный диаметр вала: Ø10мм, макс. частота отклика: 300кГц, макс. частота вращения: 5000 об./мин., пусковой момент: макс. 50гс·см (макс. 0.00049Нм) , разрешение: 2500 имп./об., Line Driver (дифференциальный), выходные фазы A, A̅, B, B̅, Z, Z̅, Uпит. 5В=, кабель сзади 2м, IP50 | 16280 | 15140.4 | 14652 | 13024 | 11396 | Доступно к заказу.
A2500006023R |  | A2500006023 | ROTARY ENCODER | INCREMENTAL TYPE (OPTICAL) | E40HB SERIES | E40HB10-2500-6-L-5-C | 5VDC | Южная Корея | E40HB10-2500-6-L-5-C^5VDC^ | Инкрементальный энкодер Autonics E40HB10-2500-6-L-5-C, корпус: Ø40мм, вал полый глухой, посадочный диаметр вала: Ø10мм, макс. частота отклика: 300кГц, макс. частота вращения: 5000 об./мин., пусковой момент: макс. 50гс·см (макс. 0.00049Нм) , разрешение: 2500 имп./об., Line Driver (дифференциальный), выходные фазы A, A̅, B, B̅, Z, Z̅, Uпит. 5В=, кабель с разъемом сзади 0,25м, IP50 | 0 | 0 | 0 | 0 | 0 | Цену и срок поставки уточняйте дополнительно.
A2500006544R |  | A2500006544 | ROTARY ENCODER | INCREMENTAL TYPE (OPTICAL) | E40HB SERIES | E40HB10-250-3-T-24 | 12-24VDC | Китай | E40HB10-250-3-T-24^12-24VDC^ | Инкрементальный энкодер Autonics E40HB10-250-3-T-24, корпус: Ø40мм, вал полый глухой, посадочный диаметр вала: Ø10мм, макс. частота отклика: 300кГц, макс. частота вращения: 5000 об./мин., пусковой момент: макс. 50гс·см (макс. 0.00049Нм) , разрешение: 250 имп./об., комплементарный, выходные фазы A, B, Z, Uпит. 12…24В=, кабель сзади 2м, IP50 | 13680 | 12722.4 | 12312 | 10944 | 9576 | Доступно к заказу.
A2500007245R |  | A2500007245 | ROTARY ENCODER | INCREMENTAL TYPE (OPTICAL) | E40HB SERIES | E40HB10-250-6-L-24-C | 12-24VDC | Южная Корея | E40HB10-250-6-L-24-C^12-24VDC^ | Инкрементальный энкодер Autonics E40HB10-250-6-L-24-C, корпус: Ø40мм, вал полый глухой, посадочный диаметр вала: Ø10мм, макс. частота отклика: 300кГц, макс. частота вращения: 5000 об./мин., пусковой момент: макс. 50гс·см (макс. 0.00049Нм) , разрешение: 250 имп./об., Line Driver (дифференциальный), выходные фазы A, A̅, B, B̅, Z, Z̅, Uпит. 12…24В=, кабель с разъемом сзади 0,25м, IP50 | 0 | 0 | 0 | 0 | 0 | Цену и срок поставки уточняйте дополнительно.
A2500006014R |  | A2500011499 | ROTARY ENCODER | INCREMENTAL TYPE (OPTICAL) | E40HB SERIES | E40HB10-250-6-L-5 | 5VDC(ENG) | Китай | E40HB10-250-6-L-5^5VDC(ENG)^ | Инкрементальный энкодер Autonics E40HB10-250-6-L-5, корпус: Ø40мм, вал полый глухой, посадочный диаметр вала: Ø10мм, макс. частота отклика: 300кГц, макс. частота вращения: 5000 об./мин., пусковой момент: макс. 50гс·см (макс. 0.00049Нм) , разрешение: 250 имп./об., Line Driver (дифференциальный), выходные фазы A, A̅, B, B̅, Z, Z̅, Uпит. 5В=, кабель сзади 2м, IP50 | 14730 | 13698.9 | 13257 | 11784 | 10311 | Доступно к заказу.
A2500011321R |  | A2500010103 | ROTARY ENCODER | INCREMENTAL TYPE (OPTICAL) | E40HB SERIES | E40HB10-25-3-N-24 | 12-24VDC | Китай | E40HB10-25-3-N-24^12-24VDC^ |  | 13680 | 12722.4 | 12312 | 10944 | 9576 | Доступно к заказу.
A2500011348R |  | A2500010206 | ROTARY ENCODER | INCREMENTAL TYPE (OPTICAL) | E40HB SERIES | E40HB10-25-3-T-24 | 12-24VDC | Китай | E40HB10-25-3-T-24^12-24VDC^ |  | 13680 | 12722.4 | 12312 | 10944 | 9576 | Доступно к заказу.
A2500011356R |  | A2500010220 | ROTARY ENCODER | INCREMENTAL TYPE (OPTICAL) | E40HB SERIES | E40HB10-256-2-T-24 | 12-24VDC | Китай | E40HB10-256-2-T-24^12-24VDC^ |  | 13680 | 12722.4 | 12312 | 10944 | 9576 | Доступно к заказу.
A2500011361R |  | A2500010320 | ROTARY ENCODER | INCREMENTAL TYPE (OPTICAL) | E40HB SERIES | E40HB10-256-3-V-24 | 12-24VDC | Китай | E40HB10-256-3-V-24^12-24VDC^ |  | 13680 | 12722.4 | 12312 | 10944 | 9576 | Доступно к заказу.
A2500006689R |  | A2500006689 | ROTARY ENCODER | INCREMENTAL TYPE (OPTICAL) | E40HB SERIES | E40HB10-3000-3-T-24 | 12-24VDC | Китай | E40HB10-3000-3-T-24^12-24VDC^ | Инкрементальный энкодер Autonics E40HB10-3000-3-T-24, корпус: Ø40мм, вал полый глухой, посадочный диаметр вала: Ø10мм, макс. частота отклика: 300кГц, макс. частота вращения: 5000 об./мин., пусковой момент: макс. 50гс·см (макс. 0.00049Нм) , разрешение: 3000 имп./об., комплементарный, выходные фазы A, B, Z, Uпит. 12…24В=, кабель сзади 2м, IP50 | 17330 | 16116.9 | 15597 | 13864 | 12131 | Доступно к заказу.
A2500007233R |  | A2500007233 | ROTARY ENCODER | INCREMENTAL TYPE (OPTICAL) | E40HB SERIES | E40HB10-3000-6-L-24 | 12-24VDC | Южная Корея | E40HB10-3000-6-L-24^12-24VDC^ | Инкрементальный энкодер Autonics E40HB10-3000-6-L-24, корпус: Ø40мм, вал полый глухой, посадочный диаметр вала: Ø10мм, макс. частота отклика: 300кГц, макс. частота вращения: 5000 об./мин., пусковой момент: макс. 50гс·см (макс. 0.00049Нм) , разрешение: 3000 имп./об., Line Driver (дифференциальный), выходные фазы A, A̅, B, B̅, Z, Z̅, Uпит. 12…24В=, кабель сзади 2м, IP50 | 0 | 0 | 0 | 0 | 0 | Цену и срок поставки уточняйте дополнительно.
A2500006025R |  | A2500006025 | ROTARY ENCODER | INCREMENTAL TYPE (OPTICAL) | E40HB SERIES | E40HB10-3000-6-L-5 | 5VDC | Китай | E40HB10-3000-6-L-5^5VDC^ | Инкрементальный энкодер Autonics E40HB10-3000-6-L-5, корпус: Ø40мм, вал полый глухой, посадочный диаметр вала: Ø10мм, макс. частота отклика: 300кГц, макс. частота вращения: 5000 об./мин., пусковой момент: макс. 50гс·см (макс. 0.00049Нм) , разрешение: 3000 имп./об., Line Driver (дифференциальный), выходные фазы A, A̅, B, B̅, Z, Z̅, Uпит. 5В=, кабель сзади 2м, IP50 | 18510 | 17214.3 | 16659 | 14808 | 12957 | Доступно к заказу.
A2500006548R |  | A2500006548 | ROTARY ENCODER | INCREMENTAL TYPE (OPTICAL) | E40HB SERIES | E40HB10-300-3-T-24 | 12-24VDC | Китай | E40HB10-300-3-T-24^12-24VDC^ | Инкрементальный энкодер Autonics E40HB10-300-3-T-24, корпус: Ø40мм, вал полый глухой, посадочный диаметр вала: Ø10мм, макс. частота отклика: 300кГц, макс. частота вращения: 5000 об./мин., пусковой момент: макс. 50гс·см (макс. 0.00049Нм) , разрешение: 300 имп./об., комплементарный, выходные фазы A, B, Z, Uпит. 12…24В=, кабель сзади 2м, IP50 | 13680 | 12722.4 | 12312 | 10944 | 9576 | Доступно к заказу.
A2500007246R |  | A2500007246 | ROTARY ENCODER | INCREMENTAL TYPE (OPTICAL) | E40HB SERIES | E40HB10-300-6-L-24-C | 12-24VDC | Южная Корея | E40HB10-300-6-L-24-C^12-24VDC^ | Инкрементальный энкодер Autonics E40HB10-300-6-L-24-C, корпус: Ø40мм, вал полый глухой, посадочный диаметр вала: Ø10мм, макс. частота отклика: 300кГц, макс. частота вращения: 5000 об./мин., пусковой момент: макс. 50гс·см (макс. 0.00049Нм) , разрешение: 300 имп./об., Line Driver (дифференциальный), выходные фазы A, A̅, B, B̅, Z, Z̅, Uпит. 12…24В=, кабель с разъемом сзади 0,25м, IP50 | 0 | 0 | 0 | 0 | 0 | Цену и срок поставки уточняйте дополнительно.
A2500006016R |  | A2500011512 | ROTARY ENCODER | INCREMENTAL TYPE (OPTICAL) | E40HB SERIES | E40HB10-300-6-L-5 | 5VDC(ENG) | Китай | E40HB10-300-6-L-5^5VDC(ENG)^ | Инкрементальный энкодер Autonics E40HB10-300-6-L-5, корпус: Ø40мм, вал полый глухой, посадочный диаметр вала: Ø10мм, макс. частота отклика: 300кГц, макс. частота вращения: 5000 об./мин., пусковой момент: макс. 50гс·см (макс. 0.00049Нм) , разрешение: 300 имп./об., Line Driver (дифференциальный), выходные фазы A, A̅, B, B̅, Z, Z̅, Uпит. 5В=, кабель сзади 2м, IP50 | 14730 | 13698.9 | 13257 | 11784 | 10311 | Доступно к заказу.
A2500006529R |  | A2500006529 | ROTARY ENCODER | INCREMENTAL TYPE (OPTICAL) | E40HB SERIES | E40HB10-30-3-T-24 | 12-24VDC | Китай | E40HB10-30-3-T-24^12-24VDC^ | Инкрементальный энкодер Autonics E40HB10-30-3-T-24, корпус: Ø40мм, вал полый глухой, посадочный диаметр вала: Ø10мм, макс. частота отклика: 300кГц, макс. частота вращения: 5000 об./мин., пусковой момент: макс. 50гс·см (макс. 0.00049Нм) , разрешение: 30 имп./об., комплементарный, выходные фазы A, B, Z, Uпит. 12…24В=, кабель сзади 2м, IP50 | 13680 | 12722.4 | 12312 | 10944 | 9576 | Доступно к заказу.
A2500007212R |  | A2500007212 | ROTARY ENCODER | INCREMENTAL TYPE (OPTICAL) | E40HB SERIES | E40HB10-30-6-L-24 | 12-24VDC | Южная Корея | E40HB10-30-6-L-24^12-24VDC^ | Инкрементальный энкодер Autonics E40HB10-30-6-L-24, корпус: Ø40мм, вал полый глухой, посадочный диаметр вала: Ø10мм, макс. частота отклика: 300кГц, макс. частота вращения: 5000 об./мин., пусковой момент: макс. 50гс·см (макс. 0.00049Нм) , разрешение: 30 имп./об., Line Driver (дифференциальный), выходные фазы A, A̅, B, B̅, Z, Z̅, Uпит. 12…24В=, кабель сзади 2м, IP50 | 0 | 0 | 0 | 0 | 0 | Цену и срок поставки уточняйте дополнительно.
A2500007239R |  | A2500007239 | ROTARY ENCODER | INCREMENTAL TYPE (OPTICAL) | E40HB SERIES | E40HB10-30-6-L-24-C | 12-24VDC | Южная Корея | E40HB10-30-6-L-24-C^12-24VDC^ | Инкрементальный энкодер Autonics E40HB10-30-6-L-24-C, корпус: Ø40мм, вал полый глухой, посадочный диаметр вала: Ø10мм, макс. частота отклика: 300кГц, макс. частота вращения: 5000 об./мин., пусковой момент: макс. 50гс·см (макс. 0.00049Нм) , разрешение: 30 имп./об., Line Driver (дифференциальный), выходные фазы A, A̅, B, B̅, Z, Z̅, Uпит. 12…24В=, кабель с разъемом сзади 0,25м, IP50 | 0 | 0 | 0 | 0 | 0 | Цену и срок поставки уточняйте дополнительно.
A2500006008R |  | A2500011448 | ROTARY ENCODER | INCREMENTAL TYPE (OPTICAL) | E40HB SERIES | E40HB10-30-6-L-5 | 5VDC(ENG) | Китай | E40HB10-30-6-L-5^5VDC(ENG)^ | Инкрементальный энкодер Autonics E40HB10-30-6-L-5, корпус: Ø40мм, вал полый глухой, посадочный диаметр вала: Ø10мм, макс. частота отклика: 300кГц, макс. частота вращения: 5000 об./мин., пусковой момент: макс. 50гс·см (макс. 0.00049Нм) , разрешение: 30 имп./об., Line Driver (дифференциальный), выходные фазы A, A̅, B, B̅, Z, Z̅, Uпит. 5В=, кабель сзади 2м, IP50 | 14730 | 13698.9 | 13257 | 11784 | 10311 | Доступно к заказу.
A2500011349R |  | A2500010208 | ROTARY ENCODER | INCREMENTAL TYPE (OPTICAL) | E40HB SERIES | E40HB10-35-3-T-24 | 12-24VDC | Китай | E40HB10-35-3-T-24^12-24VDC^ |  | 13680 | 12722.4 | 12312 | 10944 | 9576 | Доступно к заказу.
A2500006691R |  | A2500006691 | ROTARY ENCODER | INCREMENTAL TYPE (OPTICAL) | E40HB SERIES | E40HB10-3600-2-T-24 | 12-24VDC | Китай | E40HB10-3600-2-T-24^12-24VDC^ | Инкрементальный энкодер Autonics E40HB10-3600-2-T-24, корпус: Ø40мм, вал полый глухой, посадочный диаметр вала: Ø10мм, макс. частота отклика: 300кГц, макс. частота вращения: 5000 об./мин., пусковой момент: макс. 50гс·см (макс. 0.00049Нм) , разрешение: 3600 имп./об., комплементарный, выходные фазы A, B, Uпит. 12…24В=, кабель сзади 2м, IP50 | 17330 | 16116.9 | 15597 | 13864 | 12131 | Доступно к заказу.
A2500005897R |  | A2500005897 | ROTARY ENCODER | INCREMENTAL TYPE (OPTICAL) | E40HB SERIES | E40HB10-3600-3-N-24 | 12-24VDC | Китай | E40HB10-3600-3-N-24^12-24VDC^ | Инкрементальный энкодер Autonics E40HB10-3600-3-N-24, корпус: Ø40мм, вал полый глухой, посадочный диаметр вала: Ø10мм, макс. частота отклика: 300кГц, макс. частота вращения: 5000 об./мин., пусковой момент: макс. 50гс·см (макс. 0.00049Нм) , разрешение: 3600 имп./об., NPN с открытым коллектором, выходные фазы A, B, Z, Uпит. 12…24В=, кабель сзади 2м, IP50 | 17330 | 16116.9 | 15597 | 13864 | 12131 | Доступно к заказу.
A2500006690R |  | A2500006690 | ROTARY ENCODER | INCREMENTAL TYPE (OPTICAL) | E40HB SERIES | E40HB10-3600-3-T-24 | 12-24VDC | Китай | E40HB10-3600-3-T-24^12-24VDC^ | Инкрементальный энкодер Autonics E40HB10-3600-3-T-24, корпус: Ø40мм, вал полый глухой, посадочный диаметр вала: Ø10мм, макс. частота отклика: 300кГц, макс. частота вращения: 5000 об./мин., пусковой момент: макс. 50гс·см (макс. 0.00049Нм) , разрешение: 3600 имп./об., комплементарный, выходные фазы A, B, Z, Uпит. 12…24В=, кабель сзади 2м, IP50 | 17330 | 16116.9 | 15597 | 13864 | 12131 | Доступно к заказу.
A2500007234R |  | A2500007234 | ROTARY ENCODER | INCREMENTAL TYPE (OPTICAL) | E40HB SERIES | E40HB10-3600-6-L-24 | 12-24VDC | Южная Корея | E40HB10-3600-6-L-24^12-24VDC^ | Инкрементальный энкодер Autonics E40HB10-3600-6-L-24, корпус: Ø40мм, вал полый глухой, посадочный диаметр вала: Ø10мм, макс. частота отклика: 300кГц, макс. частота вращения: 5000 об./мин., пусковой момент: макс. 50гс·см (макс. 0.00049Нм) , разрешение: 3600 имп./об., Line Driver (дифференциальный), выходные фазы A, A̅, B, B̅, Z, Z̅, Uпит. 12…24В=, кабель сзади 2м, IP50 | 0 | 0 | 0 | 0 | 0 | Цену и срок поставки уточняйте дополнительно.
A2500005999R |  | A2500005999 | ROTARY ENCODER | INCREMENTAL TYPE (OPTICAL) | E40HB SERIES | E40HB10-3600-6-L-5 | 5VDC | Китай | E40HB10-3600-6-L-5^5VDC^ | Инкрементальный энкодер Autonics E40HB10-3600-6-L-5, корпус: Ø40мм, вал полый глухой, посадочный диаметр вала: Ø10мм, макс. частота отклика: 300кГц, макс. частота вращения: 5000 об./мин., пусковой момент: макс. 50гс·см (макс. 0.00049Нм) , разрешение: 3600 имп./об., Line Driver (дифференциальный), выходные фазы A, A̅, B, B̅, Z, Z̅, Uпит. 5В=, кабель сзади 2м, IP50 | 18510 | 17214.3 | 16659 | 14808 | 12957 | Доступно к заказу.
A2500005822R |  | A2500005822 | ROTARY ENCODER | INCREMENTAL TYPE (OPTICAL) | E40HB SERIES | E40HB10-360-3-N-24 | 12-24VDC(3M) | Южная Корея | E40HB10-360-3-N-24^12-24VDC(3M)^ | Инкрементальный энкодер Autonics E40HB10-360-3-N-24, корпус: Ø40мм, вал полый глухой, посадочный диаметр вала: Ø10мм, макс. частота отклика: 300кГц, макс. частота вращения: 5000 об./мин., пусковой момент: макс. 50гс·см (макс. 0.00049Нм) , разрешение: 360 имп./об., NPN с открытым коллектором, выходные фазы A, B, Z, Uпит. 12…24В=, кабель сзади 3м, IP50 | 0 | 0 | 0 | 0 | 0 | Цену и срок поставки уточняйте дополнительно.
A2500005818R |  | A2500005818 | ROTARY ENCODER | INCREMENTAL TYPE (OPTICAL) | E40HB SERIES | E40HB10-360-3-N-24 | 12-24VDC | Китай | E40HB10-360-3-N-24^12-24VDC^ | Инкрементальный энкодер Autonics E40HB10-360-3-N-24, корпус: Ø40мм, вал полый глухой, посадочный диаметр вала: Ø10мм, макс. частота отклика: 300кГц, макс. частота вращения: 5000 об./мин., пусковой момент: макс. 50гс·см (макс. 0.00049Нм) , разрешение: 360 имп./об., NPN с открытым коллектором, выходные фазы A, B, Z, Uпит. 12…24В=, кабель сзади 2м, IP50 | 13680 | 12722.4 | 12312 | 10944 | 9576 | Доступно к заказу.
A2500005821R |  | A2500011970 | ROTARY ENCODER | INCREMENTAL TYPE (OPTICAL) | E40HB SERIES | E40HB10-360-3-N-5 | 5VDC(ENG) | Китай | E40HB10-360-3-N-5^5VDC(ENG)^ | Инкрементальный энкодер Autonics E40HB10-360-3-N-5, корпус: Ø40мм, вал полый глухой, посадочный диаметр вала: Ø10мм, макс. частота отклика: 300кГц, макс. частота вращения: 5000 об./мин., пусковой момент: макс. 50гс·см (макс. 0.00049Нм) , разрешение: 360 имп./об., NPN с открытым коллектором, выходные фазы A, B, Z, Uпит. 5В=, кабель сзади 2м, IP50 | 13680 | 12722.4 | 12312 | 10944 | 9576 | Доступно к заказу.
A2500006552R |  | A2500006552 | ROTARY ENCODER | INCREMENTAL TYPE (OPTICAL) | E40HB SERIES | E40HB10-360-3-T-24 | 12-24VDC | Китай | E40HB10-360-3-T-24^12-24VDC^ | Инкрементальный энкодер Autonics E40HB10-360-3-T-24, корпус: Ø40мм, вал полый глухой, посадочный диаметр вала: Ø10мм, макс. частота отклика: 300кГц, макс. частота вращения: 5000 об./мин., пусковой момент: макс. 50гс·см (макс. 0.00049Нм) , разрешение: 360 имп./об., комплементарный, выходные фазы A, B, Z, Uпит. 12…24В=, кабель сзади 2м, IP50 | 13680 | 12722.4 | 12312 | 10944 | 9576 | Доступно к заказу.
A2500007220R |  | A2500007220 | ROTARY ENCODER | INCREMENTAL TYPE (OPTICAL) | E40HB SERIES | E40HB10-360-6-L-24 | 12-24VDC | Южная Корея | E40HB10-360-6-L-24^12-24VDC^ | Инкрементальный энкодер Autonics E40HB10-360-6-L-24, корпус: Ø40мм, вал полый глухой, посадочный диаметр вала: Ø10мм, макс. частота отклика: 300кГц, макс. частота вращения: 5000 об./мин., пусковой момент: макс. 50гс·см (макс. 0.00049Нм) , разрешение: 360 имп./об., Line Driver (дифференциальный), выходные фазы A, A̅, B, B̅, Z, Z̅, Uпит. 12…24В=, кабель сзади 2м, IP50 | 0 | 0 | 0 | 0 | 0 | Цену и срок поставки уточняйте дополнительно.
A2500005974R |  | A2500005974 | ROTARY ENCODER | INCREMENTAL TYPE (OPTICAL) | E40HB SERIES | E40HB10-360-6-L-5 | 5VDC | Китай | E40HB10-360-6-L-5^5VDC^ | Инкрементальный энкодер Autonics E40HB10-360-6-L-5, корпус: Ø40мм, вал полый глухой, посадочный диаметр вала: Ø10мм, макс. частота отклика: 300кГц, макс. частота вращения: 5000 об./мин., пусковой момент: макс. 50гс·см (макс. 0.00049Нм) , разрешение: 360 имп./об., Line Driver (дифференциальный), выходные фазы A, A̅, B, B̅, Z, Z̅, Uпит. 5В=, кабель сзади 2м, IP50 | 14730 | 13698.9 | 13257 | 11784 | 10311 | Доступно к заказу.
A2500005824R |  | A2500005824 | ROTARY ENCODER | INCREMENTAL TYPE (OPTICAL) | E40HB SERIES | E40HB10-400-3-N-24 | 12-24VDC | Китай | E40HB10-400-3-N-24^12-24VDC^ | Инкрементальный энкодер Autonics E40HB10-400-3-N-24, корпус: Ø40мм, вал полый глухой, посадочный диаметр вала: Ø10мм, макс. частота отклика: 300кГц, макс. частота вращения: 5000 об./мин., пусковой момент: макс. 50гс·см (макс. 0.00049Нм) , разрешение: 400 имп./об., NPN с открытым коллектором, выходные фазы A, B, Z, Uпит. 12…24В=, кабель сзади 2м, IP50 | 14320 | 13317.6 | 12888 | 11456 | 10024 | Доступно к заказу.
A2500011245R |  | A2500006554 | ROTARY ENCODER | INCREMENTAL TYPE (OPTICAL) | E40HB SERIES | E40HB10-400-3-T-24 | 12-24VDC | Китай | E40HB10-400-3-T-24^12-24VDC^ | Инкрементальный энкодер Autonics E40HB10-400-3-T-24, корпус: Ø40мм, вал полый глухой, посадочный диаметр вала: Ø10мм, макс. частота отклика: 300кГц, макс. частота вращения: 5000 об./мин., пусковой момент: макс. 50гс·см (макс. 0.00049Нм) , разрешение: 400 имп./об., комплементарный, выходные фазы A, B, Z, Uпит. 12…24В=, кабель сзади 2м, IP50 | 14320 | 13317.6 | 12888 | 11456 | 10024 | Доступно к заказу.
A2500007221R |  | A2500007221 | ROTARY ENCODER | INCREMENTAL TYPE (OPTICAL) | E40HB SERIES | E40HB10-400-6-L-24 | 12-24VDC | Южная Корея | E40HB10-400-6-L-24^12-24VDC^ | Инкрементальный энкодер Autonics E40HB10-400-6-L-24, корпус: Ø40мм, вал полый глухой, посадочный диаметр вала: Ø10мм, макс. частота отклика: 300кГц, макс. частота вращения: 5000 об./мин., пусковой момент: макс. 50гс·см (макс. 0.00049Нм) , разрешение: 400 имп./об., Line Driver (дифференциальный), выходные фазы A, A̅, B, B̅, Z, Z̅, Uпит. 12…24В=, кабель сзади 2м, IP50 | 0 | 0 | 0 | 0 | 0 | Цену и срок поставки уточняйте дополнительно.
A2500005976R |  | A2500005976 | ROTARY ENCODER | INCREMENTAL TYPE (OPTICAL) | E40HB SERIES | E40HB10-400-6-L-5 | 5VDC | Китай | E40HB10-400-6-L-5^5VDC^ | Инкрементальный энкодер Autonics E40HB10-400-6-L-5, корпус: Ø40мм, вал полый глухой, посадочный диаметр вала: Ø10мм, макс. частота отклика: 300кГц, макс. частота вращения: 5000 об./мин., пусковой момент: макс. 50гс·см (макс. 0.00049Нм) , разрешение: 400 имп./об., Line Driver (дифференциальный), выходные фазы A, A̅, B, B̅, Z, Z̅, Uпит. 5В=, кабель сзади 2м, IP50 | 15320 | 14247.6 | 13788 | 12256 | 10724 | Доступно к заказу.
A2500011350R |  | A2500010209 | ROTARY ENCODER | INCREMENTAL TYPE (OPTICAL) | E40HB SERIES | E40HB10-40-3-T-24 | 12-24VDC | Китай | E40HB10-40-3-T-24^12-24VDC^ |  | 13680 | 12722.4 | 12312 | 10944 | 9576 | Доступно к заказу.
A2500011351R |  | A2500010212 | ROTARY ENCODER | INCREMENTAL TYPE (OPTICAL) | E40HB SERIES | E40HB10-45-3-T-24 | 12-24VDC | Китай | E40HB10-45-3-T-24^12-24VDC^ |  | 13680 | 12722.4 | 12312 | 10944 | 9576 | Доступно к заказу.
A2500005900R |  | A2500005900 | ROTARY ENCODER | INCREMENTAL TYPE (OPTICAL) | E40HB SERIES | E40HB10-5000-3-N-24 | 12-24VDC | Китай | E40HB10-5000-3-N-24^12-24VDC^ | Инкрементальный энкодер Autonics E40HB10-5000-3-N-24, корпус: Ø40мм, вал полый глухой, посадочный диаметр вала: Ø10мм, макс. частота отклика: 300кГц, макс. частота вращения: 5000 об./мин., пусковой момент: макс. 50гс·см (макс. 0.00049Нм) , разрешение: 5000 имп./об., NPN с открытым коллектором, выходные фазы A, B, Z, Uпит. 12…24В=, кабель сзади 2м, IP50 | 23390 | 21752.7 | 21051 | 18712 | 16373 | Доступно к заказу.
A2500005901R |  | A2500005901 | ROTARY ENCODER | INCREMENTAL TYPE (OPTICAL) | E40HB SERIES | E40HB10-5000-3-N-5 | 5VDC | Китай | E40HB10-5000-3-N-5^5VDC^ | Инкрементальный энкодер Autonics E40HB10-5000-3-N-5, корпус: Ø40мм, вал полый глухой, посадочный диаметр вала: Ø10мм, макс. частота отклика: 300кГц, макс. частота вращения: 5000 об./мин., пусковой момент: макс. 50гс·см (макс. 0.00049Нм) , разрешение: 5000 имп./об., NPN с открытым коллектором, выходные фазы A, B, Z, Uпит. 5В=, кабель сзади 2м, IP50 | 23390 | 21752.7 | 21051 | 18712 | 16373 | Доступно к заказу.
A2500005902R |  | A2500005902 | ROTARY ENCODER | INCREMENTAL TYPE (OPTICAL) | E40HB SERIES | E40HB10-5000-3-N-5-C | 5VDC | Южная Корея | E40HB10-5000-3-N-5-C^5VDC^ | Инкрементальный энкодер Autonics E40HB10-5000-3-N-5-C, корпус: Ø40мм, вал полый глухой, посадочный диаметр вала: Ø10мм, макс. частота отклика: 300кГц, макс. частота вращения: 5000 об./мин., пусковой момент: макс. 50гс·см (макс. 0.00049Нм) , разрешение: 5000 имп./об., NPN с открытым коллектором, выходные фазы A, B, Z, Uпит. 5В=, кабель с разъемом сзади 0,25м, IP50 | 0 | 0 | 0 | 0 | 0 | Цену и срок поставки уточняйте дополнительно.
A2500005895R |  | A2500005895 | ROTARY ENCODER | INCREMENTAL TYPE (OPTICAL) | E40HB SERIES | E40HB10-5000-3-T-24 | 12-24VDC | Китай | E40HB10-5000-3-T-24^12-24VDC^ | Инкрементальный энкодер Autonics E40HB10-5000-3-T-24, корпус: Ø40мм, вал полый глухой, посадочный диаметр вала: Ø10мм, макс. частота отклика: 300кГц, макс. частота вращения: 5000 об./мин., пусковой момент: макс. 50гс·см (макс. 0.00049Нм) , разрешение: 5000 имп./об., комплементарный, выходные фазы A, B, Z, Uпит. 12…24В=, кабель сзади 2м, IP50 | 23390 | 21752.7 | 21051 | 18712 | 16373 | Доступно к заказу.
A2500005896R |  | A2500005896 | ROTARY ENCODER | INCREMENTAL TYPE (OPTICAL) | E40HB SERIES | E40HB10-5000-3-T-5 | 5VDC | Китай | E40HB10-5000-3-T-5^5VDC^ | Инкрементальный энкодер Autonics E40HB10-5000-3-T-5, корпус: Ø40мм, вал полый глухой, посадочный диаметр вала: Ø10мм, макс. частота отклика: 300кГц, макс. частота вращения: 5000 об./мин., пусковой момент: макс. 50гс·см (макс. 0.00049Нм) , разрешение: 5000 имп./об., комплементарный, выходные фазы A, B, Z, Uпит. 5В=, кабель сзади 2м, IP50 | 23390 | 21752.7 | 21051 | 18712 | 16373 | Доступно к заказу.
A2500005962R |  | A2500005962 | ROTARY ENCODER | INCREMENTAL TYPE (OPTICAL) | E40HB SERIES | E40HB10-5000-3-V-24 | 12-24VDC | Китай | E40HB10-5000-3-V-24^12-24VDC^ | Инкрементальный энкодер Autonics E40HB10-5000-3-V-24, корпус: Ø40мм, вал полый глухой, посадочный диаметр вала: Ø10мм, макс. частота отклика: 300кГц, макс. частота вращения: 5000 об./мин., пусковой момент: макс. 50гс·см (макс. 0.00049Нм) , разрешение: 5000 имп./об., напряжение, выходные фазы A, B, Z, Uпит. 12…24В=, кабель сзади 2м, IP50 | 23390 | 21752.7 | 21051 | 18712 | 16373 | Доступно к заказу.
A2500005963R |  | A2500005963 | ROTARY ENCODER | INCREMENTAL TYPE (OPTICAL) | E40HB SERIES | E40HB10-5000-3-V-5 | 5VDC | Китай | E40HB10-5000-3-V-5^5VDC^ | Инкрементальный энкодер Autonics E40HB10-5000-3-V-5, корпус: Ø40мм, вал полый глухой, посадочный диаметр вала: Ø10мм, макс. частота отклика: 300кГц, макс. частота вращения: 5000 об./мин., пусковой момент: макс. 50гс·см (макс. 0.00049Нм) , разрешение: 5000 имп./об., напряжение, выходные фазы A, B, Z, Uпит. 5В=, кабель сзади 2м, IP50 | 23390 | 21752.7 | 21051 | 18712 | 16373 | Доступно к заказу.
A2500007235R |  | A2500007235 | ROTARY ENCODER | INCREMENTAL TYPE (OPTICAL) | E40HB SERIES | E40HB10-5000-6-L-24 | 12-24VDC | Южная Корея | E40HB10-5000-6-L-24^12-24VDC^ | Инкрементальный энкодер Autonics E40HB10-5000-6-L-24, корпус: Ø40мм, вал полый глухой, посадочный диаметр вала: Ø10мм, макс. частота отклика: 300кГц, макс. частота вращения: 5000 об./мин., пусковой момент: макс. 50гс·см (макс. 0.00049Нм) , разрешение: 5000 имп./об., Line Driver (дифференциальный), выходные фазы A, A̅, B, B̅, Z, Z̅, Uпит. 12…24В=, кабель сзади 2м, IP50 | 0 | 0 | 0 | 0 | 0 | Цену и срок поставки уточняйте дополнительно.
A2500006027R |  | A2500006027 | ROTARY ENCODER | INCREMENTAL TYPE (OPTICAL) | E40HB SERIES | E40HB10-5000-6-L-5 | 5VDC | Китай | E40HB10-5000-6-L-5^5VDC^ | Инкрементальный энкодер Autonics E40HB10-5000-6-L-5, корпус: Ø40мм, вал полый глухой, посадочный диаметр вала: Ø10мм, макс. частота отклика: 300кГц, макс. частота вращения: 5000 об./мин., пусковой момент: макс. 50гс·см (макс. 0.00049Нм) , разрешение: 5000 имп./об., Line Driver (дифференциальный), выходные фазы A, A̅, B, B̅, Z, Z̅, Uпит. 5В=, кабель сзади 2м, IP50 | 24670 | 22943.1 | 22203 | 19736 | 17269 | Доступно к заказу.
A2500005827R |  | A2500005827 | ROTARY ENCODER | INCREMENTAL TYPE (OPTICAL) | E40HB SERIES | E40HB10-500-3-N-24 | 12-24VDC | Китай | E40HB10-500-3-N-24^12-24VDC^ | Инкрементальный энкодер Autonics E40HB10-500-3-N-24, корпус: Ø40мм, вал полый глухой, посадочный диаметр вала: Ø10мм, макс. частота отклика: 300кГц, макс. частота вращения: 5000 об./мин., пусковой момент: макс. 50гс·см (макс. 0.00049Нм) , разрешение: 500 имп./об., NPN с открытым коллектором, выходные фазы A, B, Z, Uпит. 12…24В=, кабель сзади 2м, IP50 | 14320 | 13317.6 | 12888 | 11456 | 10024 | Доступно к заказу.
A2500011322R |  | A2500010105 | ROTARY ENCODER | INCREMENTAL TYPE (OPTICAL) | E40HB SERIES | E40HB10-500-3-N-5 | 5VDC | Китай | E40HB10-500-3-N-5^5VDC^ |  | 14320 | 13317.6 | 12888 | 11456 | 10024 | Доступно к заказу.
A2500006556R |  | A2500006556 | ROTARY ENCODER | INCREMENTAL TYPE (OPTICAL) | E40HB SERIES | E40HB10-500-3-T-24 | 12-24VDC | Китай | E40HB10-500-3-T-24^12-24VDC^ | Инкрементальный энкодер Autonics E40HB10-500-3-T-24, корпус: Ø40мм, вал полый глухой, посадочный диаметр вала: Ø10мм, макс. частота отклика: 300кГц, макс. частота вращения: 5000 об./мин., пусковой момент: макс. 50гс·см (макс. 0.00049Нм) , разрешение: 500 имп./об., комплементарный, выходные фазы A, B, Z, Uпит. 12…24В=, кабель сзади 2м, IP50 | 14320 | 13317.6 | 12888 | 11456 | 10024 | Доступно к заказу.
A2500006560R |  | A2500012011 | ROTARY ENCODER | INCREMENTAL TYPE (OPTICAL) | E40HB SERIES | E40HB10-500-3-T-5 | 5VDC(ENG) | Китай | E40HB10-500-3-T-5^5VDC(ENG)^ | Инкрементальный энкодер Autonics E40HB10-500-3-T-5, корпус: Ø40мм, вал полый глухой, посадочный диаметр вала: Ø10мм, макс. частота отклика: 300кГц, макс. частота вращения: 5000 об./мин., пусковой момент: макс. 50гс·см (макс. 0.00049Нм) , разрешение: 500 имп./об., комплементарный, выходные фазы A, B, Z, Uпит. 5В=, кабель сзади 2м, IP50 | 14320 | 13317.6 | 12888 | 11456 | 10024 | Доступно к заказу.
A2500006559R |  | A2500006559 | ROTARY ENCODER | INCREMENTAL TYPE (OPTICAL) | E40HB SERIES | E40HB10-500-3-T-5-C | 5VDC | Южная Корея | E40HB10-500-3-T-5-C^5VDC^ | Инкрементальный энкодер Autonics E40HB10-500-3-T-5-C, корпус: Ø40мм, вал полый глухой, посадочный диаметр вала: Ø10мм, макс. частота отклика: 300кГц, макс. частота вращения: 5000 об./мин., пусковой момент: макс. 50гс·см (макс. 0.00049Нм) , разрешение: 500 имп./об., комплементарный, выходные фазы A, B, Z, Uпит. 5В=, кабель с разъемом сзади 0,25м, IP50 | 0 | 0 | 0 | 0 | 0 | Цену и срок поставки уточняйте дополнительно.
A2500005830R |  | A2500012524 | ROTARY ENCODER | INCREMENTAL TYPE (OPTICAL) | E40HB SERIES | E40HB10-500-3-V-5 | 5VDC(ENG) | Китай | E40HB10-500-3-V-5^5VDC(ENG)^ | Инкрементальный энкодер Autonics E40HB10-500-3-V-5, корпус: Ø40мм, вал полый глухой, посадочный диаметр вала: Ø10мм, макс. частота отклика: 300кГц, макс. частота вращения: 5000 об./мин., пусковой момент: макс. 50гс·см (макс. 0.00049Нм) , разрешение: 500 имп./об., напряжение, выходные фазы A, B, Z, Uпит. 5В=, кабель сзади 2м, IP50 | 14320 | 13317.6 | 12888 | 11456 | 10024 | Доступно к заказу.
A2500007222R |  | A2500007222 | ROTARY ENCODER | INCREMENTAL TYPE (OPTICAL) | E40HB SERIES | E40HB10-500-6-L-24 | 12-24VDC | Южная Корея | E40HB10-500-6-L-24^12-24VDC^ | Инкрементальный энкодер Autonics E40HB10-500-6-L-24, корпус: Ø40мм, вал полый глухой, посадочный диаметр вала: Ø10мм, макс. частота отклика: 300кГц, макс. частота вращения: 5000 об./мин., пусковой момент: макс. 50гс·см (макс. 0.00049Нм) , разрешение: 500 имп./об., Line Driver (дифференциальный), выходные фазы A, A̅, B, B̅, Z, Z̅, Uпит. 12…24В=, кабель сзади 2м, IP50 | 0 | 0 | 0 | 0 | 0 | Цену и срок поставки уточняйте дополнительно.
A2500005978R |  | A2500005978 | ROTARY ENCODER | INCREMENTAL TYPE (OPTICAL) | E40HB SERIES | E40HB10-500-6-L-5 | 5VDC | Китай | E40HB10-500-6-L-5^5VDC^ | Инкрементальный энкодер Autonics E40HB10-500-6-L-5, корпус: Ø40мм, вал полый глухой, посадочный диаметр вала: Ø10мм, макс. частота отклика: 300кГц, макс. частота вращения: 5000 об./мин., пусковой момент: макс. 50гс·см (макс. 0.00049Нм) , разрешение: 500 имп./об., Line Driver (дифференциальный), выходные фазы A, A̅, B, B̅, Z, Z̅, Uпит. 5В=, кабель сзади 2м, IP50 | 15320 | 14247.6 | 13788 | 12256 | 10724 | Доступно к заказу.
A2500005867R |  | A2500005867 | ROTARY ENCODER | INCREMENTAL TYPE (OPTICAL) | E40HB SERIES | E40HB10-50-3-N-24 | 12-24VDC | Китай | E40HB10-50-3-N-24^12-24VDC^ | Инкрементальный энкодер Autonics E40HB10-50-3-N-24, корпус: Ø40мм, вал полый глухой, посадочный диаметр вала: Ø10мм, макс. частота отклика: 300кГц, макс. частота вращения: 5000 об./мин., пусковой момент: макс. 50гс·см (макс. 0.00049Нм) , разрешение: 50 имп./об., NPN с открытым коллектором, выходные фазы A, B, Z, Uпит. 12…24В=, кабель сзади 2м, IP50 | 13680 | 12722.4 | 12312 | 10944 | 9576 | Доступно к заказу.
A2500006530R |  | A2500006530 | ROTARY ENCODER | INCREMENTAL TYPE (OPTICAL) | E40HB SERIES | E40HB10-50-3-T-24 | 12-24VDC | Китай | E40HB10-50-3-T-24^12-24VDC^ | Инкрементальный энкодер Autonics E40HB10-50-3-T-24, корпус: Ø40мм, вал полый глухой, посадочный диаметр вала: Ø10мм, макс. частота отклика: 300кГц, макс. частота вращения: 5000 об./мин., пусковой момент: макс. 50гс·см (макс. 0.00049Нм) , разрешение: 50 имп./об., комплементарный, выходные фазы A, B, Z, Uпит. 12…24В=, кабель сзади 2м, IP50 | 13680 | 12722.4 | 12312 | 10944 | 9576 | Доступно к заказу.
A2500007213R |  | A2500007213 | ROTARY ENCODER | INCREMENTAL TYPE (OPTICAL) | E40HB SERIES | E40HB10-50-6-L-24 | 12-24VDC | Южная Корея | E40HB10-50-6-L-24^12-24VDC^ | Инкрементальный энкодер Autonics E40HB10-50-6-L-24, корпус: Ø40мм, вал полый глухой, посадочный диаметр вала: Ø10мм, макс. частота отклика: 300кГц, макс. частота вращения: 5000 об./мин., пусковой момент: макс. 50гс·см (макс. 0.00049Нм) , разрешение: 50 имп./об., Line Driver (дифференциальный), выходные фазы A, A̅, B, B̅, Z, Z̅, Uпит. 12…24В=, кабель сзади 2м, IP50 | 0 | 0 | 0 | 0 | 0 | Цену и срок поставки уточняйте дополнительно.
A2500007240R |  | A2500007240 | ROTARY ENCODER | INCREMENTAL TYPE (OPTICAL) | E40HB SERIES | E40HB10-50-6-L-24-C | 12-24VDC | Южная Корея | E40HB10-50-6-L-24-C^12-24VDC^ | Инкрементальный энкодер Autonics E40HB10-50-6-L-24-C, корпус: Ø40мм, вал полый глухой, посадочный диаметр вала: Ø10мм, макс. частота отклика: 300кГц, макс. частота вращения: 5000 об./мин., пусковой момент: макс. 50гс·см (макс. 0.00049Нм) , разрешение: 50 имп./об., Line Driver (дифференциальный), выходные фазы A, A̅, B, B̅, Z, Z̅, Uпит. 12…24В=, кабель с разъемом сзади 0,25м, IP50 | 0 | 0 | 0 | 0 | 0 | Цену и срок поставки уточняйте дополнительно.
A2500006010R |  | A2500011462 | ROTARY ENCODER | INCREMENTAL TYPE (OPTICAL) | E40HB SERIES | E40HB10-50-6-L-5 | 5VDC(ENG) | Китай | E40HB10-50-6-L-5^5VDC(ENG)^ | Инкрементальный энкодер Autonics E40HB10-50-6-L-5, корпус: Ø40мм, вал полый глухой, посадочный диаметр вала: Ø10мм, макс. частота отклика: 300кГц, макс. частота вращения: 5000 об./мин., пусковой момент: макс. 50гс·см (макс. 0.00049Нм) , разрешение: 50 имп./об., Line Driver (дифференциальный), выходные фазы A, A̅, B, B̅, Z, Z̅, Uпит. 5В=, кабель сзади 2м, IP50 | 14730 | 13698.9 | 13257 | 11784 | 10311 | Доступно к заказу.
A2500005832R |  | A2500005832 | ROTARY ENCODER | INCREMENTAL TYPE (OPTICAL) | E40HB SERIES | E40HB10-512-3-N-24 | 12-24VDC | Китай | E40HB10-512-3-N-24^12-24VDC^ | Инкрементальный энкодер Autonics E40HB10-512-3-N-24, корпус: Ø40мм, вал полый глухой, посадочный диаметр вала: Ø10мм, макс. частота отклика: 300кГц, макс. частота вращения: 5000 об./мин., пусковой момент: макс. 50гс·см (макс. 0.00049Нм) , разрешение: 512 имп./об., NPN с открытым коллектором, выходные фазы A, B, Z, Uпит. 12…24В=, кабель сзади 2м, IP50 | 14320 | 13317.6 | 12888 | 11456 | 10024 | Доступно к заказу.
A2500011247R |  | A2500006562 | ROTARY ENCODER | INCREMENTAL TYPE (OPTICAL) | E40HB SERIES | E40HB10-512-3-T-24 | 12-24VDC | Китай | E40HB10-512-3-T-24^12-24VDC^ | Инкрементальный энкодер Autonics E40HB10-512-3-T-24, корпус: Ø40мм, вал полый глухой, посадочный диаметр вала: Ø10мм, макс. частота отклика: 300кГц, макс. частота вращения: 5000 об./мин., пусковой момент: макс. 50гс·см (макс. 0.00049Нм) , разрешение: 512 имп./об., комплементарный, выходные фазы A, B, Z, Uпит. 12…24В=, кабель сзади 2м, IP50 | 14320 | 13317.6 | 12888 | 11456 | 10024 | Доступно к заказу.
A2500005908R |  | A2500012536 | ROTARY ENCODER | INCREMENTAL TYPE (OPTICAL) | E40HB SERIES | E40HB10-512-3-V-24 | 12-24VDC(ENG) | Китай | E40HB10-512-3-V-24^12-24VDC(ENG)^ | Инкрементальный энкодер Autonics E40HB10-512-3-V-24, корпус: Ø40мм, вал полый глухой, посадочный диаметр вала: Ø10мм, макс. частота отклика: 300кГц, макс. частота вращения: 5000 об./мин., пусковой момент: макс. 50гс·см (макс. 0.00049Нм) , разрешение: 512 имп./об., напряжение, выходные фазы A, B, Z, Uпит. 12…24В=, кабель сзади 2м, IP50 | 14320 | 13317.6 | 12888 | 11456 | 10024 | Доступно к заказу.
A2500005907R |  | A2500005907 | ROTARY ENCODER | INCREMENTAL TYPE (OPTICAL) | E40HB SERIES | E40HB10-512-3-V-24-C | 12-24VDC | Южная Корея | E40HB10-512-3-V-24-C^12-24VDC^ | Инкрементальный энкодер Autonics E40HB10-512-3-V-24-C, корпус: Ø40мм, вал полый глухой, посадочный диаметр вала: Ø10мм, макс. частота отклика: 300кГц, макс. частота вращения: 5000 об./мин., пусковой момент: макс. 50гс·см (макс. 0.00049Нм) , разрешение: 512 имп./об., напряжение, выходные фазы A, B, Z, Uпит. 12…24В=, кабель с разъемом сзади 0,25м, IP50 | 0 | 0 | 0 | 0 | 0 | Цену и срок поставки уточняйте дополнительно.
A2500007223R |  | A2500007223 | ROTARY ENCODER | INCREMENTAL TYPE (OPTICAL) | E40HB SERIES | E40HB10-512-6-L-24 | 12-24VDC | Южная Корея | E40HB10-512-6-L-24^12-24VDC^ | Инкрементальный энкодер Autonics E40HB10-512-6-L-24, корпус: Ø40мм, вал полый глухой, посадочный диаметр вала: Ø10мм, макс. частота отклика: 300кГц, макс. частота вращения: 5000 об./мин., пусковой момент: макс. 50гс·см (макс. 0.00049Нм) , разрешение: 512 имп./об., Line Driver (дифференциальный), выходные фазы A, A̅, B, B̅, Z, Z̅, Uпит. 12…24В=, кабель сзади 2м, IP50 | 0 | 0 | 0 | 0 | 0 | Цену и срок поставки уточняйте дополнительно.
A2500005982R |  | A2500005982 | ROTARY ENCODER | INCREMENTAL TYPE (OPTICAL) | E40HB SERIES | E40HB10-512-6-L-5 | 5VDC | Китай | E40HB10-512-6-L-5^5VDC^ | Инкрементальный энкодер Autonics E40HB10-512-6-L-5, корпус: Ø40мм, вал полый глухой, посадочный диаметр вала: Ø10мм, макс. частота отклика: 300кГц, макс. частота вращения: 5000 об./мин., пусковой момент: макс. 50гс·см (макс. 0.00049Нм) , разрешение: 512 имп./об., Line Driver (дифференциальный), выходные фазы A, A̅, B, B̅, Z, Z̅, Uпит. 5В=, кабель сзади 2м, IP50 | 15320 | 14247.6 | 13788 | 12256 | 10724 | Доступно к заказу.
A2500011323R |  | A2500010110 | ROTARY ENCODER | INCREMENTAL TYPE (OPTICAL) | E40HB SERIES | E40HB10-5-2-N-24 | 12-24VDC | Китай | E40HB10-5-2-N-24^12-24VDC^ |  | 13680 | 12722.4 | 12312 | 10944 | 9576 | Доступно к заказу.
A2500011344R |  | A2500010200 | ROTARY ENCODER | INCREMENTAL TYPE (OPTICAL) | E40HB SERIES | E40HB10-5-2-T-24 | 12-24VDC | Китай | E40HB10-5-2-T-24^12-24VDC^ |  | 13680 | 12722.4 | 12312 | 10944 | 9576 | Доступно к заказу.
A2500011325R |  | A2500010156 | ROTARY ENCODER | INCREMENTAL TYPE (OPTICAL) | E40HB SERIES | E40HB10-5-4-L-5 | 5VDC | Китай | E40HB10-5-4-L-5^5VDC^ |  | 14730 | 13698.9 | 13257 | 11784 | 10311 | Доступно к заказу.
A2500005835R |  | A2500005835 | ROTARY ENCODER | INCREMENTAL TYPE (OPTICAL) | E40HB SERIES | E40HB10-600-3-N-24 | 12-24VDC | Китай | E40HB10-600-3-N-24^12-24VDC^ | Инкрементальный энкодер Autonics E40HB10-600-3-N-24, корпус: Ø40мм, вал полый глухой, посадочный диаметр вала: Ø10мм, макс. частота отклика: 300кГц, макс. частота вращения: 5000 об./мин., пусковой момент: макс. 50гс·см (макс. 0.00049Нм) , разрешение: 600 имп./об., NPN с открытым коллектором, выходные фазы A, B, Z, Uпит. 12…24В=, кабель сзади 2м, IP50 | 14320 | 13317.6 | 12888 | 11456 | 10024 | Доступно к заказу.
A2500006564R |  | A2500006564 | ROTARY ENCODER | INCREMENTAL TYPE (OPTICAL) | E40HB SERIES | E40HB10-600-3-T-24 | 12-24VDC | Китай | E40HB10-600-3-T-24^12-24VDC^ | Инкрементальный энкодер Autonics E40HB10-600-3-T-24, корпус: Ø40мм, вал полый глухой, посадочный диаметр вала: Ø10мм, макс. частота отклика: 300кГц, макс. частота вращения: 5000 об./мин., пусковой момент: макс. 50гс·см (макс. 0.00049Нм) , разрешение: 600 имп./об., комплементарный, выходные фазы A, B, Z, Uпит. 12…24В=, кабель сзади 2м, IP50 | 14320 | 13317.6 | 12888 | 11456 | 10024 | Доступно к заказу.
A2500007224R |  | A2500007224 | ROTARY ENCODER | INCREMENTAL TYPE (OPTICAL) | E40HB SERIES | E40HB10-600-6-L-24 | 12-24VDC | Южная Корея | E40HB10-600-6-L-24^12-24VDC^ | Инкрементальный энкодер Autonics E40HB10-600-6-L-24, корпус: Ø40мм, вал полый глухой, посадочный диаметр вала: Ø10мм, макс. частота отклика: 300кГц, макс. частота вращения: 5000 об./мин., пусковой момент: макс. 50гс·см (макс. 0.00049Нм) , разрешение: 600 имп./об., Line Driver (дифференциальный), выходные фазы A, A̅, B, B̅, Z, Z̅, Uпит. 12…24В=, кабель сзади 2м, IP50 | 0 | 0 | 0 | 0 | 0 | Цену и срок поставки уточняйте дополнительно.
A2500005980R |  | A2500005980 | ROTARY ENCODER | INCREMENTAL TYPE (OPTICAL) | E40HB SERIES | E40HB10-600-6-L-5 | 5VDC | Китай | E40HB10-600-6-L-5^5VDC^ | Инкрементальный энкодер Autonics E40HB10-600-6-L-5, корпус: Ø40мм, вал полый глухой, посадочный диаметр вала: Ø10мм, макс. частота отклика: 300кГц, макс. частота вращения: 5000 об./мин., пусковой момент: макс. 50гс·см (макс. 0.00049Нм) , разрешение: 600 имп./об., Line Driver (дифференциальный), выходные фазы A, A̅, B, B̅, Z, Z̅, Uпит. 5В=, кабель сзади 2м, IP50 | 15320 | 14247.6 | 13788 | 12256 | 10724 | Доступно к заказу.
A2500005804R |  | A2500005804 | ROTARY ENCODER | INCREMENTAL TYPE (OPTICAL) | E40HB SERIES | E40HB10-60-3-N-24 | 12-24VDC | Китай | E40HB10-60-3-N-24^12-24VDC^ | Инкрементальный энкодер Autonics E40HB10-60-3-N-24, корпус: Ø40мм, вал полый глухой, посадочный диаметр вала: Ø10мм, макс. частота отклика: 300кГц, макс. частота вращения: 5000 об./мин., пусковой момент: макс. 50гс·см (макс. 0.00049Нм) , разрешение: 60 имп./об., NPN с открытым коллектором, выходные фазы A, B, Z, Uпит. 12…24В=, кабель сзади 2м, IP50 | 13680 | 12722.4 | 12312 | 10944 | 9576 | Доступно к заказу.
A2500005808R |  | A2500005808 | ROTARY ENCODER | INCREMENTAL TYPE (OPTICAL) | E40HB SERIES | E40HB10-60-3-N-24-C | 12-24VDC | Южная Корея | E40HB10-60-3-N-24-C^12-24VDC^ | Инкрементальный энкодер Autonics E40HB10-60-3-N-24-C, корпус: Ø40мм, вал полый глухой, посадочный диаметр вала: Ø10мм, макс. частота отклика: 300кГц, макс. частота вращения: 5000 об./мин., пусковой момент: макс. 50гс·см (макс. 0.00049Нм) , разрешение: 60 имп./об., NPN с открытым коллектором, выходные фазы A, B, Z, Uпит. 12…24В=, кабель с разъемом сзади 0,25м, IP50 | 0 | 0 | 0 | 0 | 0 | Цену и срок поставки уточняйте дополнительно.
A2500006534R |  | A2500006534 | ROTARY ENCODER | INCREMENTAL TYPE (OPTICAL) | E40HB SERIES | E40HB10-60-3-T-24 | 12-24VDC | Китай | E40HB10-60-3-T-24^12-24VDC^ | Инкрементальный энкодер Autonics E40HB10-60-3-T-24, корпус: Ø40мм, вал полый глухой, посадочный диаметр вала: Ø10мм, макс. частота отклика: 300кГц, макс. частота вращения: 5000 об./мин., пусковой момент: макс. 50гс·см (макс. 0.00049Нм) , разрешение: 60 имп./об., комплементарный, выходные фазы A, B, Z, Uпит. 12…24В=, кабель сзади 2м, IP50 | 13680 | 12722.4 | 12312 | 10944 | 9576 | Доступно к заказу.
A2500007241R |  | A2500007241 | ROTARY ENCODER | INCREMENTAL TYPE (OPTICAL) | E40HB SERIES | E40HB10-60-6-L-24-C | 12-24VDC | Южная Корея | E40HB10-60-6-L-24-C^12-24VDC^ | Инкрементальный энкодер Autonics E40HB10-60-6-L-24-C, корпус: Ø40мм, вал полый глухой, посадочный диаметр вала: Ø10мм, макс. частота отклика: 300кГц, макс. частота вращения: 5000 об./мин., пусковой момент: макс. 50гс·см (макс. 0.00049Нм) , разрешение: 60 имп./об., Line Driver (дифференциальный), выходные фазы A, A̅, B, B̅, Z, Z̅, Uпит. 12…24В=, кабель с разъемом сзади 0,25м, IP50 | 0 | 0 | 0 | 0 | 0 | Цену и срок поставки уточняйте дополнительно.
A2500005965R |  | A2500005965 | ROTARY ENCODER | INCREMENTAL TYPE (OPTICAL) | E40HB SERIES | E40HB10-60-6-L-5 | 5VDC | Китай | E40HB10-60-6-L-5^5VDC^ | Инкрементальный энкодер Autonics E40HB10-60-6-L-5, корпус: Ø40мм, вал полый глухой, посадочный диаметр вала: Ø10мм, макс. частота отклика: 300кГц, макс. частота вращения: 5000 об./мин., пусковой момент: макс. 50гс·см (макс. 0.00049Нм) , разрешение: 60 имп./об., Line Driver (дифференциальный), выходные фазы A, A̅, B, B̅, Z, Z̅, Uпит. 5В=, кабель сзади 2м, IP50 | 14730 | 13698.9 | 13257 | 11784 | 10311 | Доступно к заказу.
A2500011352R |  | A2500010214 | ROTARY ENCODER | INCREMENTAL TYPE (OPTICAL) | E40HB SERIES | E40HB10-75-3-T-24 | 12-24VDC | Китай | E40HB10-75-3-T-24^12-24VDC^ |  | 13680 | 12722.4 | 12312 | 10944 | 9576 | Доступно к заказу.
A2500011360R |  | A2500010230 | ROTARY ENCODER | INCREMENTAL TYPE (OPTICAL) | E40HB SERIES | E40HB10-800-3-T-24 | 12-24VDC | Китай | E40HB10-800-3-T-24^12-24VDC^ |  | 14320 | 13317.6 | 12888 | 11456 | 10024 | Доступно к заказу.
A2500006095R |  | A2500006095 | ROTARY ENCODER | INCREMENTAL TYPE (OPTICAL) | E40HB SERIES | E40HB12-1000-3-N-24 | 12-24VDC | Китай | E40HB12-1000-3-N-24^12-24VDC^ | Инкрементальный энкодер Autonics E40HB12-1000-3-N-24, корпус: Ø40мм, вал полый глухой, посадочный диаметр вала: Ø12мм, макс. частота отклика: 300кГц, макс. частота вращения: 5000 об./мин., пусковой момент: макс. 50гс·см (макс. 0.00049Нм) , разрешение: 1000 имп./об., NPN с открытым коллектором, выходные фазы A, B, Z, Uпит. 12…24В=, кабель сзади 2м, IP50 | 14320 | 13317.6 | 12888 | 11456 | 10024 | Доступно к заказу.
A2500006097R |  | A2500006097 | ROTARY ENCODER | INCREMENTAL TYPE (OPTICAL) | E40HB SERIES | E40HB12-1000-3-N-5 | 5VDC | Китай | E40HB12-1000-3-N-5^5VDC^ | Инкрементальный энкодер Autonics E40HB12-1000-3-N-5, корпус: Ø40мм, вал полый глухой, посадочный диаметр вала: Ø12мм, макс. частота отклика: 300кГц, макс. частота вращения: 5000 об./мин., пусковой момент: макс. 50гс·см (макс. 0.00049Нм) , разрешение: 1000 имп./об., NPN с открытым коллектором, выходные фазы A, B, Z, Uпит. 5В=, кабель сзади 2м, IP50 | 14320 | 13317.6 | 12888 | 11456 | 10024 | Доступно к заказу.
A2500006641R |  | A2500006641 | ROTARY ENCODER | INCREMENTAL TYPE (OPTICAL) | E40HB SERIES | E40HB12-1000-3-T-24 | 12-24VDC | Китай | E40HB12-1000-3-T-24^12-24VDC^ | Инкрементальный энкодер Autonics E40HB12-1000-3-T-24, корпус: Ø40мм, вал полый глухой, посадочный диаметр вала: Ø12мм, макс. частота отклика: 300кГц, макс. частота вращения: 5000 об./мин., пусковой момент: макс. 50гс·см (макс. 0.00049Нм) , разрешение: 1000 имп./об., комплементарный, выходные фазы A, B, Z, Uпит. 12…24В=, кабель сзади 2м, IP50 | 14320 | 13317.6 | 12888 | 11456 | 10024 | Доступно к заказу.
A2500011358R |  | A2500010226 | ROTARY ENCODER | INCREMENTAL TYPE (OPTICAL) | E40HB SERIES | E40HB12-1000-3-T-5 | 5VDC | Китай | E40HB12-1000-3-T-5^5VDC^ |  | 14320 | 13317.6 | 12888 | 11456 | 10024 | Доступно к заказу.
A2500006195R |  | A2500006195 | ROTARY ENCODER | INCREMENTAL TYPE (OPTICAL) | E40HB SERIES | E40HB12-1000-3-V-24 | 12-24VDC | Китай | E40HB12-1000-3-V-24^12-24VDC^ | Инкрементальный энкодер Autonics E40HB12-1000-3-V-24, корпус: Ø40мм, вал полый глухой, посадочный диаметр вала: Ø12мм, макс. частота отклика: 300кГц, макс. частота вращения: 5000 об./мин., пусковой момент: макс. 50гс·см (макс. 0.00049Нм) , разрешение: 1000 имп./об., напряжение, выходные фазы A, B, Z, Uпит. 12…24В=, кабель сзади 2м, IP50 | 14320 | 13317.6 | 12888 | 11456 | 10024 | Доступно к заказу.
A2500007333R |  | A2500007333 | ROTARY ENCODER | INCREMENTAL TYPE (OPTICAL) | E40HB SERIES | E40HB12-1000-6-L-24 | 12-24VDC | Южная Корея | E40HB12-1000-6-L-24^12-24VDC^ | Инкрементальный энкодер Autonics E40HB12-1000-6-L-24, корпус: Ø40мм, вал полый глухой, посадочный диаметр вала: Ø12мм, макс. частота отклика: 300кГц, макс. частота вращения: 5000 об./мин., пусковой момент: макс. 50гс·см (макс. 0.00049Нм) , разрешение: 1000 имп./об., Line Driver (дифференциальный), выходные фазы A, A̅, B, B̅, Z, Z̅, Uпит. 12…24В=, кабель сзади 2м, IP50 | 0 | 0 | 0 | 0 | 0 | Цену и срок поставки уточняйте дополнительно.
A2500007363R |  | A2500007363 | ROTARY ENCODER | INCREMENTAL TYPE (OPTICAL) | E40HB SERIES | E40HB12-1000-6-L-24-C | 12-24VDC | Южная Корея | E40HB12-1000-6-L-24-C^12-24VDC^ | Инкрементальный энкодер Autonics E40HB12-1000-6-L-24-C, корпус: Ø40мм, вал полый глухой, посадочный диаметр вала: Ø12мм, макс. частота отклика: 300кГц, макс. частота вращения: 5000 об./мин., пусковой момент: макс. 50гс·см (макс. 0.00049Нм) , разрешение: 1000 имп./об., Line Driver (дифференциальный), выходные фазы A, A̅, B, B̅, Z, Z̅, Uпит. 12…24В=, кабель с разъемом сзади 0,25м, IP50 | 0 | 0 | 0 | 0 | 0 | Цену и срок поставки уточняйте дополнительно.
A2500006284R |  | A2500006284 | ROTARY ENCODER | INCREMENTAL TYPE (OPTICAL) | E40HB SERIES | E40HB12-1000-6-L-5 | 5VDC | Китай | E40HB12-1000-6-L-5^5VDC^ | Инкрементальный энкодер Autonics E40HB12-1000-6-L-5, корпус: Ø40мм, вал полый глухой, посадочный диаметр вала: Ø12мм, макс. частота отклика: 300кГц, макс. частота вращения: 5000 об./мин., пусковой момент: макс. 50гс·см (макс. 0.00049Нм) , разрешение: 1000 имп./об., Line Driver (дифференциальный), выходные фазы A, A̅, B, B̅, Z, Z̅, Uпит. 5В=, кабель сзади 2м, IP50 | 15320 | 14247.6 | 13788 | 12256 | 10724 | Доступно к заказу.
A2500006056R |  | A2500006056 | ROTARY ENCODER | INCREMENTAL TYPE (OPTICAL) | E40HB SERIES | E40HB12-100-3-N-24 | 12-24VDC | Китай | E40HB12-100-3-N-24^12-24VDC^ | Инкрементальный энкодер Autonics E40HB12-100-3-N-24, корпус: Ø40мм, вал полый глухой, посадочный диаметр вала: Ø12мм, макс. частота отклика: 300кГц, макс. частота вращения: 5000 об./мин., пусковой момент: макс. 50гс·см (макс. 0.00049Нм) , разрешение: 100 имп./об., NPN с открытым коллектором, выходные фазы A, B, Z, Uпит. 12…24В=, кабель сзади 2м, IP50 | 13680 | 12722.4 | 12312 | 10944 | 9576 | Доступно к заказу.
A2500006621R |  | A2500006621 | ROTARY ENCODER | INCREMENTAL TYPE (OPTICAL) | E40HB SERIES | E40HB12-100-3-T-24 | 12-24VDC | Китай | E40HB12-100-3-T-24^12-24VDC^ | Инкрементальный энкодер Autonics E40HB12-100-3-T-24, корпус: Ø40мм, вал полый глухой, посадочный диаметр вала: Ø12мм, макс. частота отклика: 300кГц, макс. частота вращения: 5000 об./мин., пусковой момент: макс. 50гс·см (макс. 0.00049Нм) , разрешение: 100 имп./об., комплементарный, выходные фазы A, B, Z, Uпит. 12…24В=, кабель сзади 2м, IP50 | 13680 | 12722.4 | 12312 | 10944 | 9576 | Доступно к заказу.
A2500006622R |  | A2500006622 | ROTARY ENCODER | INCREMENTAL TYPE (OPTICAL) | E40HB SERIES | E40HB12-100-3-T-5 | 5VDC | Китай | E40HB12-100-3-T-5^5VDC^ | Инкрементальный энкодер Autonics E40HB12-100-3-T-5, корпус: Ø40мм, вал полый глухой, посадочный диаметр вала: Ø12мм, макс. частота отклика: 300кГц, макс. частота вращения: 5000 об./мин., пусковой момент: макс. 50гс·см (макс. 0.00049Нм) , разрешение: 100 имп./об., комплементарный, выходные фазы A, B, Z, Uпит. 5В=, кабель сзади 2м, IP50 | 13680 | 12722.4 | 12312 | 10944 | 9576 | Доступно к заказу.
A2500006192R |  | A2500006192 | ROTARY ENCODER | INCREMENTAL TYPE (OPTICAL) | E40HB SERIES | E40HB12-100-3-V-24 | 12-24VDC | Китай | E40HB12-100-3-V-24^12-24VDC^ | Инкрементальный энкодер Autonics E40HB12-100-3-V-24, корпус: Ø40мм, вал полый глухой, посадочный диаметр вала: Ø12мм, макс. частота отклика: 300кГц, макс. частота вращения: 5000 об./мин., пусковой момент: макс. 50гс·см (макс. 0.00049Нм) , разрешение: 100 имп./об., напряжение, выходные фазы A, B, Z, Uпит. 12…24В=, кабель сзади 2м, IP50 | 13680 | 12722.4 | 12312 | 10944 | 9576 | Доступно к заказу.
A2500006191R |  | A2500006191 | ROTARY ENCODER | INCREMENTAL TYPE (OPTICAL) | E40HB SERIES | E40HB12-100-3-V-5-C | 5VDC | Южная Корея | E40HB12-100-3-V-5-C^5VDC^ | Инкрементальный энкодер Autonics E40HB12-100-3-V-5-C, корпус: Ø40мм, вал полый глухой, посадочный диаметр вала: Ø12мм, макс. частота отклика: 300кГц, макс. частота вращения: 5000 об./мин., пусковой момент: макс. 50гс·см (макс. 0.00049Нм) , разрешение: 100 имп./об., напряжение, выходные фазы A, B, Z, Uпит. 5В=, кабель с разъемом сзади 0,25м, IP50 | 0 | 0 | 0 | 0 | 0 | Цену и срок поставки уточняйте дополнительно.
A2500007323R |  | A2500007323 | ROTARY ENCODER | INCREMENTAL TYPE (OPTICAL) | E40HB SERIES | E40HB12-100-6-L-24 | 12-24VDC | Южная Корея | E40HB12-100-6-L-24^12-24VDC^ | Инкрементальный энкодер Autonics E40HB12-100-6-L-24, корпус: Ø40мм, вал полый глухой, посадочный диаметр вала: Ø12мм, макс. частота отклика: 300кГц, макс. частота вращения: 5000 об./мин., пусковой момент: макс. 50гс·см (макс. 0.00049Нм) , разрешение: 100 имп./об., Line Driver (дифференциальный), выходные фазы A, A̅, B, B̅, Z, Z̅, Uпит. 12…24В=, кабель сзади 2м, IP50 | 25450 | 23668.5 | 22905 | 20360 | 17815 | Доступно к заказу.
A2500007350R |  | A2500007350 | ROTARY ENCODER | INCREMENTAL TYPE (OPTICAL) | E40HB SERIES | E40HB12-100-6-L-24-C | 12-24VDC | Южная Корея | E40HB12-100-6-L-24-C^12-24VDC^ | Инкрементальный энкодер Autonics E40HB12-100-6-L-24-C, корпус: Ø40мм, вал полый глухой, посадочный диаметр вала: Ø12мм, макс. частота отклика: 300кГц, макс. частота вращения: 5000 об./мин., пусковой момент: макс. 50гс·см (макс. 0.00049Нм) , разрешение: 100 имп./об., Line Driver (дифференциальный), выходные фазы A, A̅, B, B̅, Z, Z̅, Uпит. 12…24В=, кабель с разъемом сзади 0,25м, IP50 | 25910 | 24096.3 | 23319 | 20728 | 18137 | Доступно к заказу.
A2500006263R |  | A2500006263 | ROTARY ENCODER | INCREMENTAL TYPE (OPTICAL) | E40HB SERIES | E40HB12-100-6-L-5 | 5VDC | Китай | E40HB12-100-6-L-5^5VDC^ | Инкрементальный энкодер Autonics E40HB12-100-6-L-5, корпус: Ø40мм, вал полый глухой, посадочный диаметр вала: Ø12мм, макс. частота отклика: 300кГц, макс. частота вращения: 5000 об./мин., пусковой момент: макс. 50гс·см (макс. 0.00049Нм) , разрешение: 100 имп./об., Line Driver (дифференциальный), выходные фазы A, A̅, B, B̅, Z, Z̅, Uпит. 5В=, кабель сзади 2м, IP50 | 14730 | 13698.9 | 13257 | 11784 | 10311 | Доступно к заказу.
A2500006100R |  | A2500006100 | ROTARY ENCODER | INCREMENTAL TYPE (OPTICAL) | E40HB SERIES | E40HB12-1024-3-N-24 | 12-24VDC | Китай | E40HB12-1024-3-N-24^12-24VDC^ | Инкрементальный энкодер Autonics E40HB12-1024-3-N-24, корпус: Ø40мм, вал полый глухой, посадочный диаметр вала: Ø12мм, макс. частота отклика: 300кГц, макс. частота вращения: 5000 об./мин., пусковой момент: макс. 50гс·см (макс. 0.00049Нм) , разрешение: 1024 имп./об., NPN с открытым коллектором, выходные фазы A, B, Z, Uпит. 12…24В=, кабель сзади 2м, IP50 | 14320 | 13317.6 | 12888 | 11456 | 10024 | Доступно к заказу.
A2500011328R |  | A2500010160 | ROTARY ENCODER | INCREMENTAL TYPE (OPTICAL) | E40HB SERIES | E40HB12-1024-3-N-5 | 5VDC | Китай | E40HB12-1024-3-N-5^5VDC^ |  | 14320 | 13317.6 | 12888 | 11456 | 10024 | Доступно к заказу.
A2500006642R |  | A2500006642 | ROTARY ENCODER | INCREMENTAL TYPE (OPTICAL) | E40HB SERIES | E40HB12-1024-3-T-24 | 12-24VDC | Китай | E40HB12-1024-3-T-24^12-24VDC^ | Инкрементальный энкодер Autonics E40HB12-1024-3-T-24, корпус: Ø40мм, вал полый глухой, посадочный диаметр вала: Ø12мм, макс. частота отклика: 300кГц, макс. частота вращения: 5000 об./мин., пусковой момент: макс. 50гс·см (макс. 0.00049Нм) , разрешение: 1024 имп./об., комплементарный, выходные фазы A, B, Z, Uпит. 12…24В=, кабель сзади 2м, IP50 | 14320 | 13317.6 | 12888 | 11456 | 10024 | Доступно к заказу.
A2500006179R |  | A2500006179 | ROTARY ENCODER | INCREMENTAL TYPE (OPTICAL) | E40HB SERIES | E40HB12-1024-3-V-24 | 12-24VDC | Китай | E40HB12-1024-3-V-24^12-24VDC^ | Инкрементальный энкодер Autonics E40HB12-1024-3-V-24, корпус: Ø40мм, вал полый глухой, посадочный диаметр вала: Ø12мм, макс. частота отклика: 300кГц, макс. частота вращения: 5000 об./мин., пусковой момент: макс. 50гс·см (макс. 0.00049Нм) , разрешение: 1024 имп./об., напряжение, выходные фазы A, B, Z, Uпит. 12…24В=, кабель сзади 2м, IP50 | 14320 | 13317.6 | 12888 | 11456 | 10024 | Доступно к заказу.
A2500007334R |  | A2500007334 | ROTARY ENCODER | INCREMENTAL TYPE (OPTICAL) | E40HB SERIES | E40HB12-1024-6-L-24 | 12-24VDC | Южная Корея | E40HB12-1024-6-L-24^12-24VDC^ | Инкрементальный энкодер Autonics E40HB12-1024-6-L-24, корпус: Ø40мм, вал полый глухой, посадочный диаметр вала: Ø12мм, макс. частота отклика: 300кГц, макс. частота вращения: 5000 об./мин., пусковой момент: макс. 50гс·см (макс. 0.00049Нм) , разрешение: 1024 имп./об., Line Driver (дифференциальный), выходные фазы A, A̅, B, B̅, Z, Z̅, Uпит. 12…24В=, кабель сзади 2м, IP50 | 0 | 0 | 0 | 0 | 0 | Цену и срок поставки уточняйте дополнительно.
A2500007364R |  | A2500007364 | ROTARY ENCODER | INCREMENTAL TYPE (OPTICAL) | E40HB SERIES | E40HB12-1024-6-L-24-C | 12-24VDC | Южная Корея | E40HB12-1024-6-L-24-C^12-24VDC^ | Инкрементальный энкодер Autonics E40HB12-1024-6-L-24-C, корпус: Ø40мм, вал полый глухой, посадочный диаметр вала: Ø12мм, макс. частота отклика: 300кГц, макс. частота вращения: 5000 об./мин., пусковой момент: макс. 50гс·см (макс. 0.00049Нм) , разрешение: 1024 имп./об., Line Driver (дифференциальный), выходные фазы A, A̅, B, B̅, Z, Z̅, Uпит. 12…24В=, кабель с разъемом сзади 0,25м, IP50 | 0 | 0 | 0 | 0 | 0 | Цену и срок поставки уточняйте дополнительно.
A2500006288R |  | A2500006288 | ROTARY ENCODER | INCREMENTAL TYPE (OPTICAL) | E40HB SERIES | E40HB12-1024-6-L-5 | 5VDC | Китай | E40HB12-1024-6-L-5^5VDC^ | Инкрементальный энкодер Autonics E40HB12-1024-6-L-5, корпус: Ø40мм, вал полый глухой, посадочный диаметр вала: Ø12мм, макс. частота отклика: 300кГц, макс. частота вращения: 5000 об./мин., пусковой момент: макс. 50гс·см (макс. 0.00049Нм) , разрешение: 1024 имп./об., Line Driver (дифференциальный), выходные фазы A, A̅, B, B̅, Z, Z̅, Uпит. 5В=, кабель сзади 2м, IP50 | 15320 | 14247.6 | 13788 | 12256 | 10724 | Доступно к заказу.
A2500006290R |  | H2500002240 | ROTARY ENCODER | INCREMENTAL TYPE (OPTICAL) | E40HB SERIES | E40HB12-1024-6-L-5-C | 5VDC | Южная Корея | E40HB12-1024-6-L-5-C^5VDC^GL | Инкрементальный энкодер Autonics E40HB12-1024-6-L-5-C, корпус: Ø40мм, вал полый глухой, посадочный диаметр вала: Ø12мм, макс. частота отклика: 300кГц, макс. частота вращения: 5000 об./мин., пусковой момент: макс. 50гс·см (макс. 0.00049Нм) , разрешение: 1024 имп./об., Line Driver (дифференциальный), выходные фазы A, A̅, B, B̅, Z, Z̅, Uпит. 5В=, кабель с разъемом сзади 0,25м, IP50 | 29150 | 27109.5 | 26235 | 23320 | 20405 | Доступно к заказу.
A2500006586R |  | A2500006586 | ROTARY ENCODER | INCREMENTAL TYPE (OPTICAL) | E40HB SERIES | E40HB12-10-3-N-24 | 12-24VDC | Китай | E40HB12-10-3-N-24^12-24VDC^ | Инкрементальный энкодер Autonics E40HB12-10-3-N-24, корпус: Ø40мм, вал полый глухой, посадочный диаметр вала: Ø12мм, макс. частота отклика: 300кГц, макс. частота вращения: 5000 об./мин., пусковой момент: макс. 50гс·см (макс. 0.00049Нм) , разрешение: 10 имп./об., NPN с открытым коллектором, выходные фазы A, B, Z, Uпит. 12…24В=, кабель сзади 2м, IP50 | 13680 | 12722.4 | 12312 | 10944 | 9576 | Доступно к заказу.
A2500006585R |  | A2500006585 | ROTARY ENCODER | INCREMENTAL TYPE (OPTICAL) | E40HB SERIES | E40HB12-10-3-T-24 | 12-24VDC | Китай | E40HB12-10-3-T-24^12-24VDC^ | Инкрементальный энкодер Autonics E40HB12-10-3-T-24, корпус: Ø40мм, вал полый глухой, посадочный диаметр вала: Ø12мм, макс. частота отклика: 300кГц, макс. частота вращения: 5000 об./мин., пусковой момент: макс. 50гс·см (макс. 0.00049Нм) , разрешение: 10 имп./об., комплементарный, выходные фазы A, B, Z, Uпит. 12…24В=, кабель сзади 2м, IP50 | 13680 | 12722.4 | 12312 | 10944 | 9576 | Доступно к заказу.
A2500007318R |  | A2500007318 | ROTARY ENCODER | INCREMENTAL TYPE (OPTICAL) | E40HB SERIES | E40HB12-10-6-L-24 | 12-24VDC | Южная Корея | E40HB12-10-6-L-24^12-24VDC^ | Инкрементальный энкодер Autonics E40HB12-10-6-L-24, корпус: Ø40мм, вал полый глухой, посадочный диаметр вала: Ø12мм, макс. частота отклика: 300кГц, макс. частота вращения: 5000 об./мин., пусковой момент: макс. 50гс·см (макс. 0.00049Нм) , разрешение: 10 имп./об., Line Driver (дифференциальный), выходные фазы A, A̅, B, B̅, Z, Z̅, Uпит. 12…24В=, кабель сзади 2м, IP50 | 0 | 0 | 0 | 0 | 0 | Цену и срок поставки уточняйте дополнительно.
A2500007345R |  | A2500007345 | ROTARY ENCODER | INCREMENTAL TYPE (OPTICAL) | E40HB SERIES | E40HB12-10-6-L-24-C | 12-24VDC | Южная Корея | E40HB12-10-6-L-24-C^12-24VDC^ | Инкрементальный энкодер Autonics E40HB12-10-6-L-24-C, корпус: Ø40мм, вал полый глухой, посадочный диаметр вала: Ø12мм, макс. частота отклика: 300кГц, макс. частота вращения: 5000 об./мин., пусковой момент: макс. 50гс·см (макс. 0.00049Нм) , разрешение: 10 имп./об., Line Driver (дифференциальный), выходные фазы A, A̅, B, B̅, Z, Z̅, Uпит. 12…24В=, кабель с разъемом сзади 0,25м, IP50 | 0 | 0 | 0 | 0 | 0 | Цену и срок поставки уточняйте дополнительно.
A2500006146R |  | A2500006146 | ROTARY ENCODER | INCREMENTAL TYPE (OPTICAL) | E40HB SERIES | E40HB12-1200-3-N-24 | 12-24VDC | Китай | E40HB12-1200-3-N-24^12-24VDC^ | Инкрементальный энкодер Autonics E40HB12-1200-3-N-24, корпус: Ø40мм, вал полый глухой, посадочный диаметр вала: Ø12мм, макс. частота отклика: 300кГц, макс. частота вращения: 5000 об./мин., пусковой момент: макс. 50гс·см (макс. 0.00049Нм) , разрешение: 1200 имп./об., NPN с открытым коллектором, выходные фазы A, B, Z, Uпит. 12…24В=, кабель сзади 2м, IP50 | 15230 | 14163.9 | 13707 | 12184 | 10661 | Доступно к заказу.
A2500006147R |  | A2500006147 | ROTARY ENCODER | INCREMENTAL TYPE (OPTICAL) | E40HB SERIES | E40HB12-1200-3-N-5 | 5VDC | Китай | E40HB12-1200-3-N-5^5VDC^ | Инкрементальный энкодер Autonics E40HB12-1200-3-N-5, корпус: Ø40мм, вал полый глухой, посадочный диаметр вала: Ø12мм, макс. частота отклика: 300кГц, макс. частота вращения: 5000 об./мин., пусковой момент: макс. 50гс·см (макс. 0.00049Нм) , разрешение: 1200 имп./об., NPN с открытым коллектором, выходные фазы A, B, Z, Uпит. 5В=, кабель сзади 2м, IP50 | 15230 | 14163.9 | 13707 | 12184 | 10661 | Доступно к заказу.
A2500006643R |  | A2500006643 | ROTARY ENCODER | INCREMENTAL TYPE (OPTICAL) | E40HB SERIES | E40HB12-1200-3-T-24 | 12-24VDC | Китай | E40HB12-1200-3-T-24^12-24VDC^ | Инкрементальный энкодер Autonics E40HB12-1200-3-T-24, корпус: Ø40мм, вал полый глухой, посадочный диаметр вала: Ø12мм, макс. частота отклика: 300кГц, макс. частота вращения: 5000 об./мин., пусковой момент: макс. 50гс·см (макс. 0.00049Нм) , разрешение: 1200 имп./об., комплементарный, выходные фазы A, B, Z, Uпит. 12…24В=, кабель сзади 2м, IP50 | 15230 | 14163.9 | 13707 | 12184 | 10661 | Доступно к заказу.
A2500007335R |  | A2500007335 | ROTARY ENCODER | INCREMENTAL TYPE (OPTICAL) | E40HB SERIES | E40HB12-1200-6-L-24 | 12-24VDC | Южная Корея | E40HB12-1200-6-L-24^12-24VDC^ | Инкрементальный энкодер Autonics E40HB12-1200-6-L-24, корпус: Ø40мм, вал полый глухой, посадочный диаметр вала: Ø12мм, макс. частота отклика: 300кГц, макс. частота вращения: 5000 об./мин., пусковой момент: макс. 50гс·см (макс. 0.00049Нм) , разрешение: 1200 имп./об., Line Driver (дифференциальный), выходные фазы A, A̅, B, B̅, Z, Z̅, Uпит. 12…24В=, кабель сзади 2м, IP50 | 0 | 0 | 0 | 0 | 0 | Цену и срок поставки уточняйте дополнительно.
A2500007365R |  | A2500007365 | ROTARY ENCODER | INCREMENTAL TYPE (OPTICAL) | E40HB SERIES | E40HB12-1200-6-L-24-C | 12-24VDC | Южная Корея | E40HB12-1200-6-L-24-C^12-24VDC^ | Инкрементальный энкодер Autonics E40HB12-1200-6-L-24-C, корпус: Ø40мм, вал полый глухой, посадочный диаметр вала: Ø12мм, макс. частота отклика: 300кГц, макс. частота вращения: 5000 об./мин., пусковой момент: макс. 50гс·см (макс. 0.00049Нм) , разрешение: 1200 имп./об., Line Driver (дифференциальный), выходные фазы A, A̅, B, B̅, Z, Z̅, Uпит. 12…24В=, кабель с разъемом сзади 0,25м, IP50 | 0 | 0 | 0 | 0 | 0 | Цену и срок поставки уточняйте дополнительно.
A2500006303R |  | A2500006303 | ROTARY ENCODER | INCREMENTAL TYPE (OPTICAL) | E40HB SERIES | E40HB12-1200-6-L-5 | 5VDC | Китай | E40HB12-1200-6-L-5^5VDC^ | Инкрементальный энкодер Autonics E40HB12-1200-6-L-5, корпус: Ø40мм, вал полый глухой, посадочный диаметр вала: Ø12мм, макс. частота отклика: 300кГц, макс. частота вращения: 5000 об./мин., пусковой момент: макс. 50гс·см (макс. 0.00049Нм) , разрешение: 1200 имп./об., Line Driver (дифференциальный), выходные фазы A, A̅, B, B̅, Z, Z̅, Uпит. 5В=, кабель сзади 2м, IP50 | 16280 | 15140.4 | 14652 | 13024 | 11396 | Доступно к заказу.
A2500006138R |  | A2500006138 | ROTARY ENCODER | INCREMENTAL TYPE (OPTICAL) | E40HB SERIES | E40HB12-120-3-N-24 | 12-24VDC | Китай | E40HB12-120-3-N-24^12-24VDC^ | Инкрементальный энкодер Autonics E40HB12-120-3-N-24, корпус: Ø40мм, вал полый глухой, посадочный диаметр вала: Ø12мм, макс. частота отклика: 300кГц, макс. частота вращения: 5000 об./мин., пусковой момент: макс. 50гс·см (макс. 0.00049Нм) , разрешение: 120 имп./об., NPN с открытым коллектором, выходные фазы A, B, Z, Uпит. 12…24В=, кабель сзади 2м, IP50 | 13680 | 12722.4 | 12312 | 10944 | 9576 | Доступно к заказу.
A2500006139R |  | A2500006139 | ROTARY ENCODER | INCREMENTAL TYPE (OPTICAL) | E40HB SERIES | E40HB12-120-3-N-5 | 5VDC | Китай | E40HB12-120-3-N-5^5VDC^ | Инкрементальный энкодер Autonics E40HB12-120-3-N-5, корпус: Ø40мм, вал полый глухой, посадочный диаметр вала: Ø12мм, макс. частота отклика: 300кГц, макс. частота вращения: 5000 об./мин., пусковой момент: макс. 50гс·см (макс. 0.00049Нм) , разрешение: 120 имп./об., NPN с открытым коллектором, выходные фазы A, B, Z, Uпит. 5В=, кабель сзади 2м, IP50 | 13680 | 12722.4 | 12312 | 10944 | 9576 | Доступно к заказу.
A2500006624R |  | A2500006624 | ROTARY ENCODER | INCREMENTAL TYPE (OPTICAL) | E40HB SERIES | E40HB12-120-3-T-24 | 12-24VDC | Китай | E40HB12-120-3-T-24^12-24VDC^ | Инкрементальный энкодер Autonics E40HB12-120-3-T-24, корпус: Ø40мм, вал полый глухой, посадочный диаметр вала: Ø12мм, макс. частота отклика: 300кГц, макс. частота вращения: 5000 об./мин., пусковой момент: макс. 50гс·см (макс. 0.00049Нм) , разрешение: 120 имп./об., комплементарный, выходные фазы A, B, Z, Uпит. 12…24В=, кабель сзади 2м, IP50 | 13680 | 12722.4 | 12312 | 10944 | 9576 | Доступно к заказу.
A2500006266R |  | A2500006266 | ROTARY ENCODER | INCREMENTAL TYPE (OPTICAL) | E40HB SERIES | E40HB12-120-6-L-5-C | 5VDC | Южная Корея | E40HB12-120-6-L-5-C^5VDC^ | Инкрементальный энкодер Autonics E40HB12-120-6-L-5-C, корпус: Ø40мм, вал полый глухой, посадочный диаметр вала: Ø12мм, макс. частота отклика: 300кГц, макс. частота вращения: 5000 об./мин., пусковой момент: макс. 50гс·см (макс. 0.00049Нм) , разрешение: 120 имп./об., Line Driver (дифференциальный), выходные фазы A, A̅, B, B̅, Z, Z̅, Uпит. 5В=, кабель с разъемом сзади 0,25м, IP50 | 0 | 0 | 0 | 0 | 0 | Цену и срок поставки уточняйте дополнительно.
A2500006588R |  | A2500006588 | ROTARY ENCODER | INCREMENTAL TYPE (OPTICAL) | E40HB SERIES | E40HB12-12-2-T-24 | 12-24VDC | Китай | E40HB12-12-2-T-24^12-24VDC^ | Инкрементальный энкодер Autonics E40HB12-12-2-T-24, корпус: Ø40мм, вал полый глухой, посадочный диаметр вала: Ø12мм, макс. частота отклика: 300кГц, макс. частота вращения: 5000 об./мин., пусковой момент: макс. 50гс·см (макс. 0.00049Нм) , разрешение: 12 имп./об., комплементарный, выходные фазы A, B, Uпит. 12…24В=, кабель сзади 2м, IP50 | 13680 | 12722.4 | 12312 | 10944 | 9576 | Доступно к заказу.
A2500006579R |  | A2500006579 | ROTARY ENCODER | INCREMENTAL TYPE (OPTICAL) | E40HB SERIES | E40HB12-1-2-T-24 | 12-24VDC | Китай | E40HB12-1-2-T-24^12-24VDC^ | Инкрементальный энкодер Autonics E40HB12-1-2-T-24, корпус: Ø40мм, вал полый глухой, посадочный диаметр вала: Ø12мм, макс. частота отклика: 300кГц, макс. частота вращения: 5000 об./мин., пусковой момент: макс. 50гс·см (макс. 0.00049Нм) , разрешение: 1 имп./об., комплементарный, выходные фазы A, B, Uпит. 12…24В=, кабель сзади 2м, IP50 | 13680 | 12722.4 | 12312 | 10944 | 9576 | Доступно к заказу.
A2500006184R |  | A2500006184 | ROTARY ENCODER | INCREMENTAL TYPE (OPTICAL) | E40HB SERIES | E40HB12-1-2-V-24 | 12-24VDC | Китай | E40HB12-1-2-V-24^12-24VDC^ | Инкрементальный энкодер Autonics E40HB12-1-2-V-24, корпус: Ø40мм, вал полый глухой, посадочный диаметр вала: Ø12мм, макс. частота отклика: 300кГц, макс. частота вращения: 5000 об./мин., пусковой момент: макс. 50гс·см (макс. 0.00049Нм) , разрешение: 1 имп./об., напряжение, выходные фазы A, B, Uпит. 12…24В=, кабель сзади 2м, IP50 | 13680 | 12722.4 | 12312 | 10944 | 9576 | Доступно к заказу.
A2500006187R |  | A2500006187 | ROTARY ENCODER | INCREMENTAL TYPE (OPTICAL) | E40HB SERIES | E40HB12-1-2-V-5 | 5VDC | Китай | E40HB12-1-2-V-5^5VDC^ | Инкрементальный энкодер Autonics E40HB12-1-2-V-5, корпус: Ø40мм, вал полый глухой, посадочный диаметр вала: Ø12мм, макс. частота отклика: 300кГц, макс. частота вращения: 5000 об./мин., пусковой момент: макс. 50гс·см (макс. 0.00049Нм) , разрешение: 1 имп./об., напряжение, выходные фазы A, B, Uпит. 5В=, кабель сзади 2м, IP50 | 13680 | 12722.4 | 12312 | 10944 | 9576 | Доступно к заказу.
A2500007317R |  | A2500007317 | ROTARY ENCODER | INCREMENTAL TYPE (OPTICAL) | E40HB SERIES | E40HB12-1-4-L-24 | 12-24VDC | Южная Корея | E40HB12-1-4-L-24^12-24VDC^ | Инкрементальный энкодер Autonics E40HB12-1-4-L-24, корпус: Ø40мм, вал полый глухой, посадочный диаметр вала: Ø12мм, макс. частота отклика: 300кГц, макс. частота вращения: 5000 об./мин., пусковой момент: макс. 50гс·см (макс. 0.00049Нм) , разрешение: 1 имп./об., Line Driver (дифференциальный), выходные фазы A, A̅, B, B̅, Uпит. 12…24В=, кабель сзади 2м, IP50 | 0 | 0 | 0 | 0 | 0 | Цену и срок поставки уточняйте дополнительно.
A2500007344R |  | A2500007344 | ROTARY ENCODER | INCREMENTAL TYPE (OPTICAL) | E40HB SERIES | E40HB12-1-4-L-24-C | 12-24VDC | Южная Корея | E40HB12-1-4-L-24-C^12-24VDC^ | Инкрементальный энкодер Autonics E40HB12-1-4-L-24-C, корпус: Ø40мм, вал полый глухой, посадочный диаметр вала: Ø12мм, макс. частота отклика: 300кГц, макс. частота вращения: 5000 об./мин., пусковой момент: макс. 50гс·см (макс. 0.00049Нм) , разрешение: 1 имп./об., Line Driver (дифференциальный), выходные фазы A, A̅, B, B̅, Uпит. 12…24В=, кабель с разъемом сзади 0,25м, IP50 | 0 | 0 | 0 | 0 | 0 | Цену и срок поставки уточняйте дополнительно.
A2500006695R |  | A2500006695 | ROTARY ENCODER | INCREMENTAL TYPE (OPTICAL) | E40HB SERIES | E40HB12-1500-2-T-24 | 12-24VDC | Китай | E40HB12-1500-2-T-24^12-24VDC^ | Инкрементальный энкодер Autonics E40HB12-1500-2-T-24, корпус: Ø40мм, вал полый глухой, посадочный диаметр вала: Ø12мм, макс. частота отклика: 300кГц, макс. частота вращения: 5000 об./мин., пусковой момент: макс. 50гс·см (макс. 0.00049Нм) , разрешение: 1500 имп./об., комплементарный, выходные фазы A, B, Uпит. 12…24В=, кабель сзади 2м, IP50 | 15230 | 14163.9 | 13707 | 12184 | 10661 | Доступно к заказу.
A2500006148R |  | A2500006148 | ROTARY ENCODER | INCREMENTAL TYPE (OPTICAL) | E40HB SERIES | E40HB12-1500-3-N-24 | 12-24VDC | Китай | E40HB12-1500-3-N-24^12-24VDC^ | Инкрементальный энкодер Autonics E40HB12-1500-3-N-24, корпус: Ø40мм, вал полый глухой, посадочный диаметр вала: Ø12мм, макс. частота отклика: 300кГц, макс. частота вращения: 5000 об./мин., пусковой момент: макс. 50гс·см (макс. 0.00049Нм) , разрешение: 1500 имп./об., NPN с открытым коллектором, выходные фазы A, B, Z, Uпит. 12…24В=, кабель сзади 2м, IP50 | 15230 | 14163.9 | 13707 | 12184 | 10661 | Доступно к заказу.
A2500006149R |  | A2500006149 | ROTARY ENCODER | INCREMENTAL TYPE (OPTICAL) | E40HB SERIES | E40HB12-1500-3-N-5 | 5VDC | Китай | E40HB12-1500-3-N-5^5VDC^ | Инкрементальный энкодер Autonics E40HB12-1500-3-N-5, корпус: Ø40мм, вал полый глухой, посадочный диаметр вала: Ø12мм, макс. частота отклика: 300кГц, макс. частота вращения: 5000 об./мин., пусковой момент: макс. 50гс·см (макс. 0.00049Нм) , разрешение: 1500 имп./об., NPN с открытым коллектором, выходные фазы A, B, Z, Uпит. 5В=, кабель сзади 2м, IP50 | 15230 | 14163.9 | 13707 | 12184 | 10661 | Доступно к заказу.
A2500006694R |  | A2500006694 | ROTARY ENCODER | INCREMENTAL TYPE (OPTICAL) | E40HB SERIES | E40HB12-1500-3-T-24 | 12-24VDC | Китай | E40HB12-1500-3-T-24^12-24VDC^ | Инкрементальный энкодер Autonics E40HB12-1500-3-T-24, корпус: Ø40мм, вал полый глухой, посадочный диаметр вала: Ø12мм, макс. частота отклика: 300кГц, макс. частота вращения: 5000 об./мин., пусковой момент: макс. 50гс·см (макс. 0.00049Нм) , разрешение: 1500 имп./об., комплементарный, выходные фазы A, B, Z, Uпит. 12…24В=, кабель сзади 2м, IP50 | 15230 | 14163.9 | 13707 | 12184 | 10661 | Доступно к заказу.
A2500007336R |  | A2500007336 | ROTARY ENCODER | INCREMENTAL TYPE (OPTICAL) | E40HB SERIES | E40HB12-1500-6-L-24 | 12-24VDC | Южная Корея | E40HB12-1500-6-L-24^12-24VDC^ | Инкрементальный энкодер Autonics E40HB12-1500-6-L-24, корпус: Ø40мм, вал полый глухой, посадочный диаметр вала: Ø12мм, макс. частота отклика: 300кГц, макс. частота вращения: 5000 об./мин., пусковой момент: макс. 50гс·см (макс. 0.00049Нм) , разрешение: 1500 имп./об., Line Driver (дифференциальный), выходные фазы A, A̅, B, B̅, Z, Z̅, Uпит. 12…24В=, кабель сзади 2м, IP50 | 0 | 0 | 0 | 0 | 0 | Цену и срок поставки уточняйте дополнительно.
A2500007366R |  | A2500007366 | ROTARY ENCODER | INCREMENTAL TYPE (OPTICAL) | E40HB SERIES | E40HB12-1500-6-L-24-C | 12-24VDC | Южная Корея | E40HB12-1500-6-L-24-C^12-24VDC^ | Инкрементальный энкодер Autonics E40HB12-1500-6-L-24-C, корпус: Ø40мм, вал полый глухой, посадочный диаметр вала: Ø12мм, макс. частота отклика: 300кГц, макс. частота вращения: 5000 об./мин., пусковой момент: макс. 50гс·см (макс. 0.00049Нм) , разрешение: 1500 имп./об., Line Driver (дифференциальный), выходные фазы A, A̅, B, B̅, Z, Z̅, Uпит. 12…24В=, кабель с разъемом сзади 0,25м, IP50 | 0 | 0 | 0 | 0 | 0 | Цену и срок поставки уточняйте дополнительно.
A2500006061R |  | A2500006061 | ROTARY ENCODER | INCREMENTAL TYPE (OPTICAL) | E40HB SERIES | E40HB12-150-3-N-24 | 12-24VDC | Китай | E40HB12-150-3-N-24^12-24VDC^ | Инкрементальный энкодер Autonics E40HB12-150-3-N-24, корпус: Ø40мм, вал полый глухой, посадочный диаметр вала: Ø12мм, макс. частота отклика: 300кГц, макс. частота вращения: 5000 об./мин., пусковой момент: макс. 50гс·см (макс. 0.00049Нм) , разрешение: 150 имп./об., NPN с открытым коллектором, выходные фазы A, B, Z, Uпит. 12…24В=, кабель сзади 2м, IP50 | 13680 | 12722.4 | 12312 | 10944 | 9576 | Доступно к заказу.
A2500006626R |  | A2500006626 | ROTARY ENCODER | INCREMENTAL TYPE (OPTICAL) | E40HB SERIES | E40HB12-150-3-T-24 | 12-24VDC | Китай | E40HB12-150-3-T-24^12-24VDC^ | Инкрементальный энкодер Autonics E40HB12-150-3-T-24, корпус: Ø40мм, вал полый глухой, посадочный диаметр вала: Ø12мм, макс. частота отклика: 300кГц, макс. частота вращения: 5000 об./мин., пусковой момент: макс. 50гс·см (макс. 0.00049Нм) , разрешение: 150 имп./об., комплементарный, выходные фазы A, B, Z, Uпит. 12…24В=, кабель сзади 2м, IP50 | 13680 | 12722.4 | 12312 | 10944 | 9576 | Доступно к заказу.
A2500007324R |  | A2500007324 | ROTARY ENCODER | INCREMENTAL TYPE (OPTICAL) | E40HB SERIES | E40HB12-150-6-L-24 | 12-24VDC | Южная Корея | E40HB12-150-6-L-24^12-24VDC^ | Инкрементальный энкодер Autonics E40HB12-150-6-L-24, корпус: Ø40мм, вал полый глухой, посадочный диаметр вала: Ø12мм, макс. частота отклика: 300кГц, макс. частота вращения: 5000 об./мин., пусковой момент: макс. 50гс·см (макс. 0.00049Нм) , разрешение: 150 имп./об., Line Driver (дифференциальный), выходные фазы A, A̅, B, B̅, Z, Z̅, Uпит. 12…24В=, кабель сзади 2м, IP50 | 0 | 0 | 0 | 0 | 0 | Цену и срок поставки уточняйте дополнительно.
A2500007351R |  | A2500007351 | ROTARY ENCODER | INCREMENTAL TYPE (OPTICAL) | E40HB SERIES | E40HB12-150-6-L-24-C | 12-24VDC | Южная Корея | E40HB12-150-6-L-24-C^12-24VDC^ | Инкрементальный энкодер Autonics E40HB12-150-6-L-24-C, корпус: Ø40мм, вал полый глухой, посадочный диаметр вала: Ø12мм, макс. частота отклика: 300кГц, макс. частота вращения: 5000 об./мин., пусковой момент: макс. 50гс·см (макс. 0.00049Нм) , разрешение: 150 имп./об., Line Driver (дифференциальный), выходные фазы A, A̅, B, B̅, Z, Z̅, Uпит. 12…24В=, кабель с разъемом сзади 0,25м, IP50 | 0 | 0 | 0 | 0 | 0 | Цену и срок поставки уточняйте дополнительно.
A2500006590R |  | A2500006590 | ROTARY ENCODER | INCREMENTAL TYPE (OPTICAL) | E40HB SERIES | E40HB12-15-3-T-24 | 12-24VDC | Китай | E40HB12-15-3-T-24^12-24VDC^ | Инкрементальный энкодер Autonics E40HB12-15-3-T-24, корпус: Ø40мм, вал полый глухой, посадочный диаметр вала: Ø12мм, макс. частота отклика: 300кГц, макс. частота вращения: 5000 об./мин., пусковой момент: макс. 50гс·см (макс. 0.00049Нм) , разрешение: 15 имп./об., комплементарный, выходные фазы A, B, Z, Uпит. 12…24В=, кабель сзади 2м, IP50 | 13680 | 12722.4 | 12312 | 10944 | 9576 | Доступно к заказу.
A2500006150R |  | A2500006150 | ROTARY ENCODER | INCREMENTAL TYPE (OPTICAL) | E40HB SERIES | E40HB12-1800-3-N-24 | 12-24VDC | Китай | E40HB12-1800-3-N-24^12-24VDC^ | Инкрементальный энкодер Autonics E40HB12-1800-3-N-24, корпус: Ø40мм, вал полый глухой, посадочный диаметр вала: Ø12мм, макс. частота отклика: 300кГц, макс. частота вращения: 5000 об./мин., пусковой момент: макс. 50гс·см (макс. 0.00049Нм) , разрешение: 1800 имп./об., NPN с открытым коллектором, выходные фазы A, B, Z, Uпит. 12…24В=, кабель сзади 2м, IP50 | 15230 | 14163.9 | 13707 | 12184 | 10661 | Доступно к заказу.
A2500006151R |  | A2500006151 | ROTARY ENCODER | INCREMENTAL TYPE (OPTICAL) | E40HB SERIES | E40HB12-1800-3-N-5 | 5VDC | Китай | E40HB12-1800-3-N-5^5VDC^ | Инкрементальный энкодер Autonics E40HB12-1800-3-N-5, корпус: Ø40мм, вал полый глухой, посадочный диаметр вала: Ø12мм, макс. частота отклика: 300кГц, макс. частота вращения: 5000 об./мин., пусковой момент: макс. 50гс·см (макс. 0.00049Нм) , разрешение: 1800 имп./об., NPN с открытым коллектором, выходные фазы A, B, Z, Uпит. 5В=, кабель сзади 2м, IP50 | 15230 | 14163.9 | 13707 | 12184 | 10661 | Доступно к заказу.
A2500006697R |  | A2500006697 | ROTARY ENCODER | INCREMENTAL TYPE (OPTICAL) | E40HB SERIES | E40HB12-1800-3-T-24 | 12-24VDC | Китай | E40HB12-1800-3-T-24^12-24VDC^ | Инкрементальный энкодер Autonics E40HB12-1800-3-T-24, корпус: Ø40мм, вал полый глухой, посадочный диаметр вала: Ø12мм, макс. частота отклика: 300кГц, макс. частота вращения: 5000 об./мин., пусковой момент: макс. 50гс·см (макс. 0.00049Нм) , разрешение: 1800 имп./об., комплементарный, выходные фазы A, B, Z, Uпит. 12…24В=, кабель сзади 2м, IP50 | 15230 | 14163.9 | 13707 | 12184 | 10661 | Доступно к заказу.
A2500007337R |  | A2500007337 | ROTARY ENCODER | INCREMENTAL TYPE (OPTICAL) | E40HB SERIES | E40HB12-1800-6-L-24 | 12-24VDC | Южная Корея | E40HB12-1800-6-L-24^12-24VDC^ | Инкрементальный энкодер Autonics E40HB12-1800-6-L-24, корпус: Ø40мм, вал полый глухой, посадочный диаметр вала: Ø12мм, макс. частота отклика: 300кГц, макс. частота вращения: 5000 об./мин., пусковой момент: макс. 50гс·см (макс. 0.00049Нм) , разрешение: 1800 имп./об., Line Driver (дифференциальный), выходные фазы A, A̅, B, B̅, Z, Z̅, Uпит. 12…24В=, кабель сзади 2м, IP50 | 0 | 0 | 0 | 0 | 0 | Цену и срок поставки уточняйте дополнительно.
A2500007367R |  | A2500007367 | ROTARY ENCODER | INCREMENTAL TYPE (OPTICAL) | E40HB SERIES | E40HB12-1800-6-L-24-C | 12-24VDC | Южная Корея | E40HB12-1800-6-L-24-C^12-24VDC^ | Инкрементальный энкодер Autonics E40HB12-1800-6-L-24-C, корпус: Ø40мм, вал полый глухой, посадочный диаметр вала: Ø12мм, макс. частота отклика: 300кГц, макс. частота вращения: 5000 об./мин., пусковой момент: макс. 50гс·см (макс. 0.00049Нм) , разрешение: 1800 имп./об., Line Driver (дифференциальный), выходные фазы A, A̅, B, B̅, Z, Z̅, Uпит. 12…24В=, кабель с разъемом сзади 0,25м, IP50 | 0 | 0 | 0 | 0 | 0 | Цену и срок поставки уточняйте дополнительно.
A2500006628R |  | A2500006628 | ROTARY ENCODER | INCREMENTAL TYPE (OPTICAL) | E40HB SERIES | E40HB12-192-2-T-24 | 12-24VDC | Китай | E40HB12-192-2-T-24^12-24VDC^ | Инкрементальный энкодер Autonics E40HB12-192-2-T-24, корпус: Ø40мм, вал полый глухой, посадочный диаметр вала: Ø12мм, макс. частота отклика: 300кГц, макс. частота вращения: 5000 об./мин., пусковой момент: макс. 50гс·см (макс. 0.00049Нм) , разрешение: 192 имп./об., комплементарный, выходные фазы A, B, Uпит. 12…24В=, кабель сзади 2м, IP50 | 13680 | 12722.4 | 12312 | 10944 | 9576 | Доступно к заказу.
A2500006140R |  | A2500006140 | ROTARY ENCODER | INCREMENTAL TYPE (OPTICAL) | E40HB SERIES | E40HB12-192-3-N-24 | 12-24VDC | Китай | E40HB12-192-3-N-24^12-24VDC^ | Инкрементальный энкодер Autonics E40HB12-192-3-N-24, корпус: Ø40мм, вал полый глухой, посадочный диаметр вала: Ø12мм, макс. частота отклика: 300кГц, макс. частота вращения: 5000 об./мин., пусковой момент: макс. 50гс·см (макс. 0.00049Нм) , разрешение: 192 имп./об., NPN с открытым коллектором, выходные фазы A, B, Z, Uпит. 12…24В=, кабель сзади 2м, IP50 | 13680 | 12722.4 | 12312 | 10944 | 9576 | Доступно к заказу.
A2500006141R |  | A2500006141 | ROTARY ENCODER | INCREMENTAL TYPE (OPTICAL) | E40HB SERIES | E40HB12-192-3-N-5 | 5VDC | Китай | E40HB12-192-3-N-5^5VDC^ | Инкрементальный энкодер Autonics E40HB12-192-3-N-5, корпус: Ø40мм, вал полый глухой, посадочный диаметр вала: Ø12мм, макс. частота отклика: 300кГц, макс. частота вращения: 5000 об./мин., пусковой момент: макс. 50гс·см (макс. 0.00049Нм) , разрешение: 192 имп./об., NPN с открытым коллектором, выходные фазы A, B, Z, Uпит. 5В=, кабель сзади 2м, IP50 | 13680 | 12722.4 | 12312 | 10944 | 9576 | Доступно к заказу.
A2500006627R |  | A2500006627 | ROTARY ENCODER | INCREMENTAL TYPE (OPTICAL) | E40HB SERIES | E40HB12-192-3-T-24 | 12-24VDC | Китай | E40HB12-192-3-T-24^12-24VDC^ | Инкрементальный энкодер Autonics E40HB12-192-3-T-24, корпус: Ø40мм, вал полый глухой, посадочный диаметр вала: Ø12мм, макс. частота отклика: 300кГц, макс. частота вращения: 5000 об./мин., пусковой момент: макс. 50гс·см (макс. 0.00049Нм) , разрешение: 192 имп./об., комплементарный, выходные фазы A, B, Z, Uпит. 12…24В=, кабель сзади 2м, IP50 | 13680 | 12722.4 | 12312 | 10944 | 9576 | Доступно к заказу.
A2500006106R |  | A2500006106 | ROTARY ENCODER | INCREMENTAL TYPE (OPTICAL) | E40HB SERIES | E40HB12-2000-3-N-24 | 12-24VDC | Китай | E40HB12-2000-3-N-24^12-24VDC^ | Инкрементальный энкодер Autonics E40HB12-2000-3-N-24, корпус: Ø40мм, вал полый глухой, посадочный диаметр вала: Ø12мм, макс. частота отклика: 300кГц, макс. частота вращения: 5000 об./мин., пусковой момент: макс. 50гс·см (макс. 0.00049Нм) , разрешение: 2000 имп./об., NPN с открытым коллектором, выходные фазы A, B, Z, Uпит. 12…24В=, кабель сзади 2м, IP50 | 15230 | 14163.9 | 13707 | 12184 | 10661 | Доступно к заказу.
A2500006644R |  | A2500006644 | ROTARY ENCODER | INCREMENTAL TYPE (OPTICAL) | E40HB SERIES | E40HB12-2000-3-T-24 | 12-24VDC | Китай | E40HB12-2000-3-T-24^12-24VDC^ | Инкрементальный энкодер Autonics E40HB12-2000-3-T-24, корпус: Ø40мм, вал полый глухой, посадочный диаметр вала: Ø12мм, макс. частота отклика: 300кГц, макс. частота вращения: 5000 об./мин., пусковой момент: макс. 50гс·см (макс. 0.00049Нм) , разрешение: 2000 имп./об., комплементарный, выходные фазы A, B, Z, Uпит. 12…24В=, кабель сзади 2м, IP50 | 15230 | 14163.9 | 13707 | 12184 | 10661 | Доступно к заказу.
A2500006108R |  | A2500006108 | ROTARY ENCODER | INCREMENTAL TYPE (OPTICAL) | E40HB SERIES | E40HB12-2000-3-V-24 | 12-24VDC | Китай | E40HB12-2000-3-V-24^12-24VDC^ | Инкрементальный энкодер Autonics E40HB12-2000-3-V-24, корпус: Ø40мм, вал полый глухой, посадочный диаметр вала: Ø12мм, макс. частота отклика: 300кГц, макс. частота вращения: 5000 об./мин., пусковой момент: макс. 50гс·см (макс. 0.00049Нм) , разрешение: 2000 имп./об., напряжение, выходные фазы A, B, Z, Uпит. 12…24В=, кабель сзади 2м, IP50 | 15230 | 14163.9 | 13707 | 12184 | 10661 | Доступно к заказу.
A2500007338R |  | A2500007338 | ROTARY ENCODER | INCREMENTAL TYPE (OPTICAL) | E40HB SERIES | E40HB12-2000-6-L-24 | 12-24VDC | Южная Корея | E40HB12-2000-6-L-24^12-24VDC^ | Инкрементальный энкодер Autonics E40HB12-2000-6-L-24, корпус: Ø40мм, вал полый глухой, посадочный диаметр вала: Ø12мм, макс. частота отклика: 300кГц, макс. частота вращения: 5000 об./мин., пусковой момент: макс. 50гс·см (макс. 0.00049Нм) , разрешение: 2000 имп./об., Line Driver (дифференциальный), выходные фазы A, A̅, B, B̅, Z, Z̅, Uпит. 12…24В=, кабель сзади 2м, IP50 | 0 | 0 | 0 | 0 | 0 | Цену и срок поставки уточняйте дополнительно.
A2500007368R |  | A2500007368 | ROTARY ENCODER | INCREMENTAL TYPE (OPTICAL) | E40HB SERIES | E40HB12-2000-6-L-24-C | 12-24VDC | Южная Корея | E40HB12-2000-6-L-24-C^12-24VDC^ | Инкрементальный энкодер Autonics E40HB12-2000-6-L-24-C, корпус: Ø40мм, вал полый глухой, посадочный диаметр вала: Ø12мм, макс. частота отклика: 300кГц, макс. частота вращения: 5000 об./мин., пусковой момент: макс. 50гс·см (макс. 0.00049Нм) , разрешение: 2000 имп./об., Line Driver (дифференциальный), выходные фазы A, A̅, B, B̅, Z, Z̅, Uпит. 12…24В=, кабель с разъемом сзади 0,25м, IP50 | 0 | 0 | 0 | 0 | 0 | Цену и срок поставки уточняйте дополнительно.
A2500006294R |  | A2500006294 | ROTARY ENCODER | INCREMENTAL TYPE (OPTICAL) | E40HB SERIES | E40HB12-2000-6-L-5 | 5VDC(3M) | Южная Корея | E40HB12-2000-6-L-5^5VDC(3M)^ | Инкрементальный энкодер Autonics E40HB12-2000-6-L-5, корпус: Ø40мм, вал полый глухой, посадочный диаметр вала: Ø12мм, макс. частота отклика: 300кГц, макс. частота вращения: 5000 об./мин., пусковой момент: макс. 50гс·см (макс. 0.00049Нм) , разрешение: 2000 имп./об., Line Driver (дифференциальный), выходные фазы A, A̅, B, B̅, Z, Z̅, Uпит. 5В=, кабель сзади 3м, IP50 | 0 | 0 | 0 | 0 | 0 | Цену и срок поставки уточняйте дополнительно.
A2500006295R |  | A2500006295 | ROTARY ENCODER | INCREMENTAL TYPE (OPTICAL) | E40HB SERIES | E40HB12-2000-6-L-5 | 5VDC | Китай | E40HB12-2000-6-L-5^5VDC^ | Инкрементальный энкодер Autonics E40HB12-2000-6-L-5, корпус: Ø40мм, вал полый глухой, посадочный диаметр вала: Ø12мм, макс. частота отклика: 300кГц, макс. частота вращения: 5000 об./мин., пусковой момент: макс. 50гс·см (макс. 0.00049Нм) , разрешение: 2000 имп./об., Line Driver (дифференциальный), выходные фазы A, A̅, B, B̅, Z, Z̅, Uпит. 5В=, кабель сзади 2м, IP50 | 16280 | 15140.4 | 14652 | 13024 | 11396 | Доступно к заказу.
A2500006065R |  | A2500006065 | ROTARY ENCODER | INCREMENTAL TYPE (OPTICAL) | E40HB SERIES | E40HB12-200-3-N-24 | 12-24VDC | Китай | E40HB12-200-3-N-24^12-24VDC^ | Инкрементальный энкодер Autonics E40HB12-200-3-N-24, корпус: Ø40мм, вал полый глухой, посадочный диаметр вала: Ø12мм, макс. частота отклика: 300кГц, макс. частота вращения: 5000 об./мин., пусковой момент: макс. 50гс·см (макс. 0.00049Нм) , разрешение: 200 имп./об., NPN с открытым коллектором, выходные фазы A, B, Z, Uпит. 12…24В=, кабель сзади 2м, IP50 | 13680 | 12722.4 | 12312 | 10944 | 9576 | Доступно к заказу.
A2500006629R |  | A2500006629 | ROTARY ENCODER | INCREMENTAL TYPE (OPTICAL) | E40HB SERIES | E40HB12-200-3-T-24 | 12-24VDC | Китай | E40HB12-200-3-T-24^12-24VDC^ | Инкрементальный энкодер Autonics E40HB12-200-3-T-24, корпус: Ø40мм, вал полый глухой, посадочный диаметр вала: Ø12мм, макс. частота отклика: 300кГц, макс. частота вращения: 5000 об./мин., пусковой момент: макс. 50гс·см (макс. 0.00049Нм) , разрешение: 200 имп./об., комплементарный, выходные фазы A, B, Z, Uпит. 12…24В=, кабель сзади 2м, IP50 | 13680 | 12722.4 | 12312 | 10944 | 9576 | Доступно к заказу.
A2500006170R |  | A2500006170 | ROTARY ENCODER | INCREMENTAL TYPE (OPTICAL) | E40HB SERIES | E40HB12-200-3-V-24 | 12-24VDC | Китай | E40HB12-200-3-V-24^12-24VDC^ | Инкрементальный энкодер Autonics E40HB12-200-3-V-24, корпус: Ø40мм, вал полый глухой, посадочный диаметр вала: Ø12мм, макс. частота отклика: 300кГц, макс. частота вращения: 5000 об./мин., пусковой момент: макс. 50гс·см (макс. 0.00049Нм) , разрешение: 200 имп./об., напряжение, выходные фазы A, B, Z, Uпит. 12…24В=, кабель сзади 2м, IP50 | 13680 | 12722.4 | 12312 | 10944 | 9576 | Доступно к заказу.
A2500007325R |  | A2500007325 | ROTARY ENCODER | INCREMENTAL TYPE (OPTICAL) | E40HB SERIES | E40HB12-200-6-L-24 | 12-24VDC | Южная Корея | E40HB12-200-6-L-24^12-24VDC^ | Инкрементальный энкодер Autonics E40HB12-200-6-L-24, корпус: Ø40мм, вал полый глухой, посадочный диаметр вала: Ø12мм, макс. частота отклика: 300кГц, макс. частота вращения: 5000 об./мин., пусковой момент: макс. 50гс·см (макс. 0.00049Нм) , разрешение: 200 имп./об., Line Driver (дифференциальный), выходные фазы A, A̅, B, B̅, Z, Z̅, Uпит. 12…24В=, кабель сзади 2м, IP50 | 0 | 0 | 0 | 0 | 0 | Цену и срок поставки уточняйте дополнительно.
A2500007352R |  | H2500007772 | ROTARY ENCODER | INCREMENTAL TYPE (OPTICAL) | E40HB SERIES | E40HB12-200-6-L-24-C | 12-24VDC^GL | Южная Корея | E40HB12-200-6-L-24-C^12-24VDC^GL^ | Инкрементальный энкодер Autonics E40HB12-200-6-L-24-C, корпус: Ø40мм, вал полый глухой, посадочный диаметр вала: Ø12мм, макс. частота отклика: 300кГц, макс. частота вращения: 5000 об./мин., пусковой момент: макс. 50гс·см (макс. 0.00049Нм) , разрешение: 200 имп./об., Line Driver (дифференциальный), выходные фазы A, A̅, B, B̅, Z, Z̅, Uпит. 12…24В=, кабель с разъемом сзади 0,25м, IP50 | 25910 | 24096.3 | 23319 | 20728 | 18137 | Доступно к заказу.
A2500006269R |  | A2500006269 | ROTARY ENCODER | INCREMENTAL TYPE (OPTICAL) | E40HB SERIES | E40HB12-200-6-L-5 | 5VDC(6M) | Китай | E40HB12-200-6-L-5^5VDC(6M)^ | Инкрементальный энкодер Autonics E40HB12-200-6-L-5, корпус: Ø40мм, вал полый глухой, посадочный диаметр вала: Ø12мм, макс. частота отклика: 300кГц, макс. частота вращения: 5000 об./мин., пусковой момент: макс. 50гс·см (макс. 0.00049Нм) , разрешение: 200 имп./об., Line Driver (дифференциальный), выходные фазы A, A̅, B, B̅, Z, Z̅, Uпит. 5В=, кабель сзади 6м, IP50 | 15280 | 14210.4 | 13752 | 12224 | 10696 | Доступно к заказу.
A2500006268R |  | A2500006268 | ROTARY ENCODER | INCREMENTAL TYPE (OPTICAL) | E40HB SERIES | E40HB12-200-6-L-5 | 5VDC | Китай | E40HB12-200-6-L-5^5VDC^ | Инкрементальный энкодер Autonics E40HB12-200-6-L-5, корпус: Ø40мм, вал полый глухой, посадочный диаметр вала: Ø12мм, макс. частота отклика: 300кГц, макс. частота вращения: 5000 об./мин., пусковой момент: макс. 50гс·см (макс. 0.00049Нм) , разрешение: 200 имп./об., Line Driver (дифференциальный), выходные фазы A, A̅, B, B̅, Z, Z̅, Uпит. 5В=, кабель сзади 2м, IP50 | 14730 | 13698.9 | 13257 | 11784 | 10311 | Доступно к заказу.
A2500006126R |  | A2500006126 | ROTARY ENCODER | INCREMENTAL TYPE (OPTICAL) | E40HB SERIES | E40HB12-20-3-N-24 | 12-24VDC | Китай | E40HB12-20-3-N-24^12-24VDC^ | Инкрементальный энкодер Autonics E40HB12-20-3-N-24, корпус: Ø40мм, вал полый глухой, посадочный диаметр вала: Ø12мм, макс. частота отклика: 300кГц, макс. частота вращения: 5000 об./мин., пусковой момент: макс. 50гс·см (макс. 0.00049Нм) , разрешение: 20 имп./об., NPN с открытым коллектором, выходные фазы A, B, Z, Uпит. 12…24В=, кабель сзади 2м, IP50 | 13680 | 12722.4 | 12312 | 10944 | 9576 | Доступно к заказу.
A2500006127R |  | A2500006127 | ROTARY ENCODER | INCREMENTAL TYPE (OPTICAL) | E40HB SERIES | E40HB12-20-3-N-5 | 5VDC | Китай | E40HB12-20-3-N-5^5VDC^ | Инкрементальный энкодер Autonics E40HB12-20-3-N-5, корпус: Ø40мм, вал полый глухой, посадочный диаметр вала: Ø12мм, макс. частота отклика: 300кГц, макс. частота вращения: 5000 об./мин., пусковой момент: макс. 50гс·см (макс. 0.00049Нм) , разрешение: 20 имп./об., NPN с открытым коллектором, выходные фазы A, B, Z, Uпит. 5В=, кабель сзади 2м, IP50 | 13680 | 12722.4 | 12312 | 10944 | 9576 | Доступно к заказу.
A2500006592R |  | A2500006592 | ROTARY ENCODER | INCREMENTAL TYPE (OPTICAL) | E40HB SERIES | E40HB12-20-3-T-24 | 12-24VDC | Китай | E40HB12-20-3-T-24^12-24VDC^ | Инкрементальный энкодер Autonics E40HB12-20-3-T-24, корпус: Ø40мм, вал полый глухой, посадочный диаметр вала: Ø12мм, макс. частота отклика: 300кГц, макс. частота вращения: 5000 об./мин., пусковой момент: макс. 50гс·см (макс. 0.00049Нм) , разрешение: 20 имп./об., комплементарный, выходные фазы A, B, Z, Uпит. 12…24В=, кабель сзади 2м, IP50 | 13680 | 12722.4 | 12312 | 10944 | 9576 | Доступно к заказу.
A2500006110R |  | A2500006110 | ROTARY ENCODER | INCREMENTAL TYPE (OPTICAL) | E40HB SERIES | E40HB12-2048-3-N-24 | 12-24VDC | Китай | E40HB12-2048-3-N-24^12-24VDC^ | Инкрементальный энкодер Autonics E40HB12-2048-3-N-24, корпус: Ø40мм, вал полый глухой, посадочный диаметр вала: Ø12мм, макс. частота отклика: 300кГц, макс. частота вращения: 5000 об./мин., пусковой момент: макс. 50гс·см (макс. 0.00049Нм) , разрешение: 2048 имп./об., NPN с открытым коллектором, выходные фазы A, B, Z, Uпит. 12…24В=, кабель сзади 2м, IP50 | 15230 | 14163.9 | 13707 | 12184 | 10661 | Доступно к заказу.
A2500006114R |  | A2500006114 | ROTARY ENCODER | INCREMENTAL TYPE (OPTICAL) | E40HB SERIES | E40HB12-2048-3-N-5 | 5VDC | Китай | E40HB12-2048-3-N-5^5VDC^ | Инкрементальный энкодер Autonics E40HB12-2048-3-N-5, корпус: Ø40мм, вал полый глухой, посадочный диаметр вала: Ø12мм, макс. частота отклика: 300кГц, макс. частота вращения: 5000 об./мин., пусковой момент: макс. 50гс·см (макс. 0.00049Нм) , разрешение: 2048 имп./об., NPN с открытым коллектором, выходные фазы A, B, Z, Uпит. 5В=, кабель сзади 2м, IP50 | 15230 | 14163.9 | 13707 | 12184 | 10661 | Доступно к заказу.
A2500006645R |  | A2500006645 | ROTARY ENCODER | INCREMENTAL TYPE (OPTICAL) | E40HB SERIES | E40HB12-2048-3-T-24 | 12-24VDC | Китай | E40HB12-2048-3-T-24^12-24VDC^ | Инкрементальный энкодер Autonics E40HB12-2048-3-T-24, корпус: Ø40мм, вал полый глухой, посадочный диаметр вала: Ø12мм, макс. частота отклика: 300кГц, макс. частота вращения: 5000 об./мин., пусковой момент: макс. 50гс·см (макс. 0.00049Нм) , разрешение: 2048 имп./об., комплементарный, выходные фазы A, B, Z, Uпит. 12…24В=, кабель сзади 2м, IP50 | 15230 | 14163.9 | 13707 | 12184 | 10661 | Доступно к заказу.
A2500007339R |  | A2500007339 | ROTARY ENCODER | INCREMENTAL TYPE (OPTICAL) | E40HB SERIES | E40HB12-2048-6-L-24 | 12-24VDC | Южная Корея | E40HB12-2048-6-L-24^12-24VDC^ | Инкрементальный энкодер Autonics E40HB12-2048-6-L-24, корпус: Ø40мм, вал полый глухой, посадочный диаметр вала: Ø12мм, макс. частота отклика: 300кГц, макс. частота вращения: 5000 об./мин., пусковой момент: макс. 50гс·см (макс. 0.00049Нм) , разрешение: 2048 имп./об., Line Driver (дифференциальный), выходные фазы A, A̅, B, B̅, Z, Z̅, Uпит. 12…24В=, кабель сзади 2м, IP50 | 0 | 0 | 0 | 0 | 0 | Цену и срок поставки уточняйте дополнительно.
A2500007369R |  | A2500007369 | ROTARY ENCODER | INCREMENTAL TYPE (OPTICAL) | E40HB SERIES | E40HB12-2048-6-L-24-C | 12-24VDC | Южная Корея | E40HB12-2048-6-L-24-C^12-24VDC^ | Инкрементальный энкодер Autonics E40HB12-2048-6-L-24-C, корпус: Ø40мм, вал полый глухой, посадочный диаметр вала: Ø12мм, макс. частота отклика: 300кГц, макс. частота вращения: 5000 об./мин., пусковой момент: макс. 50гс·см (макс. 0.00049Нм) , разрешение: 2048 имп./об., Line Driver (дифференциальный), выходные фазы A, A̅, B, B̅, Z, Z̅, Uпит. 12…24В=, кабель с разъемом сзади 0,25м, IP50 | 0 | 0 | 0 | 0 | 0 | Цену и срок поставки уточняйте дополнительно.
A2500006300R |  | A2500006300 | ROTARY ENCODER | INCREMENTAL TYPE (OPTICAL) | E40HB SERIES | E40HB12-2048-6-L-5 | 5VDC | Китай | E40HB12-2048-6-L-5^5VDC^ | Инкрементальный энкодер Autonics E40HB12-2048-6-L-5, корпус: Ø40мм, вал полый глухой, посадочный диаметр вала: Ø12мм, макс. частота отклика: 300кГц, макс. частота вращения: 5000 об./мин., пусковой момент: макс. 50гс·см (макс. 0.00049Нм) , разрешение: 2048 имп./об., Line Driver (дифференциальный), выходные фазы A, A̅, B, B̅, Z, Z̅, Uпит. 5В=, кабель сзади 2м, IP50 | 16280 | 15140.4 | 14652 | 13024 | 11396 | Доступно к заказу.
A2500007319R |  | A2500007319 | ROTARY ENCODER | INCREMENTAL TYPE (OPTICAL) | E40HB SERIES | E40HB12-20-6-L-24 | 12-24VDC | Южная Корея | E40HB12-20-6-L-24^12-24VDC^ | Инкрементальный энкодер Autonics E40HB12-20-6-L-24, корпус: Ø40мм, вал полый глухой, посадочный диаметр вала: Ø12мм, макс. частота отклика: 300кГц, макс. частота вращения: 5000 об./мин., пусковой момент: макс. 50гс·см (макс. 0.00049Нм) , разрешение: 20 имп./об., Line Driver (дифференциальный), выходные фазы A, A̅, B, B̅, Z, Z̅, Uпит. 12…24В=, кабель сзади 2м, IP50 | 0 | 0 | 0 | 0 | 0 | Цену и срок поставки уточняйте дополнительно.
A2500007346R |  | A2500007346 | ROTARY ENCODER | INCREMENTAL TYPE (OPTICAL) | E40HB SERIES | E40HB12-20-6-L-24-C | 12-24VDC | Южная Корея | E40HB12-20-6-L-24-C^12-24VDC^ | Инкрементальный энкодер Autonics E40HB12-20-6-L-24-C, корпус: Ø40мм, вал полый глухой, посадочный диаметр вала: Ø12мм, макс. частота отклика: 300кГц, макс. частота вращения: 5000 об./мин., пусковой момент: макс. 50гс·см (макс. 0.00049Нм) , разрешение: 20 имп./об., Line Driver (дифференциальный), выходные фазы A, A̅, B, B̅, Z, Z̅, Uпит. 12…24В=, кабель с разъемом сзади 0,25м, IP50 | 0 | 0 | 0 | 0 | 0 | Цену и срок поставки уточняйте дополнительно.
A2500006581R |  | A2500006581 | ROTARY ENCODER | INCREMENTAL TYPE (OPTICAL) | E40HB SERIES | E40HB12-2-2-T-24 | 12-24VDC | Китай | E40HB12-2-2-T-24^12-24VDC^ | Инкрементальный энкодер Autonics E40HB12-2-2-T-24, корпус: Ø40мм, вал полый глухой, посадочный диаметр вала: Ø12мм, макс. частота отклика: 300кГц, макс. частота вращения: 5000 об./мин., пусковой момент: макс. 50гс·см (макс. 0.00049Нм) , разрешение: 2 имп./об., комплементарный, выходные фазы A, B, Uпит. 12…24В=, кабель сзади 2м, IP50 | 13680 | 12722.4 | 12312 | 10944 | 9576 | Доступно к заказу.
A2500006128R |  | A2500006128 | ROTARY ENCODER | INCREMENTAL TYPE (OPTICAL) | E40HB SERIES | E40HB12-23-3-N-24 | 12-24VDC | Китай | E40HB12-23-3-N-24^12-24VDC^ | Инкрементальный энкодер Autonics E40HB12-23-3-N-24, корпус: Ø40мм, вал полый глухой, посадочный диаметр вала: Ø12мм, макс. частота отклика: 300кГц, макс. частота вращения: 5000 об./мин., пусковой момент: макс. 50гс·см (макс. 0.00049Нм) , разрешение: 23 имп./об., NPN с открытым коллектором, выходные фазы A, B, Z, Uпит. 12…24В=, кабель сзади 2м, IP50 | 13680 | 12722.4 | 12312 | 10944 | 9576 | Доступно к заказу.
A2500006129R |  | A2500006129 | ROTARY ENCODER | INCREMENTAL TYPE (OPTICAL) | E40HB SERIES | E40HB12-23-3-N-5 | 5VDC | Китай | E40HB12-23-3-N-5^5VDC^ | Инкрементальный энкодер Autonics E40HB12-23-3-N-5, корпус: Ø40мм, вал полый глухой, посадочный диаметр вала: Ø12мм, макс. частота отклика: 300кГц, макс. частота вращения: 5000 об./мин., пусковой момент: макс. 50гс·см (макс. 0.00049Нм) , разрешение: 23 имп./об., NPN с открытым коллектором, выходные фазы A, B, Z, Uпит. 5В=, кабель сзади 2м, IP50 | 13680 | 12722.4 | 12312 | 10944 | 9576 | Доступно к заказу.
A2500006142R |  | A2500006142 | ROTARY ENCODER | INCREMENTAL TYPE (OPTICAL) | E40HB SERIES | E40HB12-240-3-N-24 | 12-24VDC | Китай | E40HB12-240-3-N-24^12-24VDC^ | Инкрементальный энкодер Autonics E40HB12-240-3-N-24, корпус: Ø40мм, вал полый глухой, посадочный диаметр вала: Ø12мм, макс. частота отклика: 300кГц, макс. частота вращения: 5000 об./мин., пусковой момент: макс. 50гс·см (макс. 0.00049Нм) , разрешение: 240 имп./об., NPN с открытым коллектором, выходные фазы A, B, Z, Uпит. 12…24В=, кабель сзади 2м, IP50 | 13680 | 12722.4 | 12312 | 10944 | 9576 | Доступно к заказу.
A2500006143R |  | A2500006143 | ROTARY ENCODER | INCREMENTAL TYPE (OPTICAL) | E40HB SERIES | E40HB12-240-3-N-5 | 5VDC | Китай | E40HB12-240-3-N-5^5VDC^ | Инкрементальный энкодер Autonics E40HB12-240-3-N-5, корпус: Ø40мм, вал полый глухой, посадочный диаметр вала: Ø12мм, макс. частота отклика: 300кГц, макс. частота вращения: 5000 об./мин., пусковой момент: макс. 50гс·см (макс. 0.00049Нм) , разрешение: 240 имп./об., NPN с открытым коллектором, выходные фазы A, B, Z, Uпит. 5В=, кабель сзади 2м, IP50 | 13680 | 12722.4 | 12312 | 10944 | 9576 | Доступно к заказу.
A2500006630R |  | A2500006630 | ROTARY ENCODER | INCREMENTAL TYPE (OPTICAL) | E40HB SERIES | E40HB12-240-3-T-24 | 12-24VDC | Китай | E40HB12-240-3-T-24^12-24VDC^ | Инкрементальный энкодер Autonics E40HB12-240-3-T-24, корпус: Ø40мм, вал полый глухой, посадочный диаметр вала: Ø12мм, макс. частота отклика: 300кГц, макс. частота вращения: 5000 об./мин., пусковой момент: макс. 50гс·см (макс. 0.00049Нм) , разрешение: 240 имп./об., комплементарный, выходные фазы A, B, Z, Uпит. 12…24В=, кабель сзади 2м, IP50 | 13680 | 12722.4 | 12312 | 10944 | 9576 | Доступно к заказу.
A2500006631R |  | A2500006631 | ROTARY ENCODER | INCREMENTAL TYPE (OPTICAL) | E40HB SERIES | E40HB12-240-3-T-5 | 5VDC | Китай | E40HB12-240-3-T-5^5VDC^ | Инкрементальный энкодер Autonics E40HB12-240-3-T-5, корпус: Ø40мм, вал полый глухой, посадочный диаметр вала: Ø12мм, макс. частота отклика: 300кГц, макс. частота вращения: 5000 об./мин., пусковой момент: макс. 50гс·см (макс. 0.00049Нм) , разрешение: 240 имп./об., комплементарный, выходные фазы A, B, Z, Uпит. 5В=, кабель сзади 2м, IP50 | 13680 | 12722.4 | 12312 | 10944 | 9576 | Доступно к заказу.
A2500006152R |  | A2500006152 | ROTARY ENCODER | INCREMENTAL TYPE (OPTICAL) | E40HB SERIES | E40HB12-2500-3-N-24 | 12-24VDC | Китай | E40HB12-2500-3-N-24^12-24VDC^ | Инкрементальный энкодер Autonics E40HB12-2500-3-N-24, корпус: Ø40мм, вал полый глухой, посадочный диаметр вала: Ø12мм, макс. частота отклика: 300кГц, макс. частота вращения: 5000 об./мин., пусковой момент: макс. 50гс·см (макс. 0.00049Нм) , разрешение: 2500 имп./об., NPN с открытым коллектором, выходные фазы A, B, Z, Uпит. 12…24В=, кабель сзади 2м, IP50 | 15230 | 14163.9 | 13707 | 12184 | 10661 | Доступно к заказу.
A2500006153R |  | A2500006153 | ROTARY ENCODER | INCREMENTAL TYPE (OPTICAL) | E40HB SERIES | E40HB12-2500-3-N-5 | 5VDC | Китай | E40HB12-2500-3-N-5^5VDC^ | Инкрементальный энкодер Autonics E40HB12-2500-3-N-5, корпус: Ø40мм, вал полый глухой, посадочный диаметр вала: Ø12мм, макс. частота отклика: 300кГц, макс. частота вращения: 5000 об./мин., пусковой момент: макс. 50гс·см (макс. 0.00049Нм) , разрешение: 2500 имп./об., NPN с открытым коллектором, выходные фазы A, B, Z, Uпит. 5В=, кабель сзади 2м, IP50 | 15230 | 14163.9 | 13707 | 12184 | 10661 | Доступно к заказу.
A2500006647R |  | A2500006647 | ROTARY ENCODER | INCREMENTAL TYPE (OPTICAL) | E40HB SERIES | E40HB12-2500-3-T-24 | 12-24VDC | Китай | E40HB12-2500-3-T-24^12-24VDC^ | Инкрементальный энкодер Autonics E40HB12-2500-3-T-24, корпус: Ø40мм, вал полый глухой, посадочный диаметр вала: Ø12мм, макс. частота отклика: 300кГц, макс. частота вращения: 5000 об./мин., пусковой момент: макс. 50гс·см (макс. 0.00049Нм) , разрешение: 2500 имп./об., комплементарный, выходные фазы A, B, Z, Uпит. 12…24В=, кабель сзади 2м, IP50 | 15230 | 14163.9 | 13707 | 12184 | 10661 | Доступно к заказу.
A2500007340R |  | A2500007340 | ROTARY ENCODER | INCREMENTAL TYPE (OPTICAL) | E40HB SERIES | E40HB12-2500-6-L-24 | 12-24VDC | Южная Корея | E40HB12-2500-6-L-24^12-24VDC^ | Инкрементальный энкодер Autonics E40HB12-2500-6-L-24, корпус: Ø40мм, вал полый глухой, посадочный диаметр вала: Ø12мм, макс. частота отклика: 300кГц, макс. частота вращения: 5000 об./мин., пусковой момент: макс. 50гс·см (макс. 0.00049Нм) , разрешение: 2500 имп./об., Line Driver (дифференциальный), выходные фазы A, A̅, B, B̅, Z, Z̅, Uпит. 12…24В=, кабель сзади 2м, IP50 | 29590 | 27518.7 | 26631 | 23672 | 20713 | Доступно к заказу.
A2500007370R |  | A2500007370 | ROTARY ENCODER | INCREMENTAL TYPE (OPTICAL) | E40HB SERIES | E40HB12-2500-6-L-24-C | 12-24VDC | Южная Корея | E40HB12-2500-6-L-24-C^12-24VDC^ | Инкрементальный энкодер Autonics E40HB12-2500-6-L-24-C, корпус: Ø40мм, вал полый глухой, посадочный диаметр вала: Ø12мм, макс. частота отклика: 300кГц, макс. частота вращения: 5000 об./мин., пусковой момент: макс. 50гс·см (макс. 0.00049Нм) , разрешение: 2500 имп./об., Line Driver (дифференциальный), выходные фазы A, A̅, B, B̅, Z, Z̅, Uпит. 12…24В=, кабель с разъемом сзади 0,25м, IP50 | 0 | 0 | 0 | 0 | 0 | Цену и срок поставки уточняйте дополнительно.
A2500006305R |  | A2500006305 | ROTARY ENCODER | INCREMENTAL TYPE (OPTICAL) | E40HB SERIES | E40HB12-2500-6-L-5 | 5VDC | Китай | E40HB12-2500-6-L-5^5VDC^ | Инкрементальный энкодер Autonics E40HB12-2500-6-L-5, корпус: Ø40мм, вал полый глухой, посадочный диаметр вала: Ø12мм, макс. частота отклика: 300кГц, макс. частота вращения: 5000 об./мин., пусковой момент: макс. 50гс·см (макс. 0.00049Нм) , разрешение: 2500 имп./об., Line Driver (дифференциальный), выходные фазы A, A̅, B, B̅, Z, Z̅, Uпит. 5В=, кабель сзади 2м, IP50 | 16280 | 15140.4 | 14652 | 13024 | 11396 | Доступно к заказу.
A2500006306R |  | A2500006306 | ROTARY ENCODER | INCREMENTAL TYPE (OPTICAL) | E40HB SERIES | E40HB12-2500-6-L-5-C | 5VDC | Южная Корея | E40HB12-2500-6-L-5-C^5VDC^ | Инкрементальный энкодер Autonics E40HB12-2500-6-L-5-C, корпус: Ø40мм, вал полый глухой, посадочный диаметр вала: Ø12мм, макс. частота отклика: 300кГц, макс. частота вращения: 5000 об./мин., пусковой момент: макс. 50гс·см (макс. 0.00049Нм) , разрешение: 2500 имп./об., Line Driver (дифференциальный), выходные фазы A, A̅, B, B̅, Z, Z̅, Uпит. 5В=, кабель с разъемом сзади 0,25м, IP50 | 0 | 0 | 0 | 0 | 0 | Цену и срок поставки уточняйте дополнительно.
A2500006632R |  | A2500006632 | ROTARY ENCODER | INCREMENTAL TYPE (OPTICAL) | E40HB SERIES | E40HB12-250-3-T-24 | 12-24VDC | Китай | E40HB12-250-3-T-24^12-24VDC^ | Инкрементальный энкодер Autonics E40HB12-250-3-T-24, корпус: Ø40мм, вал полый глухой, посадочный диаметр вала: Ø12мм, макс. частота отклика: 300кГц, макс. частота вращения: 5000 об./мин., пусковой момент: макс. 50гс·см (макс. 0.00049Нм) , разрешение: 250 имп./об., комплементарный, выходные фазы A, B, Z, Uпит. 12…24В=, кабель сзади 2м, IP50 | 13680 | 12722.4 | 12312 | 10944 | 9576 | Доступно к заказу.
A2500007326R |  | A2500007326 | ROTARY ENCODER | INCREMENTAL TYPE (OPTICAL) | E40HB SERIES | E40HB12-250-6-L-24 | 12-24VDC | Южная Корея | E40HB12-250-6-L-24^12-24VDC^ | Инкрементальный энкодер Autonics E40HB12-250-6-L-24, корпус: Ø40мм, вал полый глухой, посадочный диаметр вала: Ø12мм, макс. частота отклика: 300кГц, макс. частота вращения: 5000 об./мин., пусковой момент: макс. 50гс·см (макс. 0.00049Нм) , разрешение: 250 имп./об., Line Driver (дифференциальный), выходные фазы A, A̅, B, B̅, Z, Z̅, Uпит. 12…24В=, кабель сзади 2м, IP50 | 0 | 0 | 0 | 0 | 0 | Цену и срок поставки уточняйте дополнительно.
A2500007353R |  | A2500007353 | ROTARY ENCODER | INCREMENTAL TYPE (OPTICAL) | E40HB SERIES | E40HB12-250-6-L-24-C | 12-24VDC | Южная Корея | E40HB12-250-6-L-24-C^12-24VDC^ | Инкрементальный энкодер Autonics E40HB12-250-6-L-24-C, корпус: Ø40мм, вал полый глухой, посадочный диаметр вала: Ø12мм, макс. частота отклика: 300кГц, макс. частота вращения: 5000 об./мин., пусковой момент: макс. 50гс·см (макс. 0.00049Нм) , разрешение: 250 имп./об., Line Driver (дифференциальный), выходные фазы A, A̅, B, B̅, Z, Z̅, Uпит. 12…24В=, кабель с разъемом сзади 0,25м, IP50 | 0 | 0 | 0 | 0 | 0 | Цену и срок поставки уточняйте дополнительно.
A2500006271R |  | A2500011500 | ROTARY ENCODER | INCREMENTAL TYPE (OPTICAL) | E40HB SERIES | E40HB12-250-6-L-5 | 5VDC(ENG) | Китай | E40HB12-250-6-L-5^5VDC(ENG)^ | Инкрементальный энкодер Autonics E40HB12-250-6-L-5, корпус: Ø40мм, вал полый глухой, посадочный диаметр вала: Ø12мм, макс. частота отклика: 300кГц, макс. частота вращения: 5000 об./мин., пусковой момент: макс. 50гс·см (макс. 0.00049Нм) , разрешение: 250 имп./об., Line Driver (дифференциальный), выходные фазы A, A̅, B, B̅, Z, Z̅, Uпит. 5В=, кабель сзади 2м, IP50 | 14730 | 13698.9 | 13257 | 11784 | 10311 | Доступно к заказу.
A2500007354R |  | A2500007354 | ROTARY ENCODER | INCREMENTAL TYPE (OPTICAL) | E40HB SERIES | E40HB12-250-6-L-5-C | 5VDC | Южная Корея | E40HB12-250-6-L-5-C^5VDC^ | Инкрементальный энкодер Autonics E40HB12-250-6-L-5-C, корпус: Ø40мм, вал полый глухой, посадочный диаметр вала: Ø12мм, макс. частота отклика: 300кГц, макс. частота вращения: 5000 об./мин., пусковой момент: макс. 50гс·см (макс. 0.00049Нм) , разрешение: 250 имп./об., Line Driver (дифференциальный), выходные фазы A, A̅, B, B̅, Z, Z̅, Uпит. 5В=, кабель с разъемом сзади 0,25м, IP50 | 0 | 0 | 0 | 0 | 0 | Цену и срок поставки уточняйте дополнительно.
A2500006598R |  | A2500011703 | ROTARY ENCODER | INCREMENTAL TYPE (OPTICAL) | E40HB SERIES | E40HB12-25-3-N-24 | 12-24VDC(ENG) | Китай | E40HB12-25-3-N-24^12-24VDC(ENG)^ | Инкрементальный энкодер Autonics E40HB12-25-3-N-24, корпус: Ø40мм, вал полый глухой, посадочный диаметр вала: Ø12мм, макс. частота отклика: 300кГц, макс. частота вращения: 5000 об./мин., пусковой момент: макс. 50гс·см (макс. 0.00049Нм) , разрешение: 25 имп./об., NPN с открытым коллектором, выходные фазы A, B, Z, Uпит. 12…24В=, кабель сзади 2м, IP50 | 13680 | 12722.4 | 12312 | 10944 | 9576 | Доступно к заказу.
A2500006597R |  | A2500006597 | ROTARY ENCODER | INCREMENTAL TYPE (OPTICAL) | E40HB SERIES | E40HB12-25-3-T-24 | 12-24VDC | Китай | E40HB12-25-3-T-24^12-24VDC^ | Инкрементальный энкодер Autonics E40HB12-25-3-T-24, корпус: Ø40мм, вал полый глухой, посадочный диаметр вала: Ø12мм, макс. частота отклика: 300кГц, макс. частота вращения: 5000 об./мин., пусковой момент: макс. 50гс·см (макс. 0.00049Нм) , разрешение: 25 имп./об., комплементарный, выходные фазы A, B, Z, Uпит. 12…24В=, кабель сзади 2м, IP50 | 13680 | 12722.4 | 12312 | 10944 | 9576 | Доступно к заказу.
A2500006144R |  | A2500006144 | ROTARY ENCODER | INCREMENTAL TYPE (OPTICAL) | E40HB SERIES | E40HB12-256-3-N-24 | 12-24VDC | Китай | E40HB12-256-3-N-24^12-24VDC^ | Инкрементальный энкодер Autonics E40HB12-256-3-N-24, корпус: Ø40мм, вал полый глухой, посадочный диаметр вала: Ø12мм, макс. частота отклика: 300кГц, макс. частота вращения: 5000 об./мин., пусковой момент: макс. 50гс·см (макс. 0.00049Нм) , разрешение: 256 имп./об., NPN с открытым коллектором, выходные фазы A, B, Z, Uпит. 12…24В=, кабель сзади 2м, IP50 | 13680 | 12722.4 | 12312 | 10944 | 9576 | Доступно к заказу.
A2500006145R |  | A2500006145 | ROTARY ENCODER | INCREMENTAL TYPE (OPTICAL) | E40HB SERIES | E40HB12-256-3-N-5 | 5VDC | Китай | E40HB12-256-3-N-5^5VDC^ | Инкрементальный энкодер Autonics E40HB12-256-3-N-5, корпус: Ø40мм, вал полый глухой, посадочный диаметр вала: Ø12мм, макс. частота отклика: 300кГц, макс. частота вращения: 5000 об./мин., пусковой момент: макс. 50гс·см (макс. 0.00049Нм) , разрешение: 256 имп./об., NPN с открытым коллектором, выходные фазы A, B, Z, Uпит. 5В=, кабель сзади 2м, IP50 | 13680 | 12722.4 | 12312 | 10944 | 9576 | Доступно к заказу.
A2500006633R |  | A2500006633 | ROTARY ENCODER | INCREMENTAL TYPE (OPTICAL) | E40HB SERIES | E40HB12-256-3-T-24 | 12-24VDC | Китай | E40HB12-256-3-T-24^12-24VDC^ | Инкрементальный энкодер Autonics E40HB12-256-3-T-24, корпус: Ø40мм, вал полый глухой, посадочный диаметр вала: Ø12мм, макс. частота отклика: 300кГц, макс. частота вращения: 5000 об./мин., пусковой момент: макс. 50гс·см (макс. 0.00049Нм) , разрешение: 256 имп./об., комплементарный, выходные фазы A, B, Z, Uпит. 12…24В=, кабель сзади 2м, IP50 | 13680 | 12722.4 | 12312 | 10944 | 9576 | Доступно к заказу.
A2500006154R |  | A2500006154 | ROTARY ENCODER | INCREMENTAL TYPE (OPTICAL) | E40HB SERIES | E40HB12-3000-3-N-24 | 12-24VDC | Китай | E40HB12-3000-3-N-24^12-24VDC^ | Инкрементальный энкодер Autonics E40HB12-3000-3-N-24, корпус: Ø40мм, вал полый глухой, посадочный диаметр вала: Ø12мм, макс. частота отклика: 300кГц, макс. частота вращения: 5000 об./мин., пусковой момент: макс. 50гс·см (макс. 0.00049Нм) , разрешение: 3000 имп./об., NPN с открытым коллектором, выходные фазы A, B, Z, Uпит. 12…24В=, кабель сзади 2м, IP50 | 17330 | 16116.9 | 15597 | 13864 | 12131 | Доступно к заказу.
A2500006156R |  | A2500006156 | ROTARY ENCODER | INCREMENTAL TYPE (OPTICAL) | E40HB SERIES | E40HB12-3000-3-N-24-C | 12-24VDC | Южная Корея | E40HB12-3000-3-N-24-C^12-24VDC^ | Инкрементальный энкодер Autonics E40HB12-3000-3-N-24-C, корпус: Ø40мм, вал полый глухой, посадочный диаметр вала: Ø12мм, макс. частота отклика: 300кГц, макс. частота вращения: 5000 об./мин., пусковой момент: макс. 50гс·см (макс. 0.00049Нм) , разрешение: 3000 имп./об., NPN с открытым коллектором, выходные фазы A, B, Z, Uпит. 12…24В=, кабель с разъемом сзади 0,25м, IP50 | 0 | 0 | 0 | 0 | 0 | Цену и срок поставки уточняйте дополнительно.
A2500006155R |  | A2500006155 | ROTARY ENCODER | INCREMENTAL TYPE (OPTICAL) | E40HB SERIES | E40HB12-3000-3-N-5 | 5VDC | Китай | E40HB12-3000-3-N-5^5VDC^ | Инкрементальный энкодер Autonics E40HB12-3000-3-N-5, корпус: Ø40мм, вал полый глухой, посадочный диаметр вала: Ø12мм, макс. частота отклика: 300кГц, макс. частота вращения: 5000 об./мин., пусковой момент: макс. 50гс·см (макс. 0.00049Нм) , разрешение: 3000 имп./об., NPN с открытым коллектором, выходные фазы A, B, Z, Uпит. 5В=, кабель сзади 2м, IP50 | 17330 | 16116.9 | 15597 | 13864 | 12131 | Доступно к заказу.
A2500006700R |  | A2500006700 | ROTARY ENCODER | INCREMENTAL TYPE (OPTICAL) | E40HB SERIES | E40HB12-3000-3-T-24 | 12-24VDC | Китай | E40HB12-3000-3-T-24^12-24VDC^ | Инкрементальный энкодер Autonics E40HB12-3000-3-T-24, корпус: Ø40мм, вал полый глухой, посадочный диаметр вала: Ø12мм, макс. частота отклика: 300кГц, макс. частота вращения: 5000 об./мин., пусковой момент: макс. 50гс·см (макс. 0.00049Нм) , разрешение: 3000 имп./об., комплементарный, выходные фазы A, B, Z, Uпит. 12…24В=, кабель сзади 2м, IP50 | 17330 | 16116.9 | 15597 | 13864 | 12131 | Доступно к заказу.
A2500007341R |  | A2500007341 | ROTARY ENCODER | INCREMENTAL TYPE (OPTICAL) | E40HB SERIES | E40HB12-3000-6-L-24 | 12-24VDC | Южная Корея | E40HB12-3000-6-L-24^12-24VDC^ | Инкрементальный энкодер Autonics E40HB12-3000-6-L-24, корпус: Ø40мм, вал полый глухой, посадочный диаметр вала: Ø12мм, макс. частота отклика: 300кГц, макс. частота вращения: 5000 об./мин., пусковой момент: макс. 50гс·см (макс. 0.00049Нм) , разрешение: 3000 имп./об., Line Driver (дифференциальный), выходные фазы A, A̅, B, B̅, Z, Z̅, Uпит. 12…24В=, кабель сзади 2м, IP50 | 0 | 0 | 0 | 0 | 0 | Цену и срок поставки уточняйте дополнительно.
A2500007371R |  | A2500007371 | ROTARY ENCODER | INCREMENTAL TYPE (OPTICAL) | E40HB SERIES | E40HB12-3000-6-L-24-C | 12-24VDC | Южная Корея | E40HB12-3000-6-L-24-C^12-24VDC^ | Инкрементальный энкодер Autonics E40HB12-3000-6-L-24-C, корпус: Ø40мм, вал полый глухой, посадочный диаметр вала: Ø12мм, макс. частота отклика: 300кГц, макс. частота вращения: 5000 об./мин., пусковой момент: макс. 50гс·см (макс. 0.00049Нм) , разрешение: 3000 имп./об., Line Driver (дифференциальный), выходные фазы A, A̅, B, B̅, Z, Z̅, Uпит. 12…24В=, кабель с разъемом сзади 0,25м, IP50 | 0 | 0 | 0 | 0 | 0 | Цену и срок поставки уточняйте дополнительно.
A2500006117R |  | A2500006117 | ROTARY ENCODER | INCREMENTAL TYPE (OPTICAL) | E40HB SERIES | E40HB12-300-3-N-24 | 12-24VDC | Китай | E40HB12-300-3-N-24^12-24VDC^ | Инкрементальный энкодер Autonics E40HB12-300-3-N-24, корпус: Ø40мм, вал полый глухой, посадочный диаметр вала: Ø12мм, макс. частота отклика: 300кГц, макс. частота вращения: 5000 об./мин., пусковой момент: макс. 50гс·см (макс. 0.00049Нм) , разрешение: 300 имп./об., NPN с открытым коллектором, выходные фазы A, B, Z, Uпит. 12…24В=, кабель сзади 2м, IP50 | 13680 | 12722.4 | 12312 | 10944 | 9576 | Доступно к заказу.
A2500006118R |  | A2500006118 | ROTARY ENCODER | INCREMENTAL TYPE (OPTICAL) | E40HB SERIES | E40HB12-300-3-N-5 | 5VDC | Китай | E40HB12-300-3-N-5^5VDC^ | Инкрементальный энкодер Autonics E40HB12-300-3-N-5, корпус: Ø40мм, вал полый глухой, посадочный диаметр вала: Ø12мм, макс. частота отклика: 300кГц, макс. частота вращения: 5000 об./мин., пусковой момент: макс. 50гс·см (макс. 0.00049Нм) , разрешение: 300 имп./об., NPN с открытым коллектором, выходные фазы A, B, Z, Uпит. 5В=, кабель сзади 2м, IP50 | 13680 | 12722.4 | 12312 | 10944 | 9576 | Доступно к заказу.
A2500006634R |  | A2500006634 | ROTARY ENCODER | INCREMENTAL TYPE (OPTICAL) | E40HB SERIES | E40HB12-300-3-T-24 | 12-24VDC | Китай | E40HB12-300-3-T-24^12-24VDC^ | Инкрементальный энкодер Autonics E40HB12-300-3-T-24, корпус: Ø40мм, вал полый глухой, посадочный диаметр вала: Ø12мм, макс. частота отклика: 300кГц, макс. частота вращения: 5000 об./мин., пусковой момент: макс. 50гс·см (макс. 0.00049Нм) , разрешение: 300 имп./об., комплементарный, выходные фазы A, B, Z, Uпит. 12…24В=, кабель сзади 2м, IP50 | 13680 | 12722.4 | 12312 | 10944 | 9576 | Доступно к заказу.
A2500006635R |  | A2500006635 | ROTARY ENCODER | INCREMENTAL TYPE (OPTICAL) | E40HB SERIES | E40HB12-300-3-T-5 | 5VDC | Китай | E40HB12-300-3-T-5^5VDC^ | Инкрементальный энкодер Autonics E40HB12-300-3-T-5, корпус: Ø40мм, вал полый глухой, посадочный диаметр вала: Ø12мм, макс. частота отклика: 300кГц, макс. частота вращения: 5000 об./мин., пусковой момент: макс. 50гс·см (макс. 0.00049Нм) , разрешение: 300 имп./об., комплементарный, выходные фазы A, B, Z, Uпит. 5В=, кабель сзади 2м, IP50 | 13680 | 12722.4 | 12312 | 10944 | 9576 | Доступно к заказу.
A2500006202R |  | A2500012491 | ROTARY ENCODER | INCREMENTAL TYPE (OPTICAL) | E40HB SERIES | E40HB12-300-3-V-24 | 12-24VDC(ENG) | Китай | E40HB12-300-3-V-24^12-24VDC(ENG)^ | Инкрементальный энкодер Autonics E40HB12-300-3-V-24, корпус: Ø40мм, вал полый глухой, посадочный диаметр вала: Ø12мм, макс. частота отклика: 300кГц, макс. частота вращения: 5000 об./мин., пусковой момент: макс. 50гс·см (макс. 0.00049Нм) , разрешение: 300 имп./об., напряжение, выходные фазы A, B, Z, Uпит. 12…24В=, кабель сзади 2м, IP50 | 13680 | 12722.4 | 12312 | 10944 | 9576 | Доступно к заказу.
A2500006201R |  | A2500012492 | ROTARY ENCODER | INCREMENTAL TYPE (OPTICAL) | E40HB SERIES | E40HB12-300-3-V-5 | 5VDC(ENG) | Китай | E40HB12-300-3-V-5^5VDC(ENG)^ | Инкрементальный энкодер Autonics E40HB12-300-3-V-5, корпус: Ø40мм, вал полый глухой, посадочный диаметр вала: Ø12мм, макс. частота отклика: 300кГц, макс. частота вращения: 5000 об./мин., пусковой момент: макс. 50гс·см (макс. 0.00049Нм) , разрешение: 300 имп./об., напряжение, выходные фазы A, B, Z, Uпит. 5В=, кабель сзади 2м, IP50 | 13680 | 12722.4 | 12312 | 10944 | 9576 | Доступно к заказу.
A2500007327R |  | A2500007327 | ROTARY ENCODER | INCREMENTAL TYPE (OPTICAL) | E40HB SERIES | E40HB12-300-6-L-24 | 12-24VDC | Южная Корея | E40HB12-300-6-L-24^12-24VDC^ | Инкрементальный энкодер Autonics E40HB12-300-6-L-24, корпус: Ø40мм, вал полый глухой, посадочный диаметр вала: Ø12мм, макс. частота отклика: 300кГц, макс. частота вращения: 5000 об./мин., пусковой момент: макс. 50гс·см (макс. 0.00049Нм) , разрешение: 300 имп./об., Line Driver (дифференциальный), выходные фазы A, A̅, B, B̅, Z, Z̅, Uпит. 12…24В=, кабель сзади 2м, IP50 | 0 | 0 | 0 | 0 | 0 | Цену и срок поставки уточняйте дополнительно.
A2500007355R |  | A2500007355 | ROTARY ENCODER | INCREMENTAL TYPE (OPTICAL) | E40HB SERIES | E40HB12-300-6-L-24-C | 12-24VDC | Южная Корея | E40HB12-300-6-L-24-C^12-24VDC^ | Инкрементальный энкодер Autonics E40HB12-300-6-L-24-C, корпус: Ø40мм, вал полый глухой, посадочный диаметр вала: Ø12мм, макс. частота отклика: 300кГц, макс. частота вращения: 5000 об./мин., пусковой момент: макс. 50гс·см (макс. 0.00049Нм) , разрешение: 300 имп./об., Line Driver (дифференциальный), выходные фазы A, A̅, B, B̅, Z, Z̅, Uпит. 12…24В=, кабель с разъемом сзади 0,25м, IP50 | 0 | 0 | 0 | 0 | 0 | Цену и срок поставки уточняйте дополнительно.
A2500006272R |  | A2500011513 | ROTARY ENCODER | INCREMENTAL TYPE (OPTICAL) | E40HB SERIES | E40HB12-300-6-L-5 | 5VDC(ENG) | Китай | E40HB12-300-6-L-5^5VDC(ENG)^ | Инкрементальный энкодер Autonics E40HB12-300-6-L-5, корпус: Ø40мм, вал полый глухой, посадочный диаметр вала: Ø12мм, макс. частота отклика: 300кГц, макс. частота вращения: 5000 об./мин., пусковой момент: макс. 50гс·см (макс. 0.00049Нм) , разрешение: 300 имп./об., Line Driver (дифференциальный), выходные фазы A, A̅, B, B̅, Z, Z̅, Uпит. 5В=, кабель сзади 2м, IP50 | 14730 | 13698.9 | 13257 | 11784 | 10311 | Доступно к заказу.
A2500007356R |  | A2500007356 | ROTARY ENCODER | INCREMENTAL TYPE (OPTICAL) | E40HB SERIES | E40HB12-300-6-L-5-C | 5VDC | Южная Корея | E40HB12-300-6-L-5-C^5VDC^ | Инкрементальный энкодер Autonics E40HB12-300-6-L-5-C, корпус: Ø40мм, вал полый глухой, посадочный диаметр вала: Ø12мм, макс. частота отклика: 300кГц, макс. частота вращения: 5000 об./мин., пусковой момент: макс. 50гс·см (макс. 0.00049Нм) , разрешение: 300 имп./об., Line Driver (дифференциальный), выходные фазы A, A̅, B, B̅, Z, Z̅, Uпит. 5В=, кабель с разъемом сзади 0,25м, IP50 | 0 | 0 | 0 | 0 | 0 | Цену и срок поставки уточняйте дополнительно.
A2500006130R |  | A2500006130 | ROTARY ENCODER | INCREMENTAL TYPE (OPTICAL) | E40HB SERIES | E40HB12-30-3-N-24 | 12-24VDC | Китай | E40HB12-30-3-N-24^12-24VDC^ | Инкрементальный энкодер Autonics E40HB12-30-3-N-24, корпус: Ø40мм, вал полый глухой, посадочный диаметр вала: Ø12мм, макс. частота отклика: 300кГц, макс. частота вращения: 5000 об./мин., пусковой момент: макс. 50гс·см (макс. 0.00049Нм) , разрешение: 30 имп./об., NPN с открытым коллектором, выходные фазы A, B, Z, Uпит. 12…24В=, кабель сзади 2м, IP50 | 13680 | 12722.4 | 12312 | 10944 | 9576 | Доступно к заказу.
A2500006131R |  | A2500006131 | ROTARY ENCODER | INCREMENTAL TYPE (OPTICAL) | E40HB SERIES | E40HB12-30-3-N-5 | 5VDC | Китай | E40HB12-30-3-N-5^5VDC^ | Инкрементальный энкодер Autonics E40HB12-30-3-N-5, корпус: Ø40мм, вал полый глухой, посадочный диаметр вала: Ø12мм, макс. частота отклика: 300кГц, макс. частота вращения: 5000 об./мин., пусковой момент: макс. 50гс·см (макс. 0.00049Нм) , разрешение: 30 имп./об., NPN с открытым коллектором, выходные фазы A, B, Z, Uпит. 5В=, кабель сзади 2м, IP50 | 13680 | 12722.4 | 12312 | 10944 | 9576 | Доступно к заказу.
A2500006600R |  | A2500006600 | ROTARY ENCODER | INCREMENTAL TYPE (OPTICAL) | E40HB SERIES | E40HB12-30-3-T-24 | 12-24VDC | Китай | E40HB12-30-3-T-24^12-24VDC^ | Инкрементальный энкодер Autonics E40HB12-30-3-T-24, корпус: Ø40мм, вал полый глухой, посадочный диаметр вала: Ø12мм, макс. частота отклика: 300кГц, макс. частота вращения: 5000 об./мин., пусковой момент: макс. 50гс·см (макс. 0.00049Нм) , разрешение: 30 имп./об., комплементарный, выходные фазы A, B, Z, Uпит. 12…24В=, кабель сзади 2м, IP50 | 13680 | 12722.4 | 12312 | 10944 | 9576 | Доступно к заказу.
A2500007320R |  | A2500007320 | ROTARY ENCODER | INCREMENTAL TYPE (OPTICAL) | E40HB SERIES | E40HB12-30-6-L-24 | 12-24VDC | Южная Корея | E40HB12-30-6-L-24^12-24VDC^ | Инкрементальный энкодер Autonics E40HB12-30-6-L-24, корпус: Ø40мм, вал полый глухой, посадочный диаметр вала: Ø12мм, макс. частота отклика: 300кГц, макс. частота вращения: 5000 об./мин., пусковой момент: макс. 50гс·см (макс. 0.00049Нм) , разрешение: 30 имп./об., Line Driver (дифференциальный), выходные фазы A, A̅, B, B̅, Z, Z̅, Uпит. 12…24В=, кабель сзади 2м, IP50 | 0 | 0 | 0 | 0 | 0 | Цену и срок поставки уточняйте дополнительно.
A2500007347R |  | A2500007347 | ROTARY ENCODER | INCREMENTAL TYPE (OPTICAL) | E40HB SERIES | E40HB12-30-6-L-24-C | 12-24VDC | Южная Корея | E40HB12-30-6-L-24-C^12-24VDC^ | Инкрементальный энкодер Autonics E40HB12-30-6-L-24-C, корпус: Ø40мм, вал полый глухой, посадочный диаметр вала: Ø12мм, макс. частота отклика: 300кГц, макс. частота вращения: 5000 об./мин., пусковой момент: макс. 50гс·см (макс. 0.00049Нм) , разрешение: 30 имп./об., Line Driver (дифференциальный), выходные фазы A, A̅, B, B̅, Z, Z̅, Uпит. 12…24В=, кабель с разъемом сзади 0,25м, IP50 | 0 | 0 | 0 | 0 | 0 | Цену и срок поставки уточняйте дополнительно.
A2500006603R |  | A2500006603 | ROTARY ENCODER | INCREMENTAL TYPE (OPTICAL) | E40HB SERIES | E40HB12-35-3-T-24 | 12-24VDC | Китай | E40HB12-35-3-T-24^12-24VDC^ | Инкрементальный энкодер Autonics E40HB12-35-3-T-24, корпус: Ø40мм, вал полый глухой, посадочный диаметр вала: Ø12мм, макс. частота отклика: 300кГц, макс. частота вращения: 5000 об./мин., пусковой момент: макс. 50гс·см (макс. 0.00049Нм) , разрешение: 35 имп./об., комплементарный, выходные фазы A, B, Z, Uпит. 12…24В=, кабель сзади 2м, IP50 | 13680 | 12722.4 | 12312 | 10944 | 9576 | Доступно к заказу.
A2500006124R |  | A2500012225 | ROTARY ENCODER | INCREMENTAL TYPE (OPTICAL) | E40HB SERIES | E40HB12-3600-3-N-24 | 12-24VDC(ENG) | Китай | E40HB12-3600-3-N-24^12-24VDC(ENG)^ | Инкрементальный энкодер Autonics E40HB12-3600-3-N-24, корпус: Ø40мм, вал полый глухой, посадочный диаметр вала: Ø12мм, макс. частота отклика: 300кГц, макс. частота вращения: 5000 об./мин., пусковой момент: макс. 50гс·см (макс. 0.00049Нм) , разрешение: 3600 имп./об., NPN с открытым коллектором, выходные фазы A, B, Z, Uпит. 12…24В=, кабель сзади 2м, IP50 | 17330 | 16116.9 | 15597 | 13864 | 12131 | Доступно к заказу.
A2500006122R |  | A2500006122 | ROTARY ENCODER | INCREMENTAL TYPE (OPTICAL) | E40HB SERIES | E40HB12-3600-3-N-5 | 5VDC | Китай | E40HB12-3600-3-N-5^5VDC^ | Инкрементальный энкодер Autonics E40HB12-3600-3-N-5, корпус: Ø40мм, вал полый глухой, посадочный диаметр вала: Ø12мм, макс. частота отклика: 300кГц, макс. частота вращения: 5000 об./мин., пусковой момент: макс. 50гс·см (макс. 0.00049Нм) , разрешение: 3600 имп./об., NPN с открытым коллектором, выходные фазы A, B, Z, Uпит. 5В=, кабель сзади 2м, IP50 | 17330 | 16116.9 | 15597 | 13864 | 12131 | Доступно к заказу.
A2500006701R |  | A2500006701 | ROTARY ENCODER | INCREMENTAL TYPE (OPTICAL) | E40HB SERIES | E40HB12-3600-3-T-24 | 12-24VDC | Китай | E40HB12-3600-3-T-24^12-24VDC^ | Инкрементальный энкодер Autonics E40HB12-3600-3-T-24, корпус: Ø40мм, вал полый глухой, посадочный диаметр вала: Ø12мм, макс. частота отклика: 300кГц, макс. частота вращения: 5000 об./мин., пусковой момент: макс. 50гс·см (макс. 0.00049Нм) , разрешение: 3600 имп./об., комплементарный, выходные фазы A, B, Z, Uпит. 12…24В=, кабель сзади 2м, IP50 | 17330 | 16116.9 | 15597 | 13864 | 12131 | Доступно к заказу.
A2500007342R |  | A2500007342 | ROTARY ENCODER | INCREMENTAL TYPE (OPTICAL) | E40HB SERIES | E40HB12-3600-6-L-24 | 12-24VDC | Южная Корея | E40HB12-3600-6-L-24^12-24VDC^ | Инкрементальный энкодер Autonics E40HB12-3600-6-L-24, корпус: Ø40мм, вал полый глухой, посадочный диаметр вала: Ø12мм, макс. частота отклика: 300кГц, макс. частота вращения: 5000 об./мин., пусковой момент: макс. 50гс·см (макс. 0.00049Нм) , разрешение: 3600 имп./об., Line Driver (дифференциальный), выходные фазы A, A̅, B, B̅, Z, Z̅, Uпит. 12…24В=, кабель сзади 2м, IP50 | 0 | 0 | 0 | 0 | 0 | Цену и срок поставки уточняйте дополнительно.
A2500007372R |  | A2500007372 | ROTARY ENCODER | INCREMENTAL TYPE (OPTICAL) | E40HB SERIES | E40HB12-3600-6-L-24-C | 12-24VDC | Южная Корея | E40HB12-3600-6-L-24-C^12-24VDC^ | Инкрементальный энкодер Autonics E40HB12-3600-6-L-24-C, корпус: Ø40мм, вал полый глухой, посадочный диаметр вала: Ø12мм, макс. частота отклика: 300кГц, макс. частота вращения: 5000 об./мин., пусковой момент: макс. 50гс·см (макс. 0.00049Нм) , разрешение: 3600 имп./об., Line Driver (дифференциальный), выходные фазы A, A̅, B, B̅, Z, Z̅, Uпит. 12…24В=, кабель с разъемом сзади 0,25м, IP50 | 0 | 0 | 0 | 0 | 0 | Цену и срок поставки уточняйте дополнительно.
A2500006308R |  | A2500006308 | ROTARY ENCODER | INCREMENTAL TYPE (OPTICAL) | E40HB SERIES | E40HB12-3600-6-L-5 | 5VDC | Китай | E40HB12-3600-6-L-5^5VDC^ | Инкрементальный энкодер Autonics E40HB12-3600-6-L-5, корпус: Ø40мм, вал полый глухой, посадочный диаметр вала: Ø12мм, макс. частота отклика: 300кГц, макс. частота вращения: 5000 об./мин., пусковой момент: макс. 50гс·см (макс. 0.00049Нм) , разрешение: 3600 имп./об., Line Driver (дифференциальный), выходные фазы A, A̅, B, B̅, Z, Z̅, Uпит. 5В=, кабель сзади 2м, IP50 | 18510 | 17214.3 | 16659 | 14808 | 12957 | Доступно к заказу.
A2500006074R |  | A2500006074 | ROTARY ENCODER | INCREMENTAL TYPE (OPTICAL) | E40HB SERIES | E40HB12-360-3-N-24 | 12-24VDC | Китай | E40HB12-360-3-N-24^12-24VDC^ | Инкрементальный энкодер Autonics E40HB12-360-3-N-24, корпус: Ø40мм, вал полый глухой, посадочный диаметр вала: Ø12мм, макс. частота отклика: 300кГц, макс. частота вращения: 5000 об./мин., пусковой момент: макс. 50гс·см (макс. 0.00049Нм) , разрешение: 360 имп./об., NPN с открытым коллектором, выходные фазы A, B, Z, Uпит. 12…24В=, кабель сзади 2м, IP50 | 13680 | 12722.4 | 12312 | 10944 | 9576 | Доступно к заказу.
A2500006636R |  | A2500006636 | ROTARY ENCODER | INCREMENTAL TYPE (OPTICAL) | E40HB SERIES | E40HB12-360-3-T-24 | 12-24VDC | Китай | E40HB12-360-3-T-24^12-24VDC^ | Инкрементальный энкодер Autonics E40HB12-360-3-T-24, корпус: Ø40мм, вал полый глухой, посадочный диаметр вала: Ø12мм, макс. частота отклика: 300кГц, макс. частота вращения: 5000 об./мин., пусковой момент: макс. 50гс·см (макс. 0.00049Нм) , разрешение: 360 имп./об., комплементарный, выходные фазы A, B, Z, Uпит. 12…24В=, кабель сзади 2м, IP50 | 13680 | 12722.4 | 12312 | 10944 | 9576 | Доступно к заказу.
A2500011357R |  | A2500010224 | ROTARY ENCODER | INCREMENTAL TYPE (OPTICAL) | E40HB SERIES | E40HB12-360-3-T-5 | 5VDC | Китай | E40HB12-360-3-T-5^5VDC^ |  | 13680 | 12722.4 | 12312 | 10944 | 9576 | Доступно к заказу.
A2500006177R |  | A2500006177 | ROTARY ENCODER | INCREMENTAL TYPE (OPTICAL) | E40HB SERIES | E40HB12-360-3-V-24 | 12-24VDC | Китай | E40HB12-360-3-V-24^12-24VDC^ | Инкрементальный энкодер Autonics E40HB12-360-3-V-24, корпус: Ø40мм, вал полый глухой, посадочный диаметр вала: Ø12мм, макс. частота отклика: 300кГц, макс. частота вращения: 5000 об./мин., пусковой момент: макс. 50гс·см (макс. 0.00049Нм) , разрешение: 360 имп./об., напряжение, выходные фазы A, B, Z, Uпит. 12…24В=, кабель сзади 2м, IP50 | 13680 | 12722.4 | 12312 | 10944 | 9576 | Доступно к заказу.
A2500007328R |  | A2500007328 | ROTARY ENCODER | INCREMENTAL TYPE (OPTICAL) | E40HB SERIES | E40HB12-360-6-L-24 | 12-24VDC | Южная Корея | E40HB12-360-6-L-24^12-24VDC^ | Инкрементальный энкодер Autonics E40HB12-360-6-L-24, корпус: Ø40мм, вал полый глухой, посадочный диаметр вала: Ø12мм, макс. частота отклика: 300кГц, макс. частота вращения: 5000 об./мин., пусковой момент: макс. 50гс·см (макс. 0.00049Нм) , разрешение: 360 имп./об., Line Driver (дифференциальный), выходные фазы A, A̅, B, B̅, Z, Z̅, Uпит. 12…24В=, кабель сзади 2м, IP50 | 0 | 0 | 0 | 0 | 0 | Цену и срок поставки уточняйте дополнительно.
A2500007357R |  | A2500007357 | ROTARY ENCODER | INCREMENTAL TYPE (OPTICAL) | E40HB SERIES | E40HB12-360-6-L-24-C | 12-24VDC | Южная Корея | E40HB12-360-6-L-24-C^12-24VDC^ | Инкрементальный энкодер Autonics E40HB12-360-6-L-24-C, корпус: Ø40мм, вал полый глухой, посадочный диаметр вала: Ø12мм, макс. частота отклика: 300кГц, макс. частота вращения: 5000 об./мин., пусковой момент: макс. 50гс·см (макс. 0.00049Нм) , разрешение: 360 имп./об., Line Driver (дифференциальный), выходные фазы A, A̅, B, B̅, Z, Z̅, Uпит. 12…24В=, кабель с разъемом сзади 0,25м, IP50 | 0 | 0 | 0 | 0 | 0 | Цену и срок поставки уточняйте дополнительно.
A2500006274R |  | A2500006274 | ROTARY ENCODER | INCREMENTAL TYPE (OPTICAL) | E40HB SERIES | E40HB12-360-6-L-5 | 5VDC | Китай | E40HB12-360-6-L-5^5VDC^ | Инкрементальный энкодер Autonics E40HB12-360-6-L-5, корпус: Ø40мм, вал полый глухой, посадочный диаметр вала: Ø12мм, макс. частота отклика: 300кГц, макс. частота вращения: 5000 об./мин., пусковой момент: макс. 50гс·см (макс. 0.00049Нм) , разрешение: 360 имп./об., Line Driver (дифференциальный), выходные фазы A, A̅, B, B̅, Z, Z̅, Uпит. 5В=, кабель сзади 2м, IP50 | 14730 | 13698.9 | 13257 | 11784 | 10311 | Доступно к заказу.
A2500007358R |  | A2500007358 | ROTARY ENCODER | INCREMENTAL TYPE (OPTICAL) | E40HB SERIES | E40HB12-360-6-L-5-C | 5VDC | Южная Корея | E40HB12-360-6-L-5-C^5VDC^ | Инкрементальный энкодер Autonics E40HB12-360-6-L-5-C, корпус: Ø40мм, вал полый глухой, посадочный диаметр вала: Ø12мм, макс. частота отклика: 300кГц, макс. частота вращения: 5000 об./мин., пусковой момент: макс. 50гс·см (макс. 0.00049Нм) , разрешение: 360 имп./об., Line Driver (дифференциальный), выходные фазы A, A̅, B, B̅, Z, Z̅, Uпит. 5В=, кабель с разъемом сзади 0,25м, IP50 | 0 | 0 | 0 | 0 | 0 | Цену и срок поставки уточняйте дополнительно.
A2500011093R |  | A2500006079 | ROTARY ENCODER | INCREMENTAL TYPE (OPTICAL) | E40HB SERIES | E40HB12-400-3-N-24 | 12-24VDC | Китай | E40HB12-400-3-N-24^12-24VDC^ |  | 14320 | 13317.6 | 12888 | 11456 | 10024 | Доступно к заказу.
A2500006637R |  | A2500006637 | ROTARY ENCODER | INCREMENTAL TYPE (OPTICAL) | E40HB SERIES | E40HB12-400-3-T-24 | 12-24VDC | Китай | E40HB12-400-3-T-24^12-24VDC^ | Инкрементальный энкодер Autonics E40HB12-400-3-T-24, корпус: Ø40мм, вал полый глухой, посадочный диаметр вала: Ø12мм, макс. частота отклика: 300кГц, макс. частота вращения: 5000 об./мин., пусковой момент: макс. 50гс·см (макс. 0.00049Нм) , разрешение: 400 имп./об., комплементарный, выходные фазы A, B, Z, Uпит. 12…24В=, кабель сзади 2м, IP50 | 14320 | 13317.6 | 12888 | 11456 | 10024 | Доступно к заказу.
A2500011327R |  | A2500010159 | ROTARY ENCODER | INCREMENTAL TYPE (OPTICAL) | E40HB SERIES | E40HB12-400-3-V-24 | 12-24VDC | Китай | E40HB12-400-3-V-24^12-24VDC^ |  | 14320 | 13317.6 | 12888 | 11456 | 10024 | Доступно к заказу.
A2500007329R |  | A2500007329 | ROTARY ENCODER | INCREMENTAL TYPE (OPTICAL) | E40HB SERIES | E40HB12-400-6-L-24 | 12-24VDC | Южная Корея | E40HB12-400-6-L-24^12-24VDC^ | Инкрементальный энкодер Autonics E40HB12-400-6-L-24, корпус: Ø40мм, вал полый глухой, посадочный диаметр вала: Ø12мм, макс. частота отклика: 300кГц, макс. частота вращения: 5000 об./мин., пусковой момент: макс. 50гс·см (макс. 0.00049Нм) , разрешение: 400 имп./об., Line Driver (дифференциальный), выходные фазы A, A̅, B, B̅, Z, Z̅, Uпит. 12…24В=, кабель сзади 2м, IP50 | 0 | 0 | 0 | 0 | 0 | Цену и срок поставки уточняйте дополнительно.
A2500007359R |  | A2500007359 | ROTARY ENCODER | INCREMENTAL TYPE (OPTICAL) | E40HB SERIES | E40HB12-400-6-L-24-C | 12-24VDC | Южная Корея | E40HB12-400-6-L-24-C^12-24VDC^ | Инкрементальный энкодер Autonics E40HB12-400-6-L-24-C, корпус: Ø40мм, вал полый глухой, посадочный диаметр вала: Ø12мм, макс. частота отклика: 300кГц, макс. частота вращения: 5000 об./мин., пусковой момент: макс. 50гс·см (макс. 0.00049Нм) , разрешение: 400 имп./об., Line Driver (дифференциальный), выходные фазы A, A̅, B, B̅, Z, Z̅, Uпит. 12…24В=, кабель с разъемом сзади 0,25м, IP50 | 0 | 0 | 0 | 0 | 0 | Цену и срок поставки уточняйте дополнительно.
A2500006276R |  | A2500006276 | ROTARY ENCODER | INCREMENTAL TYPE (OPTICAL) | E40HB SERIES | E40HB12-400-6-L-5 | 5VDC | Китай | E40HB12-400-6-L-5^5VDC^ | Инкрементальный энкодер Autonics E40HB12-400-6-L-5, корпус: Ø40мм, вал полый глухой, посадочный диаметр вала: Ø12мм, макс. частота отклика: 300кГц, макс. частота вращения: 5000 об./мин., пусковой момент: макс. 50гс·см (макс. 0.00049Нм) , разрешение: 400 имп./об., Line Driver (дифференциальный), выходные фазы A, A̅, B, B̅, Z, Z̅, Uпит. 5В=, кабель сзади 2м, IP50 | 15320 | 14247.6 | 13788 | 12256 | 10724 | Доступно к заказу.
A2500006132R |  | A2500006132 | ROTARY ENCODER | INCREMENTAL TYPE (OPTICAL) | E40HB SERIES | E40HB12-40-3-N-24 | 12-24VDC | Китай | E40HB12-40-3-N-24^12-24VDC^ | Инкрементальный энкодер Autonics E40HB12-40-3-N-24, корпус: Ø40мм, вал полый глухой, посадочный диаметр вала: Ø12мм, макс. частота отклика: 300кГц, макс. частота вращения: 5000 об./мин., пусковой момент: макс. 50гс·см (макс. 0.00049Нм) , разрешение: 40 имп./об., NPN с открытым коллектором, выходные фазы A, B, Z, Uпит. 12…24В=, кабель сзади 2м, IP50 | 13680 | 12722.4 | 12312 | 10944 | 9576 | Доступно к заказу.
A2500006133R |  | A2500006133 | ROTARY ENCODER | INCREMENTAL TYPE (OPTICAL) | E40HB SERIES | E40HB12-40-3-N-5 | 5VDC | Китай | E40HB12-40-3-N-5^5VDC^ | Инкрементальный энкодер Autonics E40HB12-40-3-N-5, корпус: Ø40мм, вал полый глухой, посадочный диаметр вала: Ø12мм, макс. частота отклика: 300кГц, макс. частота вращения: 5000 об./мин., пусковой момент: макс. 50гс·см (макс. 0.00049Нм) , разрешение: 40 имп./об., NPN с открытым коллектором, выходные фазы A, B, Z, Uпит. 5В=, кабель сзади 2м, IP50 | 13680 | 12722.4 | 12312 | 10944 | 9576 | Доступно к заказу.
A2500006605R |  | A2500006605 | ROTARY ENCODER | INCREMENTAL TYPE (OPTICAL) | E40HB SERIES | E40HB12-40-3-T-24 | 12-24VDC | Китай | E40HB12-40-3-T-24^12-24VDC^ | Инкрементальный энкодер Autonics E40HB12-40-3-T-24, корпус: Ø40мм, вал полый глухой, посадочный диаметр вала: Ø12мм, макс. частота отклика: 300кГц, макс. частота вращения: 5000 об./мин., пусковой момент: макс. 50гс·см (макс. 0.00049Нм) , разрешение: 40 имп./об., комплементарный, выходные фазы A, B, Z, Uпит. 12…24В=, кабель сзади 2м, IP50 | 13680 | 12722.4 | 12312 | 10944 | 9576 | Доступно к заказу.
A2500006322R |  | A2500011454 | ROTARY ENCODER | INCREMENTAL TYPE (OPTICAL) | E40HB SERIES | E40HB12-40-6-L-5 | 5VDC(ENG) | Китай | E40HB12-40-6-L-5^5VDC(ENG)^ | Инкрементальный энкодер Autonics E40HB12-40-6-L-5, корпус: Ø40мм, вал полый глухой, посадочный диаметр вала: Ø12мм, макс. частота отклика: 300кГц, макс. частота вращения: 5000 об./мин., пусковой момент: макс. 50гс·см (макс. 0.00049Нм) , разрешение: 40 имп./об., Line Driver (дифференциальный), выходные фазы A, A̅, B, B̅, Z, Z̅, Uпит. 5В=, кабель сзади 2м, IP50 | 14730 | 13698.9 | 13257 | 11784 | 10311 | Доступно к заказу.
A2500005801R |  | A2500005801 | ROTARY ENCODER | INCREMENTAL TYPE (OPTICAL) | E40HB SERIES | E40HB12-40-6-L-5-C | 5VDC | Южная Корея | E40HB12-40-6-L-5-C^5VDC^ | Инкрементальный энкодер Autonics E40HB12-40-6-L-5-C, корпус: Ø40мм, вал полый глухой, посадочный диаметр вала: Ø12мм, макс. частота отклика: 300кГц, макс. частота вращения: 5000 об./мин., пусковой момент: макс. 50гс·см (макс. 0.00049Нм) , разрешение: 5 имп./об., Line Driver (дифференциальный), выходные фазы A, A̅, B, B̅, Z, Z̅, Uпит. 5В=, кабель с разъемом сзади 0,25м, IP50 | 0 | 0 | 0 | 0 | 0 | Цену и срок поставки уточняйте дополнительно.
A2500006134R |  | A2500006134 | ROTARY ENCODER | INCREMENTAL TYPE (OPTICAL) | E40HB SERIES | E40HB12-45-3-N-24 | 12-24VDC | Китай | E40HB12-45-3-N-24^12-24VDC^ | Инкрементальный энкодер Autonics E40HB12-45-3-N-24, корпус: Ø40мм, вал полый глухой, посадочный диаметр вала: Ø12мм, макс. частота отклика: 300кГц, макс. частота вращения: 5000 об./мин., пусковой момент: макс. 50гс·см (макс. 0.00049Нм) , разрешение: 45 имп./об., NPN с открытым коллектором, выходные фазы A, B, Z, Uпит. 12…24В=, кабель сзади 2м, IP50 | 13680 | 12722.4 | 12312 | 10944 | 9576 | Доступно к заказу.
A2500006135R |  | A2500006135 | ROTARY ENCODER | INCREMENTAL TYPE (OPTICAL) | E40HB SERIES | E40HB12-45-3-N-5 | 5VDC | Китай | E40HB12-45-3-N-5^5VDC^ | Инкрементальный энкодер Autonics E40HB12-45-3-N-5, корпус: Ø40мм, вал полый глухой, посадочный диаметр вала: Ø12мм, макс. частота отклика: 300кГц, макс. частота вращения: 5000 об./мин., пусковой момент: макс. 50гс·см (макс. 0.00049Нм) , разрешение: 45 имп./об., NPN с открытым коллектором, выходные фазы A, B, Z, Uпит. 5В=, кабель сзади 2м, IP50 | 13680 | 12722.4 | 12312 | 10944 | 9576 | Доступно к заказу.
A2500006609R |  | A2500006609 | ROTARY ENCODER | INCREMENTAL TYPE (OPTICAL) | E40HB SERIES | E40HB12-45-3-T-24 | 12-24VDC | Китай | E40HB12-45-3-T-24^12-24VDC^ | Инкрементальный энкодер Autonics E40HB12-45-3-T-24, корпус: Ø40мм, вал полый глухой, посадочный диаметр вала: Ø12мм, макс. частота отклика: 300кГц, макс. частота вращения: 5000 об./мин., пусковой момент: макс. 50гс·см (макс. 0.00049Нм) , разрешение: 45 имп./об., комплементарный, выходные фазы A, B, Z, Uпит. 12…24В=, кабель сзади 2м, IP50 | 13680 | 12722.4 | 12312 | 10944 | 9576 | Доступно к заказу.
A2500006164R |  | A2500006164 | ROTARY ENCODER | INCREMENTAL TYPE (OPTICAL) | E40HB SERIES | E40HB12-5000-3-N-24 | 12-24VDC | Китай | E40HB12-5000-3-N-24^12-24VDC^ | Инкрементальный энкодер Autonics E40HB12-5000-3-N-24, корпус: Ø40мм, вал полый глухой, посадочный диаметр вала: Ø12мм, макс. частота отклика: 300кГц, макс. частота вращения: 5000 об./мин., пусковой момент: макс. 50гс·см (макс. 0.00049Нм) , разрешение: 5000 имп./об., NPN с открытым коллектором, выходные фазы A, B, Z, Uпит. 12…24В=, кабель сзади 2м, IP50 | 23390 | 21752.7 | 21051 | 18712 | 16373 | Доступно к заказу.
A2500006165R |  | A2500006165 | ROTARY ENCODER | INCREMENTAL TYPE (OPTICAL) | E40HB SERIES | E40HB12-5000-3-N-5 | 5VDC | Китай | E40HB12-5000-3-N-5^5VDC^ | Инкрементальный энкодер Autonics E40HB12-5000-3-N-5, корпус: Ø40мм, вал полый глухой, посадочный диаметр вала: Ø12мм, макс. частота отклика: 300кГц, макс. частота вращения: 5000 об./мин., пусковой момент: макс. 50гс·см (макс. 0.00049Нм) , разрешение: 5000 имп./об., NPN с открытым коллектором, выходные фазы A, B, Z, Uпит. 5В=, кабель сзади 2м, IP50 | 23390 | 21752.7 | 21051 | 18712 | 16373 | Доступно к заказу.
A2500006159R |  | A2500006159 | ROTARY ENCODER | INCREMENTAL TYPE (OPTICAL) | E40HB SERIES | E40HB12-5000-3-T-24 | 12-24VDC | Китай | E40HB12-5000-3-T-24^12-24VDC^ | Инкрементальный энкодер Autonics E40HB12-5000-3-T-24, корпус: Ø40мм, вал полый глухой, посадочный диаметр вала: Ø12мм, макс. частота отклика: 300кГц, макс. частота вращения: 5000 об./мин., пусковой момент: макс. 50гс·см (макс. 0.00049Нм) , разрешение: 5000 имп./об., комплементарный, выходные фазы A, B, Z, Uпит. 12…24В=, кабель сзади 2м, IP50 | 23390 | 21752.7 | 21051 | 18712 | 16373 | Доступно к заказу.
A2500006160R |  | A2500006160 | ROTARY ENCODER | INCREMENTAL TYPE (OPTICAL) | E40HB SERIES | E40HB12-5000-3-T-5 | 5VDC | Китай | E40HB12-5000-3-T-5^5VDC^ | Инкрементальный энкодер Autonics E40HB12-5000-3-T-5, корпус: Ø40мм, вал полый глухой, посадочный диаметр вала: Ø12мм, макс. частота отклика: 300кГц, макс. частота вращения: 5000 об./мин., пусковой момент: макс. 50гс·см (макс. 0.00049Нм) , разрешение: 5000 имп./об., комплементарный, выходные фазы A, B, Z, Uпит. 5В=, кабель сзади 2м, IP50 | 23390 | 21752.7 | 21051 | 18712 | 16373 | Доступно к заказу.
A2500006257R |  | A2500006257 | ROTARY ENCODER | INCREMENTAL TYPE (OPTICAL) | E40HB SERIES | E40HB12-5000-3-V-24 | 12-24VDC | Китай | E40HB12-5000-3-V-24^12-24VDC^ | Инкрементальный энкодер Autonics E40HB12-5000-3-V-24, корпус: Ø40мм, вал полый глухой, посадочный диаметр вала: Ø12мм, макс. частота отклика: 300кГц, макс. частота вращения: 5000 об./мин., пусковой момент: макс. 50гс·см (макс. 0.00049Нм) , разрешение: 5000 имп./об., напряжение, выходные фазы A, B, Z, Uпит. 12…24В=, кабель сзади 2м, IP50 | 23390 | 21752.7 | 21051 | 18712 | 16373 | Доступно к заказу.
A2500006258R |  | A2500006258 | ROTARY ENCODER | INCREMENTAL TYPE (OPTICAL) | E40HB SERIES | E40HB12-5000-3-V-5 | 5VDC | Китай | E40HB12-5000-3-V-5^5VDC^ | Инкрементальный энкодер Autonics E40HB12-5000-3-V-5, корпус: Ø40мм, вал полый глухой, посадочный диаметр вала: Ø12мм, макс. частота отклика: 300кГц, макс. частота вращения: 5000 об./мин., пусковой момент: макс. 50гс·см (макс. 0.00049Нм) , разрешение: 5000 имп./об., напряжение, выходные фазы A, B, Z, Uпит. 5В=, кабель сзади 2м, IP50 | 23390 | 21752.7 | 21051 | 18712 | 16373 | Доступно к заказу.
A2500007343R |  | A2500007343 | ROTARY ENCODER | INCREMENTAL TYPE (OPTICAL) | E40HB SERIES | E40HB12-5000-6-L-24 | 12-24VDC | Южная Корея | E40HB12-5000-6-L-24^12-24VDC^ | Инкрементальный энкодер Autonics E40HB12-5000-6-L-24, корпус: Ø40мм, вал полый глухой, посадочный диаметр вала: Ø12мм, макс. частота отклика: 300кГц, макс. частота вращения: 5000 об./мин., пусковой момент: макс. 50гс·см (макс. 0.00049Нм) , разрешение: 5000 имп./об., Line Driver (дифференциальный), выходные фазы A, A̅, B, B̅, Z, Z̅, Uпит. 12…24В=, кабель сзади 2м, IP50 | 0 | 0 | 0 | 0 | 0 | Цену и срок поставки уточняйте дополнительно.
A2500007373R |  | A2500007373 | ROTARY ENCODER | INCREMENTAL TYPE (OPTICAL) | E40HB SERIES | E40HB12-5000-6-L-24-C | 12-24VDC | Южная Корея | E40HB12-5000-6-L-24-C^12-24VDC^ | Инкрементальный энкодер Autonics E40HB12-5000-6-L-24-C, корпус: Ø40мм, вал полый глухой, посадочный диаметр вала: Ø12мм, макс. частота отклика: 300кГц, макс. частота вращения: 5000 об./мин., пусковой момент: макс. 50гс·см (макс. 0.00049Нм) , разрешение: 5000 имп./об., Line Driver (дифференциальный), выходные фазы A, A̅, B, B̅, Z, Z̅, Uпит. 12…24В=, кабель с разъемом сзади 0,25м, IP50 | 0 | 0 | 0 | 0 | 0 | Цену и срок поставки уточняйте дополнительно.
A2500006338R |  | A2500006338 | ROTARY ENCODER | INCREMENTAL TYPE (OPTICAL) | E40HB SERIES | E40HB12-5000-6-L-5 | 5VDC | Китай | E40HB12-5000-6-L-5^5VDC^ | Инкрементальный энкодер Autonics E40HB12-5000-6-L-5, корпус: Ø40мм, вал полый глухой, посадочный диаметр вала: Ø12мм, макс. частота отклика: 300кГц, макс. частота вращения: 5000 об./мин., пусковой момент: макс. 50гс·см (макс. 0.00049Нм) , разрешение: 5000 имп./об., Line Driver (дифференциальный), выходные фазы A, A̅, B, B̅, Z, Z̅, Uпит. 5В=, кабель сзади 2м, IP50 | 24670 | 22943.1 | 22203 | 19736 | 17269 | Доступно к заказу.
A2500006339R |  | A2500006339 | ROTARY ENCODER | INCREMENTAL TYPE (OPTICAL) | E40HB SERIES | E40HB12-5000-6-L-5-C | 5VDC | Южная Корея | E40HB12-5000-6-L-5-C^5VDC^ | Инкрементальный энкодер Autonics E40HB12-5000-6-L-5-C, корпус: Ø40мм, вал полый глухой, посадочный диаметр вала: Ø12мм, макс. частота отклика: 300кГц, макс. частота вращения: 5000 об./мин., пусковой момент: макс. 50гс·см (макс. 0.00049Нм) , разрешение: 5000 имп./об., Line Driver (дифференциальный), выходные фазы A, A̅, B, B̅, Z, Z̅, Uпит. 5В=, кабель с разъемом сзади 0,25м, IP50 | 0 | 0 | 0 | 0 | 0 | Цену и срок поставки уточняйте дополнительно.
A2500006083R |  | A2500006083 | ROTARY ENCODER | INCREMENTAL TYPE (OPTICAL) | E40HB SERIES | E40HB12-500-3-N-24 | 12-24VDC | Китай | E40HB12-500-3-N-24^12-24VDC^ | Инкрементальный энкодер Autonics E40HB12-500-3-N-24, корпус: Ø40мм, вал полый глухой, посадочный диаметр вала: Ø12мм, макс. частота отклика: 300кГц, макс. частота вращения: 5000 об./мин., пусковой момент: макс. 50гс·см (макс. 0.00049Нм) , разрешение: 500 имп./об., NPN с открытым коллектором, выходные фазы A, B, Z, Uпит. 12…24В=, кабель сзади 2м, IP50 | 14320 | 13317.6 | 12888 | 11456 | 10024 | Доступно к заказу.
A2500006638R |  | A2500006638 | ROTARY ENCODER | INCREMENTAL TYPE (OPTICAL) | E40HB SERIES | E40HB12-500-3-T-24 | 12-24VDC | Китай | E40HB12-500-3-T-24^12-24VDC^ | Инкрементальный энкодер Autonics E40HB12-500-3-T-24, корпус: Ø40мм, вал полый глухой, посадочный диаметр вала: Ø12мм, макс. частота отклика: 300кГц, макс. частота вращения: 5000 об./мин., пусковой момент: макс. 50гс·см (макс. 0.00049Нм) , разрешение: 500 имп./об., комплементарный, выходные фазы A, B, Z, Uпит. 12…24В=, кабель сзади 2м, IP50 | 14320 | 13317.6 | 12888 | 11456 | 10024 | Доступно к заказу.
A2500007330R |  | A2500007330 | ROTARY ENCODER | INCREMENTAL TYPE (OPTICAL) | E40HB SERIES | E40HB12-500-6-L-24 | 12-24VDC | Южная Корея | E40HB12-500-6-L-24^12-24VDC^ | Инкрементальный энкодер Autonics E40HB12-500-6-L-24, корпус: Ø40мм, вал полый глухой, посадочный диаметр вала: Ø12мм, макс. частота отклика: 300кГц, макс. частота вращения: 5000 об./мин., пусковой момент: макс. 50гс·см (макс. 0.00049Нм) , разрешение: 500 имп./об., Line Driver (дифференциальный), выходные фазы A, A̅, B, B̅, Z, Z̅, Uпит. 12…24В=, кабель сзади 2м, IP50 | 0 | 0 | 0 | 0 | 0 | Цену и срок поставки уточняйте дополнительно.
A2500007360R |  | A2500007360 | ROTARY ENCODER | INCREMENTAL TYPE (OPTICAL) | E40HB SERIES | E40HB12-500-6-L-24-C | 12-24VDC | Южная Корея | E40HB12-500-6-L-24-C^12-24VDC^ | Инкрементальный энкодер Autonics E40HB12-500-6-L-24-C, корпус: Ø40мм, вал полый глухой, посадочный диаметр вала: Ø12мм, макс. частота отклика: 300кГц, макс. частота вращения: 5000 об./мин., пусковой момент: макс. 50гс·см (макс. 0.00049Нм) , разрешение: 500 имп./об., Line Driver (дифференциальный), выходные фазы A, A̅, B, B̅, Z, Z̅, Uпит. 12…24В=, кабель с разъемом сзади 0,25м, IP50 | 0 | 0 | 0 | 0 | 0 | Цену и срок поставки уточняйте дополнительно.
A2500006278R |  | A2500006278 | ROTARY ENCODER | INCREMENTAL TYPE (OPTICAL) | E40HB SERIES | E40HB12-500-6-L-5 | 5VDC | Китай | E40HB12-500-6-L-5^5VDC^ | Инкрементальный энкодер Autonics E40HB12-500-6-L-5, корпус: Ø40мм, вал полый глухой, посадочный диаметр вала: Ø12мм, макс. частота отклика: 300кГц, макс. частота вращения: 5000 об./мин., пусковой момент: макс. 50гс·см (макс. 0.00049Нм) , разрешение: 500 имп./об., Line Driver (дифференциальный), выходные фазы A, A̅, B, B̅, Z, Z̅, Uпит. 5В=, кабель сзади 2м, IP50 | 15320 | 14247.6 | 13788 | 12256 | 10724 | Доступно к заказу.
A2500006052R |  | A2500006052 | ROTARY ENCODER | INCREMENTAL TYPE (OPTICAL) | E40HB SERIES | E40HB12-50-3-N-24 | 12-24VDC(5M) | Южная Корея | E40HB12-50-3-N-24^12-24VDC(5M)^ | Инкрементальный энкодер Autonics E40HB12-50-3-N-24, корпус: Ø40мм, вал полый глухой, посадочный диаметр вала: Ø12мм, макс. частота отклика: 300кГц, макс. частота вращения: 5000 об./мин., пусковой момент: макс. 50гс·см (макс. 0.00049Нм) , разрешение: 50 имп./об., NPN с открытым коллектором, выходные фазы A, B, Z, Uпит. 12…24В=, кабель с разъемом сзади 5м, IP50 | 0 | 0 | 0 | 0 | 0 | Цену и срок поставки уточняйте дополнительно.
A2500006053R |  | A2500006053 | ROTARY ENCODER | INCREMENTAL TYPE (OPTICAL) | E40HB SERIES | E40HB12-50-3-N-24 | 12-24VDC | Китай | E40HB12-50-3-N-24^12-24VDC^ | Инкрементальный энкодер Autonics E40HB12-50-3-N-24, корпус: Ø40мм, вал полый глухой, посадочный диаметр вала: Ø12мм, макс. частота отклика: 300кГц, макс. частота вращения: 5000 об./мин., пусковой момент: макс. 50гс·см (макс. 0.00049Нм) , разрешение: 50 имп./об., NPN с открытым коллектором, выходные фазы A, B, Z, Uпит. 12…24В=, кабель сзади 2м, IP50 | 13680 | 12722.4 | 12312 | 10944 | 9576 | Доступно к заказу.
A2500006611R |  | A2500006611 | ROTARY ENCODER | INCREMENTAL TYPE (OPTICAL) | E40HB SERIES | E40HB12-50-3-T-24 | 12-24VDC | Китай | E40HB12-50-3-T-24^12-24VDC^ | Инкрементальный энкодер Autonics E40HB12-50-3-T-24, корпус: Ø40мм, вал полый глухой, посадочный диаметр вала: Ø12мм, макс. частота отклика: 300кГц, макс. частота вращения: 5000 об./мин., пусковой момент: макс. 50гс·см (макс. 0.00049Нм) , разрешение: 50 имп./об., комплементарный, выходные фазы A, B, Z, Uпит. 12…24В=, кабель сзади 2м, IP50 | 13680 | 12722.4 | 12312 | 10944 | 9576 | Доступно к заказу.
A2500006196R |  | A2500006196 | ROTARY ENCODER | INCREMENTAL TYPE (OPTICAL) | E40HB SERIES | E40HB12-50-3-V-24 | 12-24VDC | Китай | E40HB12-50-3-V-24^12-24VDC^ | Инкрементальный энкодер Autonics E40HB12-50-3-V-24, корпус: Ø40мм, вал полый глухой, посадочный диаметр вала: Ø12мм, макс. частота отклика: 300кГц, макс. частота вращения: 5000 об./мин., пусковой момент: макс. 50гс·см (макс. 0.00049Нм) , разрешение: 50 имп./об., напряжение, выходные фазы A, B, Z, Uпит. 12…24В=, кабель сзади 2м, IP50 | 13680 | 12722.4 | 12312 | 10944 | 9576 | Доступно к заказу.
A2500007321R |  | A2500007321 | ROTARY ENCODER | INCREMENTAL TYPE (OPTICAL) | E40HB SERIES | E40HB12-50-6-L-24 | 12-24VDC | Южная Корея | E40HB12-50-6-L-24^12-24VDC^ | Инкрементальный энкодер Autonics E40HB12-50-6-L-24, корпус: Ø40мм, вал полый глухой, посадочный диаметр вала: Ø12мм, макс. частота отклика: 300кГц, макс. частота вращения: 5000 об./мин., пусковой момент: макс. 50гс·см (макс. 0.00049Нм) , разрешение: 50 имп./об., Line Driver (дифференциальный), выходные фазы A, A̅, B, B̅, Z, Z̅, Uпит. 12…24В=, кабель сзади 2м, IP50 | 0 | 0 | 0 | 0 | 0 | Цену и срок поставки уточняйте дополнительно.
A2500007348R |  | A2500007348 | ROTARY ENCODER | INCREMENTAL TYPE (OPTICAL) | E40HB SERIES | E40HB12-50-6-L-24-C | 12-24VDC | Южная Корея | E40HB12-50-6-L-24-C^12-24VDC^ | Инкрементальный энкодер Autonics E40HB12-50-6-L-24-C, корпус: Ø40мм, вал полый глухой, посадочный диаметр вала: Ø12мм, макс. частота отклика: 300кГц, макс. частота вращения: 5000 об./мин., пусковой момент: макс. 50гс·см (макс. 0.00049Нм) , разрешение: 50 имп./об., Line Driver (дифференциальный), выходные фазы A, A̅, B, B̅, Z, Z̅, Uпит. 12…24В=, кабель с разъемом сзади 0,25м, IP50 | 0 | 0 | 0 | 0 | 0 | Цену и срок поставки уточняйте дополнительно.
A2500006088R |  | A2500006088 | ROTARY ENCODER | INCREMENTAL TYPE (OPTICAL) | E40HB SERIES | E40HB12-512-3-N-24 | 12-24VDC | Китай | E40HB12-512-3-N-24^12-24VDC^ | Инкрементальный энкодер Autonics E40HB12-512-3-N-24, корпус: Ø40мм, вал полый глухой, посадочный диаметр вала: Ø12мм, макс. частота отклика: 300кГц, макс. частота вращения: 5000 об./мин., пусковой момент: макс. 50гс·см (макс. 0.00049Нм) , разрешение: 512 имп./об., NPN с открытым коллектором, выходные фазы A, B, Z, Uпит. 12…24В=, кабель сзади 2м, IP50 | 14320 | 13317.6 | 12888 | 11456 | 10024 | Доступно к заказу.
A2500006639R |  | A2500006639 | ROTARY ENCODER | INCREMENTAL TYPE (OPTICAL) | E40HB SERIES | E40HB12-512-3-T-24 | 12-24VDC | Китай | E40HB12-512-3-T-24^12-24VDC^ | Инкрементальный энкодер Autonics E40HB12-512-3-T-24, корпус: Ø40мм, вал полый глухой, посадочный диаметр вала: Ø12мм, макс. частота отклика: 300кГц, макс. частота вращения: 5000 об./мин., пусковой момент: макс. 50гс·см (макс. 0.00049Нм) , разрешение: 512 имп./об., комплементарный, выходные фазы A, B, Z, Uпит. 12…24В=, кабель сзади 2м, IP50 | 14320 | 13317.6 | 12888 | 11456 | 10024 | Доступно к заказу.
A2500007331R |  | A2500007331 | ROTARY ENCODER | INCREMENTAL TYPE (OPTICAL) | E40HB SERIES | E40HB12-512-6-L-24 | 12-24VDC | Южная Корея | E40HB12-512-6-L-24^12-24VDC^ | Инкрементальный энкодер Autonics E40HB12-512-6-L-24, корпус: Ø40мм, вал полый глухой, посадочный диаметр вала: Ø12мм, макс. частота отклика: 300кГц, макс. частота вращения: 5000 об./мин., пусковой момент: макс. 50гс·см (макс. 0.00049Нм) , разрешение: 512 имп./об., Line Driver (дифференциальный), выходные фазы A, A̅, B, B̅, Z, Z̅, Uпит. 12…24В=, кабель сзади 2м, IP50 | 0 | 0 | 0 | 0 | 0 | Цену и срок поставки уточняйте дополнительно.
A2500007361R |  | A2500007361 | ROTARY ENCODER | INCREMENTAL TYPE (OPTICAL) | E40HB SERIES | E40HB12-512-6-L-24-C | 12-24VDC | Южная Корея | E40HB12-512-6-L-24-C^12-24VDC^ | Инкрементальный энкодер Autonics E40HB12-512-6-L-24-C, корпус: Ø40мм, вал полый глухой, посадочный диаметр вала: Ø12мм, макс. частота отклика: 300кГц, макс. частота вращения: 5000 об./мин., пусковой момент: макс. 50гс·см (макс. 0.00049Нм) , разрешение: 512 имп./об., Line Driver (дифференциальный), выходные фазы A, A̅, B, B̅, Z, Z̅, Uпит. 12…24В=, кабель с разъемом сзади 0,25м, IP50 | 0 | 0 | 0 | 0 | 0 | Цену и срок поставки уточняйте дополнительно.
A2500006280R |  | A2500006280 | ROTARY ENCODER | INCREMENTAL TYPE (OPTICAL) | E40HB SERIES | E40HB12-512-6-L-5 | 5VDC | Китай | E40HB12-512-6-L-5^5VDC^ | Инкрементальный энкодер Autonics E40HB12-512-6-L-5, корпус: Ø40мм, вал полый глухой, посадочный диаметр вала: Ø12мм, макс. частота отклика: 300кГц, макс. частота вращения: 5000 об./мин., пусковой момент: макс. 50гс·см (макс. 0.00049Нм) , разрешение: 512 имп./об., Line Driver (дифференциальный), выходные фазы A, A̅, B, B̅, Z, Z̅, Uпит. 5В=, кабель сзади 2м, IP50 | 15320 | 14247.6 | 13788 | 12256 | 10724 | Доступно к заказу.
A2500006583R |  | A2500006583 | ROTARY ENCODER | INCREMENTAL TYPE (OPTICAL) | E40HB SERIES | E40HB12-5-2-T-24 | 12-24VDC | Китай | E40HB12-5-2-T-24^12-24VDC^ | Инкрементальный энкодер Autonics E40HB12-5-2-T-24, корпус: Ø40мм, вал полый глухой, посадочный диаметр вала: Ø12мм, макс. частота отклика: 300кГц, макс. частота вращения: 5000 об./мин., пусковой момент: макс. 50гс·см (макс. 0.00049Нм) , разрешение: 5 имп./об., комплементарный, выходные фазы A, B, Uпит. 12…24В=, кабель сзади 2м, IP50 | 13680 | 12722.4 | 12312 | 10944 | 9576 | Доступно к заказу.
A2500006703R |  | H2500002539 | ROTARY ENCODER | INCREMENTAL TYPE (OPTICAL) | E40HB SERIES | E40HB12-600-3-N-24 | 12-24VDC | Китай | E40HB12-600-3-N-24^12-24VDC^GL | Инкрементальный энкодер Autonics E40HB12-600-3-N-24, корпус: Ø40мм, вал полый глухой, посадочный диаметр вала: Ø12мм, макс. частота отклика: 300кГц, макс. частота вращения: 5000 об./мин., пусковой момент: макс. 50гс·см (макс. 0.00049Нм) , разрешение: 600 имп./об., NPN с открытым коллектором, выходные фазы A, B, Z, Uпит. 12…24В=, кабель сзади 2м, IP50 | 26560 | 24700.8 | 23904 | 21248 | 18592 | Доступно к заказу.
A2500006640R |  | A2500006640 | ROTARY ENCODER | INCREMENTAL TYPE (OPTICAL) | E40HB SERIES | E40HB12-600-3-T-24 | 12-24VDC | Китай | E40HB12-600-3-T-24^12-24VDC^ | Инкрементальный энкодер Autonics E40HB12-600-3-T-24, корпус: Ø40мм, вал полый глухой, посадочный диаметр вала: Ø12мм, макс. частота отклика: 300кГц, макс. частота вращения: 5000 об./мин., пусковой момент: макс. 50гс·см (макс. 0.00049Нм) , разрешение: 600 имп./об., комплементарный, выходные фазы A, B, Z, Uпит. 12…24В=, кабель сзади 2м, IP50 | 14320 | 13317.6 | 12888 | 11456 | 10024 | Доступно к заказу.
A2500007332R |  | A2500007332 | ROTARY ENCODER | INCREMENTAL TYPE (OPTICAL) | E40HB SERIES | E40HB12-600-6-L-24 | 12-24VDC | Южная Корея | E40HB12-600-6-L-24^12-24VDC^ | Инкрементальный энкодер Autonics E40HB12-600-6-L-24, корпус: Ø40мм, вал полый глухой, посадочный диаметр вала: Ø12мм, макс. частота отклика: 300кГц, макс. частота вращения: 5000 об./мин., пусковой момент: макс. 50гс·см (макс. 0.00049Нм) , разрешение: 600 имп./об., Line Driver (дифференциальный), выходные фазы A, A̅, B, B̅, Z, Z̅, Uпит. 12…24В=, кабель сзади 2м, IP50 | 0 | 0 | 0 | 0 | 0 | Цену и срок поставки уточняйте дополнительно.
A2500007362R |  | A2500007362 | ROTARY ENCODER | INCREMENTAL TYPE (OPTICAL) | E40HB SERIES | E40HB12-600-6-L-24-C | 12-24VDC | Южная Корея | E40HB12-600-6-L-24-C^12-24VDC^ | Инкрементальный энкодер Autonics E40HB12-600-6-L-24-C, корпус: Ø40мм, вал полый глухой, посадочный диаметр вала: Ø12мм, макс. частота отклика: 300кГц, макс. частота вращения: 5000 об./мин., пусковой момент: макс. 50гс·см (макс. 0.00049Нм) , разрешение: 600 имп./об., Line Driver (дифференциальный), выходные фазы A, A̅, B, B̅, Z, Z̅, Uпит. 12…24В=, кабель с разъемом сзади 0,25м, IP50 | 0 | 0 | 0 | 0 | 0 | Цену и срок поставки уточняйте дополнительно.
A2500006282R |  | A2500011531 | ROTARY ENCODER | INCREMENTAL TYPE (OPTICAL) | E40HB SERIES | E40HB12-600-6-L-5 | 5VDC(ENG) | Китай | E40HB12-600-6-L-5^5VDC(ENG)^ | Инкрементальный энкодер Autonics E40HB12-600-6-L-5, корпус: Ø40мм, вал полый глухой, посадочный диаметр вала: Ø12мм, макс. частота отклика: 300кГц, макс. частота вращения: 5000 об./мин., пусковой момент: макс. 50гс·см (макс. 0.00049Нм) , разрешение: 600 имп./об., Line Driver (дифференциальный), выходные фазы A, A̅, B, B̅, Z, Z̅, Uпит. 5В=, кабель сзади 2м, IP50 | 15320 | 14247.6 | 13788 | 12256 | 10724 | Доступно к заказу.
A2500006045R |  | A2500006045 | ROTARY ENCODER | INCREMENTAL TYPE (OPTICAL) | E40HB SERIES | E40HB12-60-3-N-24 | 12-24VDC | Китай | E40HB12-60-3-N-24^12-24VDC^ | Инкрементальный энкодер Autonics E40HB12-60-3-N-24, корпус: Ø40мм, вал полый глухой, посадочный диаметр вала: Ø12мм, макс. частота отклика: 300кГц, макс. частота вращения: 5000 об./мин., пусковой момент: макс. 50гс·см (макс. 0.00049Нм) , разрешение: 60 имп./об., NPN с открытым коллектором, выходные фазы A, B, Z, Uпит. 12…24В=, кабель сзади 2м, IP50 | 13680 | 12722.4 | 12312 | 10944 | 9576 | Доступно к заказу.
A2500006614R |  | A2500006614 | ROTARY ENCODER | INCREMENTAL TYPE (OPTICAL) | E40HB SERIES | E40HB12-60-3-T-24 | 12-24VDC | Китай | E40HB12-60-3-T-24^12-24VDC^ | Инкрементальный энкодер Autonics E40HB12-60-3-T-24, корпус: Ø40мм, вал полый глухой, посадочный диаметр вала: Ø12мм, макс. частота отклика: 300кГц, макс. частота вращения: 5000 об./мин., пусковой момент: макс. 50гс·см (макс. 0.00049Нм) , разрешение: 60 имп./об., комплементарный, выходные фазы A, B, Z, Uпит. 12…24В=, кабель сзади 2м, IP50 | 13680 | 12722.4 | 12312 | 10944 | 9576 | Доступно к заказу.
A2500007322R |  | A2500007322 | ROTARY ENCODER | INCREMENTAL TYPE (OPTICAL) | E40HB SERIES | E40HB12-60-6-L-24 | 12-24VDC | Южная Корея | E40HB12-60-6-L-24^12-24VDC^ | Инкрементальный энкодер Autonics E40HB12-60-6-L-24, корпус: Ø40мм, вал полый глухой, посадочный диаметр вала: Ø12мм, макс. частота отклика: 300кГц, макс. частота вращения: 5000 об./мин., пусковой момент: макс. 50гс·см (макс. 0.00049Нм) , разрешение: 60 имп./об., Line Driver (дифференциальный), выходные фазы A, A̅, B, B̅, Z, Z̅, Uпит. 12…24В=, кабель сзади 2м, IP50 | 0 | 0 | 0 | 0 | 0 | Цену и срок поставки уточняйте дополнительно.
A2500007349R |  | A2500007349 | ROTARY ENCODER | INCREMENTAL TYPE (OPTICAL) | E40HB SERIES | E40HB12-60-6-L-24-C | 12-24VDC | Южная Корея | E40HB12-60-6-L-24-C^12-24VDC^ | Инкрементальный энкодер Autonics E40HB12-60-6-L-24-C, корпус: Ø40мм, вал полый глухой, посадочный диаметр вала: Ø12мм, макс. частота отклика: 300кГц, макс. частота вращения: 5000 об./мин., пусковой момент: макс. 50гс·см (макс. 0.00049Нм) , разрешение: 60 имп./об., Line Driver (дифференциальный), выходные фазы A, A̅, B, B̅, Z, Z̅, Uпит. 12…24В=, кабель с разъемом сзади 0,25м, IP50 | 0 | 0 | 0 | 0 | 0 | Цену и срок поставки уточняйте дополнительно.
A2500006260R |  | A2500006260 | ROTARY ENCODER | INCREMENTAL TYPE (OPTICAL) | E40HB SERIES | E40HB12-60-6-L-5 | 5VDC | Китай | E40HB12-60-6-L-5^5VDC^ | Инкрементальный энкодер Autonics E40HB12-60-6-L-5, корпус: Ø40мм, вал полый глухой, посадочный диаметр вала: Ø12мм, макс. частота отклика: 300кГц, макс. частота вращения: 5000 об./мин., пусковой момент: макс. 50гс·см (макс. 0.00049Нм) , разрешение: 60 имп./об., Line Driver (дифференциальный), выходные фазы A, A̅, B, B̅, Z, Z̅, Uпит. 5В=, кабель сзади 2м, IP50 | 14730 | 13698.9 | 13257 | 11784 | 10311 | Доступно к заказу.
A2500006136R |  | A2500006136 | ROTARY ENCODER | INCREMENTAL TYPE (OPTICAL) | E40HB SERIES | E40HB12-75-3-N-24 | 12-24VDC | Китай | E40HB12-75-3-N-24^12-24VDC^ | Инкрементальный энкодер Autonics E40HB12-75-3-N-24, корпус: Ø40мм, вал полый глухой, посадочный диаметр вала: Ø12мм, макс. частота отклика: 300кГц, макс. частота вращения: 5000 об./мин., пусковой момент: макс. 50гс·см (макс. 0.00049Нм) , разрешение: 75 имп./об., NPN с открытым коллектором, выходные фазы A, B, Z, Uпит. 12…24В=, кабель сзади 2м, IP50 | 13680 | 12722.4 | 12312 | 10944 | 9576 | Доступно к заказу.
A2500006137R |  | A2500006137 | ROTARY ENCODER | INCREMENTAL TYPE (OPTICAL) | E40HB SERIES | E40HB12-75-3-N-5 | 5VDC | Китай | E40HB12-75-3-N-5^5VDC^ | Инкрементальный энкодер Autonics E40HB12-75-3-N-5, корпус: Ø40мм, вал полый глухой, посадочный диаметр вала: Ø12мм, макс. частота отклика: 300кГц, макс. частота вращения: 5000 об./мин., пусковой момент: макс. 50гс·см (макс. 0.00049Нм) , разрешение: 75 имп./об., NPN с открытым коллектором, выходные фазы A, B, Z, Uпит. 5В=, кабель сзади 2м, IP50 | 13680 | 12722.4 | 12312 | 10944 | 9576 | Доступно к заказу.
A2500006620R |  | A2500006620 | ROTARY ENCODER | INCREMENTAL TYPE (OPTICAL) | E40HB SERIES | E40HB12-75-3-T-24 | 12-24VDC | Китай | E40HB12-75-3-T-24^12-24VDC^ | Инкрементальный энкодер Autonics E40HB12-75-3-T-24, корпус: Ø40мм, вал полый глухой, посадочный диаметр вала: Ø12мм, макс. частота отклика: 300кГц, макс. частота вращения: 5000 об./мин., пусковой момент: макс. 50гс·см (макс. 0.00049Нм) , разрешение: 75 имп./об., комплементарный, выходные фазы A, B, Z, Uпит. 12…24В=, кабель сзади 2м, IP50 | 13680 | 12722.4 | 12312 | 10944 | 9576 | Доступно к заказу.
A2500006693R |  | A2500012066 | ROTARY ENCODER | INCREMENTAL TYPE (OPTICAL) | E40HB SERIES | E40HB12-800-2-T-24 | 12-24VDC(ENG) | Китай | E40HB12-800-2-T-24^12-24VDC(ENG)^ | Инкрементальный энкодер Autonics E40HB12-800-2-T-24, корпус: Ø40мм, вал полый глухой, посадочный диаметр вала: Ø12мм, макс. частота отклика: 300кГц, макс. частота вращения: 5000 об./мин., пусковой момент: макс. 50гс·см (макс. 0.00049Нм) , разрешение: 800 имп./об., комплементарный, выходные фазы A, B, Uпит. 12…24В=, кабель сзади 2м, IP50 | 13680 | 12722.4 | 12312 | 10944 | 9576 | Доступно к заказу.
A2500006692R |  | A2500006692 | ROTARY ENCODER | INCREMENTAL TYPE (OPTICAL) | E40HB SERIES | E40HB12-800-3-T-24 | 12-24VDC | Китай | E40HB12-800-3-T-24^12-24VDC^ | Инкрементальный энкодер Autonics E40HB12-800-3-T-24, корпус: Ø40мм, вал полый глухой, посадочный диаметр вала: Ø12мм, макс. частота отклика: 300кГц, макс. частота вращения: 5000 об./мин., пусковой момент: макс. 50гс·см (макс. 0.00049Нм) , разрешение: 800 имп./об., комплементарный, выходные фазы A, B, Z, Uпит. 12…24В=, кабель сзади 2м, IP50 | 14320 | 13317.6 | 12888 | 11456 | 10024 | Доступно к заказу.
A2500005364R |  | A2500005364 | ROTARY ENCODER | INCREMENTAL TYPE (OPTICAL) | E40HB SERIES | E40HB6-1000-3-N-24 | 12-24VDC | Китай | E40HB6-1000-3-N-24^12-24VDC^ | Инкрементальный энкодер Autonics E40HB6-1000-3-N-24, корпус: Ø40мм, вал полый глухой, посадочный диаметр вала: Ø6мм, макс. частота отклика: 300кГц, макс. частота вращения: 5000 об./мин., пусковой момент: макс. 50гс·см (макс. 0.00049Нм) , разрешение: 1000 имп./об., NPN с открытым коллектором, выходные фазы A, B, Z, Uпит. 12…24В=, кабель сзади 2м, IP50 | 14320 | 13317.6 | 12888 | 11456 | 10024 | Доступно к заказу.
A2500005366R |  | A2500005366 | ROTARY ENCODER | INCREMENTAL TYPE (OPTICAL) | E40HB SERIES | E40HB6-1000-3-N-5 | 5VDC | Китай | E40HB6-1000-3-N-5^5VDC^ | Инкрементальный энкодер Autonics E40HB6-1000-3-N-5, корпус: Ø40мм, вал полый глухой, посадочный диаметр вала: Ø6мм, макс. частота отклика: 300кГц, макс. частота вращения: 5000 об./мин., пусковой момент: макс. 50гс·см (макс. 0.00049Нм) , разрешение: 1000 имп./об., NPN с открытым коллектором, выходные фазы A, B, Z, Uпит. 5В=, кабель сзади 2м, IP50 | 14320 | 13317.6 | 12888 | 11456 | 10024 | Доступно к заказу.
A2500006390R |  | A2500006390 | ROTARY ENCODER | INCREMENTAL TYPE (OPTICAL) | E40HB SERIES | E40HB6-1000-3-T-24 | 12-24VDC | Китай | E40HB6-1000-3-T-24^12-24VDC^ | Инкрементальный энкодер Autonics E40HB6-1000-3-T-24, корпус: Ø40мм, вал полый глухой, посадочный диаметр вала: Ø6мм, макс. частота отклика: 300кГц, макс. частота вращения: 5000 об./мин., пусковой момент: макс. 50гс·см (макс. 0.00049Нм) , разрешение: 1000 имп./об., комплементарный, выходные фазы A, B, Z, Uпит. 12…24В=, кабель сзади 2м, IP50 | 16020 | 14898.6 | 14418 | 12816 | 11214 | Доступно к заказу.
A2500006392R |  | A2500012085 | ROTARY ENCODER | INCREMENTAL TYPE (OPTICAL) | E40HB SERIES | E40HB6-1000-3-T-5 | 5VDC(ENG) | Китай | E40HB6-1000-3-T-5^5VDC(ENG)^ | Инкрементальный энкодер Autonics E40HB6-1000-3-T-5, корпус: Ø40мм, вал полый глухой, посадочный диаметр вала: Ø6мм, макс. частота отклика: 300кГц, макс. частота вращения: 5000 об./мин., пусковой момент: макс. 50гс·см (макс. 0.00049Нм) , разрешение: 1000 имп./об., комплементарный, выходные фазы A, B, Z, Uпит. 5В=, кабель сзади 2м, IP50 | 14320 | 13317.6 | 12888 | 11456 | 10024 | Доступно к заказу.
A2500007007R |  | A2500007007 | ROTARY ENCODER | INCREMENTAL TYPE (OPTICAL) | E40HB SERIES | E40HB6-1000-6-L-24 | 12-24VDC | Южная Корея | E40HB6-1000-6-L-24^12-24VDC^ | Инкрементальный энкодер Autonics E40HB6-1000-6-L-24, корпус: Ø40мм, вал полый глухой, посадочный диаметр вала: Ø6мм, макс. частота отклика: 300кГц, макс. частота вращения: 5000 об./мин., пусковой момент: макс. 50гс·см (макс. 0.00049Нм) , разрешение: 1000 имп./об., Line Driver (дифференциальный), выходные фазы A, A̅, B, B̅, Z, Z̅, Uпит. 12…24В=, кабель сзади 2м, IP50 | 0 | 0 | 0 | 0 | 0 | Цену и срок поставки уточняйте дополнительно.
A2500005485R |  | A2500005485 | ROTARY ENCODER | INCREMENTAL TYPE (OPTICAL) | E40HB SERIES | E40HB6-1000-6-L-5 | 5VDC | Китай | E40HB6-1000-6-L-5^5VDC^ | Инкрементальный энкодер Autonics E40HB6-1000-6-L-5, корпус: Ø40мм, вал полый глухой, посадочный диаметр вала: Ø6мм, макс. частота отклика: 300кГц, макс. частота вращения: 5000 об./мин., пусковой момент: макс. 50гс·см (макс. 0.00049Нм) , разрешение: 1000 имп./об., Line Driver (дифференциальный), выходные фазы A, A̅, B, B̅, Z, Z̅, Uпит. 5В=, кабель сзади 2м, IP50 | 15320 | 14247.6 | 13788 | 12256 | 10724 | Доступно к заказу.
A2500005332R |  | A2500005332 | ROTARY ENCODER | INCREMENTAL TYPE (OPTICAL) | E40HB SERIES | E40HB6-100-3-N-24 | 12-24VDC | Китай | E40HB6-100-3-N-24^12-24VDC^ | Инкрементальный энкодер Autonics E40HB6-100-3-N-24, корпус: Ø40мм, вал полый глухой, посадочный диаметр вала: Ø6мм, макс. частота отклика: 300кГц, макс. частота вращения: 5000 об./мин., пусковой момент: макс. 50гс·см (макс. 0.00049Нм) , разрешение: 100 имп./об., NPN с открытым коллектором, выходные фазы A, B, Z, Uпит. 12…24В=, кабель сзади 2м, IP50 | 13680 | 12722.4 | 12312 | 10944 | 9576 | Доступно к заказу.
A2500005335R |  | A2500005335 | ROTARY ENCODER | INCREMENTAL TYPE (OPTICAL) | E40HB SERIES | E40HB6-100-3-N-5 | 5VDC | Китай | E40HB6-100-3-N-5^5VDC^ | Инкрементальный энкодер Autonics E40HB6-100-3-N-5, корпус: Ø40мм, вал полый глухой, посадочный диаметр вала: Ø6мм, макс. частота отклика: 300кГц, макс. частота вращения: 5000 об./мин., пусковой момент: макс. 50гс·см (макс. 0.00049Нм) , разрешение: 100 имп./об., NPN с открытым коллектором, выходные фазы A, B, Z, Uпит. 5В=, кабель сзади 2м, IP50 | 13680 | 12722.4 | 12312 | 10944 | 9576 | Доступно к заказу.
A2500006362R |  | A2500006362 | ROTARY ENCODER | INCREMENTAL TYPE (OPTICAL) | E40HB SERIES | E40HB6-100-3-T-24 | 12-24VDC | Китай | E40HB6-100-3-T-24^12-24VDC^ | Инкрементальный энкодер Autonics E40HB6-100-3-T-24, корпус: Ø40мм, вал полый глухой, посадочный диаметр вала: Ø6мм, макс. частота отклика: 300кГц, макс. частота вращения: 5000 об./мин., пусковой момент: макс. 50гс·см (макс. 0.00049Нм) , разрешение: 100 имп./об., комплементарный, выходные фазы A, B, Z, Uпит. 12…24В=, кабель сзади 2м, IP50 | 13680 | 12722.4 | 12312 | 10944 | 9576 | Доступно к заказу.
A2500005474R |  | A2500005474 | ROTARY ENCODER | INCREMENTAL TYPE (OPTICAL) | E40HB SERIES | E40HB6-100-6-L-5 | 5VDC | Китай | E40HB6-100-6-L-5^5VDC^ | Инкрементальный энкодер Autonics E40HB6-100-6-L-5, корпус: Ø40мм, вал полый глухой, посадочный диаметр вала: Ø6мм, макс. частота отклика: 300кГц, макс. частота вращения: 5000 об./мин., пусковой момент: макс. 50гс·см (макс. 0.00049Нм) , разрешение: 100 имп./об., Line Driver (дифференциальный), выходные фазы A, A̅, B, B̅, Z, Z̅, Uпит. 5В=, кабель сзади 2м, IP50 | 14730 | 13698.9 | 13257 | 11784 | 10311 | Доступно к заказу.
A2500005368R |  | A2500005368 | ROTARY ENCODER | INCREMENTAL TYPE (OPTICAL) | E40HB SERIES | E40HB6-1024-3-N-24 | 12-24VDC | Китай | E40HB6-1024-3-N-24^12-24VDC^ | Инкрементальный энкодер Autonics E40HB6-1024-3-N-24, корпус: Ø40мм, вал полый глухой, посадочный диаметр вала: Ø6мм, макс. частота отклика: 300кГц, макс. частота вращения: 5000 об./мин., пусковой момент: макс. 50гс·см (макс. 0.00049Нм) , разрешение: 1024 имп./об., NPN с открытым коллектором, выходные фазы A, B, Z, Uпит. 12…24В=, кабель сзади 2м, IP50 | 14320 | 13317.6 | 12888 | 11456 | 10024 | Доступно к заказу.
A2500005370R |  | A2500005370 | ROTARY ENCODER | INCREMENTAL TYPE (OPTICAL) | E40HB SERIES | E40HB6-1024-3-N-5 | 5VDC | Китай | E40HB6-1024-3-N-5^5VDC^ | Инкрементальный энкодер Autonics E40HB6-1024-3-N-5, корпус: Ø40мм, вал полый глухой, посадочный диаметр вала: Ø6мм, макс. частота отклика: 300кГц, макс. частота вращения: 5000 об./мин., пусковой момент: макс. 50гс·см (макс. 0.00049Нм) , разрешение: 1024 имп./об., NPN с открытым коллектором, выходные фазы A, B, Z, Uпит. 5В=, кабель сзади 2м, IP50 | 14320 | 13317.6 | 12888 | 11456 | 10024 | Доступно к заказу.
A2500006650R |  | A2500006650 | ROTARY ENCODER | INCREMENTAL TYPE (OPTICAL) | E40HB SERIES | E40HB6-1024-3-T-24 | 12-24VDC | Китай | E40HB6-1024-3-T-24^12-24VDC^ | Инкрементальный энкодер Autonics E40HB6-1024-3-T-24, корпус: Ø40мм, вал полый глухой, посадочный диаметр вала: Ø6мм, макс. частота отклика: 300кГц, макс. частота вращения: 5000 об./мин., пусковой момент: макс. 50гс·см (макс. 0.00049Нм) , разрешение: 1024 имп./об., комплементарный, выходные фазы A, B, Z, Uпит. 12…24В=, кабель сзади 2м, IP50 | 14320 | 13317.6 | 12888 | 11456 | 10024 | Доступно к заказу.
A2500005423R |  | A2500005423 | ROTARY ENCODER | INCREMENTAL TYPE (OPTICAL) | E40HB SERIES | E40HB6-1024-3-V-24 | 12-24VDC | Китай | E40HB6-1024-3-V-24^12-24VDC^ | Инкрементальный энкодер Autonics E40HB6-1024-3-V-24, корпус: Ø40мм, вал полый глухой, посадочный диаметр вала: Ø6мм, макс. частота отклика: 300кГц, макс. частота вращения: 5000 об./мин., пусковой момент: макс. 50гс·см (макс. 0.00049Нм) , разрешение: 1024 имп./об., напряжение, выходные фазы A, B, Z, Uпит. 12…24В=, кабель сзади 2м, IP50 | 14320 | 13317.6 | 12888 | 11456 | 10024 | Доступно к заказу.
A2500005422R |  | A2500005422 | ROTARY ENCODER | INCREMENTAL TYPE (OPTICAL) | E40HB SERIES | E40HB6-1024-3-V-5 | 5VDC | Китай | E40HB6-1024-3-V-5^5VDC^ | Инкрементальный энкодер Autonics E40HB6-1024-3-V-5, корпус: Ø40мм, вал полый глухой, посадочный диаметр вала: Ø6мм, макс. частота отклика: 300кГц, макс. частота вращения: 5000 об./мин., пусковой момент: макс. 50гс·см (макс. 0.00049Нм) , разрешение: 1024 имп./об., напряжение, выходные фазы A, B, Z, Uпит. 5В=, кабель сзади 2м, IP50 | 14320 | 13317.6 | 12888 | 11456 | 10024 | Доступно к заказу.
A2500007008R |  | A2500007008 | ROTARY ENCODER | INCREMENTAL TYPE (OPTICAL) | E40HB SERIES | E40HB6-1024-6-L-24 | 12-24VDC | Южная Корея | E40HB6-1024-6-L-24^12-24VDC^ | Инкрементальный энкодер Autonics E40HB6-1024-6-L-24, корпус: Ø40мм, вал полый глухой, посадочный диаметр вала: Ø6мм, макс. частота отклика: 300кГц, макс. частота вращения: 5000 об./мин., пусковой момент: макс. 50гс·см (макс. 0.00049Нм) , разрешение: 1024 имп./об., Line Driver (дифференциальный), выходные фазы A, A̅, B, B̅, Z, Z̅, Uпит. 12…24В=, кабель сзади 2м, IP50 | 0 | 0 | 0 | 0 | 0 | Цену и срок поставки уточняйте дополнительно.
A2500005488R |  | A2500005488 | ROTARY ENCODER | INCREMENTAL TYPE (OPTICAL) | E40HB SERIES | E40HB6-1024-6-L-5 | 5VDC | Китай | E40HB6-1024-6-L-5^5VDC^ | Инкрементальный энкодер Autonics E40HB6-1024-6-L-5, корпус: Ø40мм, вал полый глухой, посадочный диаметр вала: Ø6мм, макс. частота отклика: 300кГц, макс. частота вращения: 5000 об./мин., пусковой момент: макс. 50гс·см (макс. 0.00049Нм) , разрешение: 1024 имп./об., Line Driver (дифференциальный), выходные фазы A, A̅, B, B̅, Z, Z̅, Uпит. 5В=, кабель сзади 2м, IP50 | 15320 | 14247.6 | 13788 | 12256 | 10724 | Доступно к заказу.
A2500006345R |  | A2500006345 | ROTARY ENCODER | INCREMENTAL TYPE (OPTICAL) | E40HB SERIES | E40HB6-10-3-T-24 | 12-24VDC | Китай | E40HB6-10-3-T-24^12-24VDC^ | Инкрементальный энкодер Autonics E40HB6-10-3-T-24, корпус: Ø40мм, вал полый глухой, посадочный диаметр вала: Ø6мм, макс. частота отклика: 300кГц, макс. частота вращения: 5000 об./мин., пусковой момент: макс. 50гс·см (макс. 0.00049Нм) , разрешение: 10 имп./об., комплементарный, выходные фазы A, B, Z, Uпит. 12…24В=, кабель сзади 2м, IP50 | 13680 | 12722.4 | 12312 | 10944 | 9576 | Доступно к заказу.
A2500006394R |  | A2500006394 | ROTARY ENCODER | INCREMENTAL TYPE (OPTICAL) | E40HB SERIES | E40HB6-1200-3-T-24 | 12-24VDC | Китай | E40HB6-1200-3-T-24^12-24VDC^ | Инкрементальный энкодер Autonics E40HB6-1200-3-T-24, корпус: Ø40мм, вал полый глухой, посадочный диаметр вала: Ø6мм, макс. частота отклика: 300кГц, макс. частота вращения: 5000 об./мин., пусковой момент: макс. 50гс·см (макс. 0.00049Нм) , разрешение: 1200 имп./об., комплементарный, выходные фазы A, B, Z, Uпит. 12…24В=, кабель сзади 2м, IP50 | 15230 | 14163.9 | 13707 | 12184 | 10661 | Доступно к заказу.
A2500007009R |  | A2500007009 | ROTARY ENCODER | INCREMENTAL TYPE (OPTICAL) | E40HB SERIES | E40HB6-1200-6-L-24 | 12-24VDC | Южная Корея | E40HB6-1200-6-L-24^12-24VDC^ | Инкрементальный энкодер Autonics E40HB6-1200-6-L-24, корпус: Ø40мм, вал полый глухой, посадочный диаметр вала: Ø6мм, макс. частота отклика: 300кГц, макс. частота вращения: 5000 об./мин., пусковой момент: макс. 50гс·см (макс. 0.00049Нм) , разрешение: 1200 имп./об., Line Driver (дифференциальный), выходные фазы A, A̅, B, B̅, Z, Z̅, Uпит. 12…24В=, кабель сзади 2м, IP50 | 0 | 0 | 0 | 0 | 0 | Цену и срок поставки уточняйте дополнительно.
A2500005490R |  | A2500005490 | ROTARY ENCODER | INCREMENTAL TYPE (OPTICAL) | E40HB SERIES | E40HB6-1200-6-L-5 | 5VDC | Китай | E40HB6-1200-6-L-5^5VDC^ | Инкрементальный энкодер Autonics E40HB6-1200-6-L-5, корпус: Ø40мм, вал полый глухой, посадочный диаметр вала: Ø6мм, макс. частота отклика: 300кГц, макс. частота вращения: 5000 об./мин., пусковой момент: макс. 50гс·см (макс. 0.00049Нм) , разрешение: 1200 имп./об., Line Driver (дифференциальный), выходные фазы A, A̅, B, B̅, Z, Z̅, Uпит. 5В=, кабель сзади 2м, IP50 | 16280 | 15140.4 | 14652 | 13024 | 11396 | Доступно к заказу.
A2500011338R |  | A2500010177 | ROTARY ENCODER | INCREMENTAL TYPE (OPTICAL) | E40HB SERIES | E40HB6-120-3-T-24 | 12-24VDC | Китай | E40HB6-120-3-T-24^12-24VDC^ |  | 13680 | 12722.4 | 12312 | 10944 | 9576 | Доступно к заказу.
A2500011331R |  | A2500010165 | ROTARY ENCODER | INCREMENTAL TYPE (OPTICAL) | E40HB SERIES | E40HB6-12-2-T-24 | 12-24VDC | Китай | E40HB6-12-2-T-24^12-24VDC^ |  | 13680 | 12722.4 | 12312 | 10944 | 9576 | Доступно к заказу.
A2500005322R |  | A2500005322 | ROTARY ENCODER | INCREMENTAL TYPE (OPTICAL) | E40HB SERIES | E40HB6-1-2-N-24 | 12-24VDC | Китай | E40HB6-1-2-N-24^12-24VDC^ | Инкрементальный энкодер Autonics E40HB6-1-2-N-24, корпус: Ø40мм, вал полый глухой, посадочный диаметр вала: Ø6мм, макс. частота отклика: 300кГц, макс. частота вращения: 5000 об./мин., пусковой момент: макс. 50гс·см (макс. 0.00049Нм) , разрешение: 1 имп./об., NPN с открытым коллектором, выходные фазы A, B, Uпит. 12…24В=, кабель сзади 2м, IP50 | 13680 | 12722.4 | 12312 | 10944 | 9576 | Доступно к заказу.
A2500006341R |  | A2500006341 | ROTARY ENCODER | INCREMENTAL TYPE (OPTICAL) | E40HB SERIES | E40HB6-1-2-T-24 | 12-24VDC | Китай | E40HB6-1-2-T-24^12-24VDC^ | Инкрементальный энкодер Autonics E40HB6-1-2-T-24, корпус: Ø40мм, вал полый глухой, посадочный диаметр вала: Ø6мм, макс. частота отклика: 300кГц, макс. частота вращения: 5000 об./мин., пусковой момент: макс. 50гс·см (макс. 0.00049Нм) , разрешение: 1 имп./об., комплементарный, выходные фазы A, B, Uпит. 12…24В=, кабель сзади 2м, IP50 | 13680 | 12722.4 | 12312 | 10944 | 9576 | Доступно к заказу.
A2500005374R |  | A2500005374 | ROTARY ENCODER | INCREMENTAL TYPE (OPTICAL) | E40HB SERIES | E40HB6-1500-3-N-24 | 12-24VDC(3M) | Южная Корея | E40HB6-1500-3-N-24^12-24VDC(3M)^ | Инкрементальный энкодер Autonics E40HB6-1500-3-N-24, корпус: Ø40мм, вал полый глухой, посадочный диаметр вала: Ø6мм, макс. частота отклика: 300кГц, макс. частота вращения: 5000 об./мин., пусковой момент: макс. 50гс·см (макс. 0.00049Нм) , разрешение: 1500 имп./об., NPN с открытым коллектором, выходные фазы A, B, Z, Uпит. 12…24В=, кабель сзади 3м, IP50 | 0 | 0 | 0 | 0 | 0 | Цену и срок поставки уточняйте дополнительно.
A2500006653R |  | A2500006653 | ROTARY ENCODER | INCREMENTAL TYPE (OPTICAL) | E40HB SERIES | E40HB6-1500-3-T-24 | 12-24VDC | Китай | E40HB6-1500-3-T-24^12-24VDC^ | Инкрементальный энкодер Autonics E40HB6-1500-3-T-24, корпус: Ø40мм, вал полый глухой, посадочный диаметр вала: Ø6мм, макс. частота отклика: 300кГц, макс. частота вращения: 5000 об./мин., пусковой момент: макс. 50гс·см (макс. 0.00049Нм) , разрешение: 1500 имп./об., комплементарный, выходные фазы A, B, Z, Uпит. 12…24В=, кабель сзади 2м, IP50 | 15230 | 14163.9 | 13707 | 12184 | 10661 | Доступно к заказу.
A2500005444R |  | A2500012603 | ROTARY ENCODER | INCREMENTAL TYPE (OPTICAL) | E40HB SERIES | E40HB6-1500-3-V-24 | 12-24VDC(ENG) | Китай | E40HB6-1500-3-V-24^12-24VDC(ENG)^ | Инкрементальный энкодер Autonics E40HB6-1500-3-V-24, корпус: Ø40мм, вал полый глухой, посадочный диаметр вала: Ø6мм, макс. частота отклика: 300кГц, макс. частота вращения: 5000 об./мин., пусковой момент: макс. 50гс·см (макс. 0.00049Нм) , разрешение: 1500 имп./об., напряжение, выходные фазы A, B, Z, Uпит. 12…24В=, кабель сзади 2м, IP50 | 15230 | 14163.9 | 13707 | 12184 | 10661 | Доступно к заказу.
A2500005445R |  | A2500012604 | ROTARY ENCODER | INCREMENTAL TYPE (OPTICAL) | E40HB SERIES | E40HB6-1500-3-V-5 | 5VDC(ENG) | Китай | E40HB6-1500-3-V-5^5VDC(ENG)^ | Инкрементальный энкодер Autonics E40HB6-1500-3-V-5, корпус: Ø40мм, вал полый глухой, посадочный диаметр вала: Ø6мм, макс. частота отклика: 300кГц, макс. частота вращения: 5000 об./мин., пусковой момент: макс. 50гс·см (макс. 0.00049Нм) , разрешение: 1500 имп./об., напряжение, выходные фазы A, B, Z, Uпит. 5В=, кабель сзади 2м, IP50 | 15230 | 14163.9 | 13707 | 12184 | 10661 | Доступно к заказу.
A2500007010R |  | A2500007010 | ROTARY ENCODER | INCREMENTAL TYPE (OPTICAL) | E40HB SERIES | E40HB6-1500-6-L-24 | 12-24VDC | Южная Корея | E40HB6-1500-6-L-24^12-24VDC^ | Инкрементальный энкодер Autonics E40HB6-1500-6-L-24, корпус: Ø40мм, вал полый глухой, посадочный диаметр вала: Ø6мм, макс. частота отклика: 300кГц, макс. частота вращения: 5000 об./мин., пусковой момент: макс. 50гс·см (макс. 0.00049Нм) , разрешение: 1500 имп./об., Line Driver (дифференциальный), выходные фазы A, A̅, B, B̅, Z, Z̅, Uпит. 12…24В=, кабель сзади 2м, IP50 | 0 | 0 | 0 | 0 | 0 | Цену и срок поставки уточняйте дополнительно.
A2500005336R |  | A2500005336 | ROTARY ENCODER | INCREMENTAL TYPE (OPTICAL) | E40HB SERIES | E40HB6-150-3-N-5 | 5VDC | Китай | E40HB6-150-3-N-5^5VDC^ | Инкрементальный энкодер Autonics E40HB6-150-3-N-5, корпус: Ø40мм, вал полый глухой, посадочный диаметр вала: Ø6мм, макс. частота отклика: 300кГц, макс. частота вращения: 5000 об./мин., пусковой момент: макс. 50гс·см (макс. 0.00049Нм) , разрешение: 150 имп./об., NPN с открытым коллектором, выходные фазы A, B, Z, Uпит. 5В=, кабель сзади 2м, IP50 | 13680 | 12722.4 | 12312 | 10944 | 9576 | Доступно к заказу.
A2500006366R |  | A2500006366 | ROTARY ENCODER | INCREMENTAL TYPE (OPTICAL) | E40HB SERIES | E40HB6-150-3-T-24 | 12-24VDC | Китай | E40HB6-150-3-T-24^12-24VDC^ | Инкрементальный энкодер Autonics E40HB6-150-3-T-24, корпус: Ø40мм, вал полый глухой, посадочный диаметр вала: Ø6мм, макс. частота отклика: 300кГц, макс. частота вращения: 5000 об./мин., пусковой момент: макс. 50гс·см (макс. 0.00049Нм) , разрешение: 150 имп./об., комплементарный, выходные фазы A, B, Z, Uпит. 12…24В=, кабель сзади 2м, IP50 | 13680 | 12722.4 | 12312 | 10944 | 9576 | Доступно к заказу.
A2500006349R |  | A2500006349 | ROTARY ENCODER | INCREMENTAL TYPE (OPTICAL) | E40HB SERIES | E40HB6-15-3-T-24 | 12-24VDC | Китай | E40HB6-15-3-T-24^12-24VDC^ | Инкрементальный энкодер Autonics E40HB6-15-3-T-24, корпус: Ø40мм, вал полый глухой, посадочный диаметр вала: Ø6мм, макс. частота отклика: 300кГц, макс. частота вращения: 5000 об./мин., пусковой момент: макс. 50гс·см (макс. 0.00049Нм) , разрешение: 15 имп./об., комплементарный, выходные фазы A, B, Z, Uпит. 12…24В=, кабель сзади 2м, IP50 | 13680 | 12722.4 | 12312 | 10944 | 9576 | Доступно к заказу.
A2500006654R |  | A2500006654 | ROTARY ENCODER | INCREMENTAL TYPE (OPTICAL) | E40HB SERIES | E40HB6-1800-3-T-24 | 12-24VDC | Китай | E40HB6-1800-3-T-24^12-24VDC^ | Инкрементальный энкодер Autonics E40HB6-1800-3-T-24, корпус: Ø40мм, вал полый глухой, посадочный диаметр вала: Ø6мм, макс. частота отклика: 300кГц, макс. частота вращения: 5000 об./мин., пусковой момент: макс. 50гс·см (макс. 0.00049Нм) , разрешение: 1800 имп./об., комплементарный, выходные фазы A, B, Z, Uпит. 12…24В=, кабель сзади 2м, IP50 | 15230 | 14163.9 | 13707 | 12184 | 10661 | Доступно к заказу.
A2500007011R |  | A2500007011 | ROTARY ENCODER | INCREMENTAL TYPE (OPTICAL) | E40HB SERIES | E40HB6-1800-6-L-24 | 12-24VDC | Южная Корея | E40HB6-1800-6-L-24^12-24VDC^ | Инкрементальный энкодер Autonics E40HB6-1800-6-L-24, корпус: Ø40мм, вал полый глухой, посадочный диаметр вала: Ø6мм, макс. частота отклика: 300кГц, макс. частота вращения: 5000 об./мин., пусковой момент: макс. 50гс·см (макс. 0.00049Нм) , разрешение: 1800 имп./об., Line Driver (дифференциальный), выходные фазы A, A̅, B, B̅, Z, Z̅, Uпит. 12…24В=, кабель сзади 2м, IP50 | 0 | 0 | 0 | 0 | 0 | Цену и срок поставки уточняйте дополнительно.
A2500005503R |  | A2500011553 | ROTARY ENCODER | INCREMENTAL TYPE (OPTICAL) | E40HB SERIES | E40HB6-1800-6-L-5 | 5VDC(ENG) | Китай | E40HB6-1800-6-L-5^5VDC(ENG)^ | Инкрементальный энкодер Autonics E40HB6-1800-6-L-5, корпус: Ø40мм, вал полый глухой, посадочный диаметр вала: Ø6мм, макс. частота отклика: 300кГц, макс. частота вращения: 5000 об./мин., пусковой момент: макс. 50гс·см (макс. 0.00049Нм) , разрешение: 1800 имп./об., Line Driver (дифференциальный), выходные фазы A, A̅, B, B̅, Z, Z̅, Uпит. 5В=, кабель сзади 2м, IP50 | 16280 | 15140.4 | 14652 | 13024 | 11396 | Доступно к заказу.
A2500011339R |  | A2500010179 | ROTARY ENCODER | INCREMENTAL TYPE (OPTICAL) | E40HB SERIES | E40HB6-192-3-T-24 | 12-24VDC | Китай | E40HB6-192-3-T-24^12-24VDC^ |  | 13680 | 12722.4 | 12312 | 10944 | 9576 | Доступно к заказу.
A2500005377R |  | A2500005377 | ROTARY ENCODER | INCREMENTAL TYPE (OPTICAL) | E40HB SERIES | E40HB6-2000-3-N-24 | 12-24VDC | Китай | E40HB6-2000-3-N-24^12-24VDC^ | Инкрементальный энкодер Autonics E40HB6-2000-3-N-24, корпус: Ø40мм, вал полый глухой, посадочный диаметр вала: Ø6мм, макс. частота отклика: 300кГц, макс. частота вращения: 5000 об./мин., пусковой момент: макс. 50гс·см (макс. 0.00049Нм) , разрешение: 2000 имп./об., NPN с открытым коллектором, выходные фазы A, B, Z, Uпит. 12…24В=, кабель сзади 2м, IP50 | 15230 | 14163.9 | 13707 | 12184 | 10661 | Доступно к заказу.
A2500005378R |  | A2500005378 | ROTARY ENCODER | INCREMENTAL TYPE (OPTICAL) | E40HB SERIES | E40HB6-2000-3-N-5 | 5VDC | Китай | E40HB6-2000-3-N-5^5VDC^ | Инкрементальный энкодер Autonics E40HB6-2000-3-N-5, корпус: Ø40мм, вал полый глухой, посадочный диаметр вала: Ø6мм, макс. частота отклика: 300кГц, макс. частота вращения: 5000 об./мин., пусковой момент: макс. 50гс·см (макс. 0.00049Нм) , разрешение: 2000 имп./об., NPN с открытым коллектором, выходные фазы A, B, Z, Uпит. 5В=, кабель сзади 2м, IP50 | 15230 | 14163.9 | 13707 | 12184 | 10661 | Доступно к заказу.
A2500006396R |  | A2500006396 | ROTARY ENCODER | INCREMENTAL TYPE (OPTICAL) | E40HB SERIES | E40HB6-2000-3-T-24 | 12-24VDC | Китай | E40HB6-2000-3-T-24^12-24VDC^ | Инкрементальный энкодер Autonics E40HB6-2000-3-T-24, корпус: Ø40мм, вал полый глухой, посадочный диаметр вала: Ø6мм, макс. частота отклика: 300кГц, макс. частота вращения: 5000 об./мин., пусковой момент: макс. 50гс·см (макс. 0.00049Нм) , разрешение: 2000 имп./об., комплементарный, выходные фазы A, B, Z, Uпит. 12…24В=, кабель сзади 2м, IP50 | 15230 | 14163.9 | 13707 | 12184 | 10661 | Доступно к заказу.
A2500007012R |  | A2500007012 | ROTARY ENCODER | INCREMENTAL TYPE (OPTICAL) | E40HB SERIES | E40HB6-2000-6-L-24 | 12-24VDC | Южная Корея | E40HB6-2000-6-L-24^12-24VDC^ | Инкрементальный энкодер Autonics E40HB6-2000-6-L-24, корпус: Ø40мм, вал полый глухой, посадочный диаметр вала: Ø6мм, макс. частота отклика: 300кГц, макс. частота вращения: 5000 об./мин., пусковой момент: макс. 50гс·см (макс. 0.00049Нм) , разрешение: 2000 имп./об., Line Driver (дифференциальный), выходные фазы A, A̅, B, B̅, Z, Z̅, Uпит. 12…24В=, кабель сзади 2м, IP50 | 0 | 0 | 0 | 0 | 0 | Цену и срок поставки уточняйте дополнительно.
A2500005492R |  | A2500005492 | ROTARY ENCODER | INCREMENTAL TYPE (OPTICAL) | E40HB SERIES | E40HB6-2000-6-L-5 | 5VDC | Китай | E40HB6-2000-6-L-5^5VDC^ | Инкрементальный энкодер Autonics E40HB6-2000-6-L-5, корпус: Ø40мм, вал полый глухой, посадочный диаметр вала: Ø6мм, макс. частота отклика: 300кГц, макс. частота вращения: 5000 об./мин., пусковой момент: макс. 50гс·см (макс. 0.00049Нм) , разрешение: 2000 имп./об., Line Driver (дифференциальный), выходные фазы A, A̅, B, B̅, Z, Z̅, Uпит. 5В=, кабель сзади 2м, IP50 | 16280 | 15140.4 | 14652 | 13024 | 11396 | Доступно к заказу.
A2500005338R |  | A2500005338 | ROTARY ENCODER | INCREMENTAL TYPE (OPTICAL) | E40HB SERIES | E40HB6-200-3-N-24 | 12-24VDC | Китай | E40HB6-200-3-N-24^12-24VDC^ | Инкрементальный энкодер Autonics E40HB6-200-3-N-24, корпус: Ø40мм, вал полый глухой, посадочный диаметр вала: Ø6мм, макс. частота отклика: 300кГц, макс. частота вращения: 5000 об./мин., пусковой момент: макс. 50гс·см (макс. 0.00049Нм) , разрешение: 200 имп./об., NPN с открытым коллектором, выходные фазы A, B, Z, Uпит. 12…24В=, кабель сзади 2м, IP50 | 13680 | 12722.4 | 12312 | 10944 | 9576 | Доступно к заказу.
A2500005341R |  | A2500005341 | ROTARY ENCODER | INCREMENTAL TYPE (OPTICAL) | E40HB SERIES | E40HB6-200-3-N-5 | 5VDC | Китай | E40HB6-200-3-N-5^5VDC^ | Инкрементальный энкодер Autonics E40HB6-200-3-N-5, корпус: Ø40мм, вал полый глухой, посадочный диаметр вала: Ø6мм, макс. частота отклика: 300кГц, макс. частота вращения: 5000 об./мин., пусковой момент: макс. 50гс·см (макс. 0.00049Нм) , разрешение: 200 имп./об., NPN с открытым коллектором, выходные фазы A, B, Z, Uпит. 5В=, кабель сзади 2м, IP50 | 13680 | 12722.4 | 12312 | 10944 | 9576 | Доступно к заказу.
A2500006368R |  | A2500006368 | ROTARY ENCODER | INCREMENTAL TYPE (OPTICAL) | E40HB SERIES | E40HB6-200-3-T-24 | 12-24VDC | Китай | E40HB6-200-3-T-24^12-24VDC^ | Инкрементальный энкодер Autonics E40HB6-200-3-T-24, корпус: Ø40мм, вал полый глухой, посадочный диаметр вала: Ø6мм, макс. частота отклика: 300кГц, макс. частота вращения: 5000 об./мин., пусковой момент: макс. 50гс·см (макс. 0.00049Нм) , разрешение: 200 имп./об., комплементарный, выходные фазы A, B, Z, Uпит. 12…24В=, кабель сзади 2м, IP50 | 13680 | 12722.4 | 12312 | 10944 | 9576 | Доступно к заказу.
A2500005428R |  | A2500012448 | ROTARY ENCODER | INCREMENTAL TYPE (OPTICAL) | E40HB SERIES | E40HB6-200-3-V-5 | 5VDC(ENG) | Китай | E40HB6-200-3-V-5^5VDC(ENG)^ | Инкрементальный энкодер Autonics E40HB6-200-3-V-5, корпус: Ø40мм, вал полый глухой, посадочный диаметр вала: Ø6мм, макс. частота отклика: 300кГц, макс. частота вращения: 5000 об./мин., пусковой момент: макс. 50гс·см (макс. 0.00049Нм) , разрешение: 200 имп./об., напряжение, выходные фазы A, B, Z, Uпит. 5В=, кабель сзади 2м, IP50 | 13680 | 12722.4 | 12312 | 10944 | 9576 | Доступно к заказу.
A2500005476R |  | A2500005476 | ROTARY ENCODER | INCREMENTAL TYPE (OPTICAL) | E40HB SERIES | E40HB6-200-6-L-5 | 5VDC | Китай | E40HB6-200-6-L-5^5VDC^ | Инкрементальный энкодер Autonics E40HB6-200-6-L-5, корпус: Ø40мм, вал полый глухой, посадочный диаметр вала: Ø6мм, макс. частота отклика: 300кГц, макс. частота вращения: 5000 об./мин., пусковой момент: макс. 50гс·см (макс. 0.00049Нм) , разрешение: 200 имп./об., Line Driver (дифференциальный), выходные фазы A, A̅, B, B̅, Z, Z̅, Uпит. 5В=, кабель сзади 2м, IP50 | 14730 | 13698.9 | 13257 | 11784 | 10311 | Доступно к заказу.
A2500005320R |  | A2500005320 | ROTARY ENCODER | INCREMENTAL TYPE (OPTICAL) | E40HB SERIES | E40HB6-20-3-N-24 | 12-24VDC | Китай | E40HB6-20-3-N-24^12-24VDC^ | Инкрементальный энкодер Autonics E40HB6-20-3-N-24, корпус: Ø40мм, вал полый глухой, посадочный диаметр вала: Ø6мм, макс. частота отклика: 300кГц, макс. частота вращения: 5000 об./мин., пусковой момент: макс. 50гс·см (макс. 0.00049Нм) , разрешение: 20 имп./об., NPN с открытым коллектором, выходные фазы A, B, Z, Uпит. 12…24В=, кабель сзади 2м, IP50 | 13680 | 12722.4 | 12312 | 10944 | 9576 | Доступно к заказу.
A2500011317R |  | A2500010045 | ROTARY ENCODER | INCREMENTAL TYPE (OPTICAL) | E40HB SERIES | E40HB6-20-3-N-5 | 5VDC | Китай | E40HB6-20-3-N-5^5VDC^ |  | 13680 | 12722.4 | 12312 | 10944 | 9576 | Доступно к заказу.
A2500006351R |  | A2500006351 | ROTARY ENCODER | INCREMENTAL TYPE (OPTICAL) | E40HB SERIES | E40HB6-20-3-T-24 | 12-24VDC | Китай | E40HB6-20-3-T-24^12-24VDC^ | Инкрементальный энкодер Autonics E40HB6-20-3-T-24, корпус: Ø40мм, вал полый глухой, посадочный диаметр вала: Ø6мм, макс. частота отклика: 300кГц, макс. частота вращения: 5000 об./мин., пусковой момент: макс. 50гс·см (макс. 0.00049Нм) , разрешение: 20 имп./об., комплементарный, выходные фазы A, B, Z, Uпит. 12…24В=, кабель сзади 2м, IP50 | 13680 | 12722.4 | 12312 | 10944 | 9576 | Доступно к заказу.
A2500005380R |  | A2500005380 | ROTARY ENCODER | INCREMENTAL TYPE (OPTICAL) | E40HB SERIES | E40HB6-2048-3-N-24 | 12-24VDC | Китай | E40HB6-2048-3-N-24^12-24VDC^ | Инкрементальный энкодер Autonics E40HB6-2048-3-N-24, корпус: Ø40мм, вал полый глухой, посадочный диаметр вала: Ø6мм, макс. частота отклика: 300кГц, макс. частота вращения: 5000 об./мин., пусковой момент: макс. 50гс·см (макс. 0.00049Нм) , разрешение: 2048 имп./об., NPN с открытым коллектором, выходные фазы A, B, Z, Uпит. 12…24В=, кабель сзади 2м, IP50 | 15230 | 14163.9 | 13707 | 12184 | 10661 | Доступно к заказу.
A2500005382R |  | A2500005382 | ROTARY ENCODER | INCREMENTAL TYPE (OPTICAL) | E40HB SERIES | E40HB6-2048-3-N-5 | 5VDC | Китай | E40HB6-2048-3-N-5^5VDC^ | Инкрементальный энкодер Autonics E40HB6-2048-3-N-5, корпус: Ø40мм, вал полый глухой, посадочный диаметр вала: Ø6мм, макс. частота отклика: 300кГц, макс. частота вращения: 5000 об./мин., пусковой момент: макс. 50гс·см (макс. 0.00049Нм) , разрешение: 2048 имп./об., NPN с открытым коллектором, выходные фазы A, B, Z, Uпит. 5В=, кабель сзади 2м, IP50 | 15230 | 14163.9 | 13707 | 12184 | 10661 | Доступно к заказу.
A2500006398R |  | A2500006398 | ROTARY ENCODER | INCREMENTAL TYPE (OPTICAL) | E40HB SERIES | E40HB6-2048-3-T-24 | 12-24VDC | Китай | E40HB6-2048-3-T-24^12-24VDC^ | Инкрементальный энкодер Autonics E40HB6-2048-3-T-24, корпус: Ø40мм, вал полый глухой, посадочный диаметр вала: Ø6мм, макс. частота отклика: 300кГц, макс. частота вращения: 5000 об./мин., пусковой момент: макс. 50гс·см (макс. 0.00049Нм) , разрешение: 2048 имп./об., комплементарный, выходные фазы A, B, Z, Uпит. 12…24В=, кабель сзади 2м, IP50 | 15230 | 14163.9 | 13707 | 12184 | 10661 | Доступно к заказу.
A2500005494R |  | A2500005494 | ROTARY ENCODER | INCREMENTAL TYPE (OPTICAL) | E40HB SERIES | E40HB6-2048-6-L-5 | 5VDC | Китай | E40HB6-2048-6-L-5^5VDC^ | Инкрементальный энкодер Autonics E40HB6-2048-6-L-5, корпус: Ø40мм, вал полый глухой, посадочный диаметр вала: Ø6мм, макс. частота отклика: 300кГц, макс. частота вращения: 5000 об./мин., пусковой момент: макс. 50гс·см (макс. 0.00049Нм) , разрешение: 2048 имп./об., Line Driver (дифференциальный), выходные фазы A, A̅, B, B̅, Z, Z̅, Uпит. 5В=, кабель сзади 2м, IP50 | 16280 | 15140.4 | 14652 | 13024 | 11396 | Доступно к заказу.
A2500011329R |  | A2500010162 | ROTARY ENCODER | INCREMENTAL TYPE (OPTICAL) | E40HB SERIES | E40HB6-2-2-T-24 | 12-24VDC | Китай | E40HB6-2-2-T-24^12-24VDC^ |  | 13680 | 12722.4 | 12312 | 10944 | 9576 | Доступно к заказу.
A2500011332R |  | A2500010167 | ROTARY ENCODER | INCREMENTAL TYPE (OPTICAL) | E40HB SERIES | E40HB6-23-3-T-24 | 12-24VDC | Китай | E40HB6-23-3-T-24^12-24VDC^ |  | 13680 | 12722.4 | 12312 | 10944 | 9576 | Доступно к заказу.
A2500011340R |  | A2500010181 | ROTARY ENCODER | INCREMENTAL TYPE (OPTICAL) | E40HB SERIES | E40HB6-240-3-T-24 | 12-24VDC | Китай | E40HB6-240-3-T-24^12-24VDC^ |  | 13680 | 12722.4 | 12312 | 10944 | 9576 | Доступно к заказу.
A2500005385R |  | A2500012194 | ROTARY ENCODER | INCREMENTAL TYPE (OPTICAL) | E40HB SERIES | E40HB6-2500-3-N-5 | 5VDC(ENG) | Китай | E40HB6-2500-3-N-5^5VDC(ENG)^ | Инкрементальный энкодер Autonics E40HB6-2500-3-N-5, корпус: Ø40мм, вал полый глухой, посадочный диаметр вала: Ø6мм, макс. частота отклика: 300кГц, макс. частота вращения: 5000 об./мин., пусковой момент: макс. 50гс·см (макс. 0.00049Нм) , разрешение: 2500 имп./об., NPN с открытым коллектором, выходные фазы A, B, Z, Uпит. 5В=, кабель сзади 2м, IP50 | 15230 | 14163.9 | 13707 | 12184 | 10661 | Доступно к заказу.
A2500006400R |  | A2500006400 | ROTARY ENCODER | INCREMENTAL TYPE (OPTICAL) | E40HB SERIES | E40HB6-2500-3-T-24 | 12-24VDC | Китай | E40HB6-2500-3-T-24^12-24VDC^ | Инкрементальный энкодер Autonics E40HB6-2500-3-T-24, корпус: Ø40мм, вал полый глухой, посадочный диаметр вала: Ø6мм, макс. частота отклика: 300кГц, макс. частота вращения: 5000 об./мин., пусковой момент: макс. 50гс·см (макс. 0.00049Нм) , разрешение: 2500 имп./об., комплементарный, выходные фазы A, B, Z, Uпит. 12…24В=, кабель сзади 2м, IP50 | 15230 | 14163.9 | 13707 | 12184 | 10661 | Доступно к заказу.
A2500005505R |  | A2500005505 | ROTARY ENCODER | INCREMENTAL TYPE (OPTICAL) | E40HB SERIES | E40HB6-2500-6-L-5 | 5VDC | Китай | E40HB6-2500-6-L-5^5VDC^ | Инкрементальный энкодер Autonics E40HB6-2500-6-L-5, корпус: Ø40мм, вал полый глухой, посадочный диаметр вала: Ø6мм, макс. частота отклика: 300кГц, макс. частота вращения: 5000 об./мин., пусковой момент: макс. 50гс·см (макс. 0.00049Нм) , разрешение: 2500 имп./об., Line Driver (дифференциальный), выходные фазы A, A̅, B, B̅, Z, Z̅, Uпит. 5В=, кабель сзади 2м, IP50 | 16280 | 15140.4 | 14652 | 13024 | 11396 | Доступно к заказу.
A2500006371R |  | A2500006371 | ROTARY ENCODER | INCREMENTAL TYPE (OPTICAL) | E40HB SERIES | E40HB6-250-3-T-24 | 12-24VDC | Китай | E40HB6-250-3-T-24^12-24VDC^ | Инкрементальный энкодер Autonics E40HB6-250-3-T-24, корпус: Ø40мм, вал полый глухой, посадочный диаметр вала: Ø6мм, макс. частота отклика: 300кГц, макс. частота вращения: 5000 об./мин., пусковой момент: макс. 50гс·см (макс. 0.00049Нм) , разрешение: 250 имп./об., комплементарный, выходные фазы A, B, Z, Uпит. 12…24В=, кабель сзади 2м, IP50 | 13680 | 12722.4 | 12312 | 10944 | 9576 | Доступно к заказу.
A2500005497R |  | A2500011501 | ROTARY ENCODER | INCREMENTAL TYPE (OPTICAL) | E40HB SERIES | E40HB6-250-6-L-5 | 5VDC(ENG) | Китай | E40HB6-250-6-L-5^5VDC(ENG)^ | Инкрементальный энкодер Autonics E40HB6-250-6-L-5, корпус: Ø40мм, вал полый глухой, посадочный диаметр вала: Ø6мм, макс. частота отклика: 300кГц, макс. частота вращения: 5000 об./мин., пусковой момент: макс. 50гс·см (макс. 0.00049Нм) , разрешение: 250 имп./об., Line Driver (дифференциальный), выходные фазы A, A̅, B, B̅, Z, Z̅, Uпит. 5В=, кабель сзади 2м, IP50 | 14730 | 13698.9 | 13257 | 11784 | 10311 | Доступно к заказу.
A2500011318R |  | A2500010050 | ROTARY ENCODER | INCREMENTAL TYPE (OPTICAL) | E40HB SERIES | E40HB6-25-3-N-24 | 12-24VDC | Китай | E40HB6-25-3-N-24^12-24VDC^ |  | 13680 | 12722.4 | 12312 | 10944 | 9576 | Доступно к заказу.
A2500011319R |  | A2500010052 | ROTARY ENCODER | INCREMENTAL TYPE (OPTICAL) | E40HB SERIES | E40HB6-25-3-N-5 | 5VDC | Китай | E40HB6-25-3-N-5^5VDC^ |  | 13680 | 12722.4 | 12312 | 10944 | 9576 | Доступно к заказу.
A2500011333R |  | A2500010169 | ROTARY ENCODER | INCREMENTAL TYPE (OPTICAL) | E40HB SERIES | E40HB6-25-3-T-24 | 12-24VDC | Китай | E40HB6-25-3-T-24^12-24VDC^ |  | 13680 | 12722.4 | 12312 | 10944 | 9576 | Доступно к заказу.
A2500011341R |  | A2500010183 | ROTARY ENCODER | INCREMENTAL TYPE (OPTICAL) | E40HB SERIES | E40HB6-256-3-T-24 | 12-24VDC | Китай | E40HB6-256-3-T-24^12-24VDC^ |  | 13680 | 12722.4 | 12312 | 10944 | 9576 | Доступно к заказу.
A2500010945R |  | A2500005389 | ROTARY ENCODER | INCREMENTAL TYPE (OPTICAL) | E40HB SERIES | E40HB6-3000-3-N-24 | 12-24VDC | Китай | E40HB6-3000-3-N-24^12-24VDC^ | Инкрементальный энкодер Autonics E40HB6-3000-3-N-24, корпус: Ø40мм, вал полый глухой, посадочный диаметр вала: Ø6мм, макс. частота отклика: 300кГц, макс. частота вращения: 5000 об./мин., пусковой момент: макс. 50гс·см (макс. 0.00049Нм) , разрешение: 3000 имп./об., NPN с открытым коллектором, выходные фазы A, B, Z, Uпит. 12…24В=, кабель сзади 2м, IP50 | 17330 | 16116.9 | 15597 | 13864 | 12131 | Доступно к заказу.
A2500006656R |  | A2500006656 | ROTARY ENCODER | INCREMENTAL TYPE (OPTICAL) | E40HB SERIES | E40HB6-3000-3-T-24 | 12-24VDC | Китай | E40HB6-3000-3-T-24^12-24VDC^ | Инкрементальный энкодер Autonics E40HB6-3000-3-T-24, корпус: Ø40мм, вал полый глухой, посадочный диаметр вала: Ø6мм, макс. частота отклика: 300кГц, макс. частота вращения: 5000 об./мин., пусковой момент: макс. 50гс·см (макс. 0.00049Нм) , разрешение: 3000 имп./об., комплементарный, выходные фазы A, B, Z, Uпит. 12…24В=, кабель сзади 2м, IP50 | 17330 | 16116.9 | 15597 | 13864 | 12131 | Доступно к заказу.
A2500006658R |  | A2500012213 | ROTARY ENCODER | INCREMENTAL TYPE (OPTICAL) | E40HB SERIES | E40HB6-3000-3-T-5 | 5VDC(ENG) | Китай | E40HB6-3000-3-T-5^5VDC(ENG)^ | Инкрементальный энкодер Autonics E40HB6-3000-3-T-5, корпус: Ø40мм, вал полый глухой, посадочный диаметр вала: Ø6мм, макс. частота отклика: 300кГц, макс. частота вращения: 5000 об./мин., пусковой момент: макс. 50гс·см (макс. 0.00049Нм) , разрешение: 3000 имп./об., комплементарный, выходные фазы A, B, Z, Uпит. 5В=, кабель сзади 2м, IP50 | 17330 | 16116.9 | 15597 | 13864 | 12131 | Доступно к заказу.
A2500006373R |  | A2500006373 | ROTARY ENCODER | INCREMENTAL TYPE (OPTICAL) | E40HB SERIES | E40HB6-300-3-T-24 | 12-24VDC | Китай | E40HB6-300-3-T-24^12-24VDC^ | Инкрементальный энкодер Autonics E40HB6-300-3-T-24, корпус: Ø40мм, вал полый глухой, посадочный диаметр вала: Ø6мм, макс. частота отклика: 300кГц, макс. частота вращения: 5000 об./мин., пусковой момент: макс. 50гс·см (макс. 0.00049Нм) , разрешение: 300 имп./об., комплементарный, выходные фазы A, B, Z, Uпит. 12…24В=, кабель сзади 2м, IP50 | 13680 | 12722.4 | 12312 | 10944 | 9576 | Доступно к заказу.
A2500006353R |  | A2500006353 | ROTARY ENCODER | INCREMENTAL TYPE (OPTICAL) | E40HB SERIES | E40HB6-30-3-T-24 | 12-24VDC | Китай | E40HB6-30-3-T-24^12-24VDC^ | Инкрементальный энкодер Autonics E40HB6-30-3-T-24, корпус: Ø40мм, вал полый глухой, посадочный диаметр вала: Ø6мм, макс. частота отклика: 300кГц, макс. частота вращения: 5000 об./мин., пусковой момент: макс. 50гс·см (макс. 0.00049Нм) , разрешение: 30 имп./об., комплементарный, выходные фазы A, B, Z, Uпит. 12…24В=, кабель сзади 2м, IP50 | 13680 | 12722.4 | 12312 | 10944 | 9576 | Доступно к заказу.
A2500011334R |  | A2500010171 | ROTARY ENCODER | INCREMENTAL TYPE (OPTICAL) | E40HB SERIES | E40HB6-35-3-T-24 | 12-24VDC | Китай | E40HB6-35-3-T-24^12-24VDC^ |  | 13680 | 12722.4 | 12312 | 10944 | 9576 | Доступно к заказу.
A2500005392R |  | A2500012226 | ROTARY ENCODER | INCREMENTAL TYPE (OPTICAL) | E40HB SERIES | E40HB6-3600-3-N-24 | 12-24VDC(ENG) | Китай | E40HB6-3600-3-N-24^12-24VDC(ENG)^ | Инкрементальный энкодер Autonics E40HB6-3600-3-N-24, корпус: Ø40мм, вал полый глухой, посадочный диаметр вала: Ø6мм, макс. частота отклика: 300кГц, макс. частота вращения: 5000 об./мин., пусковой момент: макс. 50гс·см (макс. 0.00049Нм) , разрешение: 3600 имп./об., NPN с открытым коллектором, выходные фазы A, B, Z, Uпит. 12…24В=, кабель сзади 2м, IP50 | 17330 | 16116.9 | 15597 | 13864 | 12131 | Доступно к заказу.
A2500006660R |  | A2500006660 | ROTARY ENCODER | INCREMENTAL TYPE (OPTICAL) | E40HB SERIES | E40HB6-3600-3-T-24 | 12-24VDC | Китай | E40HB6-3600-3-T-24^12-24VDC^ | Инкрементальный энкодер Autonics E40HB6-3600-3-T-24, корпус: Ø40мм, вал полый глухой, посадочный диаметр вала: Ø6мм, макс. частота отклика: 300кГц, макс. частота вращения: 5000 об./мин., пусковой момент: макс. 50гс·см (макс. 0.00049Нм) , разрешение: 3600 имп./об., комплементарный, выходные фазы A, B, Z, Uпит. 12…24В=, кабель сзади 2м, IP50 | 17330 | 16116.9 | 15597 | 13864 | 12131 | Доступно к заказу.
A2500006662R |  | A2500012235 | ROTARY ENCODER | INCREMENTAL TYPE (OPTICAL) | E40HB SERIES | E40HB6-3600-3-T-5 | 5VDC(ENG) | Китай | E40HB6-3600-3-T-5^5VDC(ENG)^ | Инкрементальный энкодер Autonics E40HB6-3600-3-T-5, корпус: Ø40мм, вал полый глухой, посадочный диаметр вала: Ø6мм, макс. частота отклика: 300кГц, макс. частота вращения: 5000 об./мин., пусковой момент: макс. 50гс·см (макс. 0.00049Нм) , разрешение: 3600 имп./об., комплементарный, выходные фазы A, B, Z, Uпит. 5В=, кабель сзади 2м, IP50 | 17330 | 16116.9 | 15597 | 13864 | 12131 | Доступно к заказу.
A2500005460R |  | A2500012667 | ROTARY ENCODER | INCREMENTAL TYPE (OPTICAL) | E40HB SERIES | E40HB6-3600-3-V-24 | 12-24VDC(ENG) | Китай | E40HB6-3600-3-V-24^12-24VDC(ENG)^ | Инкрементальный энкодер Autonics E40HB6-3600-3-V-24, корпус: Ø40мм, вал полый глухой, посадочный диаметр вала: Ø6мм, макс. частота отклика: 300кГц, макс. частота вращения: 5000 об./мин., пусковой момент: макс. 50гс·см (макс. 0.00049Нм) , разрешение: 3600 имп./об., напряжение, выходные фазы A, B, Z, Uпит. 12…24В=, кабель сзади 2м, IP50 | 17330 | 16116.9 | 15597 | 13864 | 12131 | Доступно к заказу.
A2500005461R |  | A2500012668 | ROTARY ENCODER | INCREMENTAL TYPE (OPTICAL) | E40HB SERIES | E40HB6-3600-3-V-5 | 5VDC(ENG) | Китай | E40HB6-3600-3-V-5^5VDC(ENG)^ | Инкрементальный энкодер Autonics E40HB6-3600-3-V-5, корпус: Ø40мм, вал полый глухой, посадочный диаметр вала: Ø6мм, макс. частота отклика: 300кГц, макс. частота вращения: 5000 об./мин., пусковой момент: макс. 50гс·см (макс. 0.00049Нм) , разрешение: 3600 имп./об., напряжение, выходные фазы A, B, Z, Uпит. 5В=, кабель сзади 2м, IP50 | 17330 | 16116.9 | 15597 | 13864 | 12131 | Доступно к заказу.
A2500005511R |  | A2500005511 | ROTARY ENCODER | INCREMENTAL TYPE (OPTICAL) | E40HB SERIES | E40HB6-3600-6-L-5 | 5VDC | Китай | E40HB6-3600-6-L-5^5VDC^ | Инкрементальный энкодер Autonics E40HB6-3600-6-L-5, корпус: Ø40мм, вал полый глухой, посадочный диаметр вала: Ø6мм, макс. частота отклика: 300кГц, макс. частота вращения: 5000 об./мин., пусковой момент: макс. 50гс·см (макс. 0.00049Нм) , разрешение: 3600 имп./об., Line Driver (дифференциальный), выходные фазы A, A̅, B, B̅, Z, Z̅, Uпит. 5В=, кабель сзади 2м, IP50 | 18510 | 17214.3 | 16659 | 14808 | 12957 | Доступно к заказу.
A2500005344R |  | A2500005344 | ROTARY ENCODER | INCREMENTAL TYPE (OPTICAL) | E40HB SERIES | E40HB6-360-3-N-24 | 12-24VDC | Китай | E40HB6-360-3-N-24^12-24VDC^ | Инкрементальный энкодер Autonics E40HB6-360-3-N-24, корпус: Ø40мм, вал полый глухой, посадочный диаметр вала: Ø6мм, макс. частота отклика: 300кГц, макс. частота вращения: 5000 об./мин., пусковой момент: макс. 50гс·см (макс. 0.00049Нм) , разрешение: 360 имп./об., NPN с открытым коллектором, выходные фазы A, B, Z, Uпит. 12…24В=, кабель сзади 2м, IP50 | 13680 | 12722.4 | 12312 | 10944 | 9576 | Доступно к заказу.
A2500005346R |  | A2500011971 | ROTARY ENCODER | INCREMENTAL TYPE (OPTICAL) | E40HB SERIES | E40HB6-360-3-N-5 | 5VDC(ENG) | Китай | E40HB6-360-3-N-5^5VDC(ENG)^ | Инкрементальный энкодер Autonics E40HB6-360-3-N-5, корпус: Ø40мм, вал полый глухой, посадочный диаметр вала: Ø6мм, макс. частота отклика: 300кГц, макс. частота вращения: 5000 об./мин., пусковой момент: макс. 50гс·см (макс. 0.00049Нм) , разрешение: 360 имп./об., NPN с открытым коллектором, выходные фазы A, B, Z, Uпит. 5В=, кабель сзади 2м, IP50 | 13680 | 12722.4 | 12312 | 10944 | 9576 | Доступно к заказу.
A2500006375R |  | A2500006375 | ROTARY ENCODER | INCREMENTAL TYPE (OPTICAL) | E40HB SERIES | E40HB6-360-3-T-24 | 12-24VDC | Китай | E40HB6-360-3-T-24^12-24VDC^ | Инкрементальный энкодер Autonics E40HB6-360-3-T-24, корпус: Ø40мм, вал полый глухой, посадочный диаметр вала: Ø6мм, макс. частота отклика: 300кГц, макс. частота вращения: 5000 об./мин., пусковой момент: макс. 50гс·см (макс. 0.00049Нм) , разрешение: 360 имп./об., комплементарный, выходные фазы A, B, Z, Uпит. 12…24В=, кабель сзади 2м, IP50 | 13680 | 12722.4 | 12312 | 10944 | 9576 | Доступно к заказу.
A2500007002R |  | A2500007002 | ROTARY ENCODER | INCREMENTAL TYPE (OPTICAL) | E40HB SERIES | E40HB6-360-6-L-24 | 12-24VDC | Южная Корея | E40HB6-360-6-L-24^12-24VDC^ | Инкрементальный энкодер Autonics E40HB6-360-6-L-24, корпус: Ø40мм, вал полый глухой, посадочный диаметр вала: Ø6мм, макс. частота отклика: 300кГц, макс. частота вращения: 5000 об./мин., пусковой момент: макс. 50гс·см (макс. 0.00049Нм) , разрешение: 360 имп./об., Line Driver (дифференциальный), выходные фазы A, A̅, B, B̅, Z, Z̅, Uпит. 12…24В=, кабель сзади 2м, IP50 | 0 | 0 | 0 | 0 | 0 | Цену и срок поставки уточняйте дополнительно.
A2500005478R |  | A2500005478 | ROTARY ENCODER | INCREMENTAL TYPE (OPTICAL) | E40HB SERIES | E40HB6-360-6-L-5 | 5VDC | Китай | E40HB6-360-6-L-5^5VDC^ | Инкрементальный энкодер Autonics E40HB6-360-6-L-5, корпус: Ø40мм, вал полый глухой, посадочный диаметр вала: Ø6мм, макс. частота отклика: 300кГц, макс. частота вращения: 5000 об./мин., пусковой момент: макс. 50гс·см (макс. 0.00049Нм) , разрешение: 360 имп./об., Line Driver (дифференциальный), выходные фазы A, A̅, B, B̅, Z, Z̅, Uпит. 5В=, кабель сзади 2м, IP50 | 14730 | 13698.9 | 13257 | 11784 | 10311 | Доступно к заказу.
A2500005349R |  | A2500005349 | ROTARY ENCODER | INCREMENTAL TYPE (OPTICAL) | E40HB SERIES | E40HB6-400-3-N-24 | 12-24VDC | Китай | E40HB6-400-3-N-24^12-24VDC^ | Инкрементальный энкодер Autonics E40HB6-400-3-N-24, корпус: Ø40мм, вал полый глухой, посадочный диаметр вала: Ø6мм, макс. частота отклика: 300кГц, макс. частота вращения: 5000 об./мин., пусковой момент: макс. 50гс·см (макс. 0.00049Нм) , разрешение: 400 имп./об., NPN с открытым коллектором, выходные фазы A, B, Z, Uпит. 12…24В=, кабель сзади 2м, IP50 | 14320 | 13317.6 | 12888 | 11456 | 10024 | Доступно к заказу.
A2500005351R |  | A2500005351 | ROTARY ENCODER | INCREMENTAL TYPE (OPTICAL) | E40HB SERIES | E40HB6-400-3-N-5 | 5VDC | Китай | E40HB6-400-3-N-5^5VDC^ | Инкрементальный энкодер Autonics E40HB6-400-3-N-5, корпус: Ø40мм, вал полый глухой, посадочный диаметр вала: Ø6мм, макс. частота отклика: 300кГц, макс. частота вращения: 5000 об./мин., пусковой момент: макс. 50гс·см (макс. 0.00049Нм) , разрешение: 400 имп./об., NPN с открытым коллектором, выходные фазы A, B, Z, Uпит. 5В=, кабель сзади 2м, IP50 | 14320 | 13317.6 | 12888 | 11456 | 10024 | Доступно к заказу.
A2500006379R |  | A2500006379 | ROTARY ENCODER | INCREMENTAL TYPE (OPTICAL) | E40HB SERIES | E40HB6-400-3-T-24 | 12-24VDC | Китай | E40HB6-400-3-T-24^12-24VDC^ | Инкрементальный энкодер Autonics E40HB6-400-3-T-24, корпус: Ø40мм, вал полый глухой, посадочный диаметр вала: Ø6мм, макс. частота отклика: 300кГц, макс. частота вращения: 5000 об./мин., пусковой момент: макс. 50гс·см (макс. 0.00049Нм) , разрешение: 400 имп./об., комплементарный, выходные фазы A, B, Z, Uпит. 12…24В=, кабель сзади 2м, IP50 | 14320 | 13317.6 | 12888 | 11456 | 10024 | Доступно к заказу.
A2500007003R |  | A2500007003 | ROTARY ENCODER | INCREMENTAL TYPE (OPTICAL) | E40HB SERIES | E40HB6-400-6-L-24 | 12-24VDC | Южная Корея | E40HB6-400-6-L-24^12-24VDC^ | Инкрементальный энкодер Autonics E40HB6-400-6-L-24, корпус: Ø40мм, вал полый глухой, посадочный диаметр вала: Ø6мм, макс. частота отклика: 300кГц, макс. частота вращения: 5000 об./мин., пусковой момент: макс. 50гс·см (макс. 0.00049Нм) , разрешение: 400 имп./об., Line Driver (дифференциальный), выходные фазы A, A̅, B, B̅, Z, Z̅, Uпит. 12…24В=, кабель сзади 2м, IP50 | 0 | 0 | 0 | 0 | 0 | Цену и срок поставки уточняйте дополнительно.
A2500005480R |  | A2500005480 | ROTARY ENCODER | INCREMENTAL TYPE (OPTICAL) | E40HB SERIES | E40HB6-400-6-L-5 | 5VDC | Китай | E40HB6-400-6-L-5^5VDC^ | Инкрементальный энкодер Autonics E40HB6-400-6-L-5, корпус: Ø40мм, вал полый глухой, посадочный диаметр вала: Ø6мм, макс. частота отклика: 300кГц, макс. частота вращения: 5000 об./мин., пусковой момент: макс. 50гс·см (макс. 0.00049Нм) , разрешение: 400 имп./об., Line Driver (дифференциальный), выходные фазы A, A̅, B, B̅, Z, Z̅, Uпит. 5В=, кабель сзади 2м, IP50 | 15320 | 14247.6 | 13788 | 12256 | 10724 | Доступно к заказу.
A2500011335R |  | A2500010172 | ROTARY ENCODER | INCREMENTAL TYPE (OPTICAL) | E40HB SERIES | E40HB6-40-3-T-24 | 12-24VDC | Китай | E40HB6-40-3-T-24^12-24VDC^ |  | 13680 | 12722.4 | 12312 | 10944 | 9576 | Доступно к заказу.
A2500011336R |  | A2500010174 | ROTARY ENCODER | INCREMENTAL TYPE (OPTICAL) | E40HB SERIES | E40HB6-45-3-T-24 | 12-24VDC | Китай | E40HB6-45-3-T-24^12-24VDC^ |  | 13680 | 12722.4 | 12312 | 10944 | 9576 | Доступно к заказу.
A2500005402R |  | A2500005402 | ROTARY ENCODER | INCREMENTAL TYPE (OPTICAL) | E40HB SERIES | E40HB6-5000-3-N-24 | 12-24VDC | Китай | E40HB6-5000-3-N-24^12-24VDC^ | Инкрементальный энкодер Autonics E40HB6-5000-3-N-24, корпус: Ø40мм, вал полый глухой, посадочный диаметр вала: Ø6мм, макс. частота отклика: 300кГц, макс. частота вращения: 5000 об./мин., пусковой момент: макс. 50гс·см (макс. 0.00049Нм) , разрешение: 5000 имп./об., NPN с открытым коллектором, выходные фазы A, B, Z, Uпит. 12…24В=, кабель сзади 2м, IP50 | 23390 | 21752.7 | 21051 | 18712 | 16373 | Доступно к заказу.
A2500005403R |  | A2500005403 | ROTARY ENCODER | INCREMENTAL TYPE (OPTICAL) | E40HB SERIES | E40HB6-5000-3-N-5 | 5VDC | Китай | E40HB6-5000-3-N-5^5VDC^ | Инкрементальный энкодер Autonics E40HB6-5000-3-N-5, корпус: Ø40мм, вал полый глухой, посадочный диаметр вала: Ø6мм, макс. частота отклика: 300кГц, макс. частота вращения: 5000 об./мин., пусковой момент: макс. 50гс·см (макс. 0.00049Нм) , разрешение: 5000 имп./об., NPN с открытым коллектором, выходные фазы A, B, Z, Uпит. 5В=, кабель сзади 2м, IP50 | 23390 | 21752.7 | 21051 | 18712 | 16373 | Доступно к заказу.
A2500005398R |  | A2500005398 | ROTARY ENCODER | INCREMENTAL TYPE (OPTICAL) | E40HB SERIES | E40HB6-5000-3-T-24 | 12-24VDC | Китай | E40HB6-5000-3-T-24^12-24VDC^ | Инкрементальный энкодер Autonics E40HB6-5000-3-T-24, корпус: Ø40мм, вал полый глухой, посадочный диаметр вала: Ø6мм, макс. частота отклика: 300кГц, макс. частота вращения: 5000 об./мин., пусковой момент: макс. 50гс·см (макс. 0.00049Нм) , разрешение: 5000 имп./об., комплементарный, выходные фазы A, B, Z, Uпит. 12…24В=, кабель сзади 2м, IP50 | 23390 | 21752.7 | 21051 | 18712 | 16373 | Доступно к заказу.
A2500005399R |  | A2500005399 | ROTARY ENCODER | INCREMENTAL TYPE (OPTICAL) | E40HB SERIES | E40HB6-5000-3-T-5 | 5VDC | Китай | E40HB6-5000-3-T-5^5VDC^ | Инкрементальный энкодер Autonics E40HB6-5000-3-T-5, корпус: Ø40мм, вал полый глухой, посадочный диаметр вала: Ø6мм, макс. частота отклика: 300кГц, макс. частота вращения: 5000 об./мин., пусковой момент: макс. 50гс·см (макс. 0.00049Нм) , разрешение: 5000 имп./об., комплементарный, выходные фазы A, B, Z, Uпит. 5В=, кабель сзади 2м, IP50 | 23390 | 21752.7 | 21051 | 18712 | 16373 | Доступно к заказу.
A2500010952R |  | A2500005464 | ROTARY ENCODER | INCREMENTAL TYPE (OPTICAL) | E40HB SERIES | E40HB6-5000-3-V-24 | 12-24VDC | Китай | E40HB6-5000-3-V-24^12-24VDC^ | Инкрементальный энкодер Autonics E40HB6-5000-3-V-24, корпус: Ø40мм, вал полый глухой, посадочный диаметр вала: Ø6мм, макс. частота отклика: 300кГц, макс. частота вращения: 5000 об./мин., пусковой момент: макс. 50гс·см (макс. 0.00049Нм) , разрешение: 5000 имп./об., напряжение, выходные фазы A, B, Z, Uпит. 12…24В=, кабель сзади 2м, IP50 | 23390 | 21752.7 | 21051 | 18712 | 16373 | Доступно к заказу.
A2500010953R |  | A2500005465 | ROTARY ENCODER | INCREMENTAL TYPE (OPTICAL) | E40HB SERIES | E40HB6-5000-3-V-5 | 5VDC | Китай | E40HB6-5000-3-V-5^5VDC^ | Инкрементальный энкодер Autonics E40HB6-5000-3-V-5, корпус: Ø40мм, вал полый глухой, посадочный диаметр вала: Ø6мм, макс. частота отклика: 300кГц, макс. частота вращения: 5000 об./мин., пусковой момент: макс. 50гс·см (макс. 0.00049Нм) , разрешение: 5000 имп./об., напряжение, выходные фазы A, B, Z, Uпит. 5В=, кабель сзади 2м, IP50 | 23390 | 21752.7 | 21051 | 18712 | 16373 | Доступно к заказу.
A2500010967R |  | A2500005508 | ROTARY ENCODER | INCREMENTAL TYPE (OPTICAL) | E40HB SERIES | E40HB6-5000-6-L-5 | 5VDC | Китай | E40HB6-5000-6-L-5^5VDC^ | Инкрементальный энкодер Autonics E40HB6-5000-6-L-5, корпус: Ø40мм, вал полый глухой, посадочный диаметр вала: Ø6мм, макс. частота отклика: 300кГц, макс. частота вращения: 5000 об./мин., пусковой момент: макс. 50гс·см (макс. 0.00049Нм) , разрешение: 5000 имп./об., Line Driver (дифференциальный), выходные фазы A, A̅, B, B̅, Z, Z̅, Uпит. 5В=, кабель сзади 2м, IP50 | 24670 | 22943.1 | 22203 | 19736 | 17269 | Доступно к заказу.
A2500005353R |  | A2500005353 | ROTARY ENCODER | INCREMENTAL TYPE (OPTICAL) | E40HB SERIES | E40HB6-500-3-N-24 | 12-24VDC | Китай | E40HB6-500-3-N-24^12-24VDC^ | Инкрементальный энкодер Autonics E40HB6-500-3-N-24, корпус: Ø40мм, вал полый глухой, посадочный диаметр вала: Ø6мм, макс. частота отклика: 300кГц, макс. частота вращения: 5000 об./мин., пусковой момент: макс. 50гс·см (макс. 0.00049Нм) , разрешение: 500 имп./об., NPN с открытым коллектором, выходные фазы A, B, Z, Uпит. 12…24В=, кабель сзади 2м, IP50 | 14320 | 13317.6 | 12888 | 11456 | 10024 | Доступно к заказу.
A2500005355R |  | A2500005355 | ROTARY ENCODER | INCREMENTAL TYPE (OPTICAL) | E40HB SERIES | E40HB6-500-3-N-5 | 5VDC | Китай | E40HB6-500-3-N-5^5VDC^ | Инкрементальный энкодер Autonics E40HB6-500-3-N-5, корпус: Ø40мм, вал полый глухой, посадочный диаметр вала: Ø6мм, макс. частота отклика: 300кГц, макс. частота вращения: 5000 об./мин., пусковой момент: макс. 50гс·см (макс. 0.00049Нм) , разрешение: 500 имп./об., NPN с открытым коллектором, выходные фазы A, B, Z, Uпит. 5В=, кабель сзади 2м, IP50 | 14320 | 13317.6 | 12888 | 11456 | 10024 | Доступно к заказу.
A2500006381R |  | A2500006381 | ROTARY ENCODER | INCREMENTAL TYPE (OPTICAL) | E40HB SERIES | E40HB6-500-3-T-24 | 12-24VDC | Китай | E40HB6-500-3-T-24^12-24VDC^ | Инкрементальный энкодер Autonics E40HB6-500-3-T-24, корпус: Ø40мм, вал полый глухой, посадочный диаметр вала: Ø6мм, макс. частота отклика: 300кГц, макс. частота вращения: 5000 об./мин., пусковой момент: макс. 50гс·см (макс. 0.00049Нм) , разрешение: 500 имп./об., комплементарный, выходные фазы A, B, Z, Uпит. 12…24В=, кабель сзади 2м, IP50 | 14320 | 13317.6 | 12888 | 11456 | 10024 | Доступно к заказу.
A2500006383R |  | A2500006383 | ROTARY ENCODER | INCREMENTAL TYPE (OPTICAL) | E40HB SERIES | E40HB6-500-3-T-5 | 5VDC | Китай | E40HB6-500-3-T-5^5VDC^ | Инкрементальный энкодер Autonics E40HB6-500-3-T-5, корпус: Ø40мм, вал полый глухой, посадочный диаметр вала: Ø6мм, макс. частота отклика: 300кГц, макс. частота вращения: 5000 об./мин., пусковой момент: макс. 50гс·см (макс. 0.00049Нм) , разрешение: 500 имп./об., комплементарный, выходные фазы A, B, Z, Uпит. 5В=, кабель сзади 2м, IP50 | 14320 | 13317.6 | 12888 | 11456 | 10024 | Доступно к заказу.
A2500007004R |  | A2500007004 | ROTARY ENCODER | INCREMENTAL TYPE (OPTICAL) | E40HB SERIES | E40HB6-500-6-L-24 | 12-24VDC | Южная Корея | E40HB6-500-6-L-24^12-24VDC^ | Инкрементальный энкодер Autonics E40HB6-500-6-L-24, корпус: Ø40мм, вал полый глухой, посадочный диаметр вала: Ø6мм, макс. частота отклика: 300кГц, макс. частота вращения: 5000 об./мин., пусковой момент: макс. 50гс·см (макс. 0.00049Нм) , разрешение: 500 имп./об., Line Driver (дифференциальный), выходные фазы A, A̅, B, B̅, Z, Z̅, Uпит. 12…24В=, кабель сзади 2м, IP50 | 0 | 0 | 0 | 0 | 0 | Цену и срок поставки уточняйте дополнительно.
A2500005482R |  | A2500005482 | ROTARY ENCODER | INCREMENTAL TYPE (OPTICAL) | E40HB SERIES | E40HB6-500-6-L-5 | 5VDC | Китай | E40HB6-500-6-L-5^5VDC^ | Инкрементальный энкодер Autonics E40HB6-500-6-L-5, корпус: Ø40мм, вал полый глухой, посадочный диаметр вала: Ø6мм, макс. частота отклика: 300кГц, макс. частота вращения: 5000 об./мин., пусковой момент: макс. 50гс·см (макс. 0.00049Нм) , разрешение: 500 имп./об., Line Driver (дифференциальный), выходные фазы A, A̅, B, B̅, Z, Z̅, Uпит. 5В=, кабель сзади 2м, IP50 | 15320 | 14247.6 | 13788 | 12256 | 10724 | Доступно к заказу.
A2500005330R |  | A2500011775 | ROTARY ENCODER | INCREMENTAL TYPE (OPTICAL) | E40HB SERIES | E40HB6-50-3-N-24 | 12-24VDC(ENG) | Китай | E40HB6-50-3-N-24^12-24VDC(ENG)^ | Инкрементальный энкодер Autonics E40HB6-50-3-N-24, корпус: Ø40мм, вал полый глухой, посадочный диаметр вала: Ø6мм, макс. частота отклика: 300кГц, макс. частота вращения: 5000 об./мин., пусковой момент: макс. 50гс·см (макс. 0.00049Нм) , разрешение: 50 имп./об., NPN с открытым коллектором, выходные фазы A, B, Z, Uпит. 12…24В=, кабель сзади 2м, IP50 | 13680 | 12722.4 | 12312 | 10944 | 9576 | Доступно к заказу.
A2500006357R |  | A2500006357 | ROTARY ENCODER | INCREMENTAL TYPE (OPTICAL) | E40HB SERIES | E40HB6-50-3-T-24 | 12-24VDC | Китай | E40HB6-50-3-T-24^12-24VDC^ | Инкрементальный энкодер Autonics E40HB6-50-3-T-24, корпус: Ø40мм, вал полый глухой, посадочный диаметр вала: Ø6мм, макс. частота отклика: 300кГц, макс. частота вращения: 5000 об./мин., пусковой момент: макс. 50гс·см (макс. 0.00049Нм) , разрешение: 50 имп./об., комплементарный, выходные фазы A, B, Z, Uпит. 12…24В=, кабель сзади 2м, IP50 | 13680 | 12722.4 | 12312 | 10944 | 9576 | Доступно к заказу.
A2500005357R |  | A2500005357 | ROTARY ENCODER | INCREMENTAL TYPE (OPTICAL) | E40HB SERIES | E40HB6-512-3-N-24 | 12-24VDC | Китай | E40HB6-512-3-N-24^12-24VDC^ | Инкрементальный энкодер Autonics E40HB6-512-3-N-24, корпус: Ø40мм, вал полый глухой, посадочный диаметр вала: Ø6мм, макс. частота отклика: 300кГц, макс. частота вращения: 5000 об./мин., пусковой момент: макс. 50гс·см (макс. 0.00049Нм) , разрешение: 512 имп./об., NPN с открытым коллектором, выходные фазы A, B, Z, Uпит. 12…24В=, кабель сзади 2м, IP50 | 14320 | 13317.6 | 12888 | 11456 | 10024 | Доступно к заказу.
A2500005360R |  | A2500005360 | ROTARY ENCODER | INCREMENTAL TYPE (OPTICAL) | E40HB SERIES | E40HB6-512-3-N-5 | 5VDC | Китай | E40HB6-512-3-N-5^5VDC^ | Инкрементальный энкодер Autonics E40HB6-512-3-N-5, корпус: Ø40мм, вал полый глухой, посадочный диаметр вала: Ø6мм, макс. частота отклика: 300кГц, макс. частота вращения: 5000 об./мин., пусковой момент: макс. 50гс·см (макс. 0.00049Нм) , разрешение: 512 имп./об., NPN с открытым коллектором, выходные фазы A, B, Z, Uпит. 5В=, кабель сзади 2м, IP50 | 14320 | 13317.6 | 12888 | 11456 | 10024 | Доступно к заказу.
A2500006385R |  | A2500006385 | ROTARY ENCODER | INCREMENTAL TYPE (OPTICAL) | E40HB SERIES | E40HB6-512-3-T-24 | 12-24VDC | Китай | E40HB6-512-3-T-24^12-24VDC^ | Инкрементальный энкодер Autonics E40HB6-512-3-T-24, корпус: Ø40мм, вал полый глухой, посадочный диаметр вала: Ø6мм, макс. частота отклика: 300кГц, макс. частота вращения: 5000 об./мин., пусковой момент: макс. 50гс·см (макс. 0.00049Нм) , разрешение: 512 имп./об., комплементарный, выходные фазы A, B, Z, Uпит. 12…24В=, кабель сзади 2м, IP50 | 14320 | 13317.6 | 12888 | 11456 | 10024 | Доступно к заказу.
A2500007005R |  | A2500007005 | ROTARY ENCODER | INCREMENTAL TYPE (OPTICAL) | E40HB SERIES | E40HB6-512-6-L-24 | 12-24VDC | Южная Корея | E40HB6-512-6-L-24^12-24VDC^ | Инкрементальный энкодер Autonics E40HB6-512-6-L-24, корпус: Ø40мм, вал полый глухой, посадочный диаметр вала: Ø6мм, макс. частота отклика: 300кГц, макс. частота вращения: 5000 об./мин., пусковой момент: макс. 50гс·см (макс. 0.00049Нм) , разрешение: 512 имп./об., Line Driver (дифференциальный), выходные фазы A, A̅, B, B̅, Z, Z̅, Uпит. 12…24В=, кабель сзади 2м, IP50 | 0 | 0 | 0 | 0 | 0 | Цену и срок поставки уточняйте дополнительно.
A2500005484R |  | A2500005484 | ROTARY ENCODER | INCREMENTAL TYPE (OPTICAL) | E40HB SERIES | E40HB6-512-6-L-5 | 5VDC | Китай | E40HB6-512-6-L-5^5VDC^ | Инкрементальный энкодер Autonics E40HB6-512-6-L-5, корпус: Ø40мм, вал полый глухой, посадочный диаметр вала: Ø6мм, макс. частота отклика: 300кГц, макс. частота вращения: 5000 об./мин., пусковой момент: макс. 50гс·см (макс. 0.00049Нм) , разрешение: 512 имп./об., Line Driver (дифференциальный), выходные фазы A, A̅, B, B̅, Z, Z̅, Uпит. 5В=, кабель сзади 2м, IP50 | 15320 | 14247.6 | 13788 | 12256 | 10724 | Доступно к заказу.
A2500011330R |  | A2500010164 | ROTARY ENCODER | INCREMENTAL TYPE (OPTICAL) | E40HB SERIES | E40HB6-5-2-T-24 | 12-24VDC | Китай | E40HB6-5-2-T-24^12-24VDC^ |  | 13680 | 12722.4 | 12312 | 10944 | 9576 | Доступно к заказу.
A2500005362R |  | A2500005362 | ROTARY ENCODER | INCREMENTAL TYPE (OPTICAL) | E40HB SERIES | E40HB6-600-3-N-24 | 12-24VDC | Китай | E40HB6-600-3-N-24^12-24VDC^ | Инкрементальный энкодер Autonics E40HB6-600-3-N-24, корпус: Ø40мм, вал полый глухой, посадочный диаметр вала: Ø6мм, макс. частота отклика: 300кГц, макс. частота вращения: 5000 об./мин., пусковой момент: макс. 50гс·см (макс. 0.00049Нм) , разрешение: 600 имп./об., NPN с открытым коллектором, выходные фазы A, B, Z, Uпит. 12…24В=, кабель сзади 2м, IP50 | 14320 | 13317.6 | 12888 | 11456 | 10024 | Доступно к заказу.
A2500006387R |  | A2500006387 | ROTARY ENCODER | INCREMENTAL TYPE (OPTICAL) | E40HB SERIES | E40HB6-600-3-T-24 | 12-24VDC | Китай | E40HB6-600-3-T-24^12-24VDC^ | Инкрементальный энкодер Autonics E40HB6-600-3-T-24, корпус: Ø40мм, вал полый глухой, посадочный диаметр вала: Ø6мм, макс. частота отклика: 300кГц, макс. частота вращения: 5000 об./мин., пусковой момент: макс. 50гс·см (макс. 0.00049Нм) , разрешение: 600 имп./об., комплементарный, выходные фазы A, B, Z, Uпит. 12…24В=, кабель сзади 2м, IP50 | 14320 | 13317.6 | 12888 | 11456 | 10024 | Доступно к заказу.
A2500007006R |  | A2500007006 | ROTARY ENCODER | INCREMENTAL TYPE (OPTICAL) | E40HB SERIES | E40HB6-600-6-L-24 | 12-24VDC | Южная Корея | E40HB6-600-6-L-24^12-24VDC^ | Инкрементальный энкодер Autonics E40HB6-600-6-L-24, корпус: Ø40мм, вал полый глухой, посадочный диаметр вала: Ø6мм, макс. частота отклика: 300кГц, макс. частота вращения: 5000 об./мин., пусковой момент: макс. 50гс·см (макс. 0.00049Нм) , разрешение: 600 имп./об., Line Driver (дифференциальный), выходные фазы A, A̅, B, B̅, Z, Z̅, Uпит. 12…24В=, кабель сзади 2м, IP50 | 0 | 0 | 0 | 0 | 0 | Цену и срок поставки уточняйте дополнительно.
A2500005500R |  | A2500011532 | ROTARY ENCODER | INCREMENTAL TYPE (OPTICAL) | E40HB SERIES | E40HB6-600-6-L-5 | 5VDC(ENG) | Китай | E40HB6-600-6-L-5^5VDC(ENG)^ | Инкрементальный энкодер Autonics E40HB6-600-6-L-5, корпус: Ø40мм, вал полый глухой, посадочный диаметр вала: Ø6мм, макс. частота отклика: 300кГц, макс. частота вращения: 5000 об./мин., пусковой момент: макс. 50гс·см (макс. 0.00049Нм) , разрешение: 600 имп./об., Line Driver (дифференциальный), выходные фазы A, A̅, B, B̅, Z, Z̅, Uпит. 5В=, кабель сзади 2м, IP50 | 15320 | 14247.6 | 13788 | 12256 | 10724 | Доступно к заказу.
A2500005325R |  | A2500005325 | ROTARY ENCODER | INCREMENTAL TYPE (OPTICAL) | E40HB SERIES | E40HB6-60-3-N-24 | 12-24VDC | Китай | E40HB6-60-3-N-24^12-24VDC^ | Инкрементальный энкодер Autonics E40HB6-60-3-N-24, корпус: Ø40мм, вал полый глухой, посадочный диаметр вала: Ø6мм, макс. частота отклика: 300кГц, макс. частота вращения: 5000 об./мин., пусковой момент: макс. 50гс·см (макс. 0.00049Нм) , разрешение: 60 имп./об., NPN с открытым коллектором, выходные фазы A, B, Z, Uпит. 12…24В=, кабель сзади 2м, IP50 | 13680 | 12722.4 | 12312 | 10944 | 9576 | Доступно к заказу.
A2500005328R |  | A2500005328 | ROTARY ENCODER | INCREMENTAL TYPE (OPTICAL) | E40HB SERIES | E40HB6-60-3-N-5 | 5VDC | Китай | E40HB6-60-3-N-5^5VDC^ | Инкрементальный энкодер Autonics E40HB6-60-3-N-5, корпус: Ø40мм, вал полый глухой, посадочный диаметр вала: Ø6мм, макс. частота отклика: 300кГц, макс. частота вращения: 5000 об./мин., пусковой момент: макс. 50гс·см (макс. 0.00049Нм) , разрешение: 60 имп./об., NPN с открытым коллектором, выходные фазы A, B, Z, Uпит. 5В=, кабель сзади 2м, IP50 | 13680 | 12722.4 | 12312 | 10944 | 9576 | Доступно к заказу.
A2500006360R |  | A2500006360 | ROTARY ENCODER | INCREMENTAL TYPE (OPTICAL) | E40HB SERIES | E40HB6-60-3-T-24 | 12-24VDC | Китай | E40HB6-60-3-T-24^12-24VDC^ | Инкрементальный энкодер Autonics E40HB6-60-3-T-24, корпус: Ø40мм, вал полый глухой, посадочный диаметр вала: Ø6мм, макс. частота отклика: 300кГц, макс. частота вращения: 5000 об./мин., пусковой момент: макс. 50гс·см (макс. 0.00049Нм) , разрешение: 60 имп./об., комплементарный, выходные фазы A, B, Z, Uпит. 12…24В=, кабель сзади 2м, IP50 | 13680 | 12722.4 | 12312 | 10944 | 9576 | Доступно к заказу.
A2500005472R |  | A2500005472 | ROTARY ENCODER | INCREMENTAL TYPE (OPTICAL) | E40HB SERIES | E40HB6-60-6-L-5 | 5VDC | Китай | E40HB6-60-6-L-5^5VDC^ | Инкрементальный энкодер Autonics E40HB6-60-6-L-5, корпус: Ø40мм, вал полый глухой, посадочный диаметр вала: Ø6мм, макс. частота отклика: 300кГц, макс. частота вращения: 5000 об./мин., пусковой момент: макс. 50гс·см (макс. 0.00049Нм) , разрешение: 60 имп./об., Line Driver (дифференциальный), выходные фазы A, A̅, B, B̅, Z, Z̅, Uпит. 5В=, кабель сзади 2м, IP50 | 14730 | 13698.9 | 13257 | 11784 | 10311 | Доступно к заказу.
A2500011337R |  | A2500010176 | ROTARY ENCODER | INCREMENTAL TYPE (OPTICAL) | E40HB SERIES | E40HB6-75-3-T-24 | 12-24VDC | Китай | E40HB6-75-3-T-24^12-24VDC^ |  | 13680 | 12722.4 | 12312 | 10944 | 9576 | Доступно к заказу.
A2500011359R |  | A2500010228 | ROTARY ENCODER | INCREMENTAL TYPE (OPTICAL) | E40HB SERIES | E40HB6-800-3-T-24 | 12-24VDC | Китай | E40HB6-800-3-T-24^12-24VDC^ |  | 14320 | 13317.6 | 12888 | 11456 | 10024 | Доступно к заказу.
A2500006388R |  | A2500012067 | ROTARY ENCODER | INCREMENTAL TYPE (OPTICAL) | E40HB SERIES | E40HB6-800-3-T-5 | 5VDC(ENG) | Китай | E40HB6-800-3-T-5^5VDC(ENG)^ | Инкрементальный энкодер Autonics E40HB6-800-3-T-5, корпус: Ø40мм, вал полый глухой, посадочный диаметр вала: Ø6мм, макс. частота отклика: 300кГц, макс. частота вращения: 5000 об./мин., пусковой момент: макс. 50гс·см (макс. 0.00049Нм) , разрешение: 800 имп./об., комплементарный, выходные фазы A, B, Z, Uпит. 5В=, кабель сзади 2м, IP50 | 14320 | 13317.6 | 12888 | 11456 | 10024 | Доступно к заказу.
A2500005568R |  | A2500005568 | ROTARY ENCODER | INCREMENTAL TYPE (OPTICAL) | E40HB SERIES | E40HB8-1000-3-N-24 | 12-24VDC | Китай | E40HB8-1000-3-N-24^12-24VDC^ | Инкрементальный энкодер Autonics E40HB8-1000-3-N-24, корпус: Ø40мм, вал полый глухой, посадочный диаметр вала: Ø8мм, макс. частота отклика: 300кГц, макс. частота вращения: 5000 об./мин., пусковой момент: макс. 50гс·см (макс. 0.00049Нм) , разрешение: 1000 имп./об., NPN с открытым коллектором, выходные фазы A, B, Z, Uпит. 12…24В=, кабель сзади 2м, IP50 | 13770 | 12806.1 | 12393 | 11016 | 9639 | Доступно к заказу.
A2500005573R |  | A2500005573 | ROTARY ENCODER | INCREMENTAL TYPE (OPTICAL) | E40HB SERIES | E40HB8-1000-3-N-5 | 5VDC | Китай | E40HB8-1000-3-N-5^5VDC^ | Инкрементальный энкодер Autonics E40HB8-1000-3-N-5, корпус: Ø40мм, вал полый глухой, посадочный диаметр вала: Ø8мм, макс. частота отклика: 300кГц, макс. частота вращения: 5000 об./мин., пусковой момент: макс. 50гс·см (макс. 0.00049Нм) , разрешение: 1000 имп./об., NPN с открытым коллектором, выходные фазы A, B, Z, Uпит. 5В=, кабель сзади 2м, IP50 | 13770 | 12806.1 | 12393 | 11016 | 9639 | Доступно к заказу.
A2500006499R |  | A2500006499 | ROTARY ENCODER | INCREMENTAL TYPE (OPTICAL) | E40HB SERIES | E40HB8-1000-3-T-24 | 12-24VDC | Китай | E40HB8-1000-3-T-24^12-24VDC^ | Инкрементальный энкодер Autonics E40HB8-1000-3-T-24, корпус: Ø40мм, вал полый глухой, посадочный диаметр вала: Ø8мм, макс. частота отклика: 300кГц, макс. частота вращения: 5000 об./мин., пусковой момент: макс. 50гс·см (макс. 0.00049Нм) , разрешение: 1000 имп./об., комплементарный, выходные фазы A, B, Z, Uпит. 12…24В=, кабель сзади 2м, IP50 | 13770 | 12806.1 | 12393 | 11016 | 9639 | Доступно к заказу.
A2500006501R |  | A2500006501 | ROTARY ENCODER | INCREMENTAL TYPE (OPTICAL) | E40HB SERIES | E40HB8-1000-3-T-5 | 5VDC | Китай | E40HB8-1000-3-T-5^5VDC^ | Инкрементальный энкодер Autonics E40HB8-1000-3-T-5, корпус: Ø40мм, вал полый глухой, посадочный диаметр вала: Ø8мм, макс. частота отклика: 300кГц, макс. частота вращения: 5000 об./мин., пусковой момент: макс. 50гс·см (макс. 0.00049Нм) , разрешение: 1000 имп./об., комплементарный, выходные фазы A, B, Z, Uпит. 5В=, кабель сзади 2м, IP50 | 13770 | 12806.1 | 12393 | 11016 | 9639 | Доступно к заказу.
A2500005652R |  | A2500005652 | ROTARY ENCODER | INCREMENTAL TYPE (OPTICAL) | E40HB SERIES | E40HB8-1000-3-V-5 | 5VDC | Китай | E40HB8-1000-3-V-5^5VDC^ | Инкрементальный энкодер Autonics E40HB8-1000-3-V-5, корпус: Ø40мм, вал полый глухой, посадочный диаметр вала: Ø8мм, макс. частота отклика: 300кГц, макс. частота вращения: 5000 об./мин., пусковой момент: макс. 50гс·см (макс. 0.00049Нм) , разрешение: 1000 имп./об., напряжение, выходные фазы A, B, Z, Uпит. 5В=, кабель сзади 2м, IP50 | 13770 | 12806.1 | 12393 | 11016 | 9639 | Доступно к заказу.
A2500007115R |  | A2500007115 | ROTARY ENCODER | INCREMENTAL TYPE (OPTICAL) | E40HB SERIES | E40HB8-1000-6-L-24 | 12-24VDC | Южная Корея | E40HB8-1000-6-L-24^12-24VDC^ | Инкрементальный энкодер Autonics E40HB8-1000-6-L-24, корпус: Ø40мм, вал полый глухой, посадочный диаметр вала: Ø8мм, макс. частота отклика: 300кГц, макс. частота вращения: 5000 об./мин., пусковой момент: макс. 50гс·см (макс. 0.00049Нм) , разрешение: 1000 имп./об., Line Driver (дифференциальный), выходные фазы A, A̅, B, B̅, Z, Z̅, Uпит. 12…24В=, кабель сзади 2м, IP50 | 0 | 0 | 0 | 0 | 0 | Цену и срок поставки уточняйте дополнительно.
A2500007142R |  | A2500007142 | ROTARY ENCODER | INCREMENTAL TYPE (OPTICAL) | E40HB SERIES | E40HB8-1000-6-L-24-C | 12-24VDC | Южная Корея | E40HB8-1000-6-L-24-C^12-24VDC^ | Инкрементальный энкодер Autonics E40HB8-1000-6-L-24-C, корпус: Ø40мм, вал полый глухой, посадочный диаметр вала: Ø8мм, макс. частота отклика: 300кГц, макс. частота вращения: 5000 об./мин., пусковой момент: макс. 50гс·см (макс. 0.00049Нм) , разрешение: 1000 имп./об., Line Driver (дифференциальный), выходные фазы A, A̅, B, B̅, Z, Z̅, Uпит. 12…24В=, кабель с разъемом сзади 0,25м, IP50 | 0 | 0 | 0 | 0 | 0 | Цену и срок поставки уточняйте дополнительно.
A2500005757R |  | A2500005757 | ROTARY ENCODER | INCREMENTAL TYPE (OPTICAL) | E40HB SERIES | E40HB8-1000-6-L-5 | 5VDC | Китай | E40HB8-1000-6-L-5^5VDC^ | Инкрементальный энкодер Autonics E40HB8-1000-6-L-5, корпус: Ø40мм, вал полый глухой, посадочный диаметр вала: Ø8мм, макс. частота отклика: 300кГц, макс. частота вращения: 5000 об./мин., пусковой момент: макс. 50гс·см (макс. 0.00049Нм) , разрешение: 1000 имп./об., Line Driver (дифференциальный), выходные фазы A, A̅, B, B̅, Z, Z̅, Uпит. 5В=, кабель сзади 2м, IP50 | 14780 | 13745.4 | 13302 | 11824 | 10346 | Доступно к заказу.
A2500005523R |  | A2500005523 | ROTARY ENCODER | INCREMENTAL TYPE (OPTICAL) | E40HB SERIES | E40HB8-100-3-N-24 | 12-24VDC | Китай | E40HB8-100-3-N-24^12-24VDC^ | Инкрементальный энкодер Autonics E40HB8-100-3-N-24, корпус: Ø40мм, вал полый глухой, посадочный диаметр вала: Ø8мм, макс. частота отклика: 300кГц, макс. частота вращения: 5000 об./мин., пусковой момент: макс. 50гс·см (макс. 0.00049Нм) , разрешение: 100 имп./об., NPN с открытым коллектором, выходные фазы A, B, Z, Uпит. 12…24В=, кабель сзади 2м, IP50 | 12100 | 11253 | 10890 | 9680 | 8470 | Доступно к заказу. Цена действует на текущий складской остаток товара. Под заказ действует цена из столбца "L" ("РРЦ по завершению остатков с НДС, Руб").
A2500005524R |  | A2500005524 | ROTARY ENCODER | INCREMENTAL TYPE (OPTICAL) | E40HB SERIES | E40HB8-100-3-N-5 | 5VDC | Китай | E40HB8-100-3-N-5^5VDC^ | Инкрементальный энкодер Autonics E40HB8-100-3-N-5, корпус: Ø40мм, вал полый глухой, посадочный диаметр вала: Ø8мм, макс. частота отклика: 300кГц, макс. частота вращения: 5000 об./мин., пусковой момент: макс. 50гс·см (макс. 0.00049Нм) , разрешение: 100 имп./об., NPN с открытым коллектором, выходные фазы A, B, Z, Uпит. 5В=, кабель сзади 2м, IP50 | 12720 | 11829.6 | 11448 | 10176 | 8904 | Доступно к заказу.
A2500006445R |  | A2500006445 | ROTARY ENCODER | INCREMENTAL TYPE (OPTICAL) | E40HB SERIES | E40HB8-100-3-T-24 | 12-24VDC | Китай | E40HB8-100-3-T-24^12-24VDC^ | Инкрементальный энкодер Autonics E40HB8-100-3-T-24, корпус: Ø40мм, вал полый глухой, посадочный диаметр вала: Ø8мм, макс. частота отклика: 300кГц, макс. частота вращения: 5000 об./мин., пусковой момент: макс. 50гс·см (макс. 0.00049Нм) , разрешение: 100 имп./об., комплементарный, выходные фазы A, B, Z, Uпит. 12…24В=, кабель сзади 2м, IP50 | 12720 | 11829.6 | 11448 | 10176 | 8904 | Доступно к заказу.
A2500006451R |  | A2500006451 | ROTARY ENCODER | INCREMENTAL TYPE (OPTICAL) | E40HB SERIES | E40HB8-100-3-T-24-C | 12-24VDC | Южная Корея | E40HB8-100-3-T-24-C^12-24VDC^ | Инкрементальный энкодер Autonics E40HB8-100-3-T-24-C, корпус: Ø40мм, вал полый глухой, посадочный диаметр вала: Ø8мм, макс. частота отклика: 300кГц, макс. частота вращения: 5000 об./мин., пусковой момент: макс. 50гс·см (макс. 0.00049Нм) , разрешение: 100 имп./об., комплементарный, выходные фазы A, B, Z, Uпит. 12…24В=, кабель с разъемом сзади 0,25м, IP50 | 0 | 0 | 0 | 0 | 0 | Цену и срок поставки уточняйте дополнительно.
A2500006448R |  | A2500011832 | ROTARY ENCODER | INCREMENTAL TYPE (OPTICAL) | E40HB SERIES | E40HB8-100-3-T-5 | 5VDC(ENG) | Китай | E40HB8-100-3-T-5^5VDC(ENG)^ | Инкрементальный энкодер Autonics E40HB8-100-3-T-5, корпус: Ø40мм, вал полый глухой, посадочный диаметр вала: Ø8мм, макс. частота отклика: 300кГц, макс. частота вращения: 5000 об./мин., пусковой момент: макс. 50гс·см (макс. 0.00049Нм) , разрешение: 100 имп./об., комплементарный, выходные фазы A, B, Z, Uпит. 5В=, кабель сзади 2м, IP50 | 12720 | 11829.6 | 11448 | 10176 | 8904 | Доступно к заказу.
A2500005629R |  | A2500012410 | ROTARY ENCODER | INCREMENTAL TYPE (OPTICAL) | E40HB SERIES | E40HB8-100-3-V-24 | 12-24VDC(ENG) | Китай | E40HB8-100-3-V-24^12-24VDC(ENG)^ | Инкрементальный энкодер Autonics E40HB8-100-3-V-24, корпус: Ø40мм, вал полый глухой, посадочный диаметр вала: Ø8мм, макс. частота отклика: 300кГц, макс. частота вращения: 5000 об./мин., пусковой момент: макс. 50гс·см (макс. 0.00049Нм) , разрешение: 100 имп./об., напряжение, выходные фазы A, B, Z, Uпит. 12…24В=, кабель сзади 2м, IP50 | 12720 | 11829.6 | 11448 | 10176 | 8904 | Доступно к заказу.
A2500007105R |  | A2500007105 | ROTARY ENCODER | INCREMENTAL TYPE (OPTICAL) | E40HB SERIES | E40HB8-100-6-L-24 | 12-24VDC | Южная Корея | E40HB8-100-6-L-24^12-24VDC^ | Инкрементальный энкодер Autonics E40HB8-100-6-L-24, корпус: Ø40мм, вал полый глухой, посадочный диаметр вала: Ø8мм, макс. частота отклика: 300кГц, макс. частота вращения: 5000 об./мин., пусковой момент: макс. 50гс·см (макс. 0.00049Нм) , разрешение: 100 имп./об., Line Driver (дифференциальный), выходные фазы A, A̅, B, B̅, Z, Z̅, Uпит. 12…24В=, кабель сзади 2м, IP50 | 0 | 0 | 0 | 0 | 0 | Цену и срок поставки уточняйте дополнительно.
A2500007132R |  | A2500007132 | ROTARY ENCODER | INCREMENTAL TYPE (OPTICAL) | E40HB SERIES | E40HB8-100-6-L-24-C | 12-24VDC | Южная Корея | E40HB8-100-6-L-24-C^12-24VDC^ | Инкрементальный энкодер Autonics E40HB8-100-6-L-24-C, корпус: Ø40мм, вал полый глухой, посадочный диаметр вала: Ø8мм, макс. частота отклика: 300кГц, макс. частота вращения: 5000 об./мин., пусковой момент: макс. 50гс·см (макс. 0.00049Нм) , разрешение: 100 имп./об., Line Driver (дифференциальный), выходные фазы A, A̅, B, B̅, Z, Z̅, Uпит. 12…24В=, кабель с разъемом сзади 0,25м, IP50 | 0 | 0 | 0 | 0 | 0 | Цену и срок поставки уточняйте дополнительно.
A2500005741R |  | A2500005741 | ROTARY ENCODER | INCREMENTAL TYPE (OPTICAL) | E40HB SERIES | E40HB8-100-6-L-5 | 5VDC | Китай | E40HB8-100-6-L-5^5VDC^ | Инкрементальный энкодер Autonics E40HB8-100-6-L-5, корпус: Ø40мм, вал полый глухой, посадочный диаметр вала: Ø8мм, макс. частота отклика: 300кГц, макс. частота вращения: 5000 об./мин., пусковой момент: макс. 50гс·см (макс. 0.00049Нм) , разрешение: 100 имп./об., Line Driver (дифференциальный), выходные фазы A, A̅, B, B̅, Z, Z̅, Uпит. 5В=, кабель сзади 2м, IP50 | 14230 | 13233.9 | 12807 | 11384 | 9961 | Доступно к заказу.
A2500005576R |  | A2500005576 | ROTARY ENCODER | INCREMENTAL TYPE (OPTICAL) | E40HB SERIES | E40HB8-1024-3-N-24 | 12-24VDC | Китай | E40HB8-1024-3-N-24^12-24VDC^ | Инкрементальный энкодер Autonics E40HB8-1024-3-N-24, корпус: Ø40мм, вал полый глухой, посадочный диаметр вала: Ø8мм, макс. частота отклика: 300кГц, макс. частота вращения: 5000 об./мин., пусковой момент: макс. 50гс·см (макс. 0.00049Нм) , разрешение: 1024 имп./об., NPN с открытым коллектором, выходные фазы A, B, Z, Uпит. 12…24В=, кабель сзади 2м, IP50 | 13770 | 12806.1 | 12393 | 11016 | 9639 | Доступно к заказу.
A2500005578R |  | A2500005578 | ROTARY ENCODER | INCREMENTAL TYPE (OPTICAL) | E40HB SERIES | E40HB8-1024-3-N-5 | 5VDC | Китай | E40HB8-1024-3-N-5^5VDC^ | Инкрементальный энкодер Autonics E40HB8-1024-3-N-5, корпус: Ø40мм, вал полый глухой, посадочный диаметр вала: Ø8мм, макс. частота отклика: 300кГц, макс. частота вращения: 5000 об./мин., пусковой момент: макс. 50гс·см (макс. 0.00049Нм) , разрешение: 1024 имп./об., NPN с открытым коллектором, выходные фазы A, B, Z, Uпит. 5В=, кабель сзади 2м, IP50 | 13770 | 12806.1 | 12393 | 11016 | 9639 | Доступно к заказу.
A2500006503R |  | A2500006503 | ROTARY ENCODER | INCREMENTAL TYPE (OPTICAL) | E40HB SERIES | E40HB8-1024-3-T-24 | 12-24VDC | Китай | E40HB8-1024-3-T-24^12-24VDC^ | Инкрементальный энкодер Autonics E40HB8-1024-3-T-24, корпус: Ø40мм, вал полый глухой, посадочный диаметр вала: Ø8мм, макс. частота отклика: 300кГц, макс. частота вращения: 5000 об./мин., пусковой момент: макс. 50гс·см (макс. 0.00049Нм) , разрешение: 1024 имп./об., комплементарный, выходные фазы A, B, Z, Uпит. 12…24В=, кабель сзади 2м, IP50 | 13770 | 12806.1 | 12393 | 11016 | 9639 | Доступно к заказу.
A2500011320R |  | A2500010099 | ROTARY ENCODER | INCREMENTAL TYPE (OPTICAL) | E40HB SERIES | E40HB8-1024-3-T-5 | 5VDC | Китай | E40HB8-1024-3-T-5^5VDC^ |  | 13770 | 12806.1 | 12393 | 11016 | 9639 | Доступно к заказу.
A2500005640R |  | A2500012579 | ROTARY ENCODER | INCREMENTAL TYPE (OPTICAL) | E40HB SERIES | E40HB8-1024-3-V-24 | 12-24VDC(ENG) | Китай | E40HB8-1024-3-V-24^12-24VDC(ENG)^ | Инкрементальный энкодер Autonics E40HB8-1024-3-V-24, корпус: Ø40мм, вал полый глухой, посадочный диаметр вала: Ø8мм, макс. частота отклика: 300кГц, макс. частота вращения: 5000 об./мин., пусковой момент: макс. 50гс·см (макс. 0.00049Нм) , разрешение: 1024 имп./об., напряжение, выходные фазы A, B, Z, Uпит. 12…24В=, кабель сзади 2м, IP50 | 13770 | 12806.1 | 12393 | 11016 | 9639 | Доступно к заказу.
A2500007116R |  | H2500002742 | ROTARY ENCODER | INCREMENTAL TYPE (OPTICAL) | E40HB SERIES | E40HB8-1024-6-L-24 | 12-24VDC | Южная Корея | E40HB8-1024-6-L-24^12-24VDC^GL | Инкрементальный энкодер Autonics E40HB8-1024-6-L-24, корпус: Ø40мм, вал полый глухой, посадочный диаметр вала: Ø8мм, макс. частота отклика: 300кГц, макс. частота вращения: 5000 об./мин., пусковой момент: макс. 50гс·см (макс. 0.00049Нм) , разрешение: 1024 имп./об., Line Driver (дифференциальный), выходные фазы A, A̅, B, B̅, Z, Z̅, Uпит. 12…24В=, кабель сзади 2м, IP50 | 25910 | 24096.3 | 23319 | 20728 | 18137 | Доступно к заказу.
A2500007143R |  | A2500007143 | ROTARY ENCODER | INCREMENTAL TYPE (OPTICAL) | E40HB SERIES | E40HB8-1024-6-L-24-C | 12-24VDC | Южная Корея | E40HB8-1024-6-L-24-C^12-24VDC^ | Инкрементальный энкодер Autonics E40HB8-1024-6-L-24-C, корпус: Ø40мм, вал полый глухой, посадочный диаметр вала: Ø8мм, макс. частота отклика: 300кГц, макс. частота вращения: 5000 об./мин., пусковой момент: макс. 50гс·см (макс. 0.00049Нм) , разрешение: 1024 имп./об., Line Driver (дифференциальный), выходные фазы A, A̅, B, B̅, Z, Z̅, Uпит. 12…24В=, кабель с разъемом сзади 0,25м, IP50 | 0 | 0 | 0 | 0 | 0 | Цену и срок поставки уточняйте дополнительно.
A2500005761R |  | A2500005761 | ROTARY ENCODER | INCREMENTAL TYPE (OPTICAL) | E40HB SERIES | E40HB8-1024-6-L-5 | 5VDC | Китай | E40HB8-1024-6-L-5^5VDC^ | Инкрементальный энкодер Autonics E40HB8-1024-6-L-5, корпус: Ø40мм, вал полый глухой, посадочный диаметр вала: Ø8мм, макс. частота отклика: 300кГц, макс. частота вращения: 5000 об./мин., пусковой момент: макс. 50гс·см (макс. 0.00049Нм) , разрешение: 1024 имп./об., Line Driver (дифференциальный), выходные фазы A, A̅, B, B̅, Z, Z̅, Uпит. 5В=, кабель сзади 2м, IP50 | 14050 | 13066.5 | 12645 | 11240 | 9835 | Доступно к заказу. Цена действует на текущий складской остаток товара. Под заказ действует цена из столбца "L" ("РРЦ по завершению остатков с НДС, Руб").
A2500005763R |  | A2500005763 | ROTARY ENCODER | INCREMENTAL TYPE (OPTICAL) | E40HB SERIES | E40HB8-1024-6-L-5-C | 5VDC | Южная Корея | E40HB8-1024-6-L-5-C^5VDC^ | Инкрементальный энкодер Autonics E40HB8-1024-6-L-5-C, корпус: Ø40мм, вал полый глухой, посадочный диаметр вала: Ø8мм, макс. частота отклика: 300кГц, макс. частота вращения: 5000 об./мин., пусковой момент: макс. 50гс·см (макс. 0.00049Нм) , разрешение: 1024 имп./об., Line Driver (дифференциальный), выходные фазы A, A̅, B, B̅, Z, Z̅, Uпит. 5В=, кабель с разъемом сзади 0,25м, IP50 | 0 | 0 | 0 | 0 | 0 | Цену и срок поставки уточняйте дополнительно.
A2500006410R |  | A2500011624 | ROTARY ENCODER | INCREMENTAL TYPE (OPTICAL) | E40HB SERIES | E40HB8-10-3-N-24 | 12-24VDC(ENG) | Китай | E40HB8-10-3-N-24^12-24VDC(ENG)^ | Инкрементальный энкодер Autonics E40HB8-10-3-N-24, корпус: Ø40мм, вал полый глухой, посадочный диаметр вала: Ø8мм, макс. частота отклика: 300кГц, макс. частота вращения: 5000 об./мин., пусковой момент: макс. 50гс·см (макс. 0.00049Нм) , разрешение: 10 имп./об., NPN с открытым коллектором, выходные фазы A, B, Z, Uпит. 12…24В=, кабель сзади 2м, IP50 | 12720 | 11829.6 | 11448 | 10176 | 8904 | Доступно к заказу.
A2500006408R |  | A2500006408 | ROTARY ENCODER | INCREMENTAL TYPE (OPTICAL) | E40HB SERIES | E40HB8-10-3-T-24 | 12-24VDC | Китай | E40HB8-10-3-T-24^12-24VDC^ | Инкрементальный энкодер Autonics E40HB8-10-3-T-24, корпус: Ø40мм, вал полый глухой, посадочный диаметр вала: Ø8мм, макс. частота отклика: 300кГц, макс. частота вращения: 5000 об./мин., пусковой момент: макс. 50гс·см (макс. 0.00049Нм) , разрешение: 10 имп./об., комплементарный, выходные фазы A, B, Z, Uпит. 12…24В=, кабель сзади 2м, IP50 | 12720 | 11829.6 | 11448 | 10176 | 8904 | Доступно к заказу.
A2500007127R |  | A2500007127 | ROTARY ENCODER | INCREMENTAL TYPE (OPTICAL) | E40HB SERIES | E40HB8-10-6-L-24-C | 12-24VDC | Южная Корея | E40HB8-10-6-L-24-C^12-24VDC^ | Инкрементальный энкодер Autonics E40HB8-10-6-L-24-C, корпус: Ø40мм, вал полый глухой, посадочный диаметр вала: Ø8мм, макс. частота отклика: 300кГц, макс. частота вращения: 5000 об./мин., пусковой момент: макс. 50гс·см (макс. 0.00049Нм) , разрешение: 10 имп./об., Line Driver (дифференциальный), выходные фазы A, A̅, B, B̅, Z, Z̅, Uпит. 12…24В=, кабель с разъемом сзади 0,25м, IP50 | 0 | 0 | 0 | 0 | 0 | Цену и срок поставки уточняйте дополнительно.
A2500005580R |  | A2500005580 | ROTARY ENCODER | INCREMENTAL TYPE (OPTICAL) | E40HB SERIES | E40HB8-1200-3-N-24 | 12-24VDC | Китай | E40HB8-1200-3-N-24^12-24VDC^ | Инкрементальный энкодер Autonics E40HB8-1200-3-N-24, корпус: Ø40мм, вал полый глухой, посадочный диаметр вала: Ø8мм, макс. частота отклика: 300кГц, макс. частота вращения: 5000 об./мин., пусковой момент: макс. 50гс·см (макс. 0.00049Нм) , разрешение: 1200 имп./об., NPN с открытым коллектором, выходные фазы A, B, Z, Uпит. 12…24В=, кабель сзади 2м, IP50 | 14680 | 13652.4 | 13212 | 11744 | 10276 | Доступно к заказу.
A2500005582R |  | A2500005582 | ROTARY ENCODER | INCREMENTAL TYPE (OPTICAL) | E40HB SERIES | E40HB8-1200-3-N-5 | 5VDC | Китай | E40HB8-1200-3-N-5^5VDC^ | Инкрементальный энкодер Autonics E40HB8-1200-3-N-5, корпус: Ø40мм, вал полый глухой, посадочный диаметр вала: Ø8мм, макс. частота отклика: 300кГц, макс. частота вращения: 5000 об./мин., пусковой момент: макс. 50гс·см (макс. 0.00049Нм) , разрешение: 1200 имп./об., NPN с открытым коллектором, выходные фазы A, B, Z, Uпит. 5В=, кабель сзади 2м, IP50 | 14680 | 13652.4 | 13212 | 11744 | 10276 | Доступно к заказу.
A2500011228R |  | A2500006507 | ROTARY ENCODER | INCREMENTAL TYPE (OPTICAL) | E40HB SERIES | E40HB8-1200-3-T-24 | 12-24VDC | Китай | E40HB8-1200-3-T-24^12-24VDC^ | Инкрементальный энкодер Autonics E40HB8-1200-3-T-24, корпус: Ø40мм, вал полый глухой, посадочный диаметр вала: Ø8мм, макс. частота отклика: 300кГц, макс. частота вращения: 5000 об./мин., пусковой момент: макс. 50гс·см (макс. 0.00049Нм) , разрешение: 1200 имп./об., комплементарный, выходные фазы A, B, Z, Uпит. 12…24В=, кабель сзади 2м, IP50 | 14680 | 13652.4 | 13212 | 11744 | 10276 | Доступно к заказу.
A2500005641R |  | A2500012591 | ROTARY ENCODER | INCREMENTAL TYPE (OPTICAL) | E40HB SERIES | E40HB8-1200-3-V-24 | 12-24VDC(ENG) | Китай | E40HB8-1200-3-V-24^12-24VDC(ENG)^ | Инкрементальный энкодер Autonics E40HB8-1200-3-V-24, корпус: Ø40мм, вал полый глухой, посадочный диаметр вала: Ø8мм, макс. частота отклика: 300кГц, макс. частота вращения: 5000 об./мин., пусковой момент: макс. 50гс·см (макс. 0.00049Нм) , разрешение: 1200 имп./об., напряжение, выходные фазы A, B, Z, Uпит. 12…24В=, кабель сзади 2м, IP50 | 14680 | 13652.4 | 13212 | 11744 | 10276 | Доступно к заказу.
A2500007117R |  | A2500007117 | ROTARY ENCODER | INCREMENTAL TYPE (OPTICAL) | E40HB SERIES | E40HB8-1200-6-L-24 | 12-24VDC | Южная Корея | E40HB8-1200-6-L-24^12-24VDC^ | Инкрементальный энкодер Autonics E40HB8-1200-6-L-24, корпус: Ø40мм, вал полый глухой, посадочный диаметр вала: Ø8мм, макс. частота отклика: 300кГц, макс. частота вращения: 5000 об./мин., пусковой момент: макс. 50гс·см (макс. 0.00049Нм) , разрешение: 1200 имп./об., Line Driver (дифференциальный), выходные фазы A, A̅, B, B̅, Z, Z̅, Uпит. 12…24В=, кабель сзади 2м, IP50 | 0 | 0 | 0 | 0 | 0 | Цену и срок поставки уточняйте дополнительно.
A2500005765R |  | A2500005765 | ROTARY ENCODER | INCREMENTAL TYPE (OPTICAL) | E40HB SERIES | E40HB8-1200-6-L-5 | 5VDC | Китай | E40HB8-1200-6-L-5^5VDC^ | Инкрементальный энкодер Autonics E40HB8-1200-6-L-5, корпус: Ø40мм, вал полый глухой, посадочный диаметр вала: Ø8мм, макс. частота отклика: 300кГц, макс. частота вращения: 5000 об./мин., пусковой момент: макс. 50гс·см (макс. 0.00049Нм) , разрешение: 1200 имп./об., Line Driver (дифференциальный), выходные фазы A, A̅, B, B̅, Z, Z̅, Uпит. 5В=, кабель сзади 2м, IP50 | 15730 | 14628.9 | 14157 | 12584 | 11011 | Доступно к заказу.
A2500005525R |  | A2500005525 | ROTARY ENCODER | INCREMENTAL TYPE (OPTICAL) | E40HB SERIES | E40HB8-120-3-N-24 | 12-24VDC | Китай | E40HB8-120-3-N-24^12-24VDC^ | Инкрементальный энкодер Autonics E40HB8-120-3-N-24, корпус: Ø40мм, вал полый глухой, посадочный диаметр вала: Ø8мм, макс. частота отклика: 300кГц, макс. частота вращения: 5000 об./мин., пусковой момент: макс. 50гс·см (макс. 0.00049Нм) , разрешение: 120 имп./об., NPN с открытым коллектором, выходные фазы A, B, Z, Uпит. 12…24В=, кабель сзади 2м, IP50 | 12720 | 11829.6 | 11448 | 10176 | 8904 | Доступно к заказу.
A2500005526R |  | A2500005526 | ROTARY ENCODER | INCREMENTAL TYPE (OPTICAL) | E40HB SERIES | E40HB8-120-3-N-5 | 5VDC | Китай | E40HB8-120-3-N-5^5VDC^ | Инкрементальный энкодер Autonics E40HB8-120-3-N-5, корпус: Ø40мм, вал полый глухой, посадочный диаметр вала: Ø8мм, макс. частота отклика: 300кГц, макс. частота вращения: 5000 об./мин., пусковой момент: макс. 50гс·см (макс. 0.00049Нм) , разрешение: 120 имп./об., NPN с открытым коллектором, выходные фазы A, B, Z, Uпит. 5В=, кабель сзади 2м, IP50 | 12720 | 11829.6 | 11448 | 10176 | 8904 | Доступно к заказу.
A2500006452R |  | A2500006452 | ROTARY ENCODER | INCREMENTAL TYPE (OPTICAL) | E40HB SERIES | E40HB8-120-3-T-24 | 12-24VDC | Китай | E40HB8-120-3-T-24^12-24VDC^ | Инкрементальный энкодер Autonics E40HB8-120-3-T-24, корпус: Ø40мм, вал полый глухой, посадочный диаметр вала: Ø8мм, макс. частота отклика: 300кГц, макс. частота вращения: 5000 об./мин., пусковой момент: макс. 50гс·см (макс. 0.00049Нм) , разрешение: 120 имп./об., комплементарный, выходные фазы A, B, Z, Uпит. 12…24В=, кабель сзади 2м, IP50 | 12720 | 11829.6 | 11448 | 10176 | 8904 | Доступно к заказу.
A2500006455R |  | A2500006455 | ROTARY ENCODER | INCREMENTAL TYPE (OPTICAL) | E40HB SERIES | E40HB8-120-3-T-5 | 5VDC | Китай | E40HB8-120-3-T-5^5VDC^ | Инкрементальный энкодер Autonics E40HB8-120-3-T-5, корпус: Ø40мм, вал полый глухой, посадочный диаметр вала: Ø8мм, макс. частота отклика: 300кГц, макс. частота вращения: 5000 об./мин., пусковой момент: макс. 50гс·см (макс. 0.00049Нм) , разрешение: 120 имп./об., комплементарный, выходные фазы A, B, Z, Uпит. 5В=, кабель сзади 2м, IP50 | 12720 | 11829.6 | 11448 | 10176 | 8904 | Доступно к заказу.
A2500005783R |  | A2500005783 | ROTARY ENCODER | INCREMENTAL TYPE (OPTICAL) | E40HB SERIES | E40HB8-120-6-L-5 | 5VDC | Китай | E40HB8-120-6-L-5^5VDC^ | Инкрементальный энкодер Autonics E40HB8-120-6-L-5, корпус: Ø40мм, вал полый глухой, посадочный диаметр вала: Ø8мм, макс. частота отклика: 300кГц, макс. частота вращения: 5000 об./мин., пусковой момент: макс. 50гс·см (макс. 0.00049Нм) , разрешение: 120 имп./об., Line Driver (дифференциальный), выходные фазы A, A̅, B, B̅, Z, Z̅, Uпит. 5В=, кабель сзади 2м, IP50 | 14230 | 13233.9 | 12807 | 11384 | 9961 | Доступно к заказу.
A2500006411R |  | A2500006411 | ROTARY ENCODER | INCREMENTAL TYPE (OPTICAL) | E40HB SERIES | E40HB8-12-2-T-24 | 12-24VDC | Китай | E40HB8-12-2-T-24^12-24VDC^ | Инкрементальный энкодер Autonics E40HB8-12-2-T-24, корпус: Ø40мм, вал полый глухой, посадочный диаметр вала: Ø8мм, макс. частота отклика: 300кГц, макс. частота вращения: 5000 об./мин., пусковой момент: макс. 50гс·см (макс. 0.00049Нм) , разрешение: 12 имп./об., комплементарный, выходные фазы A, B, Uпит. 12…24В=, кабель сзади 2м, IP50 | 12720 | 11829.6 | 11448 | 10176 | 8904 | Доступно к заказу.
A2500006454R |  | A2500011850 | ROTARY ENCODER | INCREMENTAL TYPE (OPTICAL) | E40HB SERIES | E40HB8-125-3-T-24 | 12-24VDC(ENG) | Китай | E40HB8-125-3-T-24^12-24VDC(ENG)^ | Инкрементальный энкодер Autonics E40HB8-125-3-T-24, корпус: Ø40мм, вал полый глухой, посадочный диаметр вала: Ø8мм, макс. частота отклика: 300кГц, макс. частота вращения: 5000 об./мин., пусковой момент: макс. 50гс·см (макс. 0.00049Нм) , разрешение: 125 имп./об., комплементарный, выходные фазы A, B, Z, Uпит. 12…24В=, кабель сзади 2м, IP50 | 12720 | 11829.6 | 11448 | 10176 | 8904 | Доступно к заказу.
A2500006402R |  | A2500006402 | ROTARY ENCODER | INCREMENTAL TYPE (OPTICAL) | E40HB SERIES | E40HB8-1-2-T-24 | 12-24VDC | Китай | E40HB8-1-2-T-24^12-24VDC^ | Инкрементальный энкодер Autonics E40HB8-1-2-T-24, корпус: Ø40мм, вал полый глухой, посадочный диаметр вала: Ø8мм, макс. частота отклика: 300кГц, макс. частота вращения: 5000 об./мин., пусковой момент: макс. 50гс·см (макс. 0.00049Нм) , разрешение: 1 имп./об., комплементарный, выходные фазы A, B, Uпит. 12…24В=, кабель сзади 2м, IP50 | 12720 | 11829.6 | 11448 | 10176 | 8904 | Доступно к заказу.
A2500007126R |  | A2500007126 | ROTARY ENCODER | INCREMENTAL TYPE (OPTICAL) | E40HB SERIES | E40HB8-1-4-L-24-C | 12-24VDC | Южная Корея | E40HB8-1-4-L-24-C^12-24VDC^ | Инкрементальный энкодер Autonics E40HB8-1-4-L-24-C, корпус: Ø40мм, вал полый глухой, посадочный диаметр вала: Ø8мм, макс. частота отклика: 300кГц, макс. частота вращения: 5000 об./мин., пусковой момент: макс. 50гс·см (макс. 0.00049Нм) , разрешение: 1 имп./об., Line Driver (дифференциальный), выходные фазы A, A̅, B, B̅, Uпит. 12…24В=, кабель с разъемом сзади 0,25м, IP50 | 0 | 0 | 0 | 0 | 0 | Цену и срок поставки уточняйте дополнительно.
A2500006669R |  | A2500006669 | ROTARY ENCODER | INCREMENTAL TYPE (OPTICAL) | E40HB SERIES | E40HB8-1500-3-N-24 | 12-24VDC(3M) | Южная Корея | E40HB8-1500-3-N-24^12-24VDC(3M)^ | Инкрементальный энкодер Autonics E40HB8-1500-3-N-24, корпус: Ø40мм, вал полый глухой, посадочный диаметр вала: Ø8мм, макс. частота отклика: 300кГц, макс. частота вращения: 5000 об./мин., пусковой момент: макс. 50гс·см (макс. 0.00049Нм) , разрешение: 1500 имп./об., NPN с открытым коллектором, выходные фазы A, B, Z, Uпит. 12…24В=, кабель сзади 3м, IP50 | 13640 | 12685.2 | 12276 | 10912 | 9548 | Доступно к заказу.
A2500006670R |  | A2500012125 | ROTARY ENCODER | INCREMENTAL TYPE (OPTICAL) | E40HB SERIES | E40HB8-1500-3-N-24 | 12-24VDC(ENG) | Китай | E40HB8-1500-3-N-24^12-24VDC(ENG)^ | Инкрементальный энкодер Autonics E40HB8-1500-3-N-24, корпус: Ø40мм, вал полый глухой, посадочный диаметр вала: Ø8мм, макс. частота отклика: 300кГц, макс. частота вращения: 5000 об./мин., пусковой момент: макс. 50гс·см (макс. 0.00049Нм) , разрешение: 1500 имп./об., NPN с открытым коллектором, выходные фазы A, B, Z, Uпит. 12…24В=, кабель сзади 2м, IP50 | 15270 | 14201.1 | 13743 | 12216 | 10689 | Доступно к заказу.
A2500006667R |  | A2500006667 | ROTARY ENCODER | INCREMENTAL TYPE (OPTICAL) | E40HB SERIES | E40HB8-1500-3-T-24 | 12-24VDC | Китай | E40HB8-1500-3-T-24^12-24VDC^ | Инкрементальный энкодер Autonics E40HB8-1500-3-T-24, корпус: Ø40мм, вал полый глухой, посадочный диаметр вала: Ø8мм, макс. частота отклика: 300кГц, макс. частота вращения: 5000 об./мин., пусковой момент: макс. 50гс·см (макс. 0.00049Нм) , разрешение: 1500 имп./об., комплементарный, выходные фазы A, B, Z, Uпит. 12…24В=, кабель сзади 2м, IP50 | 14680 | 13652.4 | 13212 | 11744 | 10276 | Доступно к заказу.
A2500007118R |  | A2500007118 | ROTARY ENCODER | INCREMENTAL TYPE (OPTICAL) | E40HB SERIES | E40HB8-1500-6-L-24 | 12-24VDC | Южная Корея | E40HB8-1500-6-L-24^12-24VDC^ | Инкрементальный энкодер Autonics E40HB8-1500-6-L-24, корпус: Ø40мм, вал полый глухой, посадочный диаметр вала: Ø8мм, макс. частота отклика: 300кГц, макс. частота вращения: 5000 об./мин., пусковой момент: макс. 50гс·см (макс. 0.00049Нм) , разрешение: 1500 имп./об., Line Driver (дифференциальный), выходные фазы A, A̅, B, B̅, Z, Z̅, Uпит. 12…24В=, кабель сзади 2м, IP50 | 0 | 0 | 0 | 0 | 0 | Цену и срок поставки уточняйте дополнительно.
A2500005798R |  | A2500005798 | ROTARY ENCODER | INCREMENTAL TYPE (OPTICAL) | E40HB SERIES | E40HB8-1500-6-L-5 | 5VDC | Китай | E40HB8-1500-6-L-5^5VDC^ | Инкрементальный энкодер Autonics E40HB8-1500-6-L-5, корпус: Ø40мм, вал полый глухой, посадочный диаметр вала: Ø8мм, макс. частота отклика: 300кГц, макс. частота вращения: 5000 об./мин., пусковой момент: макс. 50гс·см (макс. 0.00049Нм) , разрешение: 1500 имп./об., Line Driver (дифференциальный), выходные фазы A, A̅, B, B̅, Z, Z̅, Uпит. 5В=, кабель сзади 2м, IP50 | 15730 | 14628.9 | 14157 | 12584 | 11011 | Доступно к заказу.
A2500005529R |  | A2500005529 | ROTARY ENCODER | INCREMENTAL TYPE (OPTICAL) | E40HB SERIES | E40HB8-150-3-N-24 | 12-24VDC | Китай | E40HB8-150-3-N-24^12-24VDC^ | Инкрементальный энкодер Autonics E40HB8-150-3-N-24, корпус: Ø40мм, вал полый глухой, посадочный диаметр вала: Ø8мм, макс. частота отклика: 300кГц, макс. частота вращения: 5000 об./мин., пусковой момент: макс. 50гс·см (макс. 0.00049Нм) , разрешение: 150 имп./об., NPN с открытым коллектором, выходные фазы A, B, Z, Uпит. 12…24В=, кабель сзади 2м, IP50 | 12720 | 11829.6 | 11448 | 10176 | 8904 | Доступно к заказу.
A2500005530R |  | A2500005530 | ROTARY ENCODER | INCREMENTAL TYPE (OPTICAL) | E40HB SERIES | E40HB8-150-3-N-5 | 5VDC | Китай | E40HB8-150-3-N-5^5VDC^ | Инкрементальный энкодер Autonics E40HB8-150-3-N-5, корпус: Ø40мм, вал полый глухой, посадочный диаметр вала: Ø8мм, макс. частота отклика: 300кГц, макс. частота вращения: 5000 об./мин., пусковой момент: макс. 50гс·см (макс. 0.00049Нм) , разрешение: 150 имп./об., NPN с открытым коллектором, выходные фазы A, B, Z, Uпит. 5В=, кабель сзади 2м, IP50 | 12720 | 11829.6 | 11448 | 10176 | 8904 | Доступно к заказу.
A2500006457R |  | A2500006457 | ROTARY ENCODER | INCREMENTAL TYPE (OPTICAL) | E40HB SERIES | E40HB8-150-3-T-24 | 12-24VDC | Китай | E40HB8-150-3-T-24^12-24VDC^ | Инкрементальный энкодер Autonics E40HB8-150-3-T-24, корпус: Ø40мм, вал полый глухой, посадочный диаметр вала: Ø8мм, макс. частота отклика: 300кГц, макс. частота вращения: 5000 об./мин., пусковой момент: макс. 50гс·см (макс. 0.00049Нм) , разрешение: 150 имп./об., комплементарный, выходные фазы A, B, Z, Uпит. 12…24В=, кабель сзади 2м, IP50 | 12720 | 11829.6 | 11448 | 10176 | 8904 | Доступно к заказу.
A2500007133R |  | A2500007133 | ROTARY ENCODER | INCREMENTAL TYPE (OPTICAL) | E40HB SERIES | E40HB8-150-6-L-24-C | 12-24VDC | Южная Корея | E40HB8-150-6-L-24-C^12-24VDC^ | Инкрементальный энкодер Autonics E40HB8-150-6-L-24-C, корпус: Ø40мм, вал полый глухой, посадочный диаметр вала: Ø8мм, макс. частота отклика: 300кГц, макс. частота вращения: 5000 об./мин., пусковой момент: макс. 50гс·см (макс. 0.00049Нм) , разрешение: 150 имп./об., Line Driver (дифференциальный), выходные фазы A, A̅, B, B̅, Z, Z̅, Uпит. 12…24В=, кабель с разъемом сзади 0,25м, IP50 | 0 | 0 | 0 | 0 | 0 | Цену и срок поставки уточняйте дополнительно.
A2500005785R |  | A2500005785 | ROTARY ENCODER | INCREMENTAL TYPE (OPTICAL) | E40HB SERIES | E40HB8-150-6-L-5 | 5VDC | Китай | E40HB8-150-6-L-5^5VDC^ | Инкрементальный энкодер Autonics E40HB8-150-6-L-5, корпус: Ø40мм, вал полый глухой, посадочный диаметр вала: Ø8мм, макс. частота отклика: 300кГц, макс. частота вращения: 5000 об./мин., пусковой момент: макс. 50гс·см (макс. 0.00049Нм) , разрешение: 150 имп./об., Line Driver (дифференциальный), выходные фазы A, A̅, B, B̅, Z, Z̅, Uпит. 5В=, кабель сзади 2м, IP50 | 14230 | 13233.9 | 12807 | 11384 | 9961 | Доступно к заказу.
A2500006412R |  | A2500006412 | ROTARY ENCODER | INCREMENTAL TYPE (OPTICAL) | E40HB SERIES | E40HB8-15-3-T-24 | 12-24VDC | Китай | E40HB8-15-3-T-24^12-24VDC^ | Инкрементальный энкодер Autonics E40HB8-15-3-T-24, корпус: Ø40мм, вал полый глухой, посадочный диаметр вала: Ø8мм, макс. частота отклика: 300кГц, макс. частота вращения: 5000 об./мин., пусковой момент: макс. 50гс·см (макс. 0.00049Нм) , разрешение: 15 имп./об., комплементарный, выходные фазы A, B, Z, Uпит. 12…24В=, кабель сзади 2м, IP50 | 12720 | 11829.6 | 11448 | 10176 | 8904 | Доступно к заказу.
A2500005583R |  | A2500012140 | ROTARY ENCODER | INCREMENTAL TYPE (OPTICAL) | E40HB SERIES | E40HB8-1800-3-N-5 | 5VDC(ENG) | Китай | E40HB8-1800-3-N-5^5VDC(ENG)^ | Инкрементальный энкодер Autonics E40HB8-1800-3-N-5, корпус: Ø40мм, вал полый глухой, посадочный диаметр вала: Ø8мм, макс. частота отклика: 300кГц, макс. частота вращения: 5000 об./мин., пусковой момент: макс. 50гс·см (макс. 0.00049Нм) , разрешение: 1800 имп./об., NPN с открытым коллектором, выходные фазы A, B, Z, Uпит. 5В=, кабель сзади 2м, IP50 | 14680 | 13652.4 | 13212 | 11744 | 10276 | Доступно к заказу.
A2500005712R |  | A2500012614 | ROTARY ENCODER | INCREMENTAL TYPE (OPTICAL) | E40HB SERIES | E40HB8-1800-3-V-5 | 5VDC(ENG) | Китай | E40HB8-1800-3-V-5^5VDC(ENG)^ | Инкрементальный энкодер Autonics E40HB8-1800-3-V-5, корпус: Ø40мм, вал полый глухой, посадочный диаметр вала: Ø8мм, макс. частота отклика: 300кГц, макс. частота вращения: 5000 об./мин., пусковой момент: макс. 50гс·см (макс. 0.00049Нм) , разрешение: 1800 имп./об., напряжение, выходные фазы A, B, Z, Uпит. 5В=, кабель сзади 2м, IP50 | 14680 | 13652.4 | 13212 | 11744 | 10276 | Доступно к заказу.
A2500007119R |  | A2500007119 | ROTARY ENCODER | INCREMENTAL TYPE (OPTICAL) | E40HB SERIES | E40HB8-1800-6-L-24 | 12-24VDC | Южная Корея | E40HB8-1800-6-L-24^12-24VDC^ | Инкрементальный энкодер Autonics E40HB8-1800-6-L-24, корпус: Ø40мм, вал полый глухой, посадочный диаметр вала: Ø8мм, макс. частота отклика: 300кГц, макс. частота вращения: 5000 об./мин., пусковой момент: макс. 50гс·см (макс. 0.00049Нм) , разрешение: 1800 имп./об., Line Driver (дифференциальный), выходные фазы A, A̅, B, B̅, Z, Z̅, Uпит. 12…24В=, кабель сзади 2м, IP50 | 0 | 0 | 0 | 0 | 0 | Цену и срок поставки уточняйте дополнительно.
A2500005800R |  | A2500005800 | ROTARY ENCODER | INCREMENTAL TYPE (OPTICAL) | E40HB SERIES | E40HB8-1800-6-L-5 | 5VDC | Китай | E40HB8-1800-6-L-5^5VDC^ | Инкрементальный энкодер Autonics E40HB8-1800-6-L-5, корпус: Ø40мм, вал полый глухой, посадочный диаметр вала: Ø8мм, макс. частота отклика: 300кГц, макс. частота вращения: 5000 об./мин., пусковой момент: макс. 50гс·см (макс. 0.00049Нм) , разрешение: 1800 имп./об., Line Driver (дифференциальный), выходные фазы A, A̅, B, B̅, Z, Z̅, Uпит. 5В=, кабель сзади 2м, IP50 | 15730 | 14628.9 | 14157 | 12584 | 11011 | Доступно к заказу.
A2500006462R |  | A2500006462 | ROTARY ENCODER | INCREMENTAL TYPE (OPTICAL) | E40HB SERIES | E40HB8-192-3-N-5 | 5VDC | Китай | E40HB8-192-3-N-5^5VDC^ | Инкрементальный энкодер Autonics E40HB8-192-3-N-5, корпус: Ø40мм, вал полый глухой, посадочный диаметр вала: Ø8мм, макс. частота отклика: 300кГц, макс. частота вращения: 5000 об./мин., пусковой момент: макс. 50гс·см (макс. 0.00049Нм) , разрешение: 192 имп./об., NPN с открытым коллектором, выходные фазы A, B, Z, Uпит. 5В=, кабель сзади 2м, IP50 | 12720 | 11829.6 | 11448 | 10176 | 8904 | Доступно к заказу.
A2500006458R |  | A2500006458 | ROTARY ENCODER | INCREMENTAL TYPE (OPTICAL) | E40HB SERIES | E40HB8-192-3-T-24 | 12-24VDC | Китай | E40HB8-192-3-T-24^12-24VDC^ | Инкрементальный энкодер Autonics E40HB8-192-3-T-24, корпус: Ø40мм, вал полый глухой, посадочный диаметр вала: Ø8мм, макс. частота отклика: 300кГц, макс. частота вращения: 5000 об./мин., пусковой момент: макс. 50гс·см (макс. 0.00049Нм) , разрешение: 192 имп./об., комплементарный, выходные фазы A, B, Z, Uпит. 12…24В=, кабель сзади 2м, IP50 | 12720 | 11829.6 | 11448 | 10176 | 8904 | Доступно к заказу.
A2500005787R |  | A2500005787 | ROTARY ENCODER | INCREMENTAL TYPE (OPTICAL) | E40HB SERIES | E40HB8-192-6-L-5 | 5VDC | Китай | E40HB8-192-6-L-5^5VDC^ | Инкрементальный энкодер Autonics E40HB8-192-6-L-5, корпус: Ø40мм, вал полый глухой, посадочный диаметр вала: Ø8мм, макс. частота отклика: 300кГц, макс. частота вращения: 5000 об./мин., пусковой момент: макс. 50гс·см (макс. 0.00049Нм) , разрешение: 192 имп./об., Line Driver (дифференциальный), выходные фазы A, A̅, B, B̅, Z, Z̅, Uпит. 5В=, кабель сзади 2м, IP50 | 14230 | 13233.9 | 12807 | 11384 | 9961 | Доступно к заказу.
A2500005589R |  | A2500005589 | ROTARY ENCODER | INCREMENTAL TYPE (OPTICAL) | E40HB SERIES | E40HB8-2000-3-N-24 | 12-24VDC | Китай | E40HB8-2000-3-N-24^12-24VDC^ | Инкрементальный энкодер Autonics E40HB8-2000-3-N-24, корпус: Ø40мм, вал полый глухой, посадочный диаметр вала: Ø8мм, макс. частота отклика: 300кГц, макс. частота вращения: 5000 об./мин., пусковой момент: макс. 50гс·см (макс. 0.00049Нм) , разрешение: 2000 имп./об., NPN с открытым коллектором, выходные фазы A, B, Z, Uпит. 12…24В=, кабель сзади 2м, IP50 | 14680 | 13652.4 | 13212 | 11744 | 10276 | Доступно к заказу.
A2500005590R |  | A2500005590 | ROTARY ENCODER | INCREMENTAL TYPE (OPTICAL) | E40HB SERIES | E40HB8-2000-3-N-5 | 5VDC | Китай | E40HB8-2000-3-N-5^5VDC^ | Инкрементальный энкодер Autonics E40HB8-2000-3-N-5, корпус: Ø40мм, вал полый глухой, посадочный диаметр вала: Ø8мм, макс. частота отклика: 300кГц, макс. частота вращения: 5000 об./мин., пусковой момент: макс. 50гс·см (макс. 0.00049Нм) , разрешение: 2000 имп./об., NPN с открытым коллектором, выходные фазы A, B, Z, Uпит. 5В=, кабель сзади 2м, IP50 | 14680 | 13652.4 | 13212 | 11744 | 10276 | Доступно к заказу.
A2500006510R |  | A2500006510 | ROTARY ENCODER | INCREMENTAL TYPE (OPTICAL) | E40HB SERIES | E40HB8-2000-3-T-24 | 12-24VDC | Китай | E40HB8-2000-3-T-24^12-24VDC^ | Инкрементальный энкодер Autonics E40HB8-2000-3-T-24, корпус: Ø40мм, вал полый глухой, посадочный диаметр вала: Ø8мм, макс. частота отклика: 300кГц, макс. частота вращения: 5000 об./мин., пусковой момент: макс. 50гс·см (макс. 0.00049Нм) , разрешение: 2000 имп./об., комплементарный, выходные фазы A, B, Z, Uпит. 12…24В=, кабель сзади 2м, IP50 | 14680 | 13652.4 | 13212 | 11744 | 10276 | Доступно к заказу.
A2500006511R |  | A2500006511 | ROTARY ENCODER | INCREMENTAL TYPE (OPTICAL) | E40HB SERIES | E40HB8-2000-3-T-5 | 5VDC | Китай | E40HB8-2000-3-T-5^5VDC^ | Инкрементальный энкодер Autonics E40HB8-2000-3-T-5, корпус: Ø40мм, вал полый глухой, посадочный диаметр вала: Ø8мм, макс. частота отклика: 300кГц, макс. частота вращения: 5000 об./мин., пусковой момент: макс. 50гс·см (макс. 0.00049Нм) , разрешение: 2000 имп./об., комплементарный, выходные фазы A, B, Z, Uпит. 5В=, кабель сзади 2м, IP50 | 14680 | 13652.4 | 13212 | 11744 | 10276 | Доступно к заказу.
A2500005642R |  | A2500005642 | ROTARY ENCODER | INCREMENTAL TYPE (OPTICAL) | E40HB SERIES | E40HB8-2000-3-V-24 | 12-24VDC | Китай | E40HB8-2000-3-V-24^12-24VDC^ | Инкрементальный энкодер Autonics E40HB8-2000-3-V-24, корпус: Ø40мм, вал полый глухой, посадочный диаметр вала: Ø8мм, макс. частота отклика: 300кГц, макс. частота вращения: 5000 об./мин., пусковой момент: макс. 50гс·см (макс. 0.00049Нм) , разрешение: 2000 имп./об., напряжение, выходные фазы A, B, Z, Uпит. 12…24В=, кабель сзади 2м, IP50 | 14680 | 13652.4 | 13212 | 11744 | 10276 | Доступно к заказу.
A2500007120R |  | A2500007120 | ROTARY ENCODER | INCREMENTAL TYPE (OPTICAL) | E40HB SERIES | E40HB8-2000-6-L-24 | 12-24VDC | Южная Корея | E40HB8-2000-6-L-24^12-24VDC^ | Инкрементальный энкодер Autonics E40HB8-2000-6-L-24, корпус: Ø40мм, вал полый глухой, посадочный диаметр вала: Ø8мм, макс. частота отклика: 300кГц, макс. частота вращения: 5000 об./мин., пусковой момент: макс. 50гс·см (макс. 0.00049Нм) , разрешение: 2000 имп./об., Line Driver (дифференциальный), выходные фазы A, A̅, B, B̅, Z, Z̅, Uпит. 12…24В=, кабель сзади 2м, IP50 | 0 | 0 | 0 | 0 | 0 | Цену и срок поставки уточняйте дополнительно.
A2500005767R |  | A2500005767 | ROTARY ENCODER | INCREMENTAL TYPE (OPTICAL) | E40HB SERIES | E40HB8-2000-6-L-5 | 5VDC | Китай | E40HB8-2000-6-L-5^5VDC^ | Инкрементальный энкодер Autonics E40HB8-2000-6-L-5, корпус: Ø40мм, вал полый глухой, посадочный диаметр вала: Ø8мм, макс. частота отклика: 300кГц, макс. частота вращения: 5000 об./мин., пусковой момент: макс. 50гс·см (макс. 0.00049Нм) , разрешение: 2000 имп./об., Line Driver (дифференциальный), выходные фазы A, A̅, B, B̅, Z, Z̅, Uпит. 5В=, кабель сзади 2м, IP50 | 15730 | 14628.9 | 14157 | 12584 | 11011 | Доступно к заказу.
A2500006461R |  | A2500006461 | ROTARY ENCODER | INCREMENTAL TYPE (OPTICAL) | E40HB SERIES | E40HB8-200-2-T-24 | 12-24VDC | Китай | E40HB8-200-2-T-24^12-24VDC^ | Инкрементальный энкодер Autonics E40HB8-200-2-T-24, корпус: Ø40мм, вал полый глухой, посадочный диаметр вала: Ø8мм, макс. частота отклика: 300кГц, макс. частота вращения: 5000 об./мин., пусковой момент: макс. 50гс·см (макс. 0.00049Нм) , разрешение: 200 имп./об., комплементарный, выходные фазы A, B, Uпит. 12…24В=, кабель сзади 2м, IP50 | 12720 | 11829.6 | 11448 | 10176 | 8904 | Доступно к заказу.
A2500005536R |  | A2500005536 | ROTARY ENCODER | INCREMENTAL TYPE (OPTICAL) | E40HB SERIES | E40HB8-200-3-N-24 | 12-24VDC | Китай | E40HB8-200-3-N-24^12-24VDC^ | Инкрементальный энкодер Autonics E40HB8-200-3-N-24, корпус: Ø40мм, вал полый глухой, посадочный диаметр вала: Ø8мм, макс. частота отклика: 300кГц, макс. частота вращения: 5000 об./мин., пусковой момент: макс. 50гс·см (макс. 0.00049Нм) , разрешение: 200 имп./об., NPN с открытым коллектором, выходные фазы A, B, Z, Uпит. 12…24В=, кабель сзади 2м, IP50 | 12720 | 11829.6 | 11448 | 10176 | 8904 | Доступно к заказу.
A2500005537R |  | A2500005537 | ROTARY ENCODER | INCREMENTAL TYPE (OPTICAL) | E40HB SERIES | E40HB8-200-3-N-5 | 5VDC | Китай | E40HB8-200-3-N-5^5VDC^ | Инкрементальный энкодер Autonics E40HB8-200-3-N-5, корпус: Ø40мм, вал полый глухой, посадочный диаметр вала: Ø8мм, макс. частота отклика: 300кГц, макс. частота вращения: 5000 об./мин., пусковой момент: макс. 50гс·см (макс. 0.00049Нм) , разрешение: 200 имп./об., NPN с открытым коллектором, выходные фазы A, B, Z, Uпит. 5В=, кабель сзади 2м, IP50 | 12720 | 11829.6 | 11448 | 10176 | 8904 | Доступно к заказу.
A2500006460R |  | A2500006460 | ROTARY ENCODER | INCREMENTAL TYPE (OPTICAL) | E40HB SERIES | E40HB8-200-3-T-24 | 12-24VDC | Китай | E40HB8-200-3-T-24^12-24VDC^ | Инкрементальный энкодер Autonics E40HB8-200-3-T-24, корпус: Ø40мм, вал полый глухой, посадочный диаметр вала: Ø8мм, макс. частота отклика: 300кГц, макс. частота вращения: 5000 об./мин., пусковой момент: макс. 50гс·см (макс. 0.00049Нм) , разрешение: 200 имп./об., комплементарный, выходные фазы A, B, Z, Uпит. 12…24В=, кабель сзади 2м, IP50 | 12720 | 11829.6 | 11448 | 10176 | 8904 | Доступно к заказу.
A2500007134R |  | A2500007134 | ROTARY ENCODER | INCREMENTAL TYPE (OPTICAL) | E40HB SERIES | E40HB8-200-6-L-24-C | 12-24VDC | Южная Корея | E40HB8-200-6-L-24-C^12-24VDC^ | Инкрементальный энкодер Autonics E40HB8-200-6-L-24-C, корпус: Ø40мм, вал полый глухой, посадочный диаметр вала: Ø8мм, макс. частота отклика: 300кГц, макс. частота вращения: 5000 об./мин., пусковой момент: макс. 50гс·см (макс. 0.00049Нм) , разрешение: 200 имп./об., Line Driver (дифференциальный), выходные фазы A, A̅, B, B̅, Z, Z̅, Uпит. 12…24В=, кабель с разъемом сзади 0,25м, IP50 | 0 | 0 | 0 | 0 | 0 | Цену и срок поставки уточняйте дополнительно.
A2500005743R |  | A2500005743 | ROTARY ENCODER | INCREMENTAL TYPE (OPTICAL) | E40HB SERIES | E40HB8-200-6-L-5 | 5VDC | Китай | E40HB8-200-6-L-5^5VDC^ | Инкрементальный энкодер Autonics E40HB8-200-6-L-5, корпус: Ø40мм, вал полый глухой, посадочный диаметр вала: Ø8мм, макс. частота отклика: 300кГц, макс. частота вращения: 5000 об./мин., пусковой момент: макс. 50гс·см (макс. 0.00049Нм) , разрешение: 200 имп./об., Line Driver (дифференциальный), выходные фазы A, A̅, B, B̅, Z, Z̅, Uпит. 5В=, кабель сзади 2м, IP50 | 14230 | 13233.9 | 12807 | 11384 | 9961 | Доступно к заказу.
A2500006415R |  | A2500006415 | ROTARY ENCODER | INCREMENTAL TYPE (OPTICAL) | E40HB SERIES | E40HB8-20-3-T-24 | 12-24VDC | Китай | E40HB8-20-3-T-24^12-24VDC^ | Инкрементальный энкодер Autonics E40HB8-20-3-T-24, корпус: Ø40мм, вал полый глухой, посадочный диаметр вала: Ø8мм, макс. частота отклика: 300кГц, макс. частота вращения: 5000 об./мин., пусковой момент: макс. 50гс·см (макс. 0.00049Нм) , разрешение: 20 имп./об., комплементарный, выходные фазы A, B, Z, Uпит. 12…24В=, кабель сзади 2м, IP50 | 12720 | 11829.6 | 11448 | 10176 | 8904 | Доступно к заказу.
A2500005592R |  | A2500005592 | ROTARY ENCODER | INCREMENTAL TYPE (OPTICAL) | E40HB SERIES | E40HB8-2048-3-N-24 | 12-24VDC | Китай | E40HB8-2048-3-N-24^12-24VDC^ | Инкрементальный энкодер Autonics E40HB8-2048-3-N-24, корпус: Ø40мм, вал полый глухой, посадочный диаметр вала: Ø8мм, макс. частота отклика: 300кГц, макс. частота вращения: 5000 об./мин., пусковой момент: макс. 50гс·см (макс. 0.00049Нм) , разрешение: 2048 имп./об., NPN с открытым коллектором, выходные фазы A, B, Z, Uпит. 12…24В=, кабель сзади 2м, IP50 | 14680 | 13652.4 | 13212 | 11744 | 10276 | Доступно к заказу.
A2500005594R |  | A2500005594 | ROTARY ENCODER | INCREMENTAL TYPE (OPTICAL) | E40HB SERIES | E40HB8-2048-3-N-5 | 5VDC | Китай | E40HB8-2048-3-N-5^5VDC^ | Инкрементальный энкодер Autonics E40HB8-2048-3-N-5, корпус: Ø40мм, вал полый глухой, посадочный диаметр вала: Ø8мм, макс. частота отклика: 300кГц, макс. частота вращения: 5000 об./мин., пусковой момент: макс. 50гс·см (макс. 0.00049Нм) , разрешение: 2048 имп./об., NPN с открытым коллектором, выходные фазы A, B, Z, Uпит. 5В=, кабель сзади 2м, IP50 | 14680 | 13652.4 | 13212 | 11744 | 10276 | Доступно к заказу.
A2500006514R |  | A2500006514 | ROTARY ENCODER | INCREMENTAL TYPE (OPTICAL) | E40HB SERIES | E40HB8-2048-3-T-24 | 12-24VDC | Китай | E40HB8-2048-3-T-24^12-24VDC^ | Инкрементальный энкодер Autonics E40HB8-2048-3-T-24, корпус: Ø40мм, вал полый глухой, посадочный диаметр вала: Ø8мм, макс. частота отклика: 300кГц, макс. частота вращения: 5000 об./мин., пусковой момент: макс. 50гс·см (макс. 0.00049Нм) , разрешение: 2048 имп./об., комплементарный, выходные фазы A, B, Z, Uпит. 12…24В=, кабель сзади 2м, IP50 | 14680 | 13652.4 | 13212 | 11744 | 10276 | Доступно к заказу.
A2500007121R |  | H2500002743 | ROTARY ENCODER | INCREMENTAL TYPE (OPTICAL) | E40HB SERIES | E40HB8-2048-6-L-24 | 12-24VDC | Южная Корея | E40HB8-2048-6-L-24^12-24VDC^GL | Инкрементальный энкодер Autonics E40HB8-2048-6-L-24, корпус: Ø40мм, вал полый глухой, посадочный диаметр вала: Ø8мм, макс. частота отклика: 300кГц, макс. частота вращения: 5000 об./мин., пусковой момент: макс. 50гс·см (макс. 0.00049Нм) , разрешение: 2048 имп./об., Line Driver (дифференциальный), выходные фазы A, A̅, B, B̅, Z, Z̅, Uпит. 12…24В=, кабель сзади 2м, IP50 | 27430 | 25509.9 | 24687 | 21944 | 19201 | Доступно к заказу.
A2500005769R |  | A2500005769 | ROTARY ENCODER | INCREMENTAL TYPE (OPTICAL) | E40HB SERIES | E40HB8-2048-6-L-5 | 5VDC | Китай | E40HB8-2048-6-L-5^5VDC^ | Инкрементальный энкодер Autonics E40HB8-2048-6-L-5, корпус: Ø40мм, вал полый глухой, посадочный диаметр вала: Ø8мм, макс. частота отклика: 300кГц, макс. частота вращения: 5000 об./мин., пусковой момент: макс. 50гс·см (макс. 0.00049Нм) , разрешение: 2048 имп./об., Line Driver (дифференциальный), выходные фазы A, A̅, B, B̅, Z, Z̅, Uпит. 5В=, кабель сзади 2м, IP50 | 15730 | 14628.9 | 14157 | 12584 | 11011 | Доступно к заказу.
A2500005770R |  | A2500005770 | ROTARY ENCODER | INCREMENTAL TYPE (OPTICAL) | E40HB SERIES | E40HB8-2048-6-L-5-C | 5VDC | Южная Корея | E40HB8-2048-6-L-5-C^5VDC^ | Инкрементальный энкодер Autonics E40HB8-2048-6-L-5-C, корпус: Ø40мм, вал полый глухой, посадочный диаметр вала: Ø8мм, макс. частота отклика: 300кГц, макс. частота вращения: 5000 об./мин., пусковой момент: макс. 50гс·см (макс. 0.00049Нм) , разрешение: 2048 имп./об., Line Driver (дифференциальный), выходные фазы A, A̅, B, B̅, Z, Z̅, Uпит. 5В=, кабель с разъемом сзади 0,25м, IP50 | 0 | 0 | 0 | 0 | 0 | Цену и срок поставки уточняйте дополнительно.
A2500007128R |  | A2500007128 | ROTARY ENCODER | INCREMENTAL TYPE (OPTICAL) | E40HB SERIES | E40HB8-20-6-L-24-C | 12-24VDC | Южная Корея | E40HB8-20-6-L-24-C^12-24VDC^ | Инкрементальный энкодер Autonics E40HB8-20-6-L-24-C, корпус: Ø40мм, вал полый глухой, посадочный диаметр вала: Ø8мм, макс. частота отклика: 300кГц, макс. частота вращения: 5000 об./мин., пусковой момент: макс. 50гс·см (макс. 0.00049Нм) , разрешение: 20 имп./об., Line Driver (дифференциальный), выходные фазы A, A̅, B, B̅, Z, Z̅, Uпит. 12…24В=, кабель с разъемом сзади 0,25м, IP50 | 0 | 0 | 0 | 0 | 0 | Цену и срок поставки уточняйте дополнительно.
A2500006405R |  | A2500006405 | ROTARY ENCODER | INCREMENTAL TYPE (OPTICAL) | E40HB SERIES | E40HB8-2-2-T-24 | 12-24VDC | Китай | E40HB8-2-2-T-24^12-24VDC^ | Инкрементальный энкодер Autonics E40HB8-2-2-T-24, корпус: Ø40мм, вал полый глухой, посадочный диаметр вала: Ø8мм, макс. частота отклика: 300кГц, макс. частота вращения: 5000 об./мин., пусковой момент: макс. 50гс·см (макс. 0.00049Нм) , разрешение: 2 имп./об., комплементарный, выходные фазы A, B, Uпит. 12…24В=, кабель сзади 2м, IP50 | 12720 | 11829.6 | 11448 | 10176 | 8904 | Доступно к заказу.
A2500006420R |  | A2500006420 | ROTARY ENCODER | INCREMENTAL TYPE (OPTICAL) | E40HB SERIES | E40HB8-23-3-T-24 | 12-24VDC | Китай | E40HB8-23-3-T-24^12-24VDC^ | Инкрементальный энкодер Autonics E40HB8-23-3-T-24, корпус: Ø40мм, вал полый глухой, посадочный диаметр вала: Ø8мм, макс. частота отклика: 300кГц, макс. частота вращения: 5000 об./мин., пусковой момент: макс. 50гс·см (макс. 0.00049Нм) , разрешение: 23 имп./об., комплементарный, выходные фазы A, B, Z, Uпит. 12…24В=, кабель сзади 2м, IP50 | 12720 | 11829.6 | 11448 | 10176 | 8904 | Доступно к заказу.
A2500006463R |  | A2500006463 | ROTARY ENCODER | INCREMENTAL TYPE (OPTICAL) | E40HB SERIES | E40HB8-240-3-T-24 | 12-24VDC | Китай | E40HB8-240-3-T-24^12-24VDC^ | Инкрементальный энкодер Autonics E40HB8-240-3-T-24, корпус: Ø40мм, вал полый глухой, посадочный диаметр вала: Ø8мм, макс. частота отклика: 300кГц, макс. частота вращения: 5000 об./мин., пусковой момент: макс. 50гс·см (макс. 0.00049Нм) , разрешение: 240 имп./об., комплементарный, выходные фазы A, B, Z, Uпит. 12…24В=, кабель сзади 2м, IP50 | 12720 | 11829.6 | 11448 | 10176 | 8904 | Доступно к заказу.
A2500005790R |  | A2500005790 | ROTARY ENCODER | INCREMENTAL TYPE (OPTICAL) | E40HB SERIES | E40HB8-240-6-L-5 | 5VDC | Китай | E40HB8-240-6-L-5^5VDC^ | Инкрементальный энкодер Autonics E40HB8-240-6-L-5, корпус: Ø40мм, вал полый глухой, посадочный диаметр вала: Ø8мм, макс. частота отклика: 300кГц, макс. частота вращения: 5000 об./мин., пусковой момент: макс. 50гс·см (макс. 0.00049Нм) , разрешение: 240 имп./об., Line Driver (дифференциальный), выходные фазы A, A̅, B, B̅, Z, Z̅, Uпит. 5В=, кабель сзади 2м, IP50 | 14230 | 13233.9 | 12807 | 11384 | 9961 | Доступно к заказу.
A2500005603R |  | A2500005603 | ROTARY ENCODER | INCREMENTAL TYPE (OPTICAL) | E40HB SERIES | E40HB8-2500-3-N-24 | 12-24VDC | Китай | E40HB8-2500-3-N-24^12-24VDC^ | Инкрементальный энкодер Autonics E40HB8-2500-3-N-24, корпус: Ø40мм, вал полый глухой, посадочный диаметр вала: Ø8мм, макс. частота отклика: 300кГц, макс. частота вращения: 5000 об./мин., пусковой момент: макс. 50гс·см (макс. 0.00049Нм) , разрешение: 2500 имп./об., NPN с открытым коллектором, выходные фазы A, B, Z, Uпит. 12…24В=, кабель сзади 2м, IP50 | 14680 | 13652.4 | 13212 | 11744 | 10276 | Доступно к заказу.
A2500006516R |  | A2500006516 | ROTARY ENCODER | INCREMENTAL TYPE (OPTICAL) | E40HB SERIES | E40HB8-2500-3-T-24 | 12-24VDC | Китай | E40HB8-2500-3-T-24^12-24VDC^ | Инкрементальный энкодер Autonics E40HB8-2500-3-T-24, корпус: Ø40мм, вал полый глухой, посадочный диаметр вала: Ø8мм, макс. частота отклика: 300кГц, макс. частота вращения: 5000 об./мин., пусковой момент: макс. 50гс·см (макс. 0.00049Нм) , разрешение: 2500 имп./об., комплементарный, выходные фазы A, B, Z, Uпит. 12…24В=, кабель сзади 2м, IP50 | 15150 | 14089.5 | 13635 | 12120 | 10605 | Доступно к заказу.
A2500007122R |  | A2500007122 | ROTARY ENCODER | INCREMENTAL TYPE (OPTICAL) | E40HB SERIES | E40HB8-2500-6-L-24 | 12-24VDC | Южная Корея | E40HB8-2500-6-L-24^12-24VDC^ | Инкрементальный энкодер Autonics E40HB8-2500-6-L-24, корпус: Ø40мм, вал полый глухой, посадочный диаметр вала: Ø8мм, макс. частота отклика: 300кГц, макс. частота вращения: 5000 об./мин., пусковой момент: макс. 50гс·см (макс. 0.00049Нм) , разрешение: 2500 имп./об., Line Driver (дифференциальный), выходные фазы A, A̅, B, B̅, Z, Z̅, Uпит. 12…24В=, кабель сзади 2м, IP50 | 0 | 0 | 0 | 0 | 0 | Цену и срок поставки уточняйте дополнительно.
A2500005772R |  | A2500005772 | ROTARY ENCODER | INCREMENTAL TYPE (OPTICAL) | E40HB SERIES | E40HB8-2500-6-L-5 | 5VDC | Китай | E40HB8-2500-6-L-5^5VDC^ | Инкрементальный энкодер Autonics E40HB8-2500-6-L-5, корпус: Ø40мм, вал полый глухой, посадочный диаметр вала: Ø8мм, макс. частота отклика: 300кГц, макс. частота вращения: 5000 об./мин., пусковой момент: макс. 50гс·см (макс. 0.00049Нм) , разрешение: 2500 имп./об., Line Driver (дифференциальный), выходные фазы A, A̅, B, B̅, Z, Z̅, Uпит. 5В=, кабель сзади 2м, IP50 | 15730 | 14628.9 | 14157 | 12584 | 11011 | Доступно к заказу.
A2500006467R |  | A2500011917 | ROTARY ENCODER | INCREMENTAL TYPE (OPTICAL) | E40HB SERIES | E40HB8-250-3-N-24 | 12-24VDC(ENG) | Китай | E40HB8-250-3-N-24^12-24VDC(ENG)^ | Инкрементальный энкодер Autonics E40HB8-250-3-N-24, корпус: Ø40мм, вал полый глухой, посадочный диаметр вала: Ø8мм, макс. частота отклика: 300кГц, макс. частота вращения: 5000 об./мин., пусковой момент: макс. 50гс·см (макс. 0.00049Нм) , разрешение: 250 имп./об., NPN с открытым коллектором, выходные фазы A, B, Z, Uпит. 12…24В=, кабель сзади 2м, IP50 | 12720 | 11829.6 | 11448 | 10176 | 8904 | Доступно к заказу.
A2500006465R |  | A2500006465 | ROTARY ENCODER | INCREMENTAL TYPE (OPTICAL) | E40HB SERIES | E40HB8-250-3-T-24 | 12-24VDC | Китай | E40HB8-250-3-T-24^12-24VDC^ | Инкрементальный энкодер Autonics E40HB8-250-3-T-24, корпус: Ø40мм, вал полый глухой, посадочный диаметр вала: Ø8мм, макс. частота отклика: 300кГц, макс. частота вращения: 5000 об./мин., пусковой момент: макс. 50гс·см (макс. 0.00049Нм) , разрешение: 250 имп./об., комплементарный, выходные фазы A, B, Z, Uпит. 12…24В=, кабель сзади 2м, IP50 | 12720 | 11829.6 | 11448 | 10176 | 8904 | Доступно к заказу.
A2500005792R |  | A2500005792 | ROTARY ENCODER | INCREMENTAL TYPE (OPTICAL) | E40HB SERIES | E40HB8-250-6-L-5 | 5VDC | Китай | E40HB8-250-6-L-5^5VDC^ | Инкрементальный энкодер Autonics E40HB8-250-6-L-5, корпус: Ø40мм, вал полый глухой, посадочный диаметр вала: Ø8мм, макс. частота отклика: 300кГц, макс. частота вращения: 5000 об./мин., пусковой момент: макс. 50гс·см (макс. 0.00049Нм) , разрешение: 250 имп./об., Line Driver (дифференциальный), выходные фазы A, A̅, B, B̅, Z, Z̅, Uпит. 5В=, кабель сзади 2м, IP50 | 14230 | 13233.9 | 12807 | 11384 | 9961 | Доступно к заказу.
A2500006422R |  | A2500006422 | ROTARY ENCODER | INCREMENTAL TYPE (OPTICAL) | E40HB SERIES | E40HB8-25-3-N-24 | 12-24VDC | Китай | E40HB8-25-3-N-24^12-24VDC^ | Инкрементальный энкодер Autonics E40HB8-25-3-N-24, корпус: Ø40мм, вал полый глухой, посадочный диаметр вала: Ø8мм, макс. частота отклика: 300кГц, макс. частота вращения: 5000 об./мин., пусковой момент: макс. 50гс·см (макс. 0.00049Нм) , разрешение: 25 имп./об., NPN с открытым коллектором, выходные фазы A, B, Z, Uпит. 12…24В=, кабель сзади 2м, IP50 | 12720 | 11829.6 | 11448 | 10176 | 8904 | Доступно к заказу.
A2500006421R |  | A2500006421 | ROTARY ENCODER | INCREMENTAL TYPE (OPTICAL) | E40HB SERIES | E40HB8-25-3-T-24 | 12-24VDC | Китай | E40HB8-25-3-T-24^12-24VDC^ | Инкрементальный энкодер Autonics E40HB8-25-3-T-24, корпус: Ø40мм, вал полый глухой, посадочный диаметр вала: Ø8мм, макс. частота отклика: 300кГц, макс. частота вращения: 5000 об./мин., пусковой момент: макс. 50гс·см (макс. 0.00049Нм) , разрешение: 25 имп./об., комплементарный, выходные фазы A, B, Z, Uпит. 12…24В=, кабель сзади 2м, IP50 | 12720 | 11829.6 | 11448 | 10176 | 8904 | Доступно к заказу.
A2500006424R |  | A2500012334 | ROTARY ENCODER | INCREMENTAL TYPE (OPTICAL) | E40HB SERIES | E40HB8-25-3-V-24 | 12-24VDC(ENG) | Китай | E40HB8-25-3-V-24^12-24VDC(ENG)^ | Инкрементальный энкодер Autonics E40HB8-25-3-V-24, корпус: Ø40мм, вал полый глухой, посадочный диаметр вала: Ø8мм, макс. частота отклика: 300кГц, макс. частота вращения: 5000 об./мин., пусковой момент: макс. 50гс·см (макс. 0.00049Нм) , разрешение: 25 имп./об., напряжение, выходные фазы A, B, Z, Uпит. 12…24В=, кабель сзади 2м, IP50 | 12720 | 11829.6 | 11448 | 10176 | 8904 | Доступно к заказу.
A2500005538R |  | A2500005538 | ROTARY ENCODER | INCREMENTAL TYPE (OPTICAL) | E40HB SERIES | E40HB8-256-3-N-24 | 12-24VDC | Китай | E40HB8-256-3-N-24^12-24VDC^ | Инкрементальный энкодер Autonics E40HB8-256-3-N-24, корпус: Ø40мм, вал полый глухой, посадочный диаметр вала: Ø8мм, макс. частота отклика: 300кГц, макс. частота вращения: 5000 об./мин., пусковой момент: макс. 50гс·см (макс. 0.00049Нм) , разрешение: 256 имп./об., NPN с открытым коллектором, выходные фазы A, B, Z, Uпит. 12…24В=, кабель сзади 2м, IP50 | 12720 | 11829.6 | 11448 | 10176 | 8904 | Доступно к заказу.
A2500005539R |  | A2500005539 | ROTARY ENCODER | INCREMENTAL TYPE (OPTICAL) | E40HB SERIES | E40HB8-256-3-N-5 | 5VDC | Китай | E40HB8-256-3-N-5^5VDC^ | Инкрементальный энкодер Autonics E40HB8-256-3-N-5, корпус: Ø40мм, вал полый глухой, посадочный диаметр вала: Ø8мм, макс. частота отклика: 300кГц, макс. частота вращения: 5000 об./мин., пусковой момент: макс. 50гс·см (макс. 0.00049Нм) , разрешение: 256 имп./об., NPN с открытым коллектором, выходные фазы A, B, Z, Uпит. 5В=, кабель сзади 2м, IP50 | 12720 | 11829.6 | 11448 | 10176 | 8904 | Доступно к заказу.
A2500006470R |  | A2500006470 | ROTARY ENCODER | INCREMENTAL TYPE (OPTICAL) | E40HB SERIES | E40HB8-256-3-T-24 | 12-24VDC | Китай | E40HB8-256-3-T-24^12-24VDC^ | Инкрементальный энкодер Autonics E40HB8-256-3-T-24, корпус: Ø40мм, вал полый глухой, посадочный диаметр вала: Ø8мм, макс. частота отклика: 300кГц, макс. частота вращения: 5000 об./мин., пусковой момент: макс. 50гс·см (макс. 0.00049Нм) , разрешение: 256 имп./об., комплементарный, выходные фазы A, B, Z, Uпит. 12…24В=, кабель сзади 2м, IP50 | 12720 | 11829.6 | 11448 | 10176 | 8904 | Доступно к заказу.
A2500005699R |  | A2500012480 | ROTARY ENCODER | INCREMENTAL TYPE (OPTICAL) | E40HB SERIES | E40HB8-256-3-V-5 | 5VDC(ENG) | Китай | E40HB8-256-3-V-5^5VDC(ENG)^ | Инкрементальный энкодер Autonics E40HB8-256-3-V-5, корпус: Ø40мм, вал полый глухой, посадочный диаметр вала: Ø8мм, макс. частота отклика: 300кГц, макс. частота вращения: 5000 об./мин., пусковой момент: макс. 50гс·см (макс. 0.00049Нм) , разрешение: 256 имп./об., напряжение, выходные фазы A, B, Z, Uпит. 5В=, кабель сзади 2м, IP50 | 12720 | 11829.6 | 11448 | 10176 | 8904 | Доступно к заказу.
A2500005793R |  | A2500005793 | ROTARY ENCODER | INCREMENTAL TYPE (OPTICAL) | E40HB SERIES | E40HB8-256-6-L-5 | 5VDC | Китай | E40HB8-256-6-L-5^5VDC^ | Инкрементальный энкодер Autonics E40HB8-256-6-L-5, корпус: Ø40мм, вал полый глухой, посадочный диаметр вала: Ø8мм, макс. частота отклика: 300кГц, макс. частота вращения: 5000 об./мин., пусковой момент: макс. 50гс·см (макс. 0.00049Нм) , разрешение: 256 имп./об., Line Driver (дифференциальный), выходные фазы A, A̅, B, B̅, Z, Z̅, Uпит. 5В=, кабель сзади 2м, IP50 | 14230 | 13233.9 | 12807 | 11384 | 9961 | Доступно к заказу.
A2500006676R |  | A2500006676 | ROTARY ENCODER | INCREMENTAL TYPE (OPTICAL) | E40HB SERIES | E40HB8-3000-3-T-24 | 12-24VDC | Китай | E40HB8-3000-3-T-24^12-24VDC^ | Инкрементальный энкодер Autonics E40HB8-3000-3-T-24, корпус: Ø40мм, вал полый глухой, посадочный диаметр вала: Ø8мм, макс. частота отклика: 300кГц, макс. частота вращения: 5000 об./мин., пусковой момент: макс. 50гс·см (макс. 0.00049Нм) , разрешение: 3000 имп./об., комплементарный, выходные фазы A, B, Z, Uпит. 12…24В=, кабель сзади 2м, IP50 | 16740 | 15568.2 | 15066 | 13392 | 11718 | Доступно к заказу.
A2500006677R |  | A2500012214 | ROTARY ENCODER | INCREMENTAL TYPE (OPTICAL) | E40HB SERIES | E40HB8-3000-3-T-5 | 5VDC(ENG) | Китай | E40HB8-3000-3-T-5^5VDC(ENG)^ | Инкрементальный энкодер Autonics E40HB8-3000-3-T-5, корпус: Ø40мм, вал полый глухой, посадочный диаметр вала: Ø8мм, макс. частота отклика: 300кГц, макс. частота вращения: 5000 об./мин., пусковой момент: макс. 50гс·см (макс. 0.00049Нм) , разрешение: 3000 имп./об., комплементарный, выходные фазы A, B, Z, Uпит. 5В=, кабель сзади 2м, IP50 | 16740 | 15568.2 | 15066 | 13392 | 11718 | Доступно к заказу.
A2500007123R |  | A2500007123 | ROTARY ENCODER | INCREMENTAL TYPE (OPTICAL) | E40HB SERIES | E40HB8-3000-6-L-24 | 12-24VDC | Южная Корея | E40HB8-3000-6-L-24^12-24VDC^ | Инкрементальный энкодер Autonics E40HB8-3000-6-L-24, корпус: Ø40мм, вал полый глухой, посадочный диаметр вала: Ø8мм, макс. частота отклика: 300кГц, макс. частота вращения: 5000 об./мин., пусковой момент: макс. 50гс·см (макс. 0.00049Нм) , разрешение: 3000 имп./об., Line Driver (дифференциальный), выходные фазы A, A̅, B, B̅, Z, Z̅, Uпит. 12…24В=, кабель сзади 2м, IP50 | 0 | 0 | 0 | 0 | 0 | Цену и срок поставки уточняйте дополнительно.
A2500005775R |  | A2500005775 | ROTARY ENCODER | INCREMENTAL TYPE (OPTICAL) | E40HB SERIES | E40HB8-3000-6-L-5 | 5VDC | Китай | E40HB8-3000-6-L-5^5VDC^ | Инкрементальный энкодер Autonics E40HB8-3000-6-L-5, корпус: Ø40мм, вал полый глухой, посадочный диаметр вала: Ø8мм, макс. частота отклика: 300кГц, макс. частота вращения: 5000 об./мин., пусковой момент: макс. 50гс·см (макс. 0.00049Нм) , разрешение: 3000 имп./об., Line Driver (дифференциальный), выходные фазы A, A̅, B, B̅, Z, Z̅, Uпит. 5В=, кабель сзади 2м, IP50 | 17920 | 16665.6 | 16128 | 14336 | 12544 | Доступно к заказу.
A2500005555R |  | A2500011952 | ROTARY ENCODER | INCREMENTAL TYPE (OPTICAL) | E40HB SERIES | E40HB8-300-3-N-24 | 12-24VDC(ENG) | Китай | E40HB8-300-3-N-24^12-24VDC(ENG)^ | Инкрементальный энкодер Autonics E40HB8-300-3-N-24, корпус: Ø40мм, вал полый глухой, посадочный диаметр вала: Ø8мм, макс. частота отклика: 300кГц, макс. частота вращения: 5000 об./мин., пусковой момент: макс. 50гс·см (макс. 0.00049Нм) , разрешение: 300 имп./об., NPN с открытым коллектором, выходные фазы A, B, Z, Uпит. 12…24В=, кабель сзади 2м, IP50 | 12720 | 11829.6 | 11448 | 10176 | 8904 | Доступно к заказу.
A2500006472R |  | A2500006472 | ROTARY ENCODER | INCREMENTAL TYPE (OPTICAL) | E40HB SERIES | E40HB8-300-3-T-24 | 12-24VDC | Китай | E40HB8-300-3-T-24^12-24VDC^ | Инкрементальный энкодер Autonics E40HB8-300-3-T-24, корпус: Ø40мм, вал полый глухой, посадочный диаметр вала: Ø8мм, макс. частота отклика: 300кГц, макс. частота вращения: 5000 об./мин., пусковой момент: макс. 50гс·см (макс. 0.00049Нм) , разрешение: 300 имп./об., комплементарный, выходные фазы A, B, Z, Uпит. 12…24В=, кабель сзади 2м, IP50 | 12720 | 11829.6 | 11448 | 10176 | 8904 | Доступно к заказу.
A2500005795R |  | A2500005795 | ROTARY ENCODER | INCREMENTAL TYPE (OPTICAL) | E40HB SERIES | E40HB8-300-6-L-5 | 5VDC | Китай | E40HB8-300-6-L-5^5VDC^ | Инкрементальный энкодер Autonics E40HB8-300-6-L-5, корпус: Ø40мм, вал полый глухой, посадочный диаметр вала: Ø8мм, макс. частота отклика: 300кГц, макс. частота вращения: 5000 об./мин., пусковой момент: макс. 50гс·см (макс. 0.00049Нм) , разрешение: 300 имп./об., Line Driver (дифференциальный), выходные фазы A, A̅, B, B̅, Z, Z̅, Uпит. 5В=, кабель сзади 2м, IP50 | 14230 | 13233.9 | 12807 | 11384 | 9961 | Доступно к заказу.
A2500006428R |  | A2500006428 | ROTARY ENCODER | INCREMENTAL TYPE (OPTICAL) | E40HB SERIES | E40HB8-30-3-N-24 | 12-24VDC | Китай | E40HB8-30-3-N-24^12-24VDC^ | Инкрементальный энкодер Autonics E40HB8-30-3-N-24, корпус: Ø40мм, вал полый глухой, посадочный диаметр вала: Ø8мм, макс. частота отклика: 300кГц, макс. частота вращения: 5000 об./мин., пусковой момент: макс. 50гс·см (макс. 0.00049Нм) , разрешение: 30 имп./об., NPN с открытым коллектором, выходные фазы A, B, Z, Uпит. 12…24В=, кабель сзади 2м, IP50 | 12720 | 11829.6 | 11448 | 10176 | 8904 | Доступно к заказу.
A2500006426R |  | A2500006426 | ROTARY ENCODER | INCREMENTAL TYPE (OPTICAL) | E40HB SERIES | E40HB8-30-3-T-24 | 12-24VDC | Китай | E40HB8-30-3-T-24^12-24VDC^ | Инкрементальный энкодер Autonics E40HB8-30-3-T-24, корпус: Ø40мм, вал полый глухой, посадочный диаметр вала: Ø8мм, макс. частота отклика: 300кГц, макс. частота вращения: 5000 об./мин., пусковой момент: макс. 50гс·см (макс. 0.00049Нм) , разрешение: 30 имп./об., комплементарный, выходные фазы A, B, Z, Uпит. 12…24В=, кабель сзади 2м, IP50 | 12720 | 11829.6 | 11448 | 10176 | 8904 | Доступно к заказу.
A2500007129R |  | A2500007129 | ROTARY ENCODER | INCREMENTAL TYPE (OPTICAL) | E40HB SERIES | E40HB8-30-6-L-24-C | 12-24VDC | Южная Корея | E40HB8-30-6-L-24-C^12-24VDC^ | Инкрементальный энкодер Autonics E40HB8-30-6-L-24-C, корпус: Ø40мм, вал полый глухой, посадочный диаметр вала: Ø8мм, макс. частота отклика: 300кГц, макс. частота вращения: 5000 об./мин., пусковой момент: макс. 50гс·см (макс. 0.00049Нм) , разрешение: 30 имп./об., Line Driver (дифференциальный), выходные фазы A, A̅, B, B̅, Z, Z̅, Uпит. 12…24В=, кабель с разъемом сзади 0,25м, IP50 | 0 | 0 | 0 | 0 | 0 | Цену и срок поставки уточняйте дополнительно.
A2500006430R |  | A2500006430 | ROTARY ENCODER | INCREMENTAL TYPE (OPTICAL) | E40HB SERIES | E40HB8-35-3-T-24 | 12-24VDC | Китай | E40HB8-35-3-T-24^12-24VDC^ | Инкрементальный энкодер Autonics E40HB8-35-3-T-24, корпус: Ø40мм, вал полый глухой, посадочный диаметр вала: Ø8мм, макс. частота отклика: 300кГц, макс. частота вращения: 5000 об./мин., пусковой момент: макс. 50гс·см (макс. 0.00049Нм) , разрешение: 35 имп./об., комплементарный, выходные фазы A, B, Z, Uпит. 12…24В=, кабель сзади 2м, IP50 | 12720 | 11829.6 | 11448 | 10176 | 8904 | Доступно к заказу.
A2500005604R |  | A2500005604 | ROTARY ENCODER | INCREMENTAL TYPE (OPTICAL) | E40HB SERIES | E40HB8-3600-3-N-24 | 12-24VDC | Китай | E40HB8-3600-3-N-24^12-24VDC^ | Инкрементальный энкодер Autonics E40HB8-3600-3-N-24, корпус: Ø40мм, вал полый глухой, посадочный диаметр вала: Ø8мм, макс. частота отклика: 300кГц, макс. частота вращения: 5000 об./мин., пусковой момент: макс. 50гс·см (макс. 0.00049Нм) , разрешение: 3600 имп./об., NPN с открытым коллектором, выходные фазы A, B, Z, Uпит. 12…24В=, кабель сзади 2м, IP50 | 16740 | 15568.2 | 15066 | 13392 | 11718 | Доступно к заказу.
A2500005606R |  | A2500005606 | ROTARY ENCODER | INCREMENTAL TYPE (OPTICAL) | E40HB SERIES | E40HB8-3600-3-N-5 | 5VDC | Китай | E40HB8-3600-3-N-5^5VDC^ | Инкрементальный энкодер Autonics E40HB8-3600-3-N-5, корпус: Ø40мм, вал полый глухой, посадочный диаметр вала: Ø8мм, макс. частота отклика: 300кГц, макс. частота вращения: 5000 об./мин., пусковой момент: макс. 50гс·см (макс. 0.00049Нм) , разрешение: 3600 имп./об., NPN с открытым коллектором, выходные фазы A, B, Z, Uпит. 5В=, кабель сзади 2м, IP50 | 16740 | 15568.2 | 15066 | 13392 | 11718 | Доступно к заказу.
A2500006679R |  | A2500006679 | ROTARY ENCODER | INCREMENTAL TYPE (OPTICAL) | E40HB SERIES | E40HB8-3600-3-T-24 | 12-24VDC | Китай | E40HB8-3600-3-T-24^12-24VDC^ | Инкрементальный энкодер Autonics E40HB8-3600-3-T-24, корпус: Ø40мм, вал полый глухой, посадочный диаметр вала: Ø8мм, макс. частота отклика: 300кГц, макс. частота вращения: 5000 об./мин., пусковой момент: макс. 50гс·см (макс. 0.00049Нм) , разрешение: 3600 имп./об., комплементарный, выходные фазы A, B, Z, Uпит. 12…24В=, кабель сзади 2м, IP50 | 16740 | 15568.2 | 15066 | 13392 | 11718 | Доступно к заказу.
A2500006680R |  | A2500006680 | ROTARY ENCODER | INCREMENTAL TYPE (OPTICAL) | E40HB SERIES | E40HB8-3600-3-T-5 | 5VDC | Китай | E40HB8-3600-3-T-5^5VDC^ | Инкрементальный энкодер Autonics E40HB8-3600-3-T-5, корпус: Ø40мм, вал полый глухой, посадочный диаметр вала: Ø8мм, макс. частота отклика: 300кГц, макс. частота вращения: 5000 об./мин., пусковой момент: макс. 50гс·см (макс. 0.00049Нм) , разрешение: 3600 имп./об., комплементарный, выходные фазы A, B, Z, Uпит. 5В=, кабель сзади 2м, IP50 | 16740 | 15568.2 | 15066 | 13392 | 11718 | Доступно к заказу.
A2500005648R |  | A2500012669 | ROTARY ENCODER | INCREMENTAL TYPE (OPTICAL) | E40HB SERIES | E40HB8-3600-3-V-24 | 12-24VDC(ENG) | Китай | E40HB8-3600-3-V-24^12-24VDC(ENG)^ | Инкрементальный энкодер Autonics E40HB8-3600-3-V-24, корпус: Ø40мм, вал полый глухой, посадочный диаметр вала: Ø8мм, макс. частота отклика: 300кГц, макс. частота вращения: 5000 об./мин., пусковой момент: макс. 50гс·см (макс. 0.00049Нм) , разрешение: 3600 имп./об., напряжение, выходные фазы A, B, Z, Uпит. 12…24В=, кабель сзади 2м, IP50 | 16740 | 15568.2 | 15066 | 13392 | 11718 | Доступно к заказу.
A2500005647R |  | A2500005647 | ROTARY ENCODER | INCREMENTAL TYPE (OPTICAL) | E40HB SERIES | E40HB8-3600-3-V-5 | 5VDC | Китай | E40HB8-3600-3-V-5^5VDC^ | Инкрементальный энкодер Autonics E40HB8-3600-3-V-5, корпус: Ø40мм, вал полый глухой, посадочный диаметр вала: Ø8мм, макс. частота отклика: 300кГц, макс. частота вращения: 5000 об./мин., пусковой момент: макс. 50гс·см (макс. 0.00049Нм) , разрешение: 3600 имп./об., напряжение, выходные фазы A, B, Z, Uпит. 5В=, кабель сзади 2м, IP50 | 16740 | 15568.2 | 15066 | 13392 | 11718 | Доступно к заказу.
A2500007124R |  | A2500007124 | ROTARY ENCODER | INCREMENTAL TYPE (OPTICAL) | E40HB SERIES | E40HB8-3600-6-L-24 | 12-24VDC | Южная Корея | E40HB8-3600-6-L-24^12-24VDC^ | Инкрементальный энкодер Autonics E40HB8-3600-6-L-24, корпус: Ø40мм, вал полый глухой, посадочный диаметр вала: Ø8мм, макс. частота отклика: 300кГц, макс. частота вращения: 5000 об./мин., пусковой момент: макс. 50гс·см (макс. 0.00049Нм) , разрешение: 3600 имп./об., Line Driver (дифференциальный), выходные фазы A, A̅, B, B̅, Z, Z̅, Uпит. 12…24В=, кабель сзади 2м, IP50 | 0 | 0 | 0 | 0 | 0 | Цену и срок поставки уточняйте дополнительно.
A2500005777R |  | A2500005777 | ROTARY ENCODER | INCREMENTAL TYPE (OPTICAL) | E40HB SERIES | E40HB8-3600-6-L-5 | 5VDC | Китай | E40HB8-3600-6-L-5^5VDC^ | Инкрементальный энкодер Autonics E40HB8-3600-6-L-5, корпус: Ø40мм, вал полый глухой, посадочный диаметр вала: Ø8мм, макс. частота отклика: 300кГц, макс. частота вращения: 5000 об./мин., пусковой момент: макс. 50гс·см (макс. 0.00049Нм) , разрешение: 3600 имп./об., Line Driver (дифференциальный), выходные фазы A, A̅, B, B̅, Z, Z̅, Uпит. 5В=, кабель сзади 2м, IP50 | 17920 | 16665.6 | 16128 | 14336 | 12544 | Доступно к заказу.
A2500005542R |  | A2500005542 | ROTARY ENCODER | INCREMENTAL TYPE (OPTICAL) | E40HB SERIES | E40HB8-360-3-N-24 | 12-24VDC | Китай | E40HB8-360-3-N-24^12-24VDC^ | Инкрементальный энкодер Autonics E40HB8-360-3-N-24, корпус: Ø40мм, вал полый глухой, посадочный диаметр вала: Ø8мм, макс. частота отклика: 300кГц, макс. частота вращения: 5000 об./мин., пусковой момент: макс. 50гс·см (макс. 0.00049Нм) , разрешение: 360 имп./об., NPN с открытым коллектором, выходные фазы A, B, Z, Uпит. 12…24В=, кабель сзади 2м, IP50 | 12720 | 11829.6 | 11448 | 10176 | 8904 | Доступно к заказу.
A2500005545R |  | A2500005545 | ROTARY ENCODER | INCREMENTAL TYPE (OPTICAL) | E40HB SERIES | E40HB8-360-3-N-5 | 5VDC | Китай | E40HB8-360-3-N-5^5VDC^ | Инкрементальный энкодер Autonics E40HB8-360-3-N-5, корпус: Ø40мм, вал полый глухой, посадочный диаметр вала: Ø8мм, макс. частота отклика: 300кГц, макс. частота вращения: 5000 об./мин., пусковой момент: макс. 50гс·см (макс. 0.00049Нм) , разрешение: 360 имп./об., NPN с открытым коллектором, выходные фазы A, B, Z, Uпит. 5В=, кабель сзади 2м, IP50 | 12720 | 11829.6 | 11448 | 10176 | 8904 | Доступно к заказу.
A2500006476R |  | A2500006476 | ROTARY ENCODER | INCREMENTAL TYPE (OPTICAL) | E40HB SERIES | E40HB8-360-3-T-24 | 12-24VDC | Китай | E40HB8-360-3-T-24^12-24VDC^ | Инкрементальный энкодер Autonics E40HB8-360-3-T-24, корпус: Ø40мм, вал полый глухой, посадочный диаметр вала: Ø8мм, макс. частота отклика: 300кГц, макс. частота вращения: 5000 об./мин., пусковой момент: макс. 50гс·см (макс. 0.00049Нм) , разрешение: 360 имп./об., комплементарный, выходные фазы A, B, Z, Uпит. 12…24В=, кабель сзади 2м, IP50 | 12720 | 11829.6 | 11448 | 10176 | 8904 | Доступно к заказу.
A2500006480R |  | A2500006480 | ROTARY ENCODER | INCREMENTAL TYPE (OPTICAL) | E40HB SERIES | E40HB8-360-3-T-24-C | 12-24VDC | Южная Корея | E40HB8-360-3-T-24-C^12-24VDC^ | Инкрементальный энкодер Autonics E40HB8-360-3-T-24-C, корпус: Ø40мм, вал полый глухой, посадочный диаметр вала: Ø8мм, макс. частота отклика: 300кГц, макс. частота вращения: 5000 об./мин., пусковой момент: макс. 50гс·см (макс. 0.00049Нм) , разрешение: 360 имп./об., комплементарный, выходные фазы A, B, Z, Uпит. 12…24В=, кабель с разъемом сзади 0,25м, IP50 | 0 | 0 | 0 | 0 | 0 | Цену и срок поставки уточняйте дополнительно.
A2500006479R |  | A2500006479 | ROTARY ENCODER | INCREMENTAL TYPE (OPTICAL) | E40HB SERIES | E40HB8-360-3-T-5 | 5VDC | Китай | E40HB8-360-3-T-5^5VDC^ | Инкрементальный энкодер Autonics E40HB8-360-3-T-5, корпус: Ø40мм, вал полый глухой, посадочный диаметр вала: Ø8мм, макс. частота отклика: 300кГц, макс. частота вращения: 5000 об./мин., пусковой момент: макс. 50гс·см (макс. 0.00049Нм) , разрешение: 360 имп./об., комплементарный, выходные фазы A, B, Z, Uпит. 5В=, кабель сзади 2м, IP50 | 12720 | 11829.6 | 11448 | 10176 | 8904 | Доступно к заказу.
A2500005630R |  | A2500005630 | ROTARY ENCODER | INCREMENTAL TYPE (OPTICAL) | E40HB SERIES | E40HB8-360-3-V-24 | 12-24VDC | Китай | E40HB8-360-3-V-24^12-24VDC^ | Инкрементальный энкодер Autonics E40HB8-360-3-V-24, корпус: Ø40мм, вал полый глухой, посадочный диаметр вала: Ø8мм, макс. частота отклика: 300кГц, макс. частота вращения: 5000 об./мин., пусковой момент: макс. 50гс·см (макс. 0.00049Нм) , разрешение: 360 имп./об., напряжение, выходные фазы A, B, Z, Uпит. 12…24В=, кабель сзади 2м, IP50 | 12720 | 11829.6 | 11448 | 10176 | 8904 | Доступно к заказу.
A2500005635R |  | A2500012502 | ROTARY ENCODER | INCREMENTAL TYPE (OPTICAL) | E40HB SERIES | E40HB8-360-3-V-5 | 5VDC(ENG) | Китай | E40HB8-360-3-V-5^5VDC(ENG)^ | Инкрементальный энкодер Autonics E40HB8-360-3-V-5, корпус: Ø40мм, вал полый глухой, посадочный диаметр вала: Ø8мм, макс. частота отклика: 300кГц, макс. частота вращения: 5000 об./мин., пусковой момент: макс. 50гс·см (макс. 0.00049Нм) , разрешение: 360 имп./об., напряжение, выходные фазы A, B, Z, Uпит. 5В=, кабель сзади 2м, IP50 | 12720 | 11829.6 | 11448 | 10176 | 8904 | Доступно к заказу.
A2500007110R |  | A2500007110 | ROTARY ENCODER | INCREMENTAL TYPE (OPTICAL) | E40HB SERIES | E40HB8-360-6-L-24 | 12-24VDC | Южная Корея | E40HB8-360-6-L-24^12-24VDC^ | Инкрементальный энкодер Autonics E40HB8-360-6-L-24, корпус: Ø40мм, вал полый глухой, посадочный диаметр вала: Ø8мм, макс. частота отклика: 300кГц, макс. частота вращения: 5000 об./мин., пусковой момент: макс. 50гс·см (макс. 0.00049Нм) , разрешение: 360 имп./об., Line Driver (дифференциальный), выходные фазы A, A̅, B, B̅, Z, Z̅, Uпит. 12…24В=, кабель сзади 2м, IP50 | 0 | 0 | 0 | 0 | 0 | Цену и срок поставки уточняйте дополнительно.
A2500005745R |  | A2500005745 | ROTARY ENCODER | INCREMENTAL TYPE (OPTICAL) | E40HB SERIES | E40HB8-360-6-L-5 | 5VDC | Китай | E40HB8-360-6-L-5^5VDC^ | Инкрементальный энкодер Autonics E40HB8-360-6-L-5, корпус: Ø40мм, вал полый глухой, посадочный диаметр вала: Ø8мм, макс. частота отклика: 300кГц, макс. частота вращения: 5000 об./мин., пусковой момент: макс. 50гс·см (макс. 0.00049Нм) , разрешение: 360 имп./об., Line Driver (дифференциальный), выходные фазы A, A̅, B, B̅, Z, Z̅, Uпит. 5В=, кабель сзади 2м, IP50 | 14230 | 13233.9 | 12807 | 11384 | 9961 | Доступно к заказу.
A2500005549R |  | A2500005549 | ROTARY ENCODER | INCREMENTAL TYPE (OPTICAL) | E40HB SERIES | E40HB8-400-3-N-24 | 12-24VDC | Китай | E40HB8-400-3-N-24^12-24VDC^ | Инкрементальный энкодер Autonics E40HB8-400-3-N-24, корпус: Ø40мм, вал полый глухой, посадочный диаметр вала: Ø8мм, макс. частота отклика: 300кГц, макс. частота вращения: 5000 об./мин., пусковой момент: макс. 50гс·см (макс. 0.00049Нм) , разрешение: 400 имп./об., NPN с открытым коллектором, выходные фазы A, B, Z, Uпит. 12…24В=, кабель сзади 2м, IP50 | 13770 | 12806.1 | 12393 | 11016 | 9639 | Доступно к заказу.
A2500005552R |  | A2500005552 | ROTARY ENCODER | INCREMENTAL TYPE (OPTICAL) | E40HB SERIES | E40HB8-400-3-N-5 | 5VDC | Китай | E40HB8-400-3-N-5^5VDC^ | Инкрементальный энкодер Autonics E40HB8-400-3-N-5, корпус: Ø40мм, вал полый глухой, посадочный диаметр вала: Ø8мм, макс. частота отклика: 300кГц, макс. частота вращения: 5000 об./мин., пусковой момент: макс. 50гс·см (макс. 0.00049Нм) , разрешение: 400 имп./об., NPN с открытым коллектором, выходные фазы A, B, Z, Uпит. 5В=, кабель сзади 2м, IP50 | 13770 | 12806.1 | 12393 | 11016 | 9639 | Доступно к заказу.
A2500006483R |  | A2500006483 | ROTARY ENCODER | INCREMENTAL TYPE (OPTICAL) | E40HB SERIES | E40HB8-400-3-T-24 | 12-24VDC | Китай | E40HB8-400-3-T-24^12-24VDC^ | Инкрементальный энкодер Autonics E40HB8-400-3-T-24, корпус: Ø40мм, вал полый глухой, посадочный диаметр вала: Ø8мм, макс. частота отклика: 300кГц, макс. частота вращения: 5000 об./мин., пусковой момент: макс. 50гс·см (макс. 0.00049Нм) , разрешение: 400 имп./об., комплементарный, выходные фазы A, B, Z, Uпит. 12…24В=, кабель сзади 2м, IP50 | 13770 | 12806.1 | 12393 | 11016 | 9639 | Доступно к заказу.
A2500006486R |  | A2500006486 | ROTARY ENCODER | INCREMENTAL TYPE (OPTICAL) | E40HB SERIES | E40HB8-400-3-T-24-C | 12-24VDC | Южная Корея | E40HB8-400-3-T-24-C^12-24VDC^ | Инкрементальный энкодер Autonics E40HB8-400-3-T-24-C, корпус: Ø40мм, вал полый глухой, посадочный диаметр вала: Ø8мм, макс. частота отклика: 300кГц, макс. частота вращения: 5000 об./мин., пусковой момент: макс. 50гс·см (макс. 0.00049Нм) , разрешение: 400 имп./об., комплементарный, выходные фазы A, B, Z, Uпит. 12…24В=, кабель с разъемом сзади 0,25м, IP50 | 0 | 0 | 0 | 0 | 0 | Цену и срок поставки уточняйте дополнительно.
A2500007111R |  | A2500007111 | ROTARY ENCODER | INCREMENTAL TYPE (OPTICAL) | E40HB SERIES | E40HB8-400-6-L-24 | 12-24VDC | Южная Корея | E40HB8-400-6-L-24^12-24VDC^ | Инкрементальный энкодер Autonics E40HB8-400-6-L-24, корпус: Ø40мм, вал полый глухой, посадочный диаметр вала: Ø8мм, макс. частота отклика: 300кГц, макс. частота вращения: 5000 об./мин., пусковой момент: макс. 50гс·см (макс. 0.00049Нм) , разрешение: 400 имп./об., Line Driver (дифференциальный), выходные фазы A, A̅, B, B̅, Z, Z̅, Uпит. 12…24В=, кабель сзади 2м, IP50 | 0 | 0 | 0 | 0 | 0 | Цену и срок поставки уточняйте дополнительно.
A2500005748R |  | A2500005748 | ROTARY ENCODER | INCREMENTAL TYPE (OPTICAL) | E40HB SERIES | E40HB8-400-6-L-5 | 5VDC | Китай | E40HB8-400-6-L-5^5VDC^ | Инкрементальный энкодер Autonics E40HB8-400-6-L-5, корпус: Ø40мм, вал полый глухой, посадочный диаметр вала: Ø8мм, макс. частота отклика: 300кГц, макс. частота вращения: 5000 об./мин., пусковой момент: макс. 50гс·см (макс. 0.00049Нм) , разрешение: 400 имп./об., Line Driver (дифференциальный), выходные фазы A, A̅, B, B̅, Z, Z̅, Uпит. 5В=, кабель сзади 2м, IP50 | 14780 | 13745.4 | 13302 | 11824 | 10346 | Доступно к заказу.
A2500006431R |  | A2500006431 | ROTARY ENCODER | INCREMENTAL TYPE (OPTICAL) | E40HB SERIES | E40HB8-40-3-T-24 | 12-24VDC | Китай | E40HB8-40-3-T-24^12-24VDC^ | Инкрементальный энкодер Autonics E40HB8-40-3-T-24, корпус: Ø40мм, вал полый глухой, посадочный диаметр вала: Ø8мм, макс. частота отклика: 300кГц, макс. частота вращения: 5000 об./мин., пусковой момент: макс. 50гс·см (макс. 0.00049Нм) , разрешение: 40 имп./об., комплементарный, выходные фазы A, B, Z, Uпит. 12…24В=, кабель сзади 2м, IP50 | 12720 | 11829.6 | 11448 | 10176 | 8904 | Доступно к заказу.
A2500005734R |  | A2500011455 | ROTARY ENCODER | INCREMENTAL TYPE (OPTICAL) | E40HB SERIES | E40HB8-40-6-L-5 | 5VDC(ENG) | Китай | E40HB8-40-6-L-5^5VDC(ENG)^ | Инкрементальный энкодер Autonics E40HB8-40-6-L-5, корпус: Ø40мм, вал полый глухой, посадочный диаметр вала: Ø8мм, макс. частота отклика: 300кГц, макс. частота вращения: 5000 об./мин., пусковой момент: макс. 50гс·см (макс. 0.00049Нм) , разрешение: 40 имп./об., Line Driver (дифференциальный), выходные фазы A, A̅, B, B̅, Z, Z̅, Uпит. 5В=, кабель сзади 2м, IP50 | 14730 | 13698.9 | 13257 | 11784 | 10311 | Доступно к заказу.
A2500006432R |  | A2500006432 | ROTARY ENCODER | INCREMENTAL TYPE (OPTICAL) | E40HB SERIES | E40HB8-45-3-T-24 | 12-24VDC | Китай | E40HB8-45-3-T-24^12-24VDC^ | Инкрементальный энкодер Autonics E40HB8-45-3-T-24, корпус: Ø40мм, вал полый глухой, посадочный диаметр вала: Ø8мм, макс. частота отклика: 300кГц, макс. частота вращения: 5000 об./мин., пусковой момент: макс. 50гс·см (макс. 0.00049Нм) , разрешение: 45 имп./об., комплементарный, выходные фазы A, B, Z, Uпит. 12…24В=, кабель сзади 2м, IP50 | 12720 | 11829.6 | 11448 | 10176 | 8904 | Доступно к заказу.
A2500005618R |  | A2500005618 | ROTARY ENCODER | INCREMENTAL TYPE (OPTICAL) | E40HB SERIES | E40HB8-5000-3-N-24 | 12-24VDC | Китай | E40HB8-5000-3-N-24^12-24VDC^ | Инкрементальный энкодер Autonics E40HB8-5000-3-N-24, корпус: Ø40мм, вал полый глухой, посадочный диаметр вала: Ø8мм, макс. частота отклика: 300кГц, макс. частота вращения: 5000 об./мин., пусковой момент: макс. 50гс·см (макс. 0.00049Нм) , разрешение: 5000 имп./об., NPN с открытым коллектором, выходные фазы A, B, Z, Uпит. 12…24В=, кабель сзади 2м, IP50 | 21660 | 20143.8 | 19494 | 17328 | 15162 | Доступно к заказу.
A2500005619R |  | A2500005619 | ROTARY ENCODER | INCREMENTAL TYPE (OPTICAL) | E40HB SERIES | E40HB8-5000-3-N-5 | 5VDC | Китай | E40HB8-5000-3-N-5^5VDC^ | Инкрементальный энкодер Autonics E40HB8-5000-3-N-5, корпус: Ø40мм, вал полый глухой, посадочный диаметр вала: Ø8мм, макс. частота отклика: 300кГц, макс. частота вращения: 5000 об./мин., пусковой момент: макс. 50гс·см (макс. 0.00049Нм) , разрешение: 5000 имп./об., NPN с открытым коллектором, выходные фазы A, B, Z, Uпит. 5В=, кабель сзади 2м, IP50 | 21660 | 20143.8 | 19494 | 17328 | 15162 | Доступно к заказу.
A2500005614R |  | A2500005614 | ROTARY ENCODER | INCREMENTAL TYPE (OPTICAL) | E40HB SERIES | E40HB8-5000-3-T-24 | 12-24VDC | Китай | E40HB8-5000-3-T-24^12-24VDC^ | Инкрементальный энкодер Autonics E40HB8-5000-3-T-24, корпус: Ø40мм, вал полый глухой, посадочный диаметр вала: Ø8мм, макс. частота отклика: 300кГц, макс. частота вращения: 5000 об./мин., пусковой момент: макс. 50гс·см (макс. 0.00049Нм) , разрешение: 5000 имп./об., комплементарный, выходные фазы A, B, Z, Uпит. 12…24В=, кабель сзади 2м, IP50 | 21660 | 20143.8 | 19494 | 17328 | 15162 | Доступно к заказу.
A2500005615R |  | A2500005615 | ROTARY ENCODER | INCREMENTAL TYPE (OPTICAL) | E40HB SERIES | E40HB8-5000-3-T-5 | 5VDC | Китай | E40HB8-5000-3-T-5^5VDC^ | Инкрементальный энкодер Autonics E40HB8-5000-3-T-5, корпус: Ø40мм, вал полый глухой, посадочный диаметр вала: Ø8мм, макс. частота отклика: 300кГц, макс. частота вращения: 5000 об./мин., пусковой момент: макс. 50гс·см (макс. 0.00049Нм) , разрешение: 5000 имп./об., комплементарный, выходные фазы A, B, Z, Uпит. 5В=, кабель сзади 2м, IP50 | 21660 | 20143.8 | 19494 | 17328 | 15162 | Доступно к заказу.
A2500011016R |  | A2500005720 | ROTARY ENCODER | INCREMENTAL TYPE (OPTICAL) | E40HB SERIES | E40HB8-5000-3-V-24 | 12-24VDC | Китай | E40HB8-5000-3-V-24^12-24VDC^ | Инкрементальный энкодер Autonics E40HB8-5000-3-V-24, корпус: Ø40мм, вал полый глухой, посадочный диаметр вала: Ø8мм, макс. частота отклика: 300кГц, макс. частота вращения: 5000 об./мин., пусковой момент: макс. 50гс·см (макс. 0.00049Нм) , разрешение: 5000 имп./об., напряжение, выходные фазы A, B, Z, Uпит. 12…24В=, кабель сзади 2м, IP50 | 21660 | 20143.8 | 19494 | 17328 | 15162 | Доступно к заказу.
A2500011017R |  | A2500005721 | ROTARY ENCODER | INCREMENTAL TYPE (OPTICAL) | E40HB SERIES | E40HB8-5000-3-V-5 | 5VDC | Китай | E40HB8-5000-3-V-5^5VDC^ | Инкрементальный энкодер Autonics E40HB8-5000-3-V-5, корпус: Ø40мм, вал полый глухой, посадочный диаметр вала: Ø8мм, макс. частота отклика: 300кГц, макс. частота вращения: 5000 об./мин., пусковой момент: макс. 50гс·см (макс. 0.00049Нм) , разрешение: 5000 имп./об., напряжение, выходные фазы A, B, Z, Uпит. 5В=, кабель сзади 2м, IP50 | 21660 | 20143.8 | 19494 | 17328 | 15162 | Доступно к заказу.
A2500007125R |  | A2500007125 | ROTARY ENCODER | INCREMENTAL TYPE (OPTICAL) | E40HB SERIES | E40HB8-5000-6-L-24 | 12-24VDC | Южная Корея | E40HB8-5000-6-L-24^12-24VDC^ | Инкрементальный энкодер Autonics E40HB8-5000-6-L-24, корпус: Ø40мм, вал полый глухой, посадочный диаметр вала: Ø8мм, макс. частота отклика: 300кГц, макс. частота вращения: 5000 об./мин., пусковой момент: макс. 50гс·см (макс. 0.00049Нм) , разрешение: 5000 имп./об., Line Driver (дифференциальный), выходные фазы A, A̅, B, B̅, Z, Z̅, Uпит. 12…24В=, кабель сзади 2м, IP50 | 0 | 0 | 0 | 0 | 0 | Цену и срок поставки уточняйте дополнительно.
A2500007152R |  | A2500007152 | ROTARY ENCODER | INCREMENTAL TYPE (OPTICAL) | E40HB SERIES | E40HB8-5000-6-L-24-C | 12-24VDC | Южная Корея | E40HB8-5000-6-L-24-C^12-24VDC^ | Инкрементальный энкодер Autonics E40HB8-5000-6-L-24-C, корпус: Ø40мм, вал полый глухой, посадочный диаметр вала: Ø8мм, макс. частота отклика: 300кГц, макс. частота вращения: 5000 об./мин., пусковой момент: макс. 50гс·см (макс. 0.00049Нм) , разрешение: 5000 имп./об., Line Driver (дифференциальный), выходные фазы A, A̅, B, B̅, Z, Z̅, Uпит. 12…24В=, кабель с разъемом сзади 0,25м, IP50 | 0 | 0 | 0 | 0 | 0 | Цену и срок поставки уточняйте дополнительно.
A2500005803R |  | A2500005803 | ROTARY ENCODER | INCREMENTAL TYPE (OPTICAL) | E40HB SERIES | E40HB8-5000-6-L-5 | 5VDC | Китай | E40HB8-5000-6-L-5^5VDC^ | Инкрементальный энкодер Autonics E40HB8-5000-6-L-5, корпус: Ø40мм, вал полый глухой, посадочный диаметр вала: Ø8мм, макс. частота отклика: 300кГц, макс. частота вращения: 5000 об./мин., пусковой момент: макс. 50гс·см (макс. 0.00049Нм) , разрешение: 5000 имп./об., Line Driver (дифференциальный), выходные фазы A, A̅, B, B̅, Z, Z̅, Uпит. 5В=, кабель сзади 2м, IP50 | 22940 | 21334.2 | 20646 | 18352 | 16058 | Доступно к заказу.
A2500005778R |  | A2500005778 | ROTARY ENCODER | INCREMENTAL TYPE (OPTICAL) | E40HB SERIES | E40HB8-5000-6-L-5-C | 5VDC | Южная Корея | E40HB8-5000-6-L-5-C^5VDC^ | Инкрементальный энкодер Autonics E40HB8-5000-6-L-5-C, корпус: Ø40мм, вал полый глухой, посадочный диаметр вала: Ø8мм, макс. частота отклика: 300кГц, макс. частота вращения: 5000 об./мин., пусковой момент: макс. 50гс·см (макс. 0.00049Нм) , разрешение: 5000 имп./об., Line Driver (дифференциальный), выходные фазы A, A̅, B, B̅, Z, Z̅, Uпит. 5В=, кабель с разъемом сзади 0,25м, IP50 | 0 | 0 | 0 | 0 | 0 | Цену и срок поставки уточняйте дополнительно.
A2500005557R |  | A2500005557 | ROTARY ENCODER | INCREMENTAL TYPE (OPTICAL) | E40HB SERIES | E40HB8-500-3-N-24 | 12-24VDC | Китай | E40HB8-500-3-N-24^12-24VDC^ | Инкрементальный энкодер Autonics E40HB8-500-3-N-24, корпус: Ø40мм, вал полый глухой, посадочный диаметр вала: Ø8мм, макс. частота отклика: 300кГц, макс. частота вращения: 5000 об./мин., пусковой момент: макс. 50гс·см (макс. 0.00049Нм) , разрешение: 500 имп./об., NPN с открытым коллектором, выходные фазы A, B, Z, Uпит. 12…24В=, кабель сзади 2м, IP50 | 13770 | 12806.1 | 12393 | 11016 | 9639 | Доступно к заказу.
A2500005559R |  | A2500005559 | ROTARY ENCODER | INCREMENTAL TYPE (OPTICAL) | E40HB SERIES | E40HB8-500-3-N-5 | 5VDC | Китай | E40HB8-500-3-N-5^5VDC^ | Инкрементальный энкодер Autonics E40HB8-500-3-N-5, корпус: Ø40мм, вал полый глухой, посадочный диаметр вала: Ø8мм, макс. частота отклика: 300кГц, макс. частота вращения: 5000 об./мин., пусковой момент: макс. 50гс·см (макс. 0.00049Нм) , разрешение: 500 имп./об., NPN с открытым коллектором, выходные фазы A, B, Z, Uпит. 5В=, кабель сзади 2м, IP50 | 13770 | 12806.1 | 12393 | 11016 | 9639 | Доступно к заказу.
A2500006488R |  | A2500006488 | ROTARY ENCODER | INCREMENTAL TYPE (OPTICAL) | E40HB SERIES | E40HB8-500-3-T-24 | 12-24VDC | Китай | E40HB8-500-3-T-24^12-24VDC^ | Инкрементальный энкодер Autonics E40HB8-500-3-T-24, корпус: Ø40мм, вал полый глухой, посадочный диаметр вала: Ø8мм, макс. частота отклика: 300кГц, макс. частота вращения: 5000 об./мин., пусковой момент: макс. 50гс·см (макс. 0.00049Нм) , разрешение: 500 имп./об., комплементарный, выходные фазы A, B, Z, Uпит. 12…24В=, кабель сзади 2м, IP50 | 13770 | 12806.1 | 12393 | 11016 | 9639 | Доступно к заказу.
A2500006491R |  | A2500012012 | ROTARY ENCODER | INCREMENTAL TYPE (OPTICAL) | E40HB SERIES | E40HB8-500-3-T-5 | 5VDC(ENG) | Китай | E40HB8-500-3-T-5^5VDC(ENG)^ | Инкрементальный энкодер Autonics E40HB8-500-3-T-5, корпус: Ø40мм, вал полый глухой, посадочный диаметр вала: Ø8мм, макс. частота отклика: 300кГц, макс. частота вращения: 5000 об./мин., пусковой момент: макс. 50гс·см (макс. 0.00049Нм) , разрешение: 500 имп./об., комплементарный, выходные фазы A, B, Z, Uпит. 5В=, кабель сзади 2м, IP50 | 13770 | 12806.1 | 12393 | 11016 | 9639 | Доступно к заказу.
A2500005658R |  | A2500005658 | ROTARY ENCODER | INCREMENTAL TYPE (OPTICAL) | E40HB SERIES | E40HB8-500-3-V-24 | 12-24VDC | Китай | E40HB8-500-3-V-24^12-24VDC^ | Инкрементальный энкодер Autonics E40HB8-500-3-V-24, корпус: Ø40мм, вал полый глухой, посадочный диаметр вала: Ø8мм, макс. частота отклика: 300кГц, макс. частота вращения: 5000 об./мин., пусковой момент: макс. 50гс·см (макс. 0.00049Нм) , разрешение: 500 имп./об., напряжение, выходные фазы A, B, Z, Uпит. 12…24В=, кабель сзади 2м, IP50 | 13770 | 12806.1 | 12393 | 11016 | 9639 | Доступно к заказу.
A2500005656R |  | A2500005656 | ROTARY ENCODER | INCREMENTAL TYPE (OPTICAL) | E40HB SERIES | E40HB8-500-3-V-5 | 5VDC | Китай | E40HB8-500-3-V-5^5VDC^ | Инкрементальный энкодер Autonics E40HB8-500-3-V-5, корпус: Ø40мм, вал полый глухой, посадочный диаметр вала: Ø8мм, макс. частота отклика: 300кГц, макс. частота вращения: 5000 об./мин., пусковой момент: макс. 50гс·см (макс. 0.00049Нм) , разрешение: 500 имп./об., напряжение, выходные фазы A, B, Z, Uпит. 5В=, кабель сзади 2м, IP50 | 13770 | 12806.1 | 12393 | 11016 | 9639 | Доступно к заказу.
A2500007112R |  | A2500007112 | ROTARY ENCODER | INCREMENTAL TYPE (OPTICAL) | E40HB SERIES | E40HB8-500-6-L-24 | 12-24VDC | Южная Корея | E40HB8-500-6-L-24^12-24VDC^ | Инкрементальный энкодер Autonics E40HB8-500-6-L-24, корпус: Ø40мм, вал полый глухой, посадочный диаметр вала: Ø8мм, макс. частота отклика: 300кГц, макс. частота вращения: 5000 об./мин., пусковой момент: макс. 50гс·см (макс. 0.00049Нм) , разрешение: 500 имп./об., Line Driver (дифференциальный), выходные фазы A, A̅, B, B̅, Z, Z̅, Uпит. 12…24В=, кабель сзади 2м, IP50 | 0 | 0 | 0 | 0 | 0 | Цену и срок поставки уточняйте дополнительно.
A2500005751R |  | A2500005751 | ROTARY ENCODER | INCREMENTAL TYPE (OPTICAL) | E40HB SERIES | E40HB8-500-6-L-5 | 5VDC | Китай | E40HB8-500-6-L-5^5VDC^ | Инкрементальный энкодер Autonics E40HB8-500-6-L-5, корпус: Ø40мм, вал полый глухой, посадочный диаметр вала: Ø8мм, макс. частота отклика: 300кГц, макс. частота вращения: 5000 об./мин., пусковой момент: макс. 50гс·см (макс. 0.00049Нм) , разрешение: 500 имп./об., Line Driver (дифференциальный), выходные фазы A, A̅, B, B̅, Z, Z̅, Uпит. 5В=, кабель сзади 2м, IP50 | 14780 | 13745.4 | 13302 | 11824 | 10346 | Доступно к заказу.
A2500006435R |  | A2500006435 | ROTARY ENCODER | INCREMENTAL TYPE (OPTICAL) | E40HB SERIES | E40HB8-50-3-N-24 | 12-24VDC | Китай | E40HB8-50-3-N-24^12-24VDC^ | Инкрементальный энкодер Autonics E40HB8-50-3-N-24, корпус: Ø40мм, вал полый глухой, посадочный диаметр вала: Ø8мм, макс. частота отклика: 300кГц, макс. частота вращения: 5000 об./мин., пусковой момент: макс. 50гс·см (макс. 0.00049Нм) , разрешение: 50 имп./об., NPN с открытым коллектором, выходные фазы A, B, Z, Uпит. 12…24В=, кабель сзади 2м, IP50 | 12720 | 11829.6 | 11448 | 10176 | 8904 | Доступно к заказу.
A2500006434R |  | A2500006434 | ROTARY ENCODER | INCREMENTAL TYPE (OPTICAL) | E40HB SERIES | E40HB8-50-3-T-24 | 12-24VDC | Китай | E40HB8-50-3-T-24^12-24VDC^ | Инкрементальный энкодер Autonics E40HB8-50-3-T-24, корпус: Ø40мм, вал полый глухой, посадочный диаметр вала: Ø8мм, макс. частота отклика: 300кГц, макс. частота вращения: 5000 об./мин., пусковой момент: макс. 50гс·см (макс. 0.00049Нм) , разрешение: 50 имп./об., комплементарный, выходные фазы A, B, Z, Uпит. 12…24В=, кабель сзади 2м, IP50 | 12720 | 11829.6 | 11448 | 10176 | 8904 | Доступно к заказу.
A2500007130R |  | A2500007130 | ROTARY ENCODER | INCREMENTAL TYPE (OPTICAL) | E40HB SERIES | E40HB8-50-6-L-24-C | 12-24VDC | Южная Корея | E40HB8-50-6-L-24-C^12-24VDC^ | Инкрементальный энкодер Autonics E40HB8-50-6-L-24-C, корпус: Ø40мм, вал полый глухой, посадочный диаметр вала: Ø8мм, макс. частота отклика: 300кГц, макс. частота вращения: 5000 об./мин., пусковой момент: макс. 50гс·см (макс. 0.00049Нм) , разрешение: 50 имп./об., Line Driver (дифференциальный), выходные фазы A, A̅, B, B̅, Z, Z̅, Uпит. 12…24В=, кабель с разъемом сзади 0,25м, IP50 | 0 | 0 | 0 | 0 | 0 | Цену и срок поставки уточняйте дополнительно.
A2500005737R |  | A2500011463 | ROTARY ENCODER | INCREMENTAL TYPE (OPTICAL) | E40HB SERIES | E40HB8-50-6-L-5 | 5VDC(ENG) | Китай | E40HB8-50-6-L-5^5VDC(ENG)^ | Инкрементальный энкодер Autonics E40HB8-50-6-L-5, корпус: Ø40мм, вал полый глухой, посадочный диаметр вала: Ø8мм, макс. частота отклика: 300кГц, макс. частота вращения: 5000 об./мин., пусковой момент: макс. 50гс·см (макс. 0.00049Нм) , разрешение: 50 имп./об., Line Driver (дифференциальный), выходные фазы A, A̅, B, B̅, Z, Z̅, Uпит. 5В=, кабель сзади 2м, IP50 | 14730 | 13698.9 | 13257 | 11784 | 10311 | Доступно к заказу.
A2500005563R |  | A2500005563 | ROTARY ENCODER | INCREMENTAL TYPE (OPTICAL) | E40HB SERIES | E40HB8-512-3-N-24 | 12-24VDC | Китай | E40HB8-512-3-N-24^12-24VDC^ | Инкрементальный энкодер Autonics E40HB8-512-3-N-24, корпус: Ø40мм, вал полый глухой, посадочный диаметр вала: Ø8мм, макс. частота отклика: 300кГц, макс. частота вращения: 5000 об./мин., пусковой момент: макс. 50гс·см (макс. 0.00049Нм) , разрешение: 512 имп./об., NPN с открытым коллектором, выходные фазы A, B, Z, Uпит. 12…24В=, кабель сзади 2м, IP50 | 13770 | 12806.1 | 12393 | 11016 | 9639 | Доступно к заказу.
A2500005565R |  | A2500005565 | ROTARY ENCODER | INCREMENTAL TYPE (OPTICAL) | E40HB SERIES | E40HB8-512-3-N-5 | 5VDC | Китай | E40HB8-512-3-N-5^5VDC^ | Инкрементальный энкодер Autonics E40HB8-512-3-N-5, корпус: Ø40мм, вал полый глухой, посадочный диаметр вала: Ø8мм, макс. частота отклика: 300кГц, макс. частота вращения: 5000 об./мин., пусковой момент: макс. 50гс·см (макс. 0.00049Нм) , разрешение: 512 имп./об., NPN с открытым коллектором, выходные фазы A, B, Z, Uпит. 5В=, кабель сзади 2м, IP50 | 13770 | 12806.1 | 12393 | 11016 | 9639 | Доступно к заказу.
A2500006494R |  | A2500006494 | ROTARY ENCODER | INCREMENTAL TYPE (OPTICAL) | E40HB SERIES | E40HB8-512-3-T-24 | 12-24VDC | Китай | E40HB8-512-3-T-24^12-24VDC^ | Инкрементальный энкодер Autonics E40HB8-512-3-T-24, корпус: Ø40мм, вал полый глухой, посадочный диаметр вала: Ø8мм, макс. частота отклика: 300кГц, макс. частота вращения: 5000 об./мин., пусковой момент: макс. 50гс·см (макс. 0.00049Нм) , разрешение: 512 имп./об., комплементарный, выходные фазы A, B, Z, Uпит. 12…24В=, кабель сзади 2м, IP50 | 13770 | 12806.1 | 12393 | 11016 | 9639 | Доступно к заказу.
A2500007113R |  | A2500007113 | ROTARY ENCODER | INCREMENTAL TYPE (OPTICAL) | E40HB SERIES | E40HB8-512-6-L-24 | 12-24VDC | Южная Корея | E40HB8-512-6-L-24^12-24VDC^ | Инкрементальный энкодер Autonics E40HB8-512-6-L-24, корпус: Ø40мм, вал полый глухой, посадочный диаметр вала: Ø8мм, макс. частота отклика: 300кГц, макс. частота вращения: 5000 об./мин., пусковой момент: макс. 50гс·см (макс. 0.00049Нм) , разрешение: 512 имп./об., Line Driver (дифференциальный), выходные фазы A, A̅, B, B̅, Z, Z̅, Uпит. 12…24В=, кабель сзади 2м, IP50 | 0 | 0 | 0 | 0 | 0 | Цену и срок поставки уточняйте дополнительно.
A2500005753R |  | A2500005753 | ROTARY ENCODER | INCREMENTAL TYPE (OPTICAL) | E40HB SERIES | E40HB8-512-6-L-5 | 5VDC | Китай | E40HB8-512-6-L-5^5VDC^ | Инкрементальный энкодер Autonics E40HB8-512-6-L-5, корпус: Ø40мм, вал полый глухой, посадочный диаметр вала: Ø8мм, макс. частота отклика: 300кГц, макс. частота вращения: 5000 об./мин., пусковой момент: макс. 50гс·см (макс. 0.00049Нм) , разрешение: 512 имп./об., Line Driver (дифференциальный), выходные фазы A, A̅, B, B̅, Z, Z̅, Uпит. 5В=, кабель сзади 2м, IP50 | 14780 | 13745.4 | 13302 | 11824 | 10346 | Доступно к заказу.
A2500006406R |  | A2500006406 | ROTARY ENCODER | INCREMENTAL TYPE (OPTICAL) | E40HB SERIES | E40HB8-5-2-T-24 | 12-24VDC | Китай | E40HB8-5-2-T-24^12-24VDC^ | Инкрементальный энкодер Autonics E40HB8-5-2-T-24, корпус: Ø40мм, вал полый глухой, посадочный диаметр вала: Ø8мм, макс. частота отклика: 300кГц, макс. частота вращения: 5000 об./мин., пусковой момент: макс. 50гс·см (макс. 0.00049Нм) , разрешение: 5 имп./об., комплементарный, выходные фазы A, B, Uпит. 12…24В=, кабель сзади 2м, IP50 | 12720 | 11829.6 | 11448 | 10176 | 8904 | Доступно к заказу.
A2500005596R |  | A2500005596 | ROTARY ENCODER | INCREMENTAL TYPE (OPTICAL) | E40HB SERIES | E40HB8-600-3-N-24 | 12-24VDC | Китай | E40HB8-600-3-N-24^12-24VDC^ | Инкрементальный энкодер Autonics E40HB8-600-3-N-24, корпус: Ø40мм, вал полый глухой, посадочный диаметр вала: Ø8мм, макс. частота отклика: 300кГц, макс. частота вращения: 5000 об./мин., пусковой момент: макс. 50гс·см (макс. 0.00049Нм) , разрешение: 600 имп./об., NPN с открытым коллектором, выходные фазы A, B, Z, Uпит. 12…24В=, кабель сзади 2м, IP50 | 13770 | 12806.1 | 12393 | 11016 | 9639 | Доступно к заказу.
A2500005598R |  | A2500005598 | ROTARY ENCODER | INCREMENTAL TYPE (OPTICAL) | E40HB SERIES | E40HB8-600-3-N-5 | 5VDC | Китай | E40HB8-600-3-N-5^5VDC^ | Инкрементальный энкодер Autonics E40HB8-600-3-N-5, корпус: Ø40мм, вал полый глухой, посадочный диаметр вала: Ø8мм, макс. частота отклика: 300кГц, макс. частота вращения: 5000 об./мин., пусковой момент: макс. 50гс·см (макс. 0.00049Нм) , разрешение: 600 имп./об., NPN с открытым коллектором, выходные фазы A, B, Z, Uпит. 5В=, кабель сзади 2м, IP50 | 13770 | 12806.1 | 12393 | 11016 | 9639 | Доступно к заказу.
A2500006497R |  | A2500006497 | ROTARY ENCODER | INCREMENTAL TYPE (OPTICAL) | E40HB SERIES | E40HB8-600-3-T-24 | 12-24VDC | Китай | E40HB8-600-3-T-24^12-24VDC^ | Инкрементальный энкодер Autonics E40HB8-600-3-T-24, корпус: Ø40мм, вал полый глухой, посадочный диаметр вала: Ø8мм, макс. частота отклика: 300кГц, макс. частота вращения: 5000 об./мин., пусковой момент: макс. 50гс·см (макс. 0.00049Нм) , разрешение: 600 имп./об., комплементарный, выходные фазы A, B, Z, Uпит. 12…24В=, кабель сзади 2м, IP50 | 13770 | 12806.1 | 12393 | 11016 | 9639 | Доступно к заказу.
A2500005659R |  | A2500005659 | ROTARY ENCODER | INCREMENTAL TYPE (OPTICAL) | E40HB SERIES | E40HB8-600-3-V-24 | 12-24VDC | Китай | E40HB8-600-3-V-24^12-24VDC^ | Инкрементальный энкодер Autonics E40HB8-600-3-V-24, корпус: Ø40мм, вал полый глухой, посадочный диаметр вала: Ø8мм, макс. частота отклика: 300кГц, макс. частота вращения: 5000 об./мин., пусковой момент: макс. 50гс·см (макс. 0.00049Нм) , разрешение: 600 имп./об., напряжение, выходные фазы A, B, Z, Uпит. 12…24В=, кабель сзади 2м, IP50 | 13770 | 12806.1 | 12393 | 11016 | 9639 | Доступно к заказу.
A2500007114R |  | A2500007114 | ROTARY ENCODER | INCREMENTAL TYPE (OPTICAL) | E40HB SERIES | E40HB8-600-6-L-24 | 12-24VDC | Южная Корея | E40HB8-600-6-L-24^12-24VDC^ | Инкрементальный энкодер Autonics E40HB8-600-6-L-24, корпус: Ø40мм, вал полый глухой, посадочный диаметр вала: Ø8мм, макс. частота отклика: 300кГц, макс. частота вращения: 5000 об./мин., пусковой момент: макс. 50гс·см (макс. 0.00049Нм) , разрешение: 600 имп./об., Line Driver (дифференциальный), выходные фазы A, A̅, B, B̅, Z, Z̅, Uпит. 12…24В=, кабель сзади 2м, IP50 | 0 | 0 | 0 | 0 | 0 | Цену и срок поставки уточняйте дополнительно.
A2500006768R |  | A2500006768 | ROTARY ENCODER | INCREMENTAL TYPE (OPTICAL) | E40HB SERIES | E40HB8-600-6-L-5 | 5VDC | Китай | E40HB8-600-6-L-5^5VDC^ | Инкрементальный энкодер Autonics E40HB8-600-6-L-5, корпус: Ø40мм, вал полый глухой, посадочный диаметр вала: Ø8мм, макс. частота отклика: 300кГц, макс. частота вращения: 5000 об./мин., пусковой момент: макс. 50гс·см (макс. 0.00049Нм) , разрешение: 600 имп./об., Line Driver (дифференциальный), выходные фазы A, A̅, B, B̅, Z, Z̅, Uпит. 5В=, кабель сзади 2м, IP50 | 14780 | 13745.4 | 13302 | 11824 | 10346 | Доступно к заказу.
A2500005514R |  | A2500005514 | ROTARY ENCODER | INCREMENTAL TYPE (OPTICAL) | E40HB SERIES | E40HB8-60-3-N-24 | 12-24VDC | Китай | E40HB8-60-3-N-24^12-24VDC^ | Инкрементальный энкодер Autonics E40HB8-60-3-N-24, корпус: Ø40мм, вал полый глухой, посадочный диаметр вала: Ø8мм, макс. частота отклика: 300кГц, макс. частота вращения: 5000 об./мин., пусковой момент: макс. 50гс·см (макс. 0.00049Нм) , разрешение: 60 имп./об., NPN с открытым коллектором, выходные фазы A, B, Z, Uпит. 12…24В=, кабель сзади 2м, IP50 | 12720 | 11829.6 | 11448 | 10176 | 8904 | Доступно к заказу.
A2500005517R |  | A2500005517 | ROTARY ENCODER | INCREMENTAL TYPE (OPTICAL) | E40HB SERIES | E40HB8-60-3-N-5 | 5VDC | Китай | E40HB8-60-3-N-5^5VDC^ | Инкрементальный энкодер Autonics E40HB8-60-3-N-5, корпус: Ø40мм, вал полый глухой, посадочный диаметр вала: Ø8мм, макс. частота отклика: 300кГц, макс. частота вращения: 5000 об./мин., пусковой момент: макс. 50гс·см (макс. 0.00049Нм) , разрешение: 60 имп./об., NPN с открытым коллектором, выходные фазы A, B, Z, Uпит. 5В=, кабель сзади 2м, IP50 | 12720 | 11829.6 | 11448 | 10176 | 8904 | Доступно к заказу.
A2500006441R |  | A2500006441 | ROTARY ENCODER | INCREMENTAL TYPE (OPTICAL) | E40HB SERIES | E40HB8-60-3-T-24 | 12-24VDC | Китай | E40HB8-60-3-T-24^12-24VDC^ | Инкрементальный энкодер Autonics E40HB8-60-3-T-24, корпус: Ø40мм, вал полый глухой, посадочный диаметр вала: Ø8мм, макс. частота отклика: 300кГц, макс. частота вращения: 5000 об./мин., пусковой момент: макс. 50гс·см (макс. 0.00049Нм) , разрешение: 60 имп./об., комплементарный, выходные фазы A, B, Z, Uпит. 12…24В=, кабель сзади 2м, IP50 | 12720 | 11829.6 | 11448 | 10176 | 8904 | Доступно к заказу.
A2500011342R |  | A2500010191 | ROTARY ENCODER | INCREMENTAL TYPE (OPTICAL) | E40HB SERIES | E40HB8-60-3-T-5 | 5VDC | Китай | E40HB8-60-3-T-5^5VDC^ |  | 12720 | 11829.6 | 11448 | 10176 | 8904 | Доступно к заказу.
A2500007131R |  | A2500007131 | ROTARY ENCODER | INCREMENTAL TYPE (OPTICAL) | E40HB SERIES | E40HB8-60-6-L-24-C | 12-24VDC | Южная Корея | E40HB8-60-6-L-24-C^12-24VDC^ | Инкрементальный энкодер Autonics E40HB8-60-6-L-24-C, корпус: Ø40мм, вал полый глухой, посадочный диаметр вала: Ø8мм, макс. частота отклика: 300кГц, макс. частота вращения: 5000 об./мин., пусковой момент: макс. 50гс·см (макс. 0.00049Нм) , разрешение: 60 имп./об., Line Driver (дифференциальный), выходные фазы A, A̅, B, B̅, Z, Z̅, Uпит. 12…24В=, кабель с разъемом сзади 0,25м, IP50 | 0 | 0 | 0 | 0 | 0 | Цену и срок поставки уточняйте дополнительно.
A2500005739R |  | A2500005739 | ROTARY ENCODER | INCREMENTAL TYPE (OPTICAL) | E40HB SERIES | E40HB8-60-6-L-5 | 5VDC | Китай | E40HB8-60-6-L-5^5VDC^ | Инкрементальный энкодер Autonics E40HB8-60-6-L-5, корпус: Ø40мм, вал полый глухой, посадочный диаметр вала: Ø8мм, макс. частота отклика: 300кГц, макс. частота вращения: 5000 об./мин., пусковой момент: макс. 50гс·см (макс. 0.00049Нм) , разрешение: 60 имп./об., Line Driver (дифференциальный), выходные фазы A, A̅, B, B̅, Z, Z̅, Uпит. 5В=, кабель сзади 2м, IP50 | 14230 | 13233.9 | 12807 | 11384 | 9961 | Доступно к заказу.
A2500006443R |  | A2500006443 | ROTARY ENCODER | INCREMENTAL TYPE (OPTICAL) | E40HB SERIES | E40HB8-75-3-T-24 | 12-24VDC | Китай | E40HB8-75-3-T-24^12-24VDC^ | Инкрементальный энкодер Autonics E40HB8-75-3-T-24, корпус: Ø40мм, вал полый глухой, посадочный диаметр вала: Ø8мм, макс. частота отклика: 300кГц, макс. частота вращения: 5000 об./мин., пусковой момент: макс. 50гс·см (макс. 0.00049Нм) , разрешение: 75 имп./об., комплементарный, выходные фазы A, B, Z, Uпит. 12…24В=, кабель сзади 2м, IP50 | 12720 | 11829.6 | 11448 | 10176 | 8904 | Доступно к заказу.
A2500005781R |  | A2500005781 | ROTARY ENCODER | INCREMENTAL TYPE (OPTICAL) | E40HB SERIES | E40HB8-75-6-L-5 | 5VDC | Китай | E40HB8-75-6-L-5^5VDC^ | Инкрементальный энкодер Autonics E40HB8-75-6-L-5, корпус: Ø40мм, вал полый глухой, посадочный диаметр вала: Ø8мм, макс. частота отклика: 300кГц, макс. частота вращения: 5000 об./мин., пусковой момент: макс. 50гс·см (макс. 0.00049Нм) , разрешение: 75 имп./об., Line Driver (дифференциальный), выходные фазы A, A̅, B, B̅, Z, Z̅, Uпит. 5В=, кабель сзади 2м, IP50 | 14230 | 13233.9 | 12807 | 11384 | 9961 | Доступно к заказу.
A2500005567R |  | A2500005567 | ROTARY ENCODER | INCREMENTAL TYPE (OPTICAL) | E40HB SERIES | E40HB8-800-3-N-24 | 12-24VDC | Китай | E40HB8-800-3-N-24^12-24VDC^ | Инкрементальный энкодер Autonics E40HB8-800-3-N-24, корпус: Ø40мм, вал полый глухой, посадочный диаметр вала: Ø8мм, макс. частота отклика: 300кГц, макс. частота вращения: 5000 об./мин., пусковой момент: макс. 50гс·см (макс. 0.00049Нм) , разрешение: 800 имп./об., NPN с открытым коллектором, выходные фазы A, B, Z, Uпит. 12…24В=, кабель сзади 2м, IP50 | 13770 | 12806.1 | 12393 | 11016 | 9639 | Доступно к заказу.
A2500005566R |  | A2500005566 | ROTARY ENCODER | INCREMENTAL TYPE (OPTICAL) | E40HB SERIES | E40HB8-800-3-N-5 | 5VDC | Китай | E40HB8-800-3-N-5^5VDC^ | Инкрементальный энкодер Autonics E40HB8-800-3-N-5, корпус: Ø40мм, вал полый глухой, посадочный диаметр вала: Ø8мм, макс. частота отклика: 300кГц, макс. частота вращения: 5000 об./мин., пусковой момент: макс. 50гс·см (макс. 0.00049Нм) , разрешение: 800 имп./об., NPN с открытым коллектором, выходные фазы A, B, Z, Uпит. 5В=, кабель сзади 2м, IP50 | 14640 | 13615.2 | 13176 | 11712 | 10248 | Доступно к заказу.
A2500006663R |  | A2500006663 | ROTARY ENCODER | INCREMENTAL TYPE (OPTICAL) | E40HB SERIES | E40HB8-800-3-T-24 | 12-24VDC | Китай | E40HB8-800-3-T-24^12-24VDC^ | Инкрементальный энкодер Autonics E40HB8-800-3-T-24, корпус: Ø40мм, вал полый глухой, посадочный диаметр вала: Ø8мм, макс. частота отклика: 300кГц, макс. частота вращения: 5000 об./мин., пусковой момент: макс. 50гс·см (макс. 0.00049Нм) , разрешение: 800 имп./об., комплементарный, выходные фазы A, B, Z, Uпит. 12…24В=, кабель сзади 2м, IP50 | 13770 | 12806.1 | 12393 | 11016 | 9639 | Доступно к заказу.
A2500006665R |  | A2500006665 | ROTARY ENCODER | INCREMENTAL TYPE (OPTICAL) | E40HB SERIES | E40HB8-800-3-T-24-C | 12-24VDC | Южная Корея | E40HB8-800-3-T-24-C^12-24VDC^ | Инкрементальный энкодер Autonics E40HB8-800-3-T-24-C, корпус: Ø40мм, вал полый глухой, посадочный диаметр вала: Ø8мм, макс. частота отклика: 300кГц, макс. частота вращения: 5000 об./мин., пусковой момент: макс. 50гс·см (макс. 0.00049Нм) , разрешение: 800 имп./об., комплементарный, выходные фазы A, B, Z, Uпит. 12…24В=, кабель с разъемом сзади 0,25м, IP50 | 0 | 0 | 0 | 0 | 0 | Цену и срок поставки уточняйте дополнительно.
A2500005796R |  | A2500005796 | ROTARY ENCODER | INCREMENTAL TYPE (OPTICAL) | E40HB SERIES | E40HB8-800-6-L-5 | 5VDC | Китай | E40HB8-800-6-L-5^5VDC^ | Инкрементальный энкодер Autonics E40HB8-800-6-L-5, корпус: Ø40мм, вал полый глухой, посадочный диаметр вала: Ø8мм, макс. частота отклика: 300кГц, макс. частота вращения: 5000 об./мин., пусковой момент: макс. 50гс·см (макс. 0.00049Нм) , разрешение: 800 имп./об., Line Driver (дифференциальный), выходные фазы A, A̅, B, B̅, Z, Z̅, Uпит. 5В=, кабель сзади 2м, IP50 | 14780 | 13745.4 | 13302 | 11824 | 10346 | Доступно к заказу.
A2500012076R |  | A2500009982 | ROTARY ENCODER | INCREMENTAL TYPE (OPTICAL) | E40S SERIES | E40S6-1000-2-N-24 | 12-24VDC | Китай | E40S6-1000-2-N-24^12-24VDC^ |  | 12500 | 11625 | 11250 | 10000 | 8750 | Доступно к заказу.
A2500000950R |  | A2500000950 | ROTARY ENCODER | INCREMENTAL TYPE (OPTICAL) | E40S SERIES | E40S6-1000-3-N-24 | 12-24VDC | Китай | E40S6-1000-3-N-24^12-24VDC^ | Инкрементальный энкодер Autonics E40S6-1000-3-N-24, корпус: Ø40мм, вал выступающий, посадочный диаметр вала: Ø6мм, макс. частота отклика: 300кГц, макс. частота вращения: 5000 об./мин., пусковой момент: макс. 40гс·см (макс. 0.00392Нм), разрешение: 1000 имп./об., NPN с открытым коллектором, выходные фазы A, B, Z, Uпит. 12…24В=, кабель сзади 2м, IP50 | 12560 | 11680.8 | 11304 | 10048 | 8792 | Доступно к заказу.
A2500001498R |  | H2500000927 | ROTARY ENCODER | INCREMENTAL TYPE (OPTICAL) | E40S SERIES | E40S6-1000-3-N-24-C | 12-24VDC | Южная Корея | E40S6-1000-3-N-24-C^12-24VDC^GL | Инкрементальный энкодер Autonics E40S6-1000-3-N-24-C, корпус: Ø40мм, вал выступающий, посадочный диаметр вала: Ø6мм, макс. частота отклика: 300кГц, макс. частота вращения: 5000 об./мин., пусковой момент: макс. 40гс·см (макс. 0.00392Нм), разрешение: 1000 имп./об., NPN с открытым коллектором, выходные фазы A, B, Z, Uпит. 12…24В=, кабель с разъемом сзади 0,25м, IP50 | 20520 | 19083.6 | 18468 | 16416 | 14364 | Доступно к заказу.
A2500000953R |  | A2500000953 | ROTARY ENCODER | INCREMENTAL TYPE (OPTICAL) | E40S SERIES | E40S6-1000-3-N-5 | 5VDC | Китай | E40S6-1000-3-N-5^5VDC^ | Инкрементальный энкодер Autonics E40S6-1000-3-N-5, корпус: Ø40мм, вал выступающий, посадочный диаметр вала: Ø6мм, макс. частота отклика: 300кГц, макс. частота вращения: 5000 об./мин., пусковой момент: макс. 40гс·см (макс. 0.00392Нм), разрешение: 1000 имп./об., NPN с открытым коллектором, выходные фазы A, B, Z, Uпит. 5В=, кабель сзади 2м, IP50 | 12500 | 11625 | 11250 | 10000 | 8750 | Доступно к заказу.
A2500001499R |  | A2500001499 | ROTARY ENCODER | INCREMENTAL TYPE (OPTICAL) | E40S SERIES | E40S6-1000-3-N-5-C | 5VDC | Южная Корея | E40S6-1000-3-N-5-C^5VDC^ | Инкрементальный энкодер Autonics E40S6-1000-3-N-5-C, корпус: Ø40мм, вал выступающий, посадочный диаметр вала: Ø6мм, макс. частота отклика: 300кГц, макс. частота вращения: 5000 об./мин., пусковой момент: макс. 40гс·см (макс. 0.00392Нм), разрешение: 1000 имп./об., NPN с открытым коллектором, выходные фазы A, B, Z, Uпит. 5В=, кабель с разъемом сзади 0,25м, IP50 | 0 | 0 | 0 | 0 | 0 | Цену и срок поставки уточняйте дополнительно.
A2500008953R |  | A2500008953 | ROTARY ENCODER | INCREMENTAL TYPE (OPTICAL) | E40S SERIES | E40S6-1000-3-T-24 | 12-24VDC(5M) | Китай | E40S6-1000-3-T-24^12-24VDC(5M)^ | Инкрементальный энкодер Autonics E40S6-1000-3-T-24, корпус: Ø40мм, вал выступающий, посадочный диаметр вала: Ø6мм, макс. частота отклика: 300кГц, макс. частота вращения: 5000 об./мин., пусковой момент: макс. 40гс·см (макс. 0.00392Нм), разрешение: 1000 имп./об., комплементарный, выходные фазы A, B, Z, Uпит. 12…24В=, кабель сзади 5м, IP50 | 12900 | 11997 | 11610 | 10320 | 9030 | Доступно к заказу.
A2500001166R |  | A2500001166 | ROTARY ENCODER | INCREMENTAL TYPE (OPTICAL) | E40S SERIES | E40S6-1000-3-T-24 | 12-24VDC | Китай | E40S6-1000-3-T-24^12-24VDC^ | Инкрементальный энкодер Autonics E40S6-1000-3-T-24, корпус: Ø40мм, вал выступающий, посадочный диаметр вала: Ø6мм, макс. частота отклика: 300кГц, макс. частота вращения: 5000 об./мин., пусковой момент: макс. 40гс·см (макс. 0.00392Нм), разрешение: 1000 имп./об., комплементарный, выходные фазы A, B, Z, Uпит. 12…24В=, кабель сзади 2м, IP50 | 12560 | 11680.8 | 11304 | 10048 | 8792 | Доступно к заказу.
A2500001433R |  | H2500000905 | ROTARY ENCODER | INCREMENTAL TYPE (OPTICAL) | E40S SERIES | E40S6-1000-3-T-24-C | 12-24VDC | Южная Корея | E40S6-1000-3-T-24-C^12-24VDC^GL | Инкрементальный энкодер Autonics E40S6-1000-3-T-24-C, корпус: Ø40мм, вал выступающий, посадочный диаметр вала: Ø6мм, макс. частота отклика: 300кГц, макс. частота вращения: 5000 об./мин., пусковой момент: макс. 40гс·см (макс. 0.00392Нм), разрешение: 1000 имп./об., комплементарный, выходные фазы A, B, Z, Uпит. 12…24В=, кабель с разъемом сзади 0,25м, IP50 | 20520 | 19083.6 | 18468 | 16416 | 14364 | Доступно к заказу.
A2500001168R |  | A2500001168 | ROTARY ENCODER | INCREMENTAL TYPE (OPTICAL) | E40S SERIES | E40S6-1000-3-T-5 | 5VDC | Китай | E40S6-1000-3-T-5^5VDC^ | Инкрементальный энкодер Autonics E40S6-1000-3-T-5, корпус: Ø40мм, вал выступающий, посадочный диаметр вала: Ø6мм, макс. частота отклика: 300кГц, макс. частота вращения: 5000 об./мин., пусковой момент: макс. 40гс·см (макс. 0.00392Нм), разрешение: 1000 имп./об., комплементарный, выходные фазы A, B, Z, Uпит. 5В=, кабель сзади 2м, IP50 | 12500 | 11625 | 11250 | 10000 | 8750 | Доступно к заказу.
A2500001434R |  | A2500001434 | ROTARY ENCODER | INCREMENTAL TYPE (OPTICAL) | E40S SERIES | E40S6-1000-3-T-5-C | 5VDC | Южная Корея | E40S6-1000-3-T-5-C^5VDC^ | Инкрементальный энкодер Autonics E40S6-1000-3-T-5-C, корпус: Ø40мм, вал выступающий, посадочный диаметр вала: Ø6мм, макс. частота отклика: 300кГц, макс. частота вращения: 5000 об./мин., пусковой момент: макс. 40гс·см (макс. 0.00392Нм), разрешение: 1000 имп./об., комплементарный, выходные фазы A, B, Z, Uпит. 5В=, кабель с разъемом сзади 0,25м, IP50 | 0 | 0 | 0 | 0 | 0 | Цену и срок поставки уточняйте дополнительно.
A2500001050R |  | A2500001050 | ROTARY ENCODER | INCREMENTAL TYPE (OPTICAL) | E40S SERIES | E40S6-1000-3-V-24 | 12-24VDC | Китай | E40S6-1000-3-V-24^12-24VDC^ | Инкрементальный энкодер Autonics E40S6-1000-3-V-24, корпус: Ø40мм, вал выступающий, посадочный диаметр вала: Ø6мм, макс. частота отклика: 300кГц, макс. частота вращения: 5000 об./мин., пусковой момент: макс. 40гс·см (макс. 0.00392Нм), разрешение: 1000 имп./об., напряжение, выходные фазы A, B, Z, Uпит. 12…24В=, кабель сзади 2м, IP50 | 12500 | 11625 | 11250 | 10000 | 8750 | Доступно к заказу.
A2500001557R |  | A2500001557 | ROTARY ENCODER | INCREMENTAL TYPE (OPTICAL) | E40S SERIES | E40S6-1000-3-V-24-C | 12-24VDC | Южная Корея | E40S6-1000-3-V-24-C^12-24VDC^ | Инкрементальный энкодер Autonics E40S6-1000-3-V-24-C, корпус: Ø40мм, вал выступающий, посадочный диаметр вала: Ø6мм, макс. частота отклика: 300кГц, макс. частота вращения: 5000 об./мин., пусковой момент: макс. 40гс·см (макс. 0.00392Нм), разрешение: 1000 имп./об., напряжение, выходные фазы A, B, Z, Uпит. 12…24В=, кабель с разъемом сзади 0,25м, IP50 | 0 | 0 | 0 | 0 | 0 | Цену и срок поставки уточняйте дополнительно.
A2500001005R |  | A2500001005 | ROTARY ENCODER | INCREMENTAL TYPE (OPTICAL) | E40S SERIES | E40S6-1000-3-V-5 | 5VDC | Китай | E40S6-1000-3-V-5^5VDC^ | Инкрементальный энкодер Autonics E40S6-1000-3-V-5, корпус: Ø40мм, вал выступающий, посадочный диаметр вала: Ø6мм, макс. частота отклика: 300кГц, макс. частота вращения: 5000 об./мин., пусковой момент: макс. 40гс·см (макс. 0.00392Нм), разрешение: 1000 имп./об., напряжение, выходные фазы A, B, Z, Uпит. 5В=, кабель сзади 2м, IP50 | 12500 | 11625 | 11250 | 10000 | 8750 | Доступно к заказу.
A2500001558R |  | A2500001558 | ROTARY ENCODER | INCREMENTAL TYPE (OPTICAL) | E40S SERIES | E40S6-1000-3-V-5-C | 5VDC | Южная Корея | E40S6-1000-3-V-5-C^5VDC^ | Инкрементальный энкодер Autonics E40S6-1000-3-V-5-C, корпус: Ø40мм, вал выступающий, посадочный диаметр вала: Ø6мм, макс. частота отклика: 300кГц, макс. частота вращения: 5000 об./мин., пусковой момент: макс. 40гс·см (макс. 0.00392Нм), разрешение: 1000 имп./об., напряжение, выходные фазы A, B, Z, Uпит. 5В=, кабель с разъемом сзади 0,25м, IP50 | 0 | 0 | 0 | 0 | 0 | Цену и срок поставки уточняйте дополнительно.
A2500001304R |  | H2500000885 | ROTARY ENCODER | INCREMENTAL TYPE (OPTICAL) | E40S SERIES | E40S6-1000-6-L-24 | 12-24VDC | Южная Корея | E40S6-1000-6-L-24^12-24VDC^GL | Инкрементальный энкодер Autonics E40S6-1000-6-L-24, корпус: Ø40мм, вал выступающий, посадочный диаметр вала: Ø6мм, макс. частота отклика: 300кГц, макс. частота вращения: 5000 об./мин., пусковой момент: макс. 40гс·см (макс. 0.00392Нм), разрешение: 1000 имп./об., Line Driver (дифференциальный), выходные фазы A, A̅, B, B̅, Z, Z̅, Uпит. 12…24В=, кабель сзади 2м, IP50 | 22670 | 21083.1 | 20403 | 18136 | 15869 | Доступно к заказу.
A2500001331R |  | A2500001331 | ROTARY ENCODER | INCREMENTAL TYPE (OPTICAL) | E40S SERIES | E40S6-1000-6-L-24-C | 12-24VDC | Южная Корея | E40S6-1000-6-L-24-C^12-24VDC^ | Инкрементальный энкодер Autonics E40S6-1000-6-L-24-C, корпус: Ø40мм, вал выступающий, посадочный диаметр вала: Ø6мм, макс. частота отклика: 300кГц, макс. частота вращения: 5000 об./мин., пусковой момент: макс. 40гс·см (макс. 0.00392Нм), разрешение: 1000 имп./об., Line Driver (дифференциальный), выходные фазы A, A̅, B, B̅, Z, Z̅, Uпит. 12…24В=, кабель с разъемом сзади 0,25м, IP50 | 0 | 0 | 0 | 0 | 0 | Цену и срок поставки уточняйте дополнительно.
A2500001078R |  | A2500001078 | ROTARY ENCODER | INCREMENTAL TYPE (OPTICAL) | E40S SERIES | E40S6-1000-6-L-5 | 5VDC | Китай | E40S6-1000-6-L-5^5VDC^ | Инкрементальный энкодер Autonics E40S6-1000-6-L-5, корпус: Ø40мм, вал выступающий, посадочный диаметр вала: Ø6мм, макс. частота отклика: 300кГц, макс. частота вращения: 5000 об./мин., пусковой момент: макс. 40гс·см (макс. 0.00392Нм), разрешение: 1000 имп./об., Line Driver (дифференциальный), выходные фазы A, A̅, B, B̅, Z, Z̅, Uпит. 5В=, кабель сзади 2м, IP50 | 14640 | 13615.2 | 13176 | 11712 | 10248 | Доступно к заказу.
A2500001599R |  | H2500000956 | ROTARY ENCODER | INCREMENTAL TYPE (OPTICAL) | E40S SERIES | E40S6-1000-6-L-5-C | 5VDC | Южная Корея | E40S6-1000-6-L-5-C^5VDC^GL | Инкрементальный энкодер Autonics E40S6-1000-6-L-5-C, корпус: Ø40мм, вал выступающий, посадочный диаметр вала: Ø6мм, макс. частота отклика: 300кГц, макс. частота вращения: 5000 об./мин., пусковой момент: макс. 40гс·см (макс. 0.00392Нм), разрешение: 1000 имп./об., Line Driver (дифференциальный), выходные фазы A, A̅, B, B̅, Z, Z̅, Uпит. 5В=, кабель с разъемом сзади 0,25м, IP50 | 23760 | 22096.8 | 21384 | 19008 | 16632 | Доступно к заказу.
A2500000913R |  | A2500000913 | ROTARY ENCODER | INCREMENTAL TYPE (OPTICAL) | E40S SERIES | E40S6-100-3-N-24 | 12-24VDC(10M) | Южная Корея | E40S6-100-3-N-24^12-24VDC(10M)^ | Инкрементальный энкодер Autonics E40S6-100-3-N-24, корпус: Ø40мм, вал выступающий, посадочный диаметр вала: Ø6мм, макс. частота отклика: 300кГц, макс. частота вращения: 5000 об./мин., пусковой момент: макс. 40гс·см (макс. 0.00392Нм), разрешение: 100 имп./об., NPN с открытым коллектором, выходные фазы A, B, Z, Uпит. 12…24В=, кабель сзади 10м, IP50 | 0 | 0 | 0 | 0 | 0 | Цену и срок поставки уточняйте дополнительно.
A2500000911R |  | A2500000911 | ROTARY ENCODER | INCREMENTAL TYPE (OPTICAL) | E40S SERIES | E40S6-100-3-N-24 | 12-24VDC(3M) | Южная Корея | E40S6-100-3-N-24^12-24VDC(3M)^ | Инкрементальный энкодер Autonics E40S6-100-3-N-24, корпус: Ø40мм, вал выступающий, посадочный диаметр вала: Ø6мм, макс. частота отклика: 300кГц, макс. частота вращения: 5000 об./мин., пусковой момент: макс. 40гс·см (макс. 0.00392Нм), разрешение: 100 имп./об., NPN с открытым коллектором, выходные фазы A, B, Z, Uпит. 12…24В=, кабель сзади 3м, IP50 | 0 | 0 | 0 | 0 | 0 | Цену и срок поставки уточняйте дополнительно.
A2500000916R |  | A2500000916 | ROTARY ENCODER | INCREMENTAL TYPE (OPTICAL) | E40S SERIES | E40S6-100-3-N-24 | 12-24VDC(5M) | Южная Корея | E40S6-100-3-N-24^12-24VDC(5M)^ | Инкрементальный энкодер Autonics E40S6-100-3-N-24, корпус: Ø40мм, вал выступающий, посадочный диаметр вала: Ø6мм, макс. частота отклика: 300кГц, макс. частота вращения: 5000 об./мин., пусковой момент: макс. 40гс·см (макс. 0.00392Нм), разрешение: 100 имп./об., NPN с открытым коллектором, выходные фазы A, B, Z, Uпит. 12…24В=, кабель сзади 5м, IP50 | 0 | 0 | 0 | 0 | 0 | Цену и срок поставки уточняйте дополнительно.
A2500000909R |  | A2500000909 | ROTARY ENCODER | INCREMENTAL TYPE (OPTICAL) | E40S SERIES | E40S6-100-3-N-24 | 12-24VDC | Китай | E40S6-100-3-N-24^12-24VDC^ | Инкрементальный энкодер Autonics E40S6-100-3-N-24, корпус: Ø40мм, вал выступающий, посадочный диаметр вала: Ø6мм, макс. частота отклика: 300кГц, макс. частота вращения: 5000 об./мин., пусковой момент: макс. 40гс·см (макс. 0.00392Нм), разрешение: 100 имп./об., NPN с открытым коллектором, выходные фазы A, B, Z, Uпит. 12…24В=, кабель сзади 2м, IP50 | 10670 | 9923.1 | 9603 | 8536 | 7469 | Доступно к заказу.
A2500000912R |  | A2500000912 | ROTARY ENCODER | INCREMENTAL TYPE (OPTICAL) | E40S SERIES | E40S6-100-3-N-5 | 5VDC | Китай | E40S6-100-3-N-5^5VDC^ | Инкрементальный энкодер Autonics E40S6-100-3-N-5, корпус: Ø40мм, вал выступающий, посадочный диаметр вала: Ø6мм, макс. частота отклика: 300кГц, макс. частота вращения: 5000 об./мин., пусковой момент: макс. 40гс·см (макс. 0.00392Нм), разрешение: 100 имп./об., NPN с открытым коллектором, выходные фазы A, B, Z, Uпит. 5В=, кабель сзади 2м, IP50 | 10670 | 9923.1 | 9603 | 8536 | 7469 | Доступно к заказу.
A2500001137R |  | A2500001137 | ROTARY ENCODER | INCREMENTAL TYPE (OPTICAL) | E40S SERIES | E40S6-100-3-T-24 | 12-24VDC(5M) | Южная Корея | E40S6-100-3-T-24^12-24VDC(5M)^ | Инкрементальный энкодер Autonics E40S6-100-3-T-24, корпус: Ø40мм, вал выступающий, посадочный диаметр вала: Ø6мм, макс. частота отклика: 300кГц, макс. частота вращения: 5000 об./мин., пусковой момент: макс. 40гс·см (макс. 0.00392Нм), разрешение: 100 имп./об., комплементарный, выходные фазы A, B, Z, Uпит. 12…24В=, кабель сзади 5м, IP50 | 0 | 0 | 0 | 0 | 0 | Цену и срок поставки уточняйте дополнительно.
A2500001135R |  | A2500001135 | ROTARY ENCODER | INCREMENTAL TYPE (OPTICAL) | E40S SERIES | E40S6-100-3-T-24 | 12-24VDC | Китай | E40S6-100-3-T-24^12-24VDC^ | Инкрементальный энкодер Autonics E40S6-100-3-T-24, корпус: Ø40мм, вал выступающий, посадочный диаметр вала: Ø6мм, макс. частота отклика: 300кГц, макс. частота вращения: 5000 об./мин., пусковой момент: макс. 40гс·см (макс. 0.00392Нм), разрешение: 100 имп./об., комплементарный, выходные фазы A, B, Z, Uпит. 12…24В=, кабель сзади 2м, IP50 | 10490 | 9755.7 | 9441 | 8392 | 7343 | Доступно к заказу.
A2500001410R |  | A2500001410 | ROTARY ENCODER | INCREMENTAL TYPE (OPTICAL) | E40S SERIES | E40S6-100-3-T-24-C | 12-24VDC | Южная Корея | E40S6-100-3-T-24-C^12-24VDC^ | Инкрементальный энкодер Autonics E40S6-100-3-T-24-C, корпус: Ø40мм, вал выступающий, посадочный диаметр вала: Ø6мм, макс. частота отклика: 300кГц, макс. частота вращения: 5000 об./мин., пусковой момент: макс. 40гс·см (макс. 0.00392Нм), разрешение: 100 имп./об., комплементарный, выходные фазы A, B, Z, Uпит. 12…24В=, кабель с разъемом сзади 0,25м, IP50 | 0 | 0 | 0 | 0 | 0 | Цену и срок поставки уточняйте дополнительно.
A2500001136R |  | A2500001136 | ROTARY ENCODER | INCREMENTAL TYPE (OPTICAL) | E40S SERIES | E40S6-100-3-T-5 | 5VDC | Китай | E40S6-100-3-T-5^5VDC^ | Инкрементальный энкодер Autonics E40S6-100-3-T-5, корпус: Ø40мм, вал выступающий, посадочный диаметр вала: Ø6мм, макс. частота отклика: 300кГц, макс. частота вращения: 5000 об./мин., пусковой момент: макс. 40гс·см (макс. 0.00392Нм), разрешение: 100 имп./об., комплементарный, выходные фазы A, B, Z, Uпит. 5В=, кабель сзади 2м, IP50 | 10670 | 9923.1 | 9603 | 8536 | 7469 | Доступно к заказу.
A2500001019R |  | A2500001019 | ROTARY ENCODER | INCREMENTAL TYPE (OPTICAL) | E40S SERIES | E40S6-100-3-V-24 | 12-24VDC | Китай | E40S6-100-3-V-24^12-24VDC^ | Инкрементальный энкодер Autonics E40S6-100-3-V-24, корпус: Ø40мм, вал выступающий, посадочный диаметр вала: Ø6мм, макс. частота отклика: 300кГц, макс. частота вращения: 5000 об./мин., пусковой момент: макс. 40гс·см (макс. 0.00392Нм), разрешение: 100 имп./об., напряжение, выходные фазы A, B, Z, Uпит. 12…24В=, кабель сзади 2м, IP50 | 10670 | 9923.1 | 9603 | 8536 | 7469 | Доступно к заказу.
A2500001537R |  | H2500000942 | ROTARY ENCODER | INCREMENTAL TYPE (OPTICAL) | E40S SERIES | E40S6-100-3-V-24-C | 12-24VDC | Южная Корея | E40S6-100-3-V-24-C^12-24VDC^GL | Инкрементальный энкодер Autonics E40S6-100-3-V-24-C, корпус: Ø40мм, вал выступающий, посадочный диаметр вала: Ø6мм, макс. частота отклика: 300кГц, макс. частота вращения: 5000 об./мин., пусковой момент: макс. 40гс·см (макс. 0.00392Нм), разрешение: 100 имп./об., напряжение, выходные фазы A, B, Z, Uпит. 12…24В=, кабель с разъемом сзади 0,25м, IP50 | 17280 | 16070.4 | 15552 | 13824 | 12096 | Доступно к заказу.
A2500000987R |  | A2500000987 | ROTARY ENCODER | INCREMENTAL TYPE (OPTICAL) | E40S SERIES | E40S6-100-3-V-5 | 5VDC | Китай | E40S6-100-3-V-5^5VDC^ | Инкрементальный энкодер Autonics E40S6-100-3-V-5, корпус: Ø40мм, вал выступающий, посадочный диаметр вала: Ø6мм, макс. частота отклика: 300кГц, макс. частота вращения: 5000 об./мин., пусковой момент: макс. 40гс·см (макс. 0.00392Нм), разрешение: 100 имп./об., напряжение, выходные фазы A, B, Z, Uпит. 5В=, кабель сзади 2м, IP50 | 10670 | 9923.1 | 9603 | 8536 | 7469 | Доступно к заказу.
A2500001294R |  | A2500001294 | ROTARY ENCODER | INCREMENTAL TYPE (OPTICAL) | E40S SERIES | E40S6-100-6-L-24 | 12-24VDC | Южная Корея | E40S6-100-6-L-24^12-24VDC^ | Инкрементальный энкодер Autonics E40S6-100-6-L-24, корпус: Ø40мм, вал выступающий, посадочный диаметр вала: Ø6мм, макс. частота отклика: 300кГц, макс. частота вращения: 5000 об./мин., пусковой момент: макс. 40гс·см (макс. 0.00392Нм), разрешение: 100 имп./об., Line Driver (дифференциальный), выходные фазы A, A̅, B, B̅, Z, Z̅, Uпит. 12…24В=, кабель сзади 2м, IP50 | 0 | 0 | 0 | 0 | 0 | Цену и срок поставки уточняйте дополнительно.
A2500001321R |  | A2500001321 | ROTARY ENCODER | INCREMENTAL TYPE (OPTICAL) | E40S SERIES | E40S6-100-6-L-24-C | 12-24VDC | Южная Корея | E40S6-100-6-L-24-C^12-24VDC^ | Инкрементальный энкодер Autonics E40S6-100-6-L-24-C, корпус: Ø40мм, вал выступающий, посадочный диаметр вала: Ø6мм, макс. частота отклика: 300кГц, макс. частота вращения: 5000 об./мин., пусковой момент: макс. 40гс·см (макс. 0.00392Нм), разрешение: 100 имп./об., Line Driver (дифференциальный), выходные фазы A, A̅, B, B̅, Z, Z̅, Uпит. 12…24В=, кабель с разъемом сзади 0,25м, IP50 | 0 | 0 | 0 | 0 | 0 | Цену и срок поставки уточняйте дополнительно.
A2500001061R |  | A2500001061 | ROTARY ENCODER | INCREMENTAL TYPE (OPTICAL) | E40S SERIES | E40S6-100-6-L-5 | 5VDC | Китай | E40S6-100-6-L-5^5VDC^ | Инкрементальный энкодер Autonics E40S6-100-6-L-5, корпус: Ø40мм, вал выступающий, посадочный диаметр вала: Ø6мм, макс. частота отклика: 300кГц, макс. частота вращения: 5000 об./мин., пусковой момент: макс. 40гс·см (макс. 0.00392Нм), разрешение: 100 имп./об., Line Driver (дифференциальный), выходные фазы A, A̅, B, B̅, Z, Z̅, Uпит. 5В=, кабель сзади 2м, IP50 | 12720 | 11829.6 | 11448 | 10176 | 8904 | Доступно к заказу.
A2500001589R |  | A2500001589 | ROTARY ENCODER | INCREMENTAL TYPE (OPTICAL) | E40S SERIES | E40S6-100-6-L-5-C | 5VDC | Южная Корея | E40S6-100-6-L-5-C^5VDC^ | Инкрементальный энкодер Autonics E40S6-100-6-L-5-C, корпус: Ø40мм, вал выступающий, посадочный диаметр вала: Ø6мм, макс. частота отклика: 300кГц, макс. частота вращения: 5000 об./мин., пусковой момент: макс. 40гс·см (макс. 0.00392Нм), разрешение: 100 имп./об., Line Driver (дифференциальный), выходные фазы A, A̅, B, B̅, Z, Z̅, Uпит. 5В=, кабель с разъемом сзади 0,25м, IP50 | 0 | 0 | 0 | 0 | 0 | Цену и срок поставки уточняйте дополнительно.
A2500000957R |  | A2500000957 | ROTARY ENCODER | INCREMENTAL TYPE (OPTICAL) | E40S SERIES | E40S6-1024-3-N-24 | 12-24VDC | Китай | E40S6-1024-3-N-24^12-24VDC^ | Инкрементальный энкодер Autonics E40S6-1024-3-N-24, корпус: Ø40мм, вал выступающий, посадочный диаметр вала: Ø6мм, макс. частота отклика: 300кГц, макс. частота вращения: 5000 об./мин., пусковой момент: макс. 40гс·см (макс. 0.00392Нм), разрешение: 1024 имп./об., NPN с открытым коллектором, выходные фазы A, B, Z, Uпит. 12…24В=, кабель сзади 2м, IP50 | 12500 | 11625 | 11250 | 10000 | 8750 | Доступно к заказу.
A2500001500R |  | A2500001500 | ROTARY ENCODER | INCREMENTAL TYPE (OPTICAL) | E40S SERIES | E40S6-1024-3-N-24-C | 12-24VDC | Южная Корея | E40S6-1024-3-N-24-C^12-24VDC^ | Инкрементальный энкодер Autonics E40S6-1024-3-N-24-C, корпус: Ø40мм, вал выступающий, посадочный диаметр вала: Ø6мм, макс. частота отклика: 300кГц, макс. частота вращения: 5000 об./мин., пусковой момент: макс. 40гс·см (макс. 0.00392Нм), разрешение: 1024 имп./об., NPN с открытым коллектором, выходные фазы A, B, Z, Uпит. 12…24В=, кабель с разъемом сзади 0,25м, IP50 | 21020 | 19548.6 | 18918 | 16816 | 14714 | Доступно к заказу.
A2500000959R |  | A2500000959 | ROTARY ENCODER | INCREMENTAL TYPE (OPTICAL) | E40S SERIES | E40S6-1024-3-N-5 | 5VDC | Китай | E40S6-1024-3-N-5^5VDC^ | Инкрементальный энкодер Autonics E40S6-1024-3-N-5, корпус: Ø40мм, вал выступающий, посадочный диаметр вала: Ø6мм, макс. частота отклика: 300кГц, макс. частота вращения: 5000 об./мин., пусковой момент: макс. 40гс·см (макс. 0.00392Нм), разрешение: 1024 имп./об., NPN с открытым коллектором, выходные фазы A, B, Z, Uпит. 5В=, кабель сзади 2м, IP50 | 12500 | 11625 | 11250 | 10000 | 8750 | Доступно к заказу.
A2500001501R |  | A2500001501 | ROTARY ENCODER | INCREMENTAL TYPE (OPTICAL) | E40S SERIES | E40S6-1024-3-N-5-C | 5VDC | Южная Корея | E40S6-1024-3-N-5-C^5VDC^ | Инкрементальный энкодер Autonics E40S6-1024-3-N-5-C, корпус: Ø40мм, вал выступающий, посадочный диаметр вала: Ø6мм, макс. частота отклика: 300кГц, макс. частота вращения: 5000 об./мин., пусковой момент: макс. 40гс·см (макс. 0.00392Нм), разрешение: 1024 имп./об., NPN с открытым коллектором, выходные фазы A, B, Z, Uпит. 5В=, кабель с разъемом сзади 0,25м, IP50 | 0 | 0 | 0 | 0 | 0 | Цену и срок поставки уточняйте дополнительно.
A2500001171R |  | A2500001171 | ROTARY ENCODER | INCREMENTAL TYPE (OPTICAL) | E40S SERIES | E40S6-1024-3-T-24 | 12-24VDC | Китай | E40S6-1024-3-T-24^12-24VDC^ | Инкрементальный энкодер Autonics E40S6-1024-3-T-24, корпус: Ø40мм, вал выступающий, посадочный диаметр вала: Ø6мм, макс. частота отклика: 300кГц, макс. частота вращения: 5000 об./мин., пусковой момент: макс. 40гс·см (макс. 0.00392Нм), разрешение: 1024 имп./об., комплементарный, выходные фазы A, B, Z, Uпит. 12…24В=, кабель сзади 2м, IP50 | 12560 | 11680.8 | 11304 | 10048 | 8792 | Доступно к заказу.
A2500001435R |  | H2500005261 | ROTARY ENCODER | INCREMENTAL TYPE (OPTICAL) | E40S SERIES | E40S6-1024-3-T-24-C | 12-24VDC | Китай | E40S6-1024-3-T-24-C^12-24VDC^GL | Инкрементальный энкодер Autonics E40S6-1024-3-T-24-C, корпус: Ø40мм, вал выступающий, посадочный диаметр вала: Ø6мм, макс. частота отклика: 300кГц, макс. частота вращения: 5000 об./мин., пусковой момент: макс. 40гс·см (макс. 0.00392Нм), разрешение: 1024 имп./об., комплементарный, выходные фазы A, B, Z, Uпит. 12…24В=, кабель с разъемом сзади 0,25м, IP50 | 22640 | 21055.2 | 20376 | 18112 | 15848 | Доступно к заказу.
A2500001172R |  | A2500001172 | ROTARY ENCODER | INCREMENTAL TYPE (OPTICAL) | E40S SERIES | E40S6-1024-3-T-5 | 5VDC | Китай | E40S6-1024-3-T-5^5VDC^ | Инкрементальный энкодер Autonics E40S6-1024-3-T-5, корпус: Ø40мм, вал выступающий, посадочный диаметр вала: Ø6мм, макс. частота отклика: 300кГц, макс. частота вращения: 5000 об./мин., пусковой момент: макс. 40гс·см (макс. 0.00392Нм), разрешение: 1024 имп./об., комплементарный, выходные фазы A, B, Z, Uпит. 5В=, кабель сзади 2м, IP50 | 12500 | 11625 | 11250 | 10000 | 8750 | Доступно к заказу.
A2500001436R |  | A2500001436 | ROTARY ENCODER | INCREMENTAL TYPE (OPTICAL) | E40S SERIES | E40S6-1024-3-T-5-C | 5VDC | Южная Корея | E40S6-1024-3-T-5-C^5VDC^ | Инкрементальный энкодер Autonics E40S6-1024-3-T-5-C, корпус: Ø40мм, вал выступающий, посадочный диаметр вала: Ø6мм, макс. частота отклика: 300кГц, макс. частота вращения: 5000 об./мин., пусковой момент: макс. 40гс·см (макс. 0.00392Нм), разрешение: 1024 имп./об., комплементарный, выходные фазы A, B, Z, Uпит. 5В=, кабель с разъемом сзади 0,25м, IP50 | 0 | 0 | 0 | 0 | 0 | Цену и срок поставки уточняйте дополнительно.
A2500001039R |  | A2500001039 | ROTARY ENCODER | INCREMENTAL TYPE (OPTICAL) | E40S SERIES | E40S6-1024-3-V-24 | 12-24VDC | Китай | E40S6-1024-3-V-24^12-24VDC^ | Инкрементальный энкодер Autonics E40S6-1024-3-V-24, корпус: Ø40мм, вал выступающий, посадочный диаметр вала: Ø6мм, макс. частота отклика: 300кГц, макс. частота вращения: 5000 об./мин., пусковой момент: макс. 40гс·см (макс. 0.00392Нм), разрешение: 1024 имп./об., напряжение, выходные фазы A, B, Z, Uпит. 12…24В=, кабель сзади 2м, IP50 | 12500 | 11625 | 11250 | 10000 | 8750 | Доступно к заказу.
A2500001559R |  | A2500001559 | ROTARY ENCODER | INCREMENTAL TYPE (OPTICAL) | E40S SERIES | E40S6-1024-3-V-24-C | 12-24VDC | Южная Корея | E40S6-1024-3-V-24-C^12-24VDC^ | Инкрементальный энкодер Autonics E40S6-1024-3-V-24-C, корпус: Ø40мм, вал выступающий, посадочный диаметр вала: Ø6мм, макс. частота отклика: 300кГц, макс. частота вращения: 5000 об./мин., пусковой момент: макс. 40гс·см (макс. 0.00392Нм), разрешение: 1024 имп./об., напряжение, выходные фазы A, B, Z, Uпит. 12…24В=, кабель с разъемом сзади 0,25м, IP50 | 0 | 0 | 0 | 0 | 0 | Цену и срок поставки уточняйте дополнительно.
A2500001006R |  | A2500001006 | ROTARY ENCODER | INCREMENTAL TYPE (OPTICAL) | E40S SERIES | E40S6-1024-3-V-5 | 5VDC | Китай | E40S6-1024-3-V-5^5VDC^ | Инкрементальный энкодер Autonics E40S6-1024-3-V-5, корпус: Ø40мм, вал выступающий, посадочный диаметр вала: Ø6мм, макс. частота отклика: 300кГц, макс. частота вращения: 5000 об./мин., пусковой момент: макс. 40гс·см (макс. 0.00392Нм), разрешение: 1024 имп./об., напряжение, выходные фазы A, B, Z, Uпит. 5В=, кабель сзади 2м, IP50 | 12500 | 11625 | 11250 | 10000 | 8750 | Доступно к заказу.
A2500001560R |  | A2500001560 | ROTARY ENCODER | INCREMENTAL TYPE (OPTICAL) | E40S SERIES | E40S6-1024-3-V-5-C | 5VDC | Южная Корея | E40S6-1024-3-V-5-C^5VDC^ | Инкрементальный энкодер Autonics E40S6-1024-3-V-5-C, корпус: Ø40мм, вал выступающий, посадочный диаметр вала: Ø6мм, макс. частота отклика: 300кГц, макс. частота вращения: 5000 об./мин., пусковой момент: макс. 40гс·см (макс. 0.00392Нм), разрешение: 1024 имп./об., напряжение, выходные фазы A, B, Z, Uпит. 5В=, кабель с разъемом сзади 0,25м, IP50 | 0 | 0 | 0 | 0 | 0 | Цену и срок поставки уточняйте дополнительно.
A2500001305R |  | H2500000886 | ROTARY ENCODER | INCREMENTAL TYPE (OPTICAL) | E40S SERIES | E40S6-1024-6-L-24 | 12-24VDC | Южная Корея | E40S6-1024-6-L-24^12-24VDC^GL | Инкрементальный энкодер Autonics E40S6-1024-6-L-24, корпус: Ø40мм, вал выступающий, посадочный диаметр вала: Ø6мм, макс. частота отклика: 300кГц, макс. частота вращения: 5000 об./мин., пусковой момент: макс. 40гс·см (макс. 0.00392Нм), разрешение: 1024 имп./об., Line Driver (дифференциальный), выходные фазы A, A̅, B, B̅, Z, Z̅, Uпит. 12…24В=, кабель сзади 2м, IP50 | 22670 | 21083.1 | 20403 | 18136 | 15869 | Доступно к заказу.
A2500001332R |  | A2500001332 | ROTARY ENCODER | INCREMENTAL TYPE (OPTICAL) | E40S SERIES | E40S6-1024-6-L-24-C | 12-24VDC | Южная Корея | E40S6-1024-6-L-24-C^12-24VDC^ | Инкрементальный энкодер Autonics E40S6-1024-6-L-24-C, корпус: Ø40мм, вал выступающий, посадочный диаметр вала: Ø6мм, макс. частота отклика: 300кГц, макс. частота вращения: 5000 об./мин., пусковой момент: макс. 40гс·см (макс. 0.00392Нм), разрешение: 1024 имп./об., Line Driver (дифференциальный), выходные фазы A, A̅, B, B̅, Z, Z̅, Uпит. 12…24В=, кабель с разъемом сзади 0,25м, IP50 | 0 | 0 | 0 | 0 | 0 | Цену и срок поставки уточняйте дополнительно.
A2500001080R |  | A2500001080 | ROTARY ENCODER | INCREMENTAL TYPE (OPTICAL) | E40S SERIES | E40S6-1024-6-L-5 | 5VDC | Китай | E40S6-1024-6-L-5^5VDC^ | Инкрементальный энкодер Autonics E40S6-1024-6-L-5, корпус: Ø40мм, вал выступающий, посадочный диаметр вала: Ø6мм, макс. частота отклика: 300кГц, макс. частота вращения: 5000 об./мин., пусковой момент: макс. 40гс·см (макс. 0.00392Нм), разрешение: 1024 имп./об., Line Driver (дифференциальный), выходные фазы A, A̅, B, B̅, Z, Z̅, Uпит. 5В=, кабель сзади 2м, IP50 | 14731.2 | 13700.016 | 13258.08 | 11784.96 | 10311.84 | Доступно к заказу.
A2500001600R |  | A2500001600 | ROTARY ENCODER | INCREMENTAL TYPE (OPTICAL) | E40S SERIES | E40S6-1024-6-L-5-C | 5VDC | Южная Корея | E40S6-1024-6-L-5-C^5VDC^ | Инкрементальный энкодер Autonics E40S6-1024-6-L-5-C, корпус: Ø40мм, вал выступающий, посадочный диаметр вала: Ø6мм, макс. частота отклика: 300кГц, макс. частота вращения: 5000 об./мин., пусковой момент: макс. 40гс·см (макс. 0.00392Нм), разрешение: 1024 имп./об., Line Driver (дифференциальный), выходные фазы A, A̅, B, B̅, Z, Z̅, Uпит. 5В=, кабель с разъемом сзади 0,25м, IP50 | 0 | 0 | 0 | 0 | 0 | Цену и срок поставки уточняйте дополнительно.
A2500000898R |  | A2500000898 | ROTARY ENCODER | INCREMENTAL TYPE (OPTICAL) | E40S SERIES | E40S6-10-3-N-24 | 12-24VDC | Китай | E40S6-10-3-N-24^12-24VDC^ | Инкрементальный энкодер Autonics E40S6-10-3-N-24, корпус: Ø40мм, вал выступающий, посадочный диаметр вала: Ø6мм, макс. частота отклика: 300кГц, макс. частота вращения: 5000 об./мин., пусковой момент: макс. 40гс·см (макс. 0.00392Нм), разрешение: 10 имп./об., NPN с открытым коллектором, выходные фазы A, B, Z, Uпит. 12…24В=, кабель сзади 2м, IP50 | 10670 | 9923.1 | 9603 | 8536 | 7469 | Доступно к заказу.
A2500001462R |  | A2500001462 | ROTARY ENCODER | INCREMENTAL TYPE (OPTICAL) | E40S SERIES | E40S6-10-3-N-24-C | 12-24VDC | Южная Корея | E40S6-10-3-N-24-C^12-24VDC^ | Инкрементальный энкодер Autonics E40S6-10-3-N-24-C, корпус: Ø40мм, вал выступающий, посадочный диаметр вала: Ø6мм, макс. частота отклика: 300кГц, макс. частота вращения: 5000 об./мин., пусковой момент: макс. 40гс·см (макс. 0.00392Нм), разрешение: 10 имп./об., NPN с открытым коллектором, выходные фазы A, B, Z, Uпит. 12…24В=, кабель с разъемом сзади 0,25м, IP50 | 17280 | 16070.4 | 15552 | 13824 | 12096 | Доступно к заказу.
A2500000900R |  | A2500000900 | ROTARY ENCODER | INCREMENTAL TYPE (OPTICAL) | E40S SERIES | E40S6-10-3-N-5 | 5VDC | Китай | E40S6-10-3-N-5^5VDC^ | Инкрементальный энкодер Autonics E40S6-10-3-N-5, корпус: Ø40мм, вал выступающий, посадочный диаметр вала: Ø6мм, макс. частота отклика: 300кГц, макс. частота вращения: 5000 об./мин., пусковой момент: макс. 40гс·см (макс. 0.00392Нм), разрешение: 10 имп./об., NPN с открытым коллектором, выходные фазы A, B, Z, Uпит. 5В=, кабель сзади 2м, IP50 | 10670 | 9923.1 | 9603 | 8536 | 7469 | Доступно к заказу.
A2500001105R |  | A2500001105 | ROTARY ENCODER | INCREMENTAL TYPE (OPTICAL) | E40S SERIES | E40S6-10-3-T-24 | 12-24VDC | Китай | E40S6-10-3-T-24^12-24VDC^ | Инкрементальный энкодер Autonics E40S6-10-3-T-24, корпус: Ø40мм, вал выступающий, посадочный диаметр вала: Ø6мм, макс. частота отклика: 300кГц, макс. частота вращения: 5000 об./мин., пусковой момент: макс. 40гс·см (макс. 0.00392Нм), разрешение: 10 имп./об., комплементарный, выходные фазы A, B, Z, Uпит. 12…24В=, кабель сзади 2м, IP50 | 10670 | 9923.1 | 9603 | 8536 | 7469 | Доступно к заказу.
A2500001106R |  | A2500001106 | ROTARY ENCODER | INCREMENTAL TYPE (OPTICAL) | E40S SERIES | E40S6-10-3-T-5 | 5VDC | Китай | E40S6-10-3-T-5^5VDC^ | Инкрементальный энкодер Autonics E40S6-10-3-T-5, корпус: Ø40мм, вал выступающий, посадочный диаметр вала: Ø6мм, макс. частота отклика: 300кГц, макс. частота вращения: 5000 об./мин., пусковой момент: макс. 40гс·см (макс. 0.00392Нм), разрешение: 10 имп./об., комплементарный, выходные фазы A, B, Z, Uпит. 5В=, кабель сзади 2м, IP50 | 10670 | 9923.1 | 9603 | 8536 | 7469 | Доступно к заказу.
A2500001527R |  | A2500001527 | ROTARY ENCODER | INCREMENTAL TYPE (OPTICAL) | E40S SERIES | E40S6-10-3-V-24 | 12-24VDC | Китай | E40S6-10-3-V-24^12-24VDC^ | Инкрементальный энкодер Autonics E40S6-10-3-V-24, корпус: Ø40мм, вал выступающий, посадочный диаметр вала: Ø6мм, макс. частота отклика: 300кГц, макс. частота вращения: 5000 об./мин., пусковой момент: макс. 40гс·см (макс. 0.00392Нм), разрешение: 10 имп./об., напряжение, выходные фазы A, B, Z, Uпит. 12…24В=, кабель сзади 2м, IP50 | 10670 | 9923.1 | 9603 | 8536 | 7469 | Доступно к заказу.
A2500001528R |  | A2500012291 | ROTARY ENCODER | INCREMENTAL TYPE (OPTICAL) | E40S SERIES | E40S6-10-3-V-5 | 5VDC(ENG) | Китай | E40S6-10-3-V-5^5VDC(ENG)^ | Инкрементальный энкодер Autonics E40S6-10-3-V-5, корпус: Ø40мм, вал выступающий, посадочный диаметр вала: Ø6мм, макс. частота отклика: 300кГц, макс. частота вращения: 5000 об./мин., пусковой момент: макс. 40гс·см (макс. 0.00392Нм), разрешение: 10 имп./об., напряжение, выходные фазы A, B, Z, Uпит. 5В=, кабель сзади 2м, IP50 | 10670 | 9923.1 | 9603 | 8536 | 7469 | Доступно к заказу.
A2500001289R |  | A2500001289 | ROTARY ENCODER | INCREMENTAL TYPE (OPTICAL) | E40S SERIES | E40S6-10-6-L-24 | 12-24VDC | Южная Корея | E40S6-10-6-L-24^12-24VDC^ | Инкрементальный энкодер Autonics E40S6-10-6-L-24, корпус: Ø40мм, вал выступающий, посадочный диаметр вала: Ø6мм, макс. частота отклика: 300кГц, макс. частота вращения: 5000 об./мин., пусковой момент: макс. 40гс·см (макс. 0.00392Нм), разрешение: 10 имп./об., Line Driver (дифференциальный), выходные фазы A, A̅, B, B̅, Z, Z̅, Uпит. 12…24В=, кабель сзади 2м, IP50 | 0 | 0 | 0 | 0 | 0 | Цену и срок поставки уточняйте дополнительно.
A2500001316R |  | A2500001316 | ROTARY ENCODER | INCREMENTAL TYPE (OPTICAL) | E40S SERIES | E40S6-10-6-L-24-C | 12-24VDC | Южная Корея | E40S6-10-6-L-24-C^12-24VDC^ | Инкрементальный энкодер Autonics E40S6-10-6-L-24-C, корпус: Ø40мм, вал выступающий, посадочный диаметр вала: Ø6мм, макс. частота отклика: 300кГц, макс. частота вращения: 5000 об./мин., пусковой момент: макс. 40гс·см (макс. 0.00392Нм), разрешение: 10 имп./об., Line Driver (дифференциальный), выходные фазы A, A̅, B, B̅, Z, Z̅, Uпит. 12…24В=, кабель с разъемом сзади 0,25м, IP50 | 0 | 0 | 0 | 0 | 0 | Цену и срок поставки уточняйте дополнительно.
A2500001580R |  | H2500000947 | ROTARY ENCODER | INCREMENTAL TYPE (OPTICAL) | E40S SERIES | E40S6-10-6-L-5-C | 5VDC | Южная Корея | E40S6-10-6-L-5-C^5VDC^GL | Инкрементальный энкодер Autonics E40S6-10-6-L-5-C, корпус: Ø40мм, вал выступающий, посадочный диаметр вала: Ø6мм, макс. частота отклика: 300кГц, макс. частота вращения: 5000 об./мин., пусковой момент: макс. 40гс·см (макс. 0.00392Нм), разрешение: 10 имп./об., Line Driver (дифференциальный), выходные фазы A, A̅, B, B̅, Z, Z̅, Uпит. 5В=, кабель с разъемом сзади 0,25м, IP50 | 20520 | 19083.6 | 18468 | 16416 | 14364 | Доступно к заказу.
A2500000962R |  | A2500000962 | ROTARY ENCODER | INCREMENTAL TYPE (OPTICAL) | E40S SERIES | E40S6-1200-3-N-24 | 12-24VDC | Китай | E40S6-1200-3-N-24^12-24VDC^ | Инкрементальный энкодер Autonics E40S6-1200-3-N-24, корпус: Ø40мм, вал выступающий, посадочный диаметр вала: Ø6мм, макс. частота отклика: 300кГц, макс. частота вращения: 5000 об./мин., пусковой момент: макс. 40гс·см (макс. 0.00392Нм), разрешение: 1200 имп./об., NPN с открытым коллектором, выходные фазы A, B, Z, Uпит. 12…24В=, кабель сзади 2м, IP50 | 13950 | 12973.5 | 12555 | 11160 | 9765 | Доступно к заказу.
A2500001502R |  | H2500000929 | ROTARY ENCODER | INCREMENTAL TYPE (OPTICAL) | E40S SERIES | E40S6-1200-3-N-24-C | 12-24VDC | Южная Корея | E40S6-1200-3-N-24-C^12-24VDC^GL | Инкрементальный энкодер Autonics E40S6-1200-3-N-24-C, корпус: Ø40мм, вал выступающий, посадочный диаметр вала: Ø6мм, макс. частота отклика: 300кГц, макс. частота вращения: 5000 об./мин., пусковой момент: макс. 40гс·см (макс. 0.00392Нм), разрешение: 1200 имп./об., NPN с открытым коллектором, выходные фазы A, B, Z, Uпит. 12…24В=, кабель с разъемом сзади 0,25м, IP50 | 20520 | 19083.6 | 18468 | 16416 | 14364 | Доступно к заказу.
A2500000963R |  | A2500000963 | ROTARY ENCODER | INCREMENTAL TYPE (OPTICAL) | E40S SERIES | E40S6-1200-3-N-5 | 5VDC | Китай | E40S6-1200-3-N-5^5VDC^ | Инкрементальный энкодер Autonics E40S6-1200-3-N-5, корпус: Ø40мм, вал выступающий, посадочный диаметр вала: Ø6мм, макс. частота отклика: 300кГц, макс. частота вращения: 5000 об./мин., пусковой момент: макс. 40гс·см (макс. 0.00392Нм), разрешение: 1200 имп./об., NPN с открытым коллектором, выходные фазы A, B, Z, Uпит. 5В=, кабель сзади 2м, IP50 | 13950 | 12973.5 | 12555 | 11160 | 9765 | Доступно к заказу.
A2500001503R |  | A2500001503 | ROTARY ENCODER | INCREMENTAL TYPE (OPTICAL) | E40S SERIES | E40S6-1200-3-N-5-C | 5VDC | Южная Корея | E40S6-1200-3-N-5-C^5VDC^ | Инкрементальный энкодер Autonics E40S6-1200-3-N-5-C, корпус: Ø40мм, вал выступающий, посадочный диаметр вала: Ø6мм, макс. частота отклика: 300кГц, макс. частота вращения: 5000 об./мин., пусковой момент: макс. 40гс·см (макс. 0.00392Нм), разрешение: 1200 имп./об., NPN с открытым коллектором, выходные фазы A, B, Z, Uпит. 5В=, кабель с разъемом сзади 0,25м, IP50 | 0 | 0 | 0 | 0 | 0 | Цену и срок поставки уточняйте дополнительно.
A2500001173R |  | A2500001173 | ROTARY ENCODER | INCREMENTAL TYPE (OPTICAL) | E40S SERIES | E40S6-1200-3-T-24 | 12-24VDC | Китай | E40S6-1200-3-T-24^12-24VDC^ | Инкрементальный энкодер Autonics E40S6-1200-3-T-24, корпус: Ø40мм, вал выступающий, посадочный диаметр вала: Ø6мм, макс. частота отклика: 300кГц, макс. частота вращения: 5000 об./мин., пусковой момент: макс. 40гс·см (макс. 0.00392Нм), разрешение: 1200 имп./об., комплементарный, выходные фазы A, B, Z, Uпит. 12…24В=, кабель сзади 2м, IP50 | 13950 | 12973.5 | 12555 | 11160 | 9765 | Доступно к заказу.
A2500001437R |  | A2500001437 | ROTARY ENCODER | INCREMENTAL TYPE (OPTICAL) | E40S SERIES | E40S6-1200-3-T-24-C | 12-24VDC | Южная Корея | E40S6-1200-3-T-24-C^12-24VDC^ | Инкрементальный энкодер Autonics E40S6-1200-3-T-24-C, корпус: Ø40мм, вал выступающий, посадочный диаметр вала: Ø6мм, макс. частота отклика: 300кГц, макс. частота вращения: 5000 об./мин., пусковой момент: макс. 40гс·см (макс. 0.00392Нм), разрешение: 1200 имп./об., комплементарный, выходные фазы A, B, Z, Uпит. 12…24В=, кабель с разъемом сзади 0,25м, IP50 | 0 | 0 | 0 | 0 | 0 | Цену и срок поставки уточняйте дополнительно.
A2500001175R |  | A2500001175 | ROTARY ENCODER | INCREMENTAL TYPE (OPTICAL) | E40S SERIES | E40S6-1200-3-T-5 | 5VDC | Китай | E40S6-1200-3-T-5^5VDC^ | Инкрементальный энкодер Autonics E40S6-1200-3-T-5, корпус: Ø40мм, вал выступающий, посадочный диаметр вала: Ø6мм, макс. частота отклика: 300кГц, макс. частота вращения: 5000 об./мин., пусковой момент: макс. 40гс·см (макс. 0.00392Нм), разрешение: 1200 имп./об., комплементарный, выходные фазы A, B, Z, Uпит. 5В=, кабель сзади 2м, IP50 | 13950 | 12973.5 | 12555 | 11160 | 9765 | Доступно к заказу.
A2500001438R |  | A2500001438 | ROTARY ENCODER | INCREMENTAL TYPE (OPTICAL) | E40S SERIES | E40S6-1200-3-T-5-C | 5VDC | Южная Корея | E40S6-1200-3-T-5-C^5VDC^ | Инкрементальный энкодер Autonics E40S6-1200-3-T-5-C, корпус: Ø40мм, вал выступающий, посадочный диаметр вала: Ø6мм, макс. частота отклика: 300кГц, макс. частота вращения: 5000 об./мин., пусковой момент: макс. 40гс·см (макс. 0.00392Нм), разрешение: 1200 имп./об., комплементарный, выходные фазы A, B, Z, Uпит. 5В=, кабель с разъемом сзади 0,25м, IP50 | 0 | 0 | 0 | 0 | 0 | Цену и срок поставки уточняйте дополнительно.
A2500001041R |  | A2500012592 | ROTARY ENCODER | INCREMENTAL TYPE (OPTICAL) | E40S SERIES | E40S6-1200-3-V-24 | 12-24VDC(ENG) | Китай | E40S6-1200-3-V-24^12-24VDC(ENG)^ | Инкрементальный энкодер Autonics E40S6-1200-3-V-24, корпус: Ø40мм, вал выступающий, посадочный диаметр вала: Ø6мм, макс. частота отклика: 300кГц, макс. частота вращения: 5000 об./мин., пусковой момент: макс. 40гс·см (макс. 0.00392Нм), разрешение: 1200 имп./об., напряжение, выходные фазы A, B, Z, Uпит. 12…24В=, кабель сзади 2м, IP50 | 13950 | 12973.5 | 12555 | 11160 | 9765 | Доступно к заказу.
A2500001007R |  | A2500001007 | ROTARY ENCODER | INCREMENTAL TYPE (OPTICAL) | E40S SERIES | E40S6-1200-3-V-5 | 5VDC | Китай | E40S6-1200-3-V-5^5VDC^ | Инкрементальный энкодер Autonics E40S6-1200-3-V-5, корпус: Ø40мм, вал выступающий, посадочный диаметр вала: Ø6мм, макс. частота отклика: 300кГц, макс. частота вращения: 5000 об./мин., пусковой момент: макс. 40гс·см (макс. 0.00392Нм), разрешение: 1200 имп./об., напряжение, выходные фазы A, B, Z, Uпит. 5В=, кабель сзади 2м, IP50 | 13950 | 12973.5 | 12555 | 11160 | 9765 | Доступно к заказу.
A2500001306R |  | A2500001306 | ROTARY ENCODER | INCREMENTAL TYPE (OPTICAL) | E40S SERIES | E40S6-1200-6-L-24 | 12-24VDC | Южная Корея | E40S6-1200-6-L-24^12-24VDC^ | Инкрементальный энкодер Autonics E40S6-1200-6-L-24, корпус: Ø40мм, вал выступающий, посадочный диаметр вала: Ø6мм, макс. частота отклика: 300кГц, макс. частота вращения: 5000 об./мин., пусковой момент: макс. 40гс·см (макс. 0.00392Нм), разрешение: 1200 имп./об., Line Driver (дифференциальный), выходные фазы A, A̅, B, B̅, Z, Z̅, Uпит. 12…24В=, кабель сзади 2м, IP50 | 0 | 0 | 0 | 0 | 0 | Цену и срок поставки уточняйте дополнительно.
A2500001333R |  | A2500001333 | ROTARY ENCODER | INCREMENTAL TYPE (OPTICAL) | E40S SERIES | E40S6-1200-6-L-24-C | 12-24VDC | Южная Корея | E40S6-1200-6-L-24-C^12-24VDC^ | Инкрементальный энкодер Autonics E40S6-1200-6-L-24-C, корпус: Ø40мм, вал выступающий, посадочный диаметр вала: Ø6мм, макс. частота отклика: 300кГц, макс. частота вращения: 5000 об./мин., пусковой момент: макс. 40гс·см (макс. 0.00392Нм), разрешение: 1200 имп./об., Line Driver (дифференциальный), выходные фазы A, A̅, B, B̅, Z, Z̅, Uпит. 12…24В=, кабель с разъемом сзади 0,25м, IP50 | 0 | 0 | 0 | 0 | 0 | Цену и срок поставки уточняйте дополнительно.
A2500001083R |  | A2500001083 | ROTARY ENCODER | INCREMENTAL TYPE (OPTICAL) | E40S SERIES | E40S6-1200-6-L-5 | 5VDC | Китай | E40S6-1200-6-L-5^5VDC^ | Инкрементальный энкодер Autonics E40S6-1200-6-L-5, корпус: Ø40мм, вал выступающий, посадочный диаметр вала: Ø6мм, макс. частота отклика: 300кГц, макс. частота вращения: 5000 об./мин., пусковой момент: макс. 40гс·см (макс. 0.00392Нм), разрешение: 1200 имп./об., Line Driver (дифференциальный), выходные фазы A, A̅, B, B̅, Z, Z̅, Uпит. 5В=, кабель сзади 2м, IP50 | 15230 | 14163.9 | 13707 | 12184 | 10661 | Доступно к заказу.
A2500001602R |  | A2500001602 | ROTARY ENCODER | INCREMENTAL TYPE (OPTICAL) | E40S SERIES | E40S6-1200-6-L-5-C | 5VDC | Южная Корея | E40S6-1200-6-L-5-C^5VDC^ | Инкрементальный энкодер Autonics E40S6-1200-6-L-5-C, корпус: Ø40мм, вал выступающий, посадочный диаметр вала: Ø6мм, макс. частота отклика: 300кГц, макс. частота вращения: 5000 об./мин., пусковой момент: макс. 40гс·см (макс. 0.00392Нм), разрешение: 1200 имп./об., Line Driver (дифференциальный), выходные фазы A, A̅, B, B̅, Z, Z̅, Uпит. 5В=, кабель с разъемом сзади 0,25м, IP50 | 0 | 0 | 0 | 0 | 0 | Цену и срок поставки уточняйте дополнительно.
A2500011840R |  | A2500010002 | ROTARY ENCODER | INCREMENTAL TYPE (OPTICAL) | E40S SERIES | E40S6-120-3-N-24 | 12-24VDC | Китай | E40S6-120-3-N-24^12-24VDC^ |  | 10670 | 9923.1 | 9603 | 8536 | 7469 | Доступно к заказу.
A2500011841R |  | A2500010003 | ROTARY ENCODER | INCREMENTAL TYPE (OPTICAL) | E40S SERIES | E40S6-120-3-N-5 | 5VDC | Китай | E40S6-120-3-N-5^5VDC^ |  | 10670 | 9923.1 | 9603 | 8536 | 7469 | Доступно к заказу.
A2500001138R |  | A2500001138 | ROTARY ENCODER | INCREMENTAL TYPE (OPTICAL) | E40S SERIES | E40S6-120-3-T-24 | 12-24VDC | Китай | E40S6-120-3-T-24^12-24VDC^ | Инкрементальный энкодер Autonics E40S6-120-3-T-24, корпус: Ø40мм, вал выступающий, посадочный диаметр вала: Ø6мм, макс. частота отклика: 300кГц, макс. частота вращения: 5000 об./мин., пусковой момент: макс. 40гс·см (макс. 0.00392Нм), разрешение: 120 имп./об., комплементарный, выходные фазы A, B, Z, Uпит. 12…24В=, кабель сзади 2м, IP50 | 10670 | 9923.1 | 9603 | 8536 | 7469 | Доступно к заказу.
A2500001814R |  | A2500001814 | ROTARY ENCODER | INCREMENTAL TYPE (OPTICAL) | E40S SERIES | E40S6-120-3-T-5 | 5VDC | Китай | E40S6-120-3-T-5^5VDC^ | Инкрементальный энкодер Autonics E40S6-120-3-T-5, корпус: Ø40мм, вал выступающий, посадочный диаметр вала: Ø6мм, макс. частота отклика: 300кГц, макс. частота вращения: 5000 об./мин., пусковой момент: макс. 40гс·см (макс. 0.00392Нм), разрешение: 120 имп./об., комплементарный, выходные фазы A, B, Z, Uпит. 5В=, кабель сзади 2м, IP50 | 10670 | 9923.1 | 9603 | 8536 | 7469 | Доступно к заказу.
A2500010322R |  | A2500012423 | ROTARY ENCODER | INCREMENTAL TYPE (OPTICAL) | E40S SERIES | E40S6-120-3-V-24 | 12-24VDC(ENG) | Китай | E40S6-120-3-V-24^12-24VDC(ENG)^ | Инкрементальный энкодер Autonics E40S6-120-3-V-24, корпус: Ø40мм, вал выступающий, посадочный диаметр вала: Ø6мм, макс. частота отклика: 300кГц, макс. частота вращения: 5000 об./мин., пусковой момент: макс. 40гс·см (макс. 0.00392Нм), разрешение: 120 имп./об., напряжение, выходные фазы A, B, Z, Uпит. 12…24В=, кабель сзади 2м, IP50 | 10670 | 9923.1 | 9603 | 8536 | 7469 | Доступно к заказу.
A2500011477R |  | A2500009989 | ROTARY ENCODER | INCREMENTAL TYPE (OPTICAL) | E40S SERIES | E40S6-120-6-L-5 | 5VDC | Китай | E40S6-120-6-L-5^5VDC^ |  | 12720 | 11829.6 | 11448 | 10176 | 8904 | Доступно к заказу.
A2500001107R |  | A2500001107 | ROTARY ENCODER | INCREMENTAL TYPE (OPTICAL) | E40S SERIES | E40S6-12-2-T-24 | 12-24VDC | Китай | E40S6-12-2-T-24^12-24VDC^ | Инкрементальный энкодер Autonics E40S6-12-2-T-24, корпус: Ø40мм, вал выступающий, посадочный диаметр вала: Ø6мм, макс. частота отклика: 300кГц, макс. частота вращения: 5000 об./мин., пусковой момент: макс. 40гс·см (макс. 0.00392Нм), разрешение: 12 имп./об., комплементарный, выходные фазы A, B, Uпит. 12…24В=, кабель сзади 2м, IP50 | 10670 | 9923.1 | 9603 | 8536 | 7469 | Доступно к заказу.
A2500001108R |  | A2500001108 | ROTARY ENCODER | INCREMENTAL TYPE (OPTICAL) | E40S SERIES | E40S6-12-2-T-5 | 5VDC | Китай | E40S6-12-2-T-5^5VDC^ | Инкрементальный энкодер Autonics E40S6-12-2-T-5, корпус: Ø40мм, вал выступающий, посадочный диаметр вала: Ø6мм, макс. частота отклика: 300кГц, макс. частота вращения: 5000 об./мин., пусковой момент: макс. 40гс·см (макс. 0.00392Нм), разрешение: 12 имп./об., комплементарный, выходные фазы A, B, Uпит. 5В=, кабель сзади 2м, IP50 | 10670 | 9923.1 | 9603 | 8536 | 7469 | Доступно к заказу.
A2500001139R |  | A2500001139 | ROTARY ENCODER | INCREMENTAL TYPE (OPTICAL) | E40S SERIES | E40S6-125-3-N-24 | 12-24VDC | Китай | E40S6-125-3-N-24^12-24VDC^ | Инкрементальный энкодер Autonics E40S6-125-3-N-24, корпус: Ø40мм, вал выступающий, посадочный диаметр вала: Ø6мм, макс. частота отклика: 300кГц, макс. частота вращения: 5000 об./мин., пусковой момент: макс. 40гс·см (макс. 0.00392Нм), разрешение: 125 имп./об., NPN с открытым коллектором, выходные фазы A, B, Z, Uпит. 12…24В=, кабель сзади 2м, IP50 | 10670 | 9923.1 | 9603 | 8536 | 7469 | Доступно к заказу.
A2500000897R |  | A2500000897 | ROTARY ENCODER | INCREMENTAL TYPE (OPTICAL) | E40S SERIES | E40S6-1-2-N-24 | 12-24VDC | Китай | E40S6-1-2-N-24^12-24VDC^ | Инкрементальный энкодер Autonics E40S6-1-2-N-24, корпус: Ø40мм, вал выступающий, посадочный диаметр вала: Ø6мм, макс. частота отклика: 300кГц, макс. частота вращения: 5000 об./мин., пусковой момент: макс. 40гс·см (макс. 0.00392Нм), разрешение: 1 имп./об., NPN с открытым коллектором, выходные фазы A, B, Uпит. 12…24В=, кабель сзади 2м, IP50 | 10670 | 9923.1 | 9603 | 8536 | 7469 | Доступно к заказу.
A2500011577R |  | A2500009976 | ROTARY ENCODER | INCREMENTAL TYPE (OPTICAL) | E40S SERIES | E40S6-1-2-N-5 | 5VDC | Китай | E40S6-1-2-N-5^5VDC^ |  | 10670 | 9923.1 | 9603 | 8536 | 7469 | Доступно к заказу.
A2500001459R |  | A2500001459 | ROTARY ENCODER | INCREMENTAL TYPE (OPTICAL) | E40S SERIES | E40S6-1-2-N-5-C | 5VDC | Южная Корея | E40S6-1-2-N-5-C^5VDC^ | Инкрементальный энкодер Autonics E40S6-1-2-N-5-C, корпус: Ø40мм, вал выступающий, посадочный диаметр вала: Ø6мм, макс. частота отклика: 300кГц, макс. частота вращения: 5000 об./мин., пусковой момент: макс. 40гс·см (макс. 0.00392Нм), разрешение: 5 имп./об., NPN с открытым коллектором, выходные фазы A, B, Uпит. 5В=, кабель с разъемом сзади 0,25м, IP50 | 0 | 0 | 0 | 0 | 0 | Цену и срок поставки уточняйте дополнительно.
A2500001103R |  | A2500001103 | ROTARY ENCODER | INCREMENTAL TYPE (OPTICAL) | E40S SERIES | E40S6-1-2-T-24 | 12-24VDC | Китай | E40S6-1-2-T-24^12-24VDC^ | Инкрементальный энкодер Autonics E40S6-1-2-T-24, корпус: Ø40мм, вал выступающий, посадочный диаметр вала: Ø6мм, макс. частота отклика: 300кГц, макс. частота вращения: 5000 об./мин., пусковой момент: макс. 40гс·см (макс. 0.00392Нм), разрешение: 1 имп./об., комплементарный, выходные фазы A, B, Uпит. 12…24В=, кабель сзади 2м, IP50 | 10670 | 9923.1 | 9603 | 8536 | 7469 | Доступно к заказу.
A2500001524R |  | A2500001524 | ROTARY ENCODER | INCREMENTAL TYPE (OPTICAL) | E40S SERIES | E40S6-1-2-V-24 | 12-24VDC | Китай | E40S6-1-2-V-24^12-24VDC^ | Инкрементальный энкодер Autonics E40S6-1-2-V-24, корпус: Ø40мм, вал выступающий, посадочный диаметр вала: Ø6мм, макс. частота отклика: 300кГц, макс. частота вращения: 5000 об./мин., пусковой момент: макс. 40гс·см (макс. 0.00392Нм), разрешение: 1 имп./об., напряжение, выходные фазы A, B, Uпит. 12…24В=, кабель сзади 2м, IP50 | 10670 | 9923.1 | 9603 | 8536 | 7469 | Доступно к заказу.
A2500001522R |  | A2500001522 | ROTARY ENCODER | INCREMENTAL TYPE (OPTICAL) | E40S SERIES | E40S6-1-2-V-24-C | 12-24VDC | Южная Корея | E40S6-1-2-V-24-C^12-24VDC^ | Инкрементальный энкодер Autonics E40S6-1-2-V-24-C, корпус: Ø40мм, вал выступающий, посадочный диаметр вала: Ø6мм, макс. частота отклика: 300кГц, макс. частота вращения: 5000 об./мин., пусковой момент: макс. 40гс·см (макс. 0.00392Нм), разрешение: 1 имп./об., напряжение, выходные фазы A, B, Uпит. 12…24В=, кабель с разъемом сзади 0,25м, IP50 | 17280 | 16070.4 | 15552 | 13824 | 12096 | Доступно к заказу.
A2500001523R |  | A2500001523 | ROTARY ENCODER | INCREMENTAL TYPE (OPTICAL) | E40S SERIES | E40S6-1-2-V-5-C | 5VDC | Южная Корея | E40S6-1-2-V-5-C^5VDC^ | Инкрементальный энкодер Autonics E40S6-1-2-V-5-C, корпус: Ø40мм, вал выступающий, посадочный диаметр вала: Ø6мм, макс. частота отклика: 300кГц, макс. частота вращения: 5000 об./мин., пусковой момент: макс. 40гс·см (макс. 0.00392Нм), разрешение: 5 имп./об., напряжение, выходные фазы A, B, Uпит. 5В=, кабель с разъемом сзади 0,25м, IP50 | 0 | 0 | 0 | 0 | 0 | Цену и срок поставки уточняйте дополнительно.
A2500001288R |  | A2500001288 | ROTARY ENCODER | INCREMENTAL TYPE (OPTICAL) | E40S SERIES | E40S6-1-4-L-24 | 12-24VDC | Южная Корея | E40S6-1-4-L-24^12-24VDC^ | Инкрементальный энкодер Autonics E40S6-1-4-L-24, корпус: Ø40мм, вал выступающий, посадочный диаметр вала: Ø6мм, макс. частота отклика: 300кГц, макс. частота вращения: 5000 об./мин., пусковой момент: макс. 40гс·см (макс. 0.00392Нм), разрешение: 1 имп./об., Line Driver (дифференциальный), выходные фазы A, A̅, B, B̅, Uпит. 12…24В=, кабель сзади 2м, IP50 | 0 | 0 | 0 | 0 | 0 | Цену и срок поставки уточняйте дополнительно.
A2500001315R |  | A2500001315 | ROTARY ENCODER | INCREMENTAL TYPE (OPTICAL) | E40S SERIES | E40S6-1-4-L-24-C | 12-24VDC | Южная Корея | E40S6-1-4-L-24-C^12-24VDC^ | Инкрементальный энкодер Autonics E40S6-1-4-L-24-C, корпус: Ø40мм, вал выступающий, посадочный диаметр вала: Ø6мм, макс. частота отклика: 300кГц, макс. частота вращения: 5000 об./мин., пусковой момент: макс. 40гс·см (макс. 0.00392Нм), разрешение: 1 имп./об., Line Driver (дифференциальный), выходные фазы A, A̅, B, B̅, Uпит. 12…24В=, кабель с разъемом сзади 0,25м, IP50 | 0 | 0 | 0 | 0 | 0 | Цену и срок поставки уточняйте дополнительно.
A2500000958R |  | A2500000958 | ROTARY ENCODER | INCREMENTAL TYPE (OPTICAL) | E40S SERIES | E40S6-1500-3-N-24 | 12-24VDC | Китай | E40S6-1500-3-N-24^12-24VDC^ | Инкрементальный энкодер Autonics E40S6-1500-3-N-24, корпус: Ø40мм, вал выступающий, посадочный диаметр вала: Ø6мм, макс. частота отклика: 300кГц, макс. частота вращения: 5000 об./мин., пусковой момент: макс. 40гс·см (макс. 0.00392Нм), разрешение: 1500 имп./об., NPN с открытым коллектором, выходные фазы A, B, Z, Uпит. 12…24В=, кабель сзади 2м, IP50 | 13950 | 12973.5 | 12555 | 11160 | 9765 | Доступно к заказу.
A2500001504R |  | A2500001504 | ROTARY ENCODER | INCREMENTAL TYPE (OPTICAL) | E40S SERIES | E40S6-1500-3-N-24-C | 12-24VDC | Южная Корея | E40S6-1500-3-N-24-C^12-24VDC^ | Инкрементальный энкодер Autonics E40S6-1500-3-N-24-C, корпус: Ø40мм, вал выступающий, посадочный диаметр вала: Ø6мм, макс. частота отклика: 300кГц, макс. частота вращения: 5000 об./мин., пусковой момент: макс. 40гс·см (макс. 0.00392Нм), разрешение: 1500 имп./об., NPN с открытым коллектором, выходные фазы A, B, Z, Uпит. 12…24В=, кабель с разъемом сзади 0,25м, IP50 | 0 | 0 | 0 | 0 | 0 | Цену и срок поставки уточняйте дополнительно.
A2500000960R |  | A2500012127 | ROTARY ENCODER | INCREMENTAL TYPE (OPTICAL) | E40S SERIES | E40S6-1500-3-N-5 | 5VDC(ENG) | Китай | E40S6-1500-3-N-5^5VDC(ENG)^ | Инкрементальный энкодер Autonics E40S6-1500-3-N-5, корпус: Ø40мм, вал выступающий, посадочный диаметр вала: Ø6мм, макс. частота отклика: 300кГц, макс. частота вращения: 5000 об./мин., пусковой момент: макс. 40гс·см (макс. 0.00392Нм), разрешение: 1500 имп./об., NPN с открытым коллектором, выходные фазы A, B, Z, Uпит. 5В=, кабель сзади 2м, IP50 | 13950 | 12973.5 | 12555 | 11160 | 9765 | Доступно к заказу.
A2500001505R |  | A2500001505 | ROTARY ENCODER | INCREMENTAL TYPE (OPTICAL) | E40S SERIES | E40S6-1500-3-N-5-C | 5VDC | Южная Корея | E40S6-1500-3-N-5-C^5VDC^ | Инкрементальный энкодер Autonics E40S6-1500-3-N-5-C, корпус: Ø40мм, вал выступающий, посадочный диаметр вала: Ø6мм, макс. частота отклика: 300кГц, макс. частота вращения: 5000 об./мин., пусковой момент: макс. 40гс·см (макс. 0.00392Нм), разрешение: 1500 имп./об., NPN с открытым коллектором, выходные фазы A, B, Z, Uпит. 5В=, кабель с разъемом сзади 0,25м, IP50 | 0 | 0 | 0 | 0 | 0 | Цену и срок поставки уточняйте дополнительно.
A2500001441R |  | A2500001441 | ROTARY ENCODER | INCREMENTAL TYPE (OPTICAL) | E40S SERIES | E40S6-1500-3-T-24 | 12-24VDC | Китай | E40S6-1500-3-T-24^12-24VDC^ | Инкрементальный энкодер Autonics E40S6-1500-3-T-24, корпус: Ø40мм, вал выступающий, посадочный диаметр вала: Ø6мм, макс. частота отклика: 300кГц, макс. частота вращения: 5000 об./мин., пусковой момент: макс. 40гс·см (макс. 0.00392Нм), разрешение: 1500 имп./об., комплементарный, выходные фазы A, B, Z, Uпит. 12…24В=, кабель сзади 2м, IP50 | 13950 | 12973.5 | 12555 | 11160 | 9765 | Доступно к заказу.
A2500001439R |  | H2500000907 | ROTARY ENCODER | INCREMENTAL TYPE (OPTICAL) | E40S SERIES | E40S6-1500-3-T-24-C | 12-24VDC | Южная Корея | E40S6-1500-3-T-24-C^12-24VDC^GL | Инкрементальный энкодер Autonics E40S6-1500-3-T-24-C, корпус: Ø40мм, вал выступающий, посадочный диаметр вала: Ø6мм, макс. частота отклика: 300кГц, макс. частота вращения: 5000 об./мин., пусковой момент: макс. 40гс·см (макс. 0.00392Нм), разрешение: 1500 имп./об., комплементарный, выходные фазы A, B, Z, Uпит. 12…24В=, кабель с разъемом сзади 0,25м, IP50 | 20520 | 19083.6 | 18468 | 16416 | 14364 | Доступно к заказу.
A2500001178R |  | A2500012132 | ROTARY ENCODER | INCREMENTAL TYPE (OPTICAL) | E40S SERIES | E40S6-1500-3-T-5 | 5VDC(ENG) | Китай | E40S6-1500-3-T-5^5VDC(ENG)^ | Инкрементальный энкодер Autonics E40S6-1500-3-T-5, корпус: Ø40мм, вал выступающий, посадочный диаметр вала: Ø6мм, макс. частота отклика: 300кГц, макс. частота вращения: 5000 об./мин., пусковой момент: макс. 40гс·см (макс. 0.00392Нм), разрешение: 1500 имп./об., комплементарный, выходные фазы A, B, Z, Uпит. 5В=, кабель сзади 2м, IP50 | 13950 | 12973.5 | 12555 | 11160 | 9765 | Доступно к заказу.
A2500001440R |  | A2500001440 | ROTARY ENCODER | INCREMENTAL TYPE (OPTICAL) | E40S SERIES | E40S6-1500-3-T-5-C | 5VDC | Южная Корея | E40S6-1500-3-T-5-C^5VDC^ | Инкрементальный энкодер Autonics E40S6-1500-3-T-5-C, корпус: Ø40мм, вал выступающий, посадочный диаметр вала: Ø6мм, макс. частота отклика: 300кГц, макс. частота вращения: 5000 об./мин., пусковой момент: макс. 40гс·см (макс. 0.00392Нм), разрешение: 1500 имп./об., комплементарный, выходные фазы A, B, Z, Uпит. 5В=, кабель с разъемом сзади 0,25м, IP50 | 0 | 0 | 0 | 0 | 0 | Цену и срок поставки уточняйте дополнительно.
A2500001307R |  | A2500001307 | ROTARY ENCODER | INCREMENTAL TYPE (OPTICAL) | E40S SERIES | E40S6-1500-6-L-24 | 12-24VDC | Южная Корея | E40S6-1500-6-L-24^12-24VDC^ | Инкрементальный энкодер Autonics E40S6-1500-6-L-24, корпус: Ø40мм, вал выступающий, посадочный диаметр вала: Ø6мм, макс. частота отклика: 300кГц, макс. частота вращения: 5000 об./мин., пусковой момент: макс. 40гс·см (макс. 0.00392Нм), разрешение: 1500 имп./об., Line Driver (дифференциальный), выходные фазы A, A̅, B, B̅, Z, Z̅, Uпит. 12…24В=, кабель сзади 2м, IP50 | 0 | 0 | 0 | 0 | 0 | Цену и срок поставки уточняйте дополнительно.
A2500001334R |  | A2500001334 | ROTARY ENCODER | INCREMENTAL TYPE (OPTICAL) | E40S SERIES | E40S6-1500-6-L-24-C | 12-24VDC | Южная Корея | E40S6-1500-6-L-24-C^12-24VDC^ | Инкрементальный энкодер Autonics E40S6-1500-6-L-24-C, корпус: Ø40мм, вал выступающий, посадочный диаметр вала: Ø6мм, макс. частота отклика: 300кГц, макс. частота вращения: 5000 об./мин., пусковой момент: макс. 40гс·см (макс. 0.00392Нм), разрешение: 1500 имп./об., Line Driver (дифференциальный), выходные фазы A, A̅, B, B̅, Z, Z̅, Uпит. 12…24В=, кабель с разъемом сзади 0,25м, IP50 | 0 | 0 | 0 | 0 | 0 | Цену и срок поставки уточняйте дополнительно.
A2500001087R |  | A2500001087 | ROTARY ENCODER | INCREMENTAL TYPE (OPTICAL) | E40S SERIES | E40S6-1500-6-L-5 | 5VDC | Китай | E40S6-1500-6-L-5^5VDC^ | Инкрементальный энкодер Autonics E40S6-1500-6-L-5, корпус: Ø40мм, вал выступающий, посадочный диаметр вала: Ø6мм, макс. частота отклика: 300кГц, макс. частота вращения: 5000 об./мин., пусковой момент: макс. 40гс·см (макс. 0.00392Нм), разрешение: 1500 имп./об., Line Driver (дифференциальный), выходные фазы A, A̅, B, B̅, Z, Z̅, Uпит. 5В=, кабель сзади 2м, IP50 | 15230 | 14163.9 | 13707 | 12184 | 10661 | Доступно к заказу.
A2500001141R |  | A2500001141 | ROTARY ENCODER | INCREMENTAL TYPE (OPTICAL) | E40S SERIES | E40S6-150-3-N-24 | 12-24VDC | Китай | E40S6-150-3-N-24^12-24VDC^ | Инкрементальный энкодер Autonics E40S6-150-3-N-24, корпус: Ø40мм, вал выступающий, посадочный диаметр вала: Ø6мм, макс. частота отклика: 300кГц, макс. частота вращения: 5000 об./мин., пусковой момент: макс. 40гс·см (макс. 0.00392Нм), разрешение: 150 имп./об., NPN с открытым коллектором, выходные фазы A, B, Z, Uпит. 12…24В=, кабель сзади 2м, IP50 | 10670 | 9923.1 | 9603 | 8536 | 7469 | Доступно к заказу.
A2500001143R |  | A2500001143 | ROTARY ENCODER | INCREMENTAL TYPE (OPTICAL) | E40S SERIES | E40S6-150-3-N-5 | 5VDC | Китай | E40S6-150-3-N-5^5VDC^ | Инкрементальный энкодер Autonics E40S6-150-3-N-5, корпус: Ø40мм, вал выступающий, посадочный диаметр вала: Ø6мм, макс. частота отклика: 300кГц, макс. частота вращения: 5000 об./мин., пусковой момент: макс. 40гс·см (макс. 0.00392Нм), разрешение: 150 имп./об., NPN с открытым коллектором, выходные фазы A, B, Z, Uпит. 5В=, кабель сзади 2м, IP50 | 10670 | 9923.1 | 9603 | 8536 | 7469 | Доступно к заказу.
A2500001140R |  | A2500001140 | ROTARY ENCODER | INCREMENTAL TYPE (OPTICAL) | E40S SERIES | E40S6-150-3-T-24 | 12-24VDC | Китай | E40S6-150-3-T-24^12-24VDC^ | Инкрементальный энкодер Autonics E40S6-150-3-T-24, корпус: Ø40мм, вал выступающий, посадочный диаметр вала: Ø6мм, макс. частота отклика: 300кГц, макс. частота вращения: 5000 об./мин., пусковой момент: макс. 40гс·см (макс. 0.00392Нм), разрешение: 150 имп./об., комплементарный, выходные фазы A, B, Z, Uпит. 12…24В=, кабель сзади 2м, IP50 | 10670 | 9923.1 | 9603 | 8536 | 7469 | Доступно к заказу.
A2500001142R |  | A2500001142 | ROTARY ENCODER | INCREMENTAL TYPE (OPTICAL) | E40S SERIES | E40S6-150-3-T-5 | 5VDC | Китай | E40S6-150-3-T-5^5VDC^ | Инкрементальный энкодер Autonics E40S6-150-3-T-5, корпус: Ø40мм, вал выступающий, посадочный диаметр вала: Ø6мм, макс. частота отклика: 300кГц, макс. частота вращения: 5000 об./мин., пусковой момент: макс. 40гс·см (макс. 0.00392Нм), разрешение: 150 имп./об., комплементарный, выходные фазы A, B, Z, Uпит. 5В=, кабель сзади 2м, IP50 | 10670 | 9923.1 | 9603 | 8536 | 7469 | Доступно к заказу.
A2500000988R |  | A2500000988 | ROTARY ENCODER | INCREMENTAL TYPE (OPTICAL) | E40S SERIES | E40S6-150-3-V-24 | 12-24VDC | Китай | E40S6-150-3-V-24^12-24VDC^ | Инкрементальный энкодер Autonics E40S6-150-3-V-24, корпус: Ø40мм, вал выступающий, посадочный диаметр вала: Ø6мм, макс. частота отклика: 300кГц, макс. частота вращения: 5000 об./мин., пусковой момент: макс. 40гс·см (макс. 0.00392Нм), разрешение: 150 имп./об., напряжение, выходные фазы A, B, Z, Uпит. 12…24В=, кабель сзади 2м, IP50 | 10670 | 9923.1 | 9603 | 8536 | 7469 | Доступно к заказу.
A2500001295R |  | A2500001295 | ROTARY ENCODER | INCREMENTAL TYPE (OPTICAL) | E40S SERIES | E40S6-150-6-L-24 | 12-24VDC | Южная Корея | E40S6-150-6-L-24^12-24VDC^ | Инкрементальный энкодер Autonics E40S6-150-6-L-24, корпус: Ø40мм, вал выступающий, посадочный диаметр вала: Ø6мм, макс. частота отклика: 300кГц, макс. частота вращения: 5000 об./мин., пусковой момент: макс. 40гс·см (макс. 0.00392Нм), разрешение: 150 имп./об., Line Driver (дифференциальный), выходные фазы A, A̅, B, B̅, Z, Z̅, Uпит. 12…24В=, кабель сзади 2м, IP50 | 0 | 0 | 0 | 0 | 0 | Цену и срок поставки уточняйте дополнительно.
A2500001322R |  | A2500001322 | ROTARY ENCODER | INCREMENTAL TYPE (OPTICAL) | E40S SERIES | E40S6-150-6-L-24-C | 12-24VDC | Южная Корея | E40S6-150-6-L-24-C^12-24VDC^ | Инкрементальный энкодер Autonics E40S6-150-6-L-24-C, корпус: Ø40мм, вал выступающий, посадочный диаметр вала: Ø6мм, макс. частота отклика: 300кГц, макс. частота вращения: 5000 об./мин., пусковой момент: макс. 40гс·см (макс. 0.00392Нм), разрешение: 150 имп./об., Line Driver (дифференциальный), выходные фазы A, A̅, B, B̅, Z, Z̅, Uпит. 12…24В=, кабель с разъемом сзади 0,25м, IP50 | 0 | 0 | 0 | 0 | 0 | Цену и срок поставки уточняйте дополнительно.
A2500001064R |  | A2500011485 | ROTARY ENCODER | INCREMENTAL TYPE (OPTICAL) | E40S SERIES | E40S6-150-6-L-5 | 5VDC(ENG) | Китай | E40S6-150-6-L-5^5VDC(ENG)^ | Инкрементальный энкодер Autonics E40S6-150-6-L-5, корпус: Ø40мм, вал выступающий, посадочный диаметр вала: Ø6мм, макс. частота отклика: 300кГц, макс. частота вращения: 5000 об./мин., пусковой момент: макс. 40гс·см (макс. 0.00392Нм), разрешение: 150 имп./об., Line Driver (дифференциальный), выходные фазы A, A̅, B, B̅, Z, Z̅, Uпит. 5В=, кабель сзади 2м, IP50 | 12720 | 11829.6 | 11448 | 10176 | 8904 | Доступно к заказу.
A2500001114R |  | A2500011656 | ROTARY ENCODER | INCREMENTAL TYPE (OPTICAL) | E40S SERIES | E40S6-15-3-N-24 | 12-24VDC(ENG) | Китай | E40S6-15-3-N-24^12-24VDC(ENG)^ | Инкрементальный энкодер Autonics E40S6-15-3-N-24, корпус: Ø40мм, вал выступающий, посадочный диаметр вала: Ø6мм, макс. частота отклика: 300кГц, макс. частота вращения: 5000 об./мин., пусковой момент: макс. 40гс·см (макс. 0.00392Нм), разрешение: 15 имп./об., NPN с открытым коллектором, выходные фазы A, B, Z, Uпит. 12…24В=, кабель сзади 2м, IP50 | 10670 | 9923.1 | 9603 | 8536 | 7469 | Доступно к заказу.
A2500001109R |  | A2500001109 | ROTARY ENCODER | INCREMENTAL TYPE (OPTICAL) | E40S SERIES | E40S6-15-3-T-24 | 12-24VDC | Китай | E40S6-15-3-T-24^12-24VDC^ | Инкрементальный энкодер Autonics E40S6-15-3-T-24, корпус: Ø40мм, вал выступающий, посадочный диаметр вала: Ø6мм, макс. частота отклика: 300кГц, макс. частота вращения: 5000 об./мин., пусковой момент: макс. 40гс·см (макс. 0.00392Нм), разрешение: 15 имп./об., комплементарный, выходные фазы A, B, Z, Uпит. 12…24В=, кабель сзади 2м, IP50 | 10670 | 9923.1 | 9603 | 8536 | 7469 | Доступно к заказу.
A2500011663R |  | A2500009994 | ROTARY ENCODER | INCREMENTAL TYPE (OPTICAL) | E40S SERIES | E40S6-15-3-T-5 | 5VDC | Китай | E40S6-15-3-T-5^5VDC^ |  | 10670 | 9923.1 | 9603 | 8536 | 7469 | Доступно к заказу.
A2500000964R |  | A2500000964 | ROTARY ENCODER | INCREMENTAL TYPE (OPTICAL) | E40S SERIES | E40S6-1800-3-N-24 | 12-24VDC | Китай | E40S6-1800-3-N-24^12-24VDC^ | Инкрементальный энкодер Autonics E40S6-1800-3-N-24, корпус: Ø40мм, вал выступающий, посадочный диаметр вала: Ø6мм, макс. частота отклика: 300кГц, макс. частота вращения: 5000 об./мин., пусковой момент: макс. 40гс·см (макс. 0.00392Нм), разрешение: 1800 имп./об., NPN с открытым коллектором, выходные фазы A, B, Z, Uпит. 12…24В=, кабель сзади 2м, IP50 | 13950 | 12973.5 | 12555 | 11160 | 9765 | Доступно к заказу.
A2500001506R |  | A2500001506 | ROTARY ENCODER | INCREMENTAL TYPE (OPTICAL) | E40S SERIES | E40S6-1800-3-N-24-C | 12-24VDC | Южная Корея | E40S6-1800-3-N-24-C^12-24VDC^ | Инкрементальный энкодер Autonics E40S6-1800-3-N-24-C, корпус: Ø40мм, вал выступающий, посадочный диаметр вала: Ø6мм, макс. частота отклика: 300кГц, макс. частота вращения: 5000 об./мин., пусковой момент: макс. 40гс·см (макс. 0.00392Нм), разрешение: 1800 имп./об., NPN с открытым коллектором, выходные фазы A, B, Z, Uпит. 12…24В=, кабель с разъемом сзади 0,25м, IP50 | 0 | 0 | 0 | 0 | 0 | Цену и срок поставки уточняйте дополнительно.
A2500000965R |  | A2500012141 | ROTARY ENCODER | INCREMENTAL TYPE (OPTICAL) | E40S SERIES | E40S6-1800-3-N-5 | 5VDC(ENG) | Китай | E40S6-1800-3-N-5^5VDC(ENG)^ | Инкрементальный энкодер Autonics E40S6-1800-3-N-5, корпус: Ø40мм, вал выступающий, посадочный диаметр вала: Ø6мм, макс. частота отклика: 300кГц, макс. частота вращения: 5000 об./мин., пусковой момент: макс. 40гс·см (макс. 0.00392Нм), разрешение: 1800 имп./об., NPN с открытым коллектором, выходные фазы A, B, Z, Uпит. 5В=, кабель сзади 2м, IP50 | 13950 | 12973.5 | 12555 | 11160 | 9765 | Доступно к заказу.
A2500001507R |  | A2500001507 | ROTARY ENCODER | INCREMENTAL TYPE (OPTICAL) | E40S SERIES | E40S6-1800-3-N-5-C | 5VDC | Южная Корея | E40S6-1800-3-N-5-C^5VDC^ | Инкрементальный энкодер Autonics E40S6-1800-3-N-5-C, корпус: Ø40мм, вал выступающий, посадочный диаметр вала: Ø6мм, макс. частота отклика: 300кГц, макс. частота вращения: 5000 об./мин., пусковой момент: макс. 40гс·см (макс. 0.00392Нм), разрешение: 1800 имп./об., NPN с открытым коллектором, выходные фазы A, B, Z, Uпит. 5В=, кабель с разъемом сзади 0,25м, IP50 | 0 | 0 | 0 | 0 | 0 | Цену и срок поставки уточняйте дополнительно.
A2500001174R |  | A2500001174 | ROTARY ENCODER | INCREMENTAL TYPE (OPTICAL) | E40S SERIES | E40S6-1800-3-T-24 | 12-24VDC | Китай | E40S6-1800-3-T-24^12-24VDC^ | Инкрементальный энкодер Autonics E40S6-1800-3-T-24, корпус: Ø40мм, вал выступающий, посадочный диаметр вала: Ø6мм, макс. частота отклика: 300кГц, макс. частота вращения: 5000 об./мин., пусковой момент: макс. 40гс·см (макс. 0.00392Нм), разрешение: 1800 имп./об., комплементарный, выходные фазы A, B, Z, Uпит. 12…24В=, кабель сзади 2м, IP50 | 13950 | 12973.5 | 12555 | 11160 | 9765 | Доступно к заказу.
A2500001442R |  | A2500001442 | ROTARY ENCODER | INCREMENTAL TYPE (OPTICAL) | E40S SERIES | E40S6-1800-3-T-24-C | 12-24VDC | Южная Корея | E40S6-1800-3-T-24-C^12-24VDC^ | Инкрементальный энкодер Autonics E40S6-1800-3-T-24-C, корпус: Ø40мм, вал выступающий, посадочный диаметр вала: Ø6мм, макс. частота отклика: 300кГц, макс. частота вращения: 5000 об./мин., пусковой момент: макс. 40гс·см (макс. 0.00392Нм), разрешение: 1800 имп./об., комплементарный, выходные фазы A, B, Z, Uпит. 12…24В=, кабель с разъемом сзади 0,25м, IP50 | 0 | 0 | 0 | 0 | 0 | Цену и срок поставки уточняйте дополнительно.
A2500001176R |  | A2500001176 | ROTARY ENCODER | INCREMENTAL TYPE (OPTICAL) | E40S SERIES | E40S6-1800-3-T-5 | 5VDC | Китай | E40S6-1800-3-T-5^5VDC^ | Инкрементальный энкодер Autonics E40S6-1800-3-T-5, корпус: Ø40мм, вал выступающий, посадочный диаметр вала: Ø6мм, макс. частота отклика: 300кГц, макс. частота вращения: 5000 об./мин., пусковой момент: макс. 40гс·см (макс. 0.00392Нм), разрешение: 1800 имп./об., комплементарный, выходные фазы A, B, Z, Uпит. 5В=, кабель сзади 2м, IP50 | 13950 | 12973.5 | 12555 | 11160 | 9765 | Доступно к заказу.
A2500001443R |  | A2500001443 | ROTARY ENCODER | INCREMENTAL TYPE (OPTICAL) | E40S SERIES | E40S6-1800-3-T-5-C | 5VDC | Южная Корея | E40S6-1800-3-T-5-C^5VDC^ | Инкрементальный энкодер Autonics E40S6-1800-3-T-5-C, корпус: Ø40мм, вал выступающий, посадочный диаметр вала: Ø6мм, макс. частота отклика: 300кГц, макс. частота вращения: 5000 об./мин., пусковой момент: макс. 40гс·см (макс. 0.00392Нм), разрешение: 1800 имп./об., комплементарный, выходные фазы A, B, Z, Uпит. 5В=, кабель с разъемом сзади 0,25м, IP50 | 0 | 0 | 0 | 0 | 0 | Цену и срок поставки уточняйте дополнительно.
A2500001053R |  | A2500012615 | ROTARY ENCODER | INCREMENTAL TYPE (OPTICAL) | E40S SERIES | E40S6-1800-3-V-24 | 12-24VDC(ENG) | Китай | E40S6-1800-3-V-24^12-24VDC(ENG)^ | Инкрементальный энкодер Autonics E40S6-1800-3-V-24, корпус: Ø40мм, вал выступающий, посадочный диаметр вала: Ø6мм, макс. частота отклика: 300кГц, макс. частота вращения: 5000 об./мин., пусковой момент: макс. 40гс·см (макс. 0.00392Нм), разрешение: 1800 имп./об., напряжение, выходные фазы A, B, Z, Uпит. 12…24В=, кабель сзади 2м, IP50 | 13950 | 12973.5 | 12555 | 11160 | 9765 | Доступно к заказу.
A2500001052R |  | A2500012616 | ROTARY ENCODER | INCREMENTAL TYPE (OPTICAL) | E40S SERIES | E40S6-1800-3-V-5 | 5VDC(ENG) | Китай | E40S6-1800-3-V-5^5VDC(ENG)^ | Инкрементальный энкодер Autonics E40S6-1800-3-V-5, корпус: Ø40мм, вал выступающий, посадочный диаметр вала: Ø6мм, макс. частота отклика: 300кГц, макс. частота вращения: 5000 об./мин., пусковой момент: макс. 40гс·см (макс. 0.00392Нм), разрешение: 1800 имп./об., напряжение, выходные фазы A, B, Z, Uпит. 5В=, кабель сзади 2м, IP50 | 13950 | 12973.5 | 12555 | 11160 | 9765 | Доступно к заказу.
A2500001308R |  | A2500001308 | ROTARY ENCODER | INCREMENTAL TYPE (OPTICAL) | E40S SERIES | E40S6-1800-6-L-24 | 12-24VDC | Южная Корея | E40S6-1800-6-L-24^12-24VDC^ | Инкрементальный энкодер Autonics E40S6-1800-6-L-24, корпус: Ø40мм, вал выступающий, посадочный диаметр вала: Ø6мм, макс. частота отклика: 300кГц, макс. частота вращения: 5000 об./мин., пусковой момент: макс. 40гс·см (макс. 0.00392Нм), разрешение: 1800 имп./об., Line Driver (дифференциальный), выходные фазы A, A̅, B, B̅, Z, Z̅, Uпит. 12…24В=, кабель сзади 2м, IP50 | 0 | 0 | 0 | 0 | 0 | Цену и срок поставки уточняйте дополнительно.
A2500001335R |  | A2500001335 | ROTARY ENCODER | INCREMENTAL TYPE (OPTICAL) | E40S SERIES | E40S6-1800-6-L-24-C | 12-24VDC | Южная Корея | E40S6-1800-6-L-24-C^12-24VDC^ | Инкрементальный энкодер Autonics E40S6-1800-6-L-24-C, корпус: Ø40мм, вал выступающий, посадочный диаметр вала: Ø6мм, макс. частота отклика: 300кГц, макс. частота вращения: 5000 об./мин., пусковой момент: макс. 40гс·см (макс. 0.00392Нм), разрешение: 1800 имп./об., Line Driver (дифференциальный), выходные фазы A, A̅, B, B̅, Z, Z̅, Uпит. 12…24В=, кабель с разъемом сзади 0,25м, IP50 | 0 | 0 | 0 | 0 | 0 | Цену и срок поставки уточняйте дополнительно.
A2500001085R |  | A2500001085 | ROTARY ENCODER | INCREMENTAL TYPE (OPTICAL) | E40S SERIES | E40S6-1800-6-L-5 | 5VDC | Китай | E40S6-1800-6-L-5^5VDC^ | Инкрементальный энкодер Autonics E40S6-1800-6-L-5, корпус: Ø40мм, вал выступающий, посадочный диаметр вала: Ø6мм, макс. частота отклика: 300кГц, макс. частота вращения: 5000 об./мин., пусковой момент: макс. 40гс·см (макс. 0.00392Нм), разрешение: 1800 имп./об., Line Driver (дифференциальный), выходные фазы A, A̅, B, B̅, Z, Z̅, Uпит. 5В=, кабель сзади 2м, IP50 | 15230 | 14163.9 | 13707 | 12184 | 10661 | Доступно к заказу.
A2500011876R |  | A2500010004 | ROTARY ENCODER | INCREMENTAL TYPE (OPTICAL) | E40S SERIES | E40S6-192-3-T-24 | 12-24VDC | Китай | E40S6-192-3-T-24^12-24VDC^ |  | 10670 | 9923.1 | 9603 | 8536 | 7469 | Доступно к заказу.
A2500011877R |  | A2500010005 | ROTARY ENCODER | INCREMENTAL TYPE (OPTICAL) | E40S SERIES | E40S6-192-3-T-5 | 5VDC | Китай | E40S6-192-3-T-5^5VDC^ |  | 10670 | 9923.1 | 9603 | 8536 | 7469 | Доступно к заказу.
A2500001020R |  | A2500001020 | ROTARY ENCODER | INCREMENTAL TYPE (OPTICAL) | E40S SERIES | E40S6-192-3-V-24 | 12-24VDC | Китай | E40S6-192-3-V-24^12-24VDC^ | Инкрементальный энкодер Autonics E40S6-192-3-V-24, корпус: Ø40мм, вал выступающий, посадочный диаметр вала: Ø6мм, макс. частота отклика: 300кГц, макс. частота вращения: 5000 об./мин., пусковой момент: макс. 40гс·см (макс. 0.00392Нм), разрешение: 192 имп./об., напряжение, выходные фазы A, B, Z, Uпит. 12…24В=, кабель сзади 2м, IP50 | 10670 | 9923.1 | 9603 | 8536 | 7469 | Доступно к заказу.
A2500000967R |  | A2500000967 | ROTARY ENCODER | INCREMENTAL TYPE (OPTICAL) | E40S SERIES | E40S6-2000-3-N-24 | 12-24VDC | Китай | E40S6-2000-3-N-24^12-24VDC^ | Инкрементальный энкодер Autonics E40S6-2000-3-N-24, корпус: Ø40мм, вал выступающий, посадочный диаметр вала: Ø6мм, макс. частота отклика: 300кГц, макс. частота вращения: 5000 об./мин., пусковой момент: макс. 40гс·см (макс. 0.00392Нм), разрешение: 2000 имп./об., NPN с открытым коллектором, выходные фазы A, B, Z, Uпит. 12…24В=, кабель сзади 2м, IP50 | 13950 | 12973.5 | 12555 | 11160 | 9765 | Доступно к заказу.
A2500000969R |  | A2500000969 | ROTARY ENCODER | INCREMENTAL TYPE (OPTICAL) | E40S SERIES | E40S6-2000-3-N-5 | 5VDC | Китай | E40S6-2000-3-N-5^5VDC^ | Инкрементальный энкодер Autonics E40S6-2000-3-N-5, корпус: Ø40мм, вал выступающий, посадочный диаметр вала: Ø6мм, макс. частота отклика: 300кГц, макс. частота вращения: 5000 об./мин., пусковой момент: макс. 40гс·см (макс. 0.00392Нм), разрешение: 2000 имп./об., NPN с открытым коллектором, выходные фазы A, B, Z, Uпит. 5В=, кабель сзади 2м, IP50 | 13950 | 12973.5 | 12555 | 11160 | 9765 | Доступно к заказу.
A2500001182R |  | A2500001182 | ROTARY ENCODER | INCREMENTAL TYPE (OPTICAL) | E40S SERIES | E40S6-2000-3-T-24 | 12-24VDC(5M) | Китай | E40S6-2000-3-T-24^12-24VDC(5M)^ | Инкрементальный энкодер Autonics E40S6-2000-3-T-24, корпус: Ø40мм, вал выступающий, посадочный диаметр вала: Ø6мм, макс. частота отклика: 300кГц, макс. частота вращения: 5000 об./мин., пусковой момент: макс. 40гс·см (макс. 0.00392Нм), разрешение: 2000 имп./об., комплементарный, выходные фазы A, B, Z, Uпит. 12…24В=, кабель сзади 5м, IP50 | 14370 | 13364.1 | 12933 | 11496 | 10059 | Доступно к заказу.
A2500001180R |  | A2500001180 | ROTARY ENCODER | INCREMENTAL TYPE (OPTICAL) | E40S SERIES | E40S6-2000-3-T-24 | 12-24VDC | Китай | E40S6-2000-3-T-24^12-24VDC^ | Инкрементальный энкодер Autonics E40S6-2000-3-T-24, корпус: Ø40мм, вал выступающий, посадочный диаметр вала: Ø6мм, макс. частота отклика: 300кГц, макс. частота вращения: 5000 об./мин., пусковой момент: макс. 40гс·см (макс. 0.00392Нм), разрешение: 2000 имп./об., комплементарный, выходные фазы A, B, Z, Uпит. 12…24В=, кабель сзади 2м, IP50 | 13710 | 12750.3 | 12339 | 10968 | 9597 | Доступно к заказу.
A2500001444R |  | A2500001444 | ROTARY ENCODER | INCREMENTAL TYPE (OPTICAL) | E40S SERIES | E40S6-2000-3-T-24-C | 12-24VDC | Южная Корея | E40S6-2000-3-T-24-C^12-24VDC^ | Инкрементальный энкодер Autonics E40S6-2000-3-T-24-C, корпус: Ø40мм, вал выступающий, посадочный диаметр вала: Ø6мм, макс. частота отклика: 300кГц, макс. частота вращения: 5000 об./мин., пусковой момент: макс. 40гс·см (макс. 0.00392Нм), разрешение: 2000 имп./об., комплементарный, выходные фазы A, B, Z, Uпит. 12…24В=, кабель с разъемом сзади 0,25м, IP50 | 0 | 0 | 0 | 0 | 0 | Цену и срок поставки уточняйте дополнительно.
A2500001181R |  | A2500001181 | ROTARY ENCODER | INCREMENTAL TYPE (OPTICAL) | E40S SERIES | E40S6-2000-3-T-5 | 5VDC | Китай | E40S6-2000-3-T-5^5VDC^ | Инкрементальный энкодер Autonics E40S6-2000-3-T-5, корпус: Ø40мм, вал выступающий, посадочный диаметр вала: Ø6мм, макс. частота отклика: 300кГц, макс. частота вращения: 5000 об./мин., пусковой момент: макс. 40гс·см (макс. 0.00392Нм), разрешение: 2000 имп./об., комплементарный, выходные фазы A, B, Z, Uпит. 5В=, кабель сзади 2м, IP50 | 13950 | 12973.5 | 12555 | 11160 | 9765 | Доступно к заказу.
A2500001042R |  | A2500001042 | ROTARY ENCODER | INCREMENTAL TYPE (OPTICAL) | E40S SERIES | E40S6-2000-3-V-24 | 12-24VDC | Китай | E40S6-2000-3-V-24^12-24VDC^ | Инкрементальный энкодер Autonics E40S6-2000-3-V-24, корпус: Ø40мм, вал выступающий, посадочный диаметр вала: Ø6мм, макс. частота отклика: 300кГц, макс. частота вращения: 5000 об./мин., пусковой момент: макс. 40гс·см (макс. 0.00392Нм), разрешение: 2000 имп./об., напряжение, выходные фазы A, B, Z, Uпит. 12…24В=, кабель сзади 2м, IP50 | 13950 | 12973.5 | 12555 | 11160 | 9765 | Доступно к заказу.
A2500001009R |  | A2500012626 | ROTARY ENCODER | INCREMENTAL TYPE (OPTICAL) | E40S SERIES | E40S6-2000-3-V-5 | 5VDC(ENG) | Китай | E40S6-2000-3-V-5^5VDC(ENG)^ | Инкрементальный энкодер Autonics E40S6-2000-3-V-5, корпус: Ø40мм, вал выступающий, посадочный диаметр вала: Ø6мм, макс. частота отклика: 300кГц, макс. частота вращения: 5000 об./мин., пусковой момент: макс. 40гс·см (макс. 0.00392Нм), разрешение: 2000 имп./об., напряжение, выходные фазы A, B, Z, Uпит. 5В=, кабель сзади 2м, IP50 | 13950 | 12973.5 | 12555 | 11160 | 9765 | Доступно к заказу.
A2500001309R |  | H2500005240 | ROTARY ENCODER | INCREMENTAL TYPE (OPTICAL) | E40S SERIES | E40S6-2000-6-L-24 | 12-24VDC | Южная Корея | E40S6-2000-6-L-24^12-24VDC^GL | Инкрементальный энкодер Autonics E40S6-2000-6-L-24, корпус: Ø40мм, вал выступающий, посадочный диаметр вала: Ø6мм, макс. частота отклика: 300кГц, макс. частота вращения: 5000 об./мин., пусковой момент: макс. 40гс·см (макс. 0.00392Нм), разрешение: 2000 имп./об., Line Driver (дифференциальный), выходные фазы A, A̅, B, B̅, Z, Z̅, Uпит. 12…24В=, кабель сзади 2м, IP50 | 24190 | 22496.7 | 21771 | 19352 | 16933 | Доступно к заказу.
A2500001336R |  | A2500001336 | ROTARY ENCODER | INCREMENTAL TYPE (OPTICAL) | E40S SERIES | E40S6-2000-6-L-24-C | 12-24VDC | Южная Корея | E40S6-2000-6-L-24-C^12-24VDC^ | Инкрементальный энкодер Autonics E40S6-2000-6-L-24-C, корпус: Ø40мм, вал выступающий, посадочный диаметр вала: Ø6мм, макс. частота отклика: 300кГц, макс. частота вращения: 5000 об./мин., пусковой момент: макс. 40гс·см (макс. 0.00392Нм), разрешение: 2000 имп./об., Line Driver (дифференциальный), выходные фазы A, A̅, B, B̅, Z, Z̅, Uпит. 12…24В=, кабель с разъемом сзади 0,25м, IP50 | 0 | 0 | 0 | 0 | 0 | Цену и срок поставки уточняйте дополнительно.
A2500001088R |  | A2500001088 | ROTARY ENCODER | INCREMENTAL TYPE (OPTICAL) | E40S SERIES | E40S6-2000-6-L-5 | 5VDC | Китай | E40S6-2000-6-L-5^5VDC^ | Инкрементальный энкодер Autonics E40S6-2000-6-L-5, корпус: Ø40мм, вал выступающий, посадочный диаметр вала: Ø6мм, макс. частота отклика: 300кГц, макс. частота вращения: 5000 об./мин., пусковой момент: макс. 40гс·см (макс. 0.00392Нм), разрешение: 2000 имп./об., Line Driver (дифференциальный), выходные фазы A, A̅, B, B̅, Z, Z̅, Uпит. 5В=, кабель сзади 2м, IP50 | 15620 | 14526.6 | 14058 | 12496 | 10934 | Доступно к заказу.
A2500001605R |  | A2500001605 | ROTARY ENCODER | INCREMENTAL TYPE (OPTICAL) | E40S SERIES | E40S6-2000-6-L-5-C | 5VDC | Южная Корея | E40S6-2000-6-L-5-C^5VDC^ | Инкрементальный энкодер Autonics E40S6-2000-6-L-5-C, корпус: Ø40мм, вал выступающий, посадочный диаметр вала: Ø6мм, макс. частота отклика: 300кГц, макс. частота вращения: 5000 об./мин., пусковой момент: макс. 40гс·см (макс. 0.00392Нм), разрешение: 2000 имп./об., Line Driver (дифференциальный), выходные фазы A, A̅, B, B̅, Z, Z̅, Uпит. 5В=, кабель с разъемом сзади 0,25м, IP50 | 0 | 0 | 0 | 0 | 0 | Цену и срок поставки уточняйте дополнительно.
A2500000917R |  | A2500000917 | ROTARY ENCODER | INCREMENTAL TYPE (OPTICAL) | E40S SERIES | E40S6-200-3-N-24 | 12-24VDC | Китай | E40S6-200-3-N-24^12-24VDC^ | Инкрементальный энкодер Autonics E40S6-200-3-N-24, корпус: Ø40мм, вал выступающий, посадочный диаметр вала: Ø6мм, макс. частота отклика: 300кГц, макс. частота вращения: 5000 об./мин., пусковой момент: макс. 40гс·см (макс. 0.00392Нм), разрешение: 200 имп./об., NPN с открытым коллектором, выходные фазы A, B, Z, Uпит. 12…24В=, кабель сзади 2м, IP50 | 10490 | 9755.7 | 9441 | 8392 | 7343 | Доступно к заказу.
A2500001481R |  | A2500001481 | ROTARY ENCODER | INCREMENTAL TYPE (OPTICAL) | E40S SERIES | E40S6-200-3-N-24-C | 12-24VDC | Южная Корея | E40S6-200-3-N-24-C^12-24VDC^ | Инкрементальный энкодер Autonics E40S6-200-3-N-24-C, корпус: Ø40мм, вал выступающий, посадочный диаметр вала: Ø6мм, макс. частота отклика: 300кГц, макс. частота вращения: 5000 об./мин., пусковой момент: макс. 40гс·см (макс. 0.00392Нм), разрешение: 200 имп./об., NPN с открытым коллектором, выходные фазы A, B, Z, Uпит. 12…24В=, кабель с разъемом сзади 0,25м, IP50 | 0 | 0 | 0 | 0 | 0 | Цену и срок поставки уточняйте дополнительно.
A2500000918R |  | A2500000918 | ROTARY ENCODER | INCREMENTAL TYPE (OPTICAL) | E40S SERIES | E40S6-200-3-N-5 | 5VDC | Китай | E40S6-200-3-N-5^5VDC^ | Инкрементальный энкодер Autonics E40S6-200-3-N-5, корпус: Ø40мм, вал выступающий, посадочный диаметр вала: Ø6мм, макс. частота отклика: 300кГц, макс. частота вращения: 5000 об./мин., пусковой момент: макс. 40гс·см (макс. 0.00392Нм), разрешение: 200 имп./об., NPN с открытым коллектором, выходные фазы A, B, Z, Uпит. 5В=, кабель сзади 2м, IP50 | 10670 | 9923.1 | 9603 | 8536 | 7469 | Доступно к заказу.
A2500001482R |  | A2500001482 | ROTARY ENCODER | INCREMENTAL TYPE (OPTICAL) | E40S SERIES | E40S6-200-3-N-5-C | 5VDC | Южная Корея | E40S6-200-3-N-5-C^5VDC^ | Инкрементальный энкодер Autonics E40S6-200-3-N-5-C, корпус: Ø40мм, вал выступающий, посадочный диаметр вала: Ø6мм, макс. частота отклика: 300кГц, макс. частота вращения: 5000 об./мин., пусковой момент: макс. 40гс·см (макс. 0.00392Нм), разрешение: 200 имп./об., NPN с открытым коллектором, выходные фазы A, B, Z, Uпит. 5В=, кабель с разъемом сзади 0,25м, IP50 | 0 | 0 | 0 | 0 | 0 | Цену и срок поставки уточняйте дополнительно.
A2500001144R |  | A2500001144 | ROTARY ENCODER | INCREMENTAL TYPE (OPTICAL) | E40S SERIES | E40S6-200-3-T-24 | 12-24VDC | Китай | E40S6-200-3-T-24^12-24VDC^ | Инкрементальный энкодер Autonics E40S6-200-3-T-24, корпус: Ø40мм, вал выступающий, посадочный диаметр вала: Ø6мм, макс. частота отклика: 300кГц, макс. частота вращения: 5000 об./мин., пусковой момент: макс. 40гс·см (макс. 0.00392Нм), разрешение: 200 имп./об., комплементарный, выходные фазы A, B, Z, Uпит. 12…24В=, кабель сзади 2м, IP50 | 10670 | 9923.1 | 9603 | 8536 | 7469 | Доступно к заказу.
A2500001416R |  | H2500000901 | ROTARY ENCODER | INCREMENTAL TYPE (OPTICAL) | E40S SERIES | E40S6-200-3-T-24-C | 12-24VDC | Южная Корея | E40S6-200-3-T-24-C^12-24VDC^GL | Инкрементальный энкодер Autonics E40S6-200-3-T-24-C, корпус: Ø40мм, вал выступающий, посадочный диаметр вала: Ø6мм, макс. частота отклика: 300кГц, макс. частота вращения: 5000 об./мин., пусковой момент: макс. 40гс·см (макс. 0.00392Нм), разрешение: 200 имп./об., комплементарный, выходные фазы A, B, Z, Uпит. 12…24В=, кабель с разъемом сзади 0,25м, IP50 | 17280 | 16070.4 | 15552 | 13824 | 12096 | Доступно к заказу.
A2500001145R |  | A2500001145 | ROTARY ENCODER | INCREMENTAL TYPE (OPTICAL) | E40S SERIES | E40S6-200-3-T-5 | 5VDC | Китай | E40S6-200-3-T-5^5VDC^ | Инкрементальный энкодер Autonics E40S6-200-3-T-5, корпус: Ø40мм, вал выступающий, посадочный диаметр вала: Ø6мм, макс. частота отклика: 300кГц, макс. частота вращения: 5000 об./мин., пусковой момент: макс. 40гс·см (макс. 0.00392Нм), разрешение: 200 имп./об., комплементарный, выходные фазы A, B, Z, Uпит. 5В=, кабель сзади 2м, IP50 | 10670 | 9923.1 | 9603 | 8536 | 7469 | Доступно к заказу.
A2500001417R |  | A2500001417 | ROTARY ENCODER | INCREMENTAL TYPE (OPTICAL) | E40S SERIES | E40S6-200-3-T-5-C | 5VDC | Южная Корея | E40S6-200-3-T-5-C^5VDC^ | Инкрементальный энкодер Autonics E40S6-200-3-T-5-C, корпус: Ø40мм, вал выступающий, посадочный диаметр вала: Ø6мм, макс. частота отклика: 300кГц, макс. частота вращения: 5000 об./мин., пусковой момент: макс. 40гс·см (макс. 0.00392Нм), разрешение: 200 имп./об., комплементарный, выходные фазы A, B, Z, Uпит. 5В=, кабель с разъемом сзади 0,25м, IP50 | 0 | 0 | 0 | 0 | 0 | Цену и срок поставки уточняйте дополнительно.
A2500001022R |  | A2500001022 | ROTARY ENCODER | INCREMENTAL TYPE (OPTICAL) | E40S SERIES | E40S6-200-3-V-24 | 12-24VDC | Китай | E40S6-200-3-V-24^12-24VDC^ | Инкрементальный энкодер Autonics E40S6-200-3-V-24, корпус: Ø40мм, вал выступающий, посадочный диаметр вала: Ø6мм, макс. частота отклика: 300кГц, макс. частота вращения: 5000 об./мин., пусковой момент: макс. 40гс·см (макс. 0.00392Нм), разрешение: 200 имп./об., напряжение, выходные фазы A, B, Z, Uпит. 12…24В=, кабель сзади 2м, IP50 | 10670 | 9923.1 | 9603 | 8536 | 7469 | Доступно к заказу.
A2500001541R |  | A2500001541 | ROTARY ENCODER | INCREMENTAL TYPE (OPTICAL) | E40S SERIES | E40S6-200-3-V-24-C | 12-24VDC | Южная Корея | E40S6-200-3-V-24-C^12-24VDC^ | Инкрементальный энкодер Autonics E40S6-200-3-V-24-C, корпус: Ø40мм, вал выступающий, посадочный диаметр вала: Ø6мм, макс. частота отклика: 300кГц, макс. частота вращения: 5000 об./мин., пусковой момент: макс. 40гс·см (макс. 0.00392Нм), разрешение: 200 имп./об., напряжение, выходные фазы A, B, Z, Uпит. 12…24В=, кабель с разъемом сзади 0,25м, IP50 | 0 | 0 | 0 | 0 | 0 | Цену и срок поставки уточняйте дополнительно.
A2500000992R |  | A2500000992 | ROTARY ENCODER | INCREMENTAL TYPE (OPTICAL) | E40S SERIES | E40S6-200-3-V-5 | 5VDC | Китай | E40S6-200-3-V-5^5VDC^ | Инкрементальный энкодер Autonics E40S6-200-3-V-5, корпус: Ø40мм, вал выступающий, посадочный диаметр вала: Ø6мм, макс. частота отклика: 300кГц, макс. частота вращения: 5000 об./мин., пусковой момент: макс. 40гс·см (макс. 0.00392Нм), разрешение: 200 имп./об., напряжение, выходные фазы A, B, Z, Uпит. 5В=, кабель сзади 2м, IP50 | 10670 | 9923.1 | 9603 | 8536 | 7469 | Доступно к заказу.
A2500001296R |  | H2500000881 | ROTARY ENCODER | INCREMENTAL TYPE (OPTICAL) | E40S SERIES | E40S6-200-6-L-24 | 12-24VDC | Южная Корея | E40S6-200-6-L-24^12-24VDC^GL | Инкрементальный энкодер Autonics E40S6-200-6-L-24, корпус: Ø40мм, вал выступающий, посадочный диаметр вала: Ø6мм, макс. частота отклика: 300кГц, макс. частота вращения: 5000 об./мин., пусковой момент: макс. 40гс·см (макс. 0.00392Нм), разрешение: 200 имп./об., Line Driver (дифференциальный), выходные фазы A, A̅, B, B̅, Z, Z̅, Uпит. 12…24В=, кабель сзади 2м, IP50 | 19440 | 18079.2 | 17496 | 15552 | 13608 | Доступно к заказу.
A2500001323R |  | A2500001323 | ROTARY ENCODER | INCREMENTAL TYPE (OPTICAL) | E40S SERIES | E40S6-200-6-L-24-C | 12-24VDC | Южная Корея | E40S6-200-6-L-24-C^12-24VDC^ | Инкрементальный энкодер Autonics E40S6-200-6-L-24-C, корпус: Ø40мм, вал выступающий, посадочный диаметр вала: Ø6мм, макс. частота отклика: 300кГц, макс. частота вращения: 5000 об./мин., пусковой момент: макс. 40гс·см (макс. 0.00392Нм), разрешение: 200 имп./об., Line Driver (дифференциальный), выходные фазы A, A̅, B, B̅, Z, Z̅, Uпит. 12…24В=, кабель с разъемом сзади 0,25м, IP50 | 0 | 0 | 0 | 0 | 0 | Цену и срок поставки уточняйте дополнительно.
A2500001065R |  | A2500001065 | ROTARY ENCODER | INCREMENTAL TYPE (OPTICAL) | E40S SERIES | E40S6-200-6-L-5 | 5VDC | Китай | E40S6-200-6-L-5^5VDC^ | Инкрементальный энкодер Autonics E40S6-200-6-L-5, корпус: Ø40мм, вал выступающий, посадочный диаметр вала: Ø6мм, макс. частота отклика: 300кГц, макс. частота вращения: 5000 об./мин., пусковой момент: макс. 40гс·см (макс. 0.00392Нм), разрешение: 200 имп./об., Line Driver (дифференциальный), выходные фазы A, A̅, B, B̅, Z, Z̅, Uпит. 5В=, кабель сзади 2м, IP50 | 12720 | 11829.6 | 11448 | 10176 | 8904 | Доступно к заказу.
A2500001591R |  | A2500001591 | ROTARY ENCODER | INCREMENTAL TYPE (OPTICAL) | E40S SERIES | E40S6-200-6-L-5-C | 5VDC | Южная Корея | E40S6-200-6-L-5-C^5VDC^ | Инкрементальный энкодер Autonics E40S6-200-6-L-5-C, корпус: Ø40мм, вал выступающий, посадочный диаметр вала: Ø6мм, макс. частота отклика: 300кГц, макс. частота вращения: 5000 об./мин., пусковой момент: макс. 40гс·см (макс. 0.00392Нм), разрешение: 200 имп./об., Line Driver (дифференциальный), выходные фазы A, A̅, B, B̅, Z, Z̅, Uпит. 5В=, кабель с разъемом сзади 0,25м, IP50 | 0 | 0 | 0 | 0 | 0 | Цену и срок поставки уточняйте дополнительно.
A2500001112R |  | A2500001112 | ROTARY ENCODER | INCREMENTAL TYPE (OPTICAL) | E40S SERIES | E40S6-20-3-N-24 | 12-24VDC | Китай | E40S6-20-3-N-24^12-24VDC^ | Инкрементальный энкодер Autonics E40S6-20-3-N-24, корпус: Ø40мм, вал выступающий, посадочный диаметр вала: Ø6мм, макс. частота отклика: 300кГц, макс. частота вращения: 5000 об./мин., пусковой момент: макс. 40гс·см (макс. 0.00392Нм), разрешение: 20 имп./об., NPN с открытым коллектором, выходные фазы A, B, Z, Uпит. 12…24В=, кабель сзади 2м, IP50 | 10670 | 9923.1 | 9603 | 8536 | 7469 | Доступно к заказу.
A2500001464R |  | A2500001464 | ROTARY ENCODER | INCREMENTAL TYPE (OPTICAL) | E40S SERIES | E40S6-20-3-N-24-C | 12-24VDC | Южная Корея | E40S6-20-3-N-24-C^12-24VDC^ | Инкрементальный энкодер Autonics E40S6-20-3-N-24-C, корпус: Ø40мм, вал выступающий, посадочный диаметр вала: Ø6мм, макс. частота отклика: 300кГц, макс. частота вращения: 5000 об./мин., пусковой момент: макс. 40гс·см (макс. 0.00392Нм), разрешение: 20 имп./об., NPN с открытым коллектором, выходные фазы A, B, Z, Uпит. 12…24В=, кабель с разъемом сзади 0,25м, IP50 | 0 | 0 | 0 | 0 | 0 | Цену и срок поставки уточняйте дополнительно.
A2500001113R |  | A2500001113 | ROTARY ENCODER | INCREMENTAL TYPE (OPTICAL) | E40S SERIES | E40S6-20-3-N-5 | 5VDC | Китай | E40S6-20-3-N-5^5VDC^ | Инкрементальный энкодер Autonics E40S6-20-3-N-5, корпус: Ø40мм, вал выступающий, посадочный диаметр вала: Ø6мм, макс. частота отклика: 300кГц, макс. частота вращения: 5000 об./мин., пусковой момент: макс. 40гс·см (макс. 0.00392Нм), разрешение: 20 имп./об., NPN с открытым коллектором, выходные фазы A, B, Z, Uпит. 5В=, кабель сзади 2м, IP50 | 10670 | 9923.1 | 9603 | 8536 | 7469 | Доступно к заказу.
A2500001465R |  | A2500001465 | ROTARY ENCODER | INCREMENTAL TYPE (OPTICAL) | E40S SERIES | E40S6-20-3-N-5-C | 5VDC | Южная Корея | E40S6-20-3-N-5-C^5VDC^ | Инкрементальный энкодер Autonics E40S6-20-3-N-5-C, корпус: Ø40мм, вал выступающий, посадочный диаметр вала: Ø6мм, макс. частота отклика: 300кГц, макс. частота вращения: 5000 об./мин., пусковой момент: макс. 40гс·см (макс. 0.00392Нм), разрешение: 20 имп./об., NPN с открытым коллектором, выходные фазы A, B, Z, Uпит. 5В=, кабель с разъемом сзади 0,25м, IP50 | 0 | 0 | 0 | 0 | 0 | Цену и срок поставки уточняйте дополнительно.
A2500001110R |  | A2500001110 | ROTARY ENCODER | INCREMENTAL TYPE (OPTICAL) | E40S SERIES | E40S6-20-3-T-24 | 12-24VDC | Китай | E40S6-20-3-T-24^12-24VDC^ | Инкрементальный энкодер Autonics E40S6-20-3-T-24, корпус: Ø40мм, вал выступающий, посадочный диаметр вала: Ø6мм, макс. частота отклика: 300кГц, макс. частота вращения: 5000 об./мин., пусковой момент: макс. 40гс·см (макс. 0.00392Нм), разрешение: 20 имп./об., комплементарный, выходные фазы A, B, Z, Uпит. 12…24В=, кабель сзади 2м, IP50 | 10670 | 9923.1 | 9603 | 8536 | 7469 | Доступно к заказу.
A2500001111R |  | A2500001111 | ROTARY ENCODER | INCREMENTAL TYPE (OPTICAL) | E40S SERIES | E40S6-20-3-T-5 | 5VDC | Китай | E40S6-20-3-T-5^5VDC^ | Инкрементальный энкодер Autonics E40S6-20-3-T-5, корпус: Ø40мм, вал выступающий, посадочный диаметр вала: Ø6мм, макс. частота отклика: 300кГц, макс. частота вращения: 5000 об./мин., пусковой момент: макс. 40гс·см (макс. 0.00392Нм), разрешение: 20 имп./об., комплементарный, выходные фазы A, B, Z, Uпит. 5В=, кабель сзади 2м, IP50 | 10670 | 9923.1 | 9603 | 8536 | 7469 | Доступно к заказу.
A2500000986R |  | A2500000986 | ROTARY ENCODER | INCREMENTAL TYPE (OPTICAL) | E40S SERIES | E40S6-20-3-V-24 | 12-24VDC | Китай | E40S6-20-3-V-24^12-24VDC^ | Инкрементальный энкодер Autonics E40S6-20-3-V-24, корпус: Ø40мм, вал выступающий, посадочный диаметр вала: Ø6мм, макс. частота отклика: 300кГц, макс. частота вращения: 5000 об./мин., пусковой момент: макс. 40гс·см (макс. 0.00392Нм), разрешение: 20 имп./об., напряжение, выходные фазы A, B, Z, Uпит. 12…24В=, кабель сзади 2м, IP50 | 10670 | 9923.1 | 9603 | 8536 | 7469 | Доступно к заказу.
A2500000975R |  | A2500000975 | ROTARY ENCODER | INCREMENTAL TYPE (OPTICAL) | E40S SERIES | E40S6-2048-3-N-24 | 12-24VDC | Китай | E40S6-2048-3-N-24^12-24VDC^ | Инкрементальный энкодер Autonics E40S6-2048-3-N-24, корпус: Ø40мм, вал выступающий, посадочный диаметр вала: Ø6мм, макс. частота отклика: 300кГц, макс. частота вращения: 5000 об./мин., пусковой момент: макс. 40гс·см (макс. 0.00392Нм), разрешение: 2048 имп./об., NPN с открытым коллектором, выходные фазы A, B, Z, Uпит. 12…24В=, кабель сзади 2м, IP50 | 13950 | 12973.5 | 12555 | 11160 | 9765 | Доступно к заказу.
A2500000979R |  | A2500012178 | ROTARY ENCODER | INCREMENTAL TYPE (OPTICAL) | E40S SERIES | E40S6-2048-3-N-5 | 5VDC(ENG) | Китай | E40S6-2048-3-N-5^5VDC(ENG)^ | Инкрементальный энкодер Autonics E40S6-2048-3-N-5, корпус: Ø40мм, вал выступающий, посадочный диаметр вала: Ø6мм, макс. частота отклика: 300кГц, макс. частота вращения: 5000 об./мин., пусковой момент: макс. 40гс·см (макс. 0.00392Нм), разрешение: 2048 имп./об., NPN с открытым коллектором, выходные фазы A, B, Z, Uпит. 5В=, кабель сзади 2м, IP50 | 13950 | 12973.5 | 12555 | 11160 | 9765 | Доступно к заказу.
A2500001183R |  | A2500001183 | ROTARY ENCODER | INCREMENTAL TYPE (OPTICAL) | E40S SERIES | E40S6-2048-3-T-24 | 12-24VDC | Китай | E40S6-2048-3-T-24^12-24VDC^ | Инкрементальный энкодер Autonics E40S6-2048-3-T-24, корпус: Ø40мм, вал выступающий, посадочный диаметр вала: Ø6мм, макс. частота отклика: 300кГц, макс. частота вращения: 5000 об./мин., пусковой момент: макс. 40гс·см (макс. 0.00392Нм), разрешение: 2048 имп./об., комплементарный, выходные фазы A, B, Z, Uпит. 12…24В=, кабель сзади 2м, IP50 | 13950 | 12973.5 | 12555 | 11160 | 9765 | Доступно к заказу.
A2500001184R |  | A2500001184 | ROTARY ENCODER | INCREMENTAL TYPE (OPTICAL) | E40S SERIES | E40S6-2048-3-T-5 | 5VDC | Китай | E40S6-2048-3-T-5^5VDC^ | Инкрементальный энкодер Autonics E40S6-2048-3-T-5, корпус: Ø40мм, вал выступающий, посадочный диаметр вала: Ø6мм, макс. частота отклика: 300кГц, макс. частота вращения: 5000 об./мин., пусковой момент: макс. 40гс·см (макс. 0.00392Нм), разрешение: 2048 имп./об., комплементарный, выходные фазы A, B, Z, Uпит. 5В=, кабель сзади 2м, IP50 | 13950 | 12973.5 | 12555 | 11160 | 9765 | Доступно к заказу.
A2500001043R |  | A2500001043 | ROTARY ENCODER | INCREMENTAL TYPE (OPTICAL) | E40S SERIES | E40S6-2048-3-V-24 | 12-24VDC | Китай | E40S6-2048-3-V-24^12-24VDC^ | Инкрементальный энкодер Autonics E40S6-2048-3-V-24, корпус: Ø40мм, вал выступающий, посадочный диаметр вала: Ø6мм, макс. частота отклика: 300кГц, макс. частота вращения: 5000 об./мин., пусковой момент: макс. 40гс·см (макс. 0.00392Нм), разрешение: 2048 имп./об., напряжение, выходные фазы A, B, Z, Uпит. 12…24В=, кабель сзади 2м, IP50 | 13950 | 12973.5 | 12555 | 11160 | 9765 | Доступно к заказу.
A2500001012R |  | A2500001012 | ROTARY ENCODER | INCREMENTAL TYPE (OPTICAL) | E40S SERIES | E40S6-2048-3-V-5 | 5VDC | Китай | E40S6-2048-3-V-5^5VDC^ | Инкрементальный энкодер Autonics E40S6-2048-3-V-5, корпус: Ø40мм, вал выступающий, посадочный диаметр вала: Ø6мм, макс. частота отклика: 300кГц, макс. частота вращения: 5000 об./мин., пусковой момент: макс. 40гс·см (макс. 0.00392Нм), разрешение: 2048 имп./об., напряжение, выходные фазы A, B, Z, Uпит. 5В=, кабель сзади 2м, IP50 | 13950 | 12973.5 | 12555 | 11160 | 9765 | Доступно к заказу.
A2500001310R |  | A2500001310 | ROTARY ENCODER | INCREMENTAL TYPE (OPTICAL) | E40S SERIES | E40S6-2048-6-L-24 | 12-24VDC | Южная Корея | E40S6-2048-6-L-24^12-24VDC^ | Инкрементальный энкодер Autonics E40S6-2048-6-L-24, корпус: Ø40мм, вал выступающий, посадочный диаметр вала: Ø6мм, макс. частота отклика: 300кГц, макс. частота вращения: 5000 об./мин., пусковой момент: макс. 40гс·см (макс. 0.00392Нм), разрешение: 2048 имп./об., Line Driver (дифференциальный), выходные фазы A, A̅, B, B̅, Z, Z̅, Uпит. 12…24В=, кабель сзади 2м, IP50 | 0 | 0 | 0 | 0 | 0 | Цену и срок поставки уточняйте дополнительно.
A2500001337R |  | A2500001337 | ROTARY ENCODER | INCREMENTAL TYPE (OPTICAL) | E40S SERIES | E40S6-2048-6-L-24-C | 12-24VDC | Южная Корея | E40S6-2048-6-L-24-C^12-24VDC^ | Инкрементальный энкодер Autonics E40S6-2048-6-L-24-C, корпус: Ø40мм, вал выступающий, посадочный диаметр вала: Ø6мм, макс. частота отклика: 300кГц, макс. частота вращения: 5000 об./мин., пусковой момент: макс. 40гс·см (макс. 0.00392Нм), разрешение: 2048 имп./об., Line Driver (дифференциальный), выходные фазы A, A̅, B, B̅, Z, Z̅, Uпит. 12…24В=, кабель с разъемом сзади 0,25м, IP50 | 0 | 0 | 0 | 0 | 0 | Цену и срок поставки уточняйте дополнительно.
A2500001090R |  | A2500001090 | ROTARY ENCODER | INCREMENTAL TYPE (OPTICAL) | E40S SERIES | E40S6-2048-6-L-5 | 5VDC | Китай | E40S6-2048-6-L-5^5VDC^ | Инкрементальный энкодер Autonics E40S6-2048-6-L-5, корпус: Ø40мм, вал выступающий, посадочный диаметр вала: Ø6мм, макс. частота отклика: 300кГц, макс. частота вращения: 5000 об./мин., пусковой момент: макс. 40гс·см (макс. 0.00392Нм), разрешение: 2048 имп./об., Line Driver (дифференциальный), выходные фазы A, A̅, B, B̅, Z, Z̅, Uпит. 5В=, кабель сзади 2м, IP50 | 15620 | 14526.6 | 14058 | 12496 | 10934 | Доступно к заказу.
A2500001606R |  | A2500001606 | ROTARY ENCODER | INCREMENTAL TYPE (OPTICAL) | E40S SERIES | E40S6-2048-6-L-5-C | 5VDC | Южная Корея | E40S6-2048-6-L-5-C^5VDC^ | Инкрементальный энкодер Autonics E40S6-2048-6-L-5-C, корпус: Ø40мм, вал выступающий, посадочный диаметр вала: Ø6мм, макс. частота отклика: 300кГц, макс. частота вращения: 5000 об./мин., пусковой момент: макс. 40гс·см (макс. 0.00392Нм), разрешение: 2048 имп./об., Line Driver (дифференциальный), выходные фазы A, A̅, B, B̅, Z, Z̅, Uпит. 5В=, кабель с разъемом сзади 0,25м, IP50 | 0 | 0 | 0 | 0 | 0 | Цену и срок поставки уточняйте дополнительно.
A2500001290R |  | A2500001290 | ROTARY ENCODER | INCREMENTAL TYPE (OPTICAL) | E40S SERIES | E40S6-20-6-L-24 | 12-24VDC | Южная Корея | E40S6-20-6-L-24^12-24VDC^ | Инкрементальный энкодер Autonics E40S6-20-6-L-24, корпус: Ø40мм, вал выступающий, посадочный диаметр вала: Ø6мм, макс. частота отклика: 300кГц, макс. частота вращения: 5000 об./мин., пусковой момент: макс. 40гс·см (макс. 0.00392Нм), разрешение: 20 имп./об., Line Driver (дифференциальный), выходные фазы A, A̅, B, B̅, Z, Z̅, Uпит. 12…24В=, кабель сзади 2м, IP50 | 0 | 0 | 0 | 0 | 0 | Цену и срок поставки уточняйте дополнительно.
A2500001317R |  | A2500001317 | ROTARY ENCODER | INCREMENTAL TYPE (OPTICAL) | E40S SERIES | E40S6-20-6-L-24-C | 12-24VDC | Южная Корея | E40S6-20-6-L-24-C^12-24VDC^ | Инкрементальный энкодер Autonics E40S6-20-6-L-24-C, корпус: Ø40мм, вал выступающий, посадочный диаметр вала: Ø6мм, макс. частота отклика: 300кГц, макс. частота вращения: 5000 об./мин., пусковой момент: макс. 40гс·см (макс. 0.00392Нм), разрешение: 20 имп./об., Line Driver (дифференциальный), выходные фазы A, A̅, B, B̅, Z, Z̅, Uпит. 12…24В=, кабель с разъемом сзади 0,25м, IP50 | 0 | 0 | 0 | 0 | 0 | Цену и срок поставки уточняйте дополнительно.
A2500001581R |  | A2500001581 | ROTARY ENCODER | INCREMENTAL TYPE (OPTICAL) | E40S SERIES | E40S6-20-6-L-5-C | 5VDC | Южная Корея | E40S6-20-6-L-5-C^5VDC^ | Инкрементальный энкодер Autonics E40S6-20-6-L-5-C, корпус: Ø40мм, вал выступающий, посадочный диаметр вала: Ø6мм, макс. частота отклика: 300кГц, макс. частота вращения: 5000 об./мин., пусковой момент: макс. 40гс·см (макс. 0.00392Нм), разрешение: 20 имп./об., Line Driver (дифференциальный), выходные фазы A, A̅, B, B̅, Z, Z̅, Uпит. 5В=, кабель с разъемом сзади 0,25м, IP50 | 0 | 0 | 0 | 0 | 0 | Цену и срок поставки уточняйте дополнительно.
A2500001460R |  | A2500001460 | ROTARY ENCODER | INCREMENTAL TYPE (OPTICAL) | E40S SERIES | E40S6-2-2-N-24 | 12-24VDC | Китай | E40S6-2-2-N-24^12-24VDC^ | Инкрементальный энкодер Autonics E40S6-2-2-N-24, корпус: Ø40мм, вал выступающий, посадочный диаметр вала: Ø6мм, макс. частота отклика: 300кГц, макс. частота вращения: 5000 об./мин., пусковой момент: макс. 40гс·см (макс. 0.00392Нм), разрешение: 2 имп./об., NPN с открытым коллектором, выходные фазы A, B, Uпит. 12…24В=, кабель сзади 2м, IP50 | 10670 | 9923.1 | 9603 | 8536 | 7469 | Доступно к заказу.
A2500011598R |  | A2500009993 | ROTARY ENCODER | INCREMENTAL TYPE (OPTICAL) | E40S SERIES | E40S6-2-2-T-24 | 12-24VDC | Китай | E40S6-2-2-T-24^12-24VDC^ |  | 10670 | 9923.1 | 9603 | 8536 | 7469 | Доступно к заказу.
A2500011686R |  | A2500009995 | ROTARY ENCODER | INCREMENTAL TYPE (OPTICAL) | E40S SERIES | E40S6-23-3-N-5 | 5VDC | Китай | E40S6-23-3-N-5^5VDC^ |  | 10670 | 9923.1 | 9603 | 8536 | 7469 | Доступно к заказу.
A2500001115R |  | A2500001115 | ROTARY ENCODER | INCREMENTAL TYPE (OPTICAL) | E40S SERIES | E40S6-23-3-T-24 | 12-24VDC | Китай | E40S6-23-3-T-24^12-24VDC^ | Инкрементальный энкодер Autonics E40S6-23-3-T-24, корпус: Ø40мм, вал выступающий, посадочный диаметр вала: Ø6мм, макс. частота отклика: 300кГц, макс. частота вращения: 5000 об./мин., пусковой момент: макс. 40гс·см (макс. 0.00392Нм), разрешение: 23 имп./об., комплементарный, выходные фазы A, B, Z, Uпит. 12…24В=, кабель сзади 2м, IP50 | 10670 | 9923.1 | 9603 | 8536 | 7469 | Доступно к заказу.
A2500001116R |  | A2500001116 | ROTARY ENCODER | INCREMENTAL TYPE (OPTICAL) | E40S SERIES | E40S6-23-3-T-5 | 5VDC | Китай | E40S6-23-3-T-5^5VDC^ | Инкрементальный энкодер Autonics E40S6-23-3-T-5, корпус: Ø40мм, вал выступающий, посадочный диаметр вала: Ø6мм, макс. частота отклика: 300кГц, макс. частота вращения: 5000 об./мин., пусковой момент: макс. 40гс·см (макс. 0.00392Нм), разрешение: 23 имп./об., комплементарный, выходные фазы A, B, Z, Uпит. 5В=, кабель сзади 2м, IP50 | 10670 | 9923.1 | 9603 | 8536 | 7469 | Доступно к заказу.
A2500012325R |  | A2500009986 | ROTARY ENCODER | INCREMENTAL TYPE (OPTICAL) | E40S SERIES | E40S6-23-3-V-24 | 12-24VDC | Китай | E40S6-23-3-V-24^12-24VDC^ |  | 10670 | 9923.1 | 9603 | 8536 | 7469 | Доступно к заказу.
A2500001582R |  | A2500001582 | ROTARY ENCODER | INCREMENTAL TYPE (OPTICAL) | E40S SERIES | E40S6-23-6-L-5-C | 5VDC | Южная Корея | E40S6-23-6-L-5-C^5VDC^ | Инкрементальный энкодер Autonics E40S6-23-6-L-5-C, корпус: Ø40мм, вал выступающий, посадочный диаметр вала: Ø6мм, макс. частота отклика: 300кГц, макс. частота вращения: 5000 об./мин., пусковой момент: макс. 40гс·см (макс. 0.00392Нм), разрешение: 5 имп./об., Line Driver (дифференциальный), выходные фазы A, A̅, B, B̅, Z, Z̅, Uпит. 5В=, кабель с разъемом сзади 0,25м, IP50 | 0 | 0 | 0 | 0 | 0 | Цену и срок поставки уточняйте дополнительно.
A2500000921R |  | A2500000921 | ROTARY ENCODER | INCREMENTAL TYPE (OPTICAL) | E40S SERIES | E40S6-240-3-N-24 | 12-24VDC | Китай | E40S6-240-3-N-24^12-24VDC^ | Инкрементальный энкодер Autonics E40S6-240-3-N-24, корпус: Ø40мм, вал выступающий, посадочный диаметр вала: Ø6мм, макс. частота отклика: 300кГц, макс. частота вращения: 5000 об./мин., пусковой момент: макс. 40гс·см (макс. 0.00392Нм), разрешение: 240 имп./об., NPN с открытым коллектором, выходные фазы A, B, Z, Uпит. 12…24В=, кабель сзади 2м, IP50 | 10670 | 9923.1 | 9603 | 8536 | 7469 | Доступно к заказу.
A2500011900R |  | A2500009980 | ROTARY ENCODER | INCREMENTAL TYPE (OPTICAL) | E40S SERIES | E40S6-240-3-N-5 | 5VDC | Китай | E40S6-240-3-N-5^5VDC^ |  | 10670 | 9923.1 | 9603 | 8536 | 7469 | Доступно к заказу.
A2500011905R |  | A2500010006 | ROTARY ENCODER | INCREMENTAL TYPE (OPTICAL) | E40S SERIES | E40S6-240-3-T-24 | 12-24VDC | Китай | E40S6-240-3-T-24^12-24VDC^ |  | 10670 | 9923.1 | 9603 | 8536 | 7469 | Доступно к заказу.
A2500011906R |  | A2500010007 | ROTARY ENCODER | INCREMENTAL TYPE (OPTICAL) | E40S SERIES | E40S6-240-3-T-5 | 5VDC | Китай | E40S6-240-3-T-5^5VDC^ |  | 10670 | 9923.1 | 9603 | 8536 | 7469 | Доступно к заказу.
A2500000971R |  | A2500000971 | ROTARY ENCODER | INCREMENTAL TYPE (OPTICAL) | E40S SERIES | E40S6-2500-3-N-24 | 12-24VDC | Китай | E40S6-2500-3-N-24^12-24VDC^ | Инкрементальный энкодер Autonics E40S6-2500-3-N-24, корпус: Ø40мм, вал выступающий, посадочный диаметр вала: Ø6мм, макс. частота отклика: 300кГц, макс. частота вращения: 5000 об./мин., пусковой момент: макс. 40гс·см (макс. 0.00392Нм), разрешение: 2500 имп./об., NPN с открытым коллектором, выходные фазы A, B, Z, Uпит. 12…24В=, кабель сзади 2м, IP50 | 13950 | 12973.5 | 12555 | 11160 | 9765 | Доступно к заказу.
A2500000973R |  | A2500000973 | ROTARY ENCODER | INCREMENTAL TYPE (OPTICAL) | E40S SERIES | E40S6-2500-3-N-5 | 5VDC | Китай | E40S6-2500-3-N-5^5VDC^ | Инкрементальный энкодер Autonics E40S6-2500-3-N-5, корпус: Ø40мм, вал выступающий, посадочный диаметр вала: Ø6мм, макс. частота отклика: 300кГц, макс. частота вращения: 5000 об./мин., пусковой момент: макс. 40гс·см (макс. 0.00392Нм), разрешение: 2500 имп./об., NPN с открытым коллектором, выходные фазы A, B, Z, Uпит. 5В=, кабель сзади 2м, IP50 | 13950 | 12973.5 | 12555 | 11160 | 9765 | Доступно к заказу.
A2500001191R |  | A2500001191 | ROTARY ENCODER | INCREMENTAL TYPE (OPTICAL) | E40S SERIES | E40S6-2500-3-T-24 | 12-24VDC(3M) | Южная Корея | E40S6-2500-3-T-24^12-24VDC(3M)^ | Инкрементальный энкодер Autonics E40S6-2500-3-T-24, корпус: Ø40мм, вал выступающий, посадочный диаметр вала: Ø6мм, макс. частота отклика: 300кГц, макс. частота вращения: 5000 об./мин., пусковой момент: макс. 40гс·см (макс. 0.00392Нм), разрешение: 2500 имп./об., комплементарный, выходные фазы A, B, Z, Uпит. 12…24В=, кабель сзади 3м, IP50 | 0 | 0 | 0 | 0 | 0 | Цену и срок поставки уточняйте дополнительно.
A2500001185R |  | A2500001185 | ROTARY ENCODER | INCREMENTAL TYPE (OPTICAL) | E40S SERIES | E40S6-2500-3-T-24 | 12-24VDC | Китай | E40S6-2500-3-T-24^12-24VDC^ | Инкрементальный энкодер Autonics E40S6-2500-3-T-24, корпус: Ø40мм, вал выступающий, посадочный диаметр вала: Ø6мм, макс. частота отклика: 300кГц, макс. частота вращения: 5000 об./мин., пусковой момент: макс. 40гс·см (макс. 0.00392Нм), разрешение: 2500 имп./об., комплементарный, выходные фазы A, B, Z, Uпит. 12…24В=, кабель сзади 2м, IP50 | 13710 | 12750.3 | 12339 | 10968 | 9597 | Доступно к заказу.
A2500001448R |  | A2500001448 | ROTARY ENCODER | INCREMENTAL TYPE (OPTICAL) | E40S SERIES | E40S6-2500-3-T-24-C | 12-24VDC | Южная Корея | E40S6-2500-3-T-24-C^12-24VDC^ | Инкрементальный энкодер Autonics E40S6-2500-3-T-24-C, корпус: Ø40мм, вал выступающий, посадочный диаметр вала: Ø6мм, макс. частота отклика: 300кГц, макс. частота вращения: 5000 об./мин., пусковой момент: макс. 40гс·см (макс. 0.00392Нм), разрешение: 2500 имп./об., комплементарный, выходные фазы A, B, Z, Uпит. 12…24В=, кабель с разъемом сзади 0,25м, IP50 | 0 | 0 | 0 | 0 | 0 | Цену и срок поставки уточняйте дополнительно.
A2500001188R |  | A2500001188 | ROTARY ENCODER | INCREMENTAL TYPE (OPTICAL) | E40S SERIES | E40S6-2500-3-T-5 | 5VDC | Китай | E40S6-2500-3-T-5^5VDC^ | Инкрементальный энкодер Autonics E40S6-2500-3-T-5, корпус: Ø40мм, вал выступающий, посадочный диаметр вала: Ø6мм, макс. частота отклика: 300кГц, макс. частота вращения: 5000 об./мин., пусковой момент: макс. 40гс·см (макс. 0.00392Нм), разрешение: 2500 имп./об., комплементарный, выходные фазы A, B, Z, Uпит. 5В=, кабель сзади 2м, IP50 | 13950 | 12973.5 | 12555 | 11160 | 9765 | Доступно к заказу.
A2500001013R |  | A2500001013 | ROTARY ENCODER | INCREMENTAL TYPE (OPTICAL) | E40S SERIES | E40S6-2500-3-V-24 | 12-24VDC | Китай | E40S6-2500-3-V-24^12-24VDC^ | Инкрементальный энкодер Autonics E40S6-2500-3-V-24, корпус: Ø40мм, вал выступающий, посадочный диаметр вала: Ø6мм, макс. частота отклика: 300кГц, макс. частота вращения: 5000 об./мин., пусковой момент: макс. 40гс·см (макс. 0.00392Нм), разрешение: 2500 имп./об., напряжение, выходные фазы A, B, Z, Uпит. 12…24В=, кабель сзади 2м, IP50 | 13950 | 12973.5 | 12555 | 11160 | 9765 | Доступно к заказу.
A2500001571R |  | H2500000945 | ROTARY ENCODER | INCREMENTAL TYPE (OPTICAL) | E40S SERIES | E40S6-2500-3-V-24-C | 12-24VDC | Южная Корея | E40S6-2500-3-V-24-C^12-24VDC^GL | Инкрементальный энкодер Autonics E40S6-2500-3-V-24-C, корпус: Ø40мм, вал выступающий, посадочный диаметр вала: Ø6мм, макс. частота отклика: 300кГц, макс. частота вращения: 5000 об./мин., пусковой момент: макс. 40гс·см (макс. 0.00392Нм), разрешение: 2500 имп./об., напряжение, выходные фазы A, B, Z, Uпит. 12…24В=, кабель с разъемом сзади 0,25м, IP50 | 22040 | 20497.2 | 19836 | 17632 | 15428 | Доступно к заказу.
A2500001014R |  | A2500001014 | ROTARY ENCODER | INCREMENTAL TYPE (OPTICAL) | E40S SERIES | E40S6-2500-3-V-5 | 5VDC | Китай | E40S6-2500-3-V-5^5VDC^ | Инкрементальный энкодер Autonics E40S6-2500-3-V-5, корпус: Ø40мм, вал выступающий, посадочный диаметр вала: Ø6мм, макс. частота отклика: 300кГц, макс. частота вращения: 5000 об./мин., пусковой момент: макс. 40гс·см (макс. 0.00392Нм), разрешение: 2500 имп./об., напряжение, выходные фазы A, B, Z, Uпит. 5В=, кабель сзади 2м, IP50 | 13950 | 12973.5 | 12555 | 11160 | 9765 | Доступно к заказу.
A2500001311R |  | H2500005264 | ROTARY ENCODER | INCREMENTAL TYPE (OPTICAL) | E40S SERIES | E40S6-2500-6-L-24 | 12-24VDC | Южная Корея | E40S6-2500-6-L-24^12-24VDC^GL | Инкрементальный энкодер Autonics E40S6-2500-6-L-24, корпус: Ø40мм, вал выступающий, посадочный диаметр вала: Ø6мм, макс. частота отклика: 300кГц, макс. частота вращения: 5000 об./мин., пусковой момент: макс. 40гс·см (макс. 0.00392Нм), разрешение: 2500 имп./об., Line Driver (дифференциальный), выходные фазы A, A̅, B, B̅, Z, Z̅, Uпит. 12…24В=, кабель сзади 2м, IP50 | 24190 | 22496.7 | 21771 | 19352 | 16933 | Доступно к заказу.
A2500001338R |  | A2500001338 | ROTARY ENCODER | INCREMENTAL TYPE (OPTICAL) | E40S SERIES | E40S6-2500-6-L-24-C | 12-24VDC | Южная Корея | E40S6-2500-6-L-24-C^12-24VDC^ | Инкрементальный энкодер Autonics E40S6-2500-6-L-24-C, корпус: Ø40мм, вал выступающий, посадочный диаметр вала: Ø6мм, макс. частота отклика: 300кГц, макс. частота вращения: 5000 об./мин., пусковой момент: макс. 40гс·см (макс. 0.00392Нм), разрешение: 2500 имп./об., Line Driver (дифференциальный), выходные фазы A, A̅, B, B̅, Z, Z̅, Uпит. 12…24В=, кабель с разъемом сзади 0,25м, IP50 | 0 | 0 | 0 | 0 | 0 | Цену и срок поставки уточняйте дополнительно.
A2500001091R |  | A2500001091 | ROTARY ENCODER | INCREMENTAL TYPE (OPTICAL) | E40S SERIES | E40S6-2500-6-L-5 | 5VDC | Китай | E40S6-2500-6-L-5^5VDC^ | Инкрементальный энкодер Autonics E40S6-2500-6-L-5, корпус: Ø40мм, вал выступающий, посадочный диаметр вала: Ø6мм, макс. частота отклика: 300кГц, макс. частота вращения: 5000 об./мин., пусковой момент: макс. 40гс·см (макс. 0.00392Нм), разрешение: 2500 имп./об., Line Driver (дифференциальный), выходные фазы A, A̅, B, B̅, Z, Z̅, Uпит. 5В=, кабель сзади 2м, IP50 | 14960 | 13912.8 | 13464 | 11968 | 10472 | Доступно к заказу.
A2500001607R |  | A2500001607 | ROTARY ENCODER | INCREMENTAL TYPE (OPTICAL) | E40S SERIES | E40S6-2500-6-L-5-C | 5VDC | Южная Корея | E40S6-2500-6-L-5-C^5VDC^ | Инкрементальный энкодер Autonics E40S6-2500-6-L-5-C, корпус: Ø40мм, вал выступающий, посадочный диаметр вала: Ø6мм, макс. частота отклика: 300кГц, макс. частота вращения: 5000 об./мин., пусковой момент: макс. 40гс·см (макс. 0.00392Нм), разрешение: 2500 имп./об., Line Driver (дифференциальный), выходные фазы A, A̅, B, B̅, Z, Z̅, Uпит. 5В=, кабель с разъемом сзади 0,25м, IP50 | 0 | 0 | 0 | 0 | 0 | Цену и срок поставки уточняйте дополнительно.
A2500000981R |  | A2500000981 | ROTARY ENCODER | INCREMENTAL TYPE (OPTICAL) | E40S SERIES | E40S6-250-3-N-24 | 12-24VDC | Китай | E40S6-250-3-N-24^12-24VDC^ | Инкрементальный энкодер Autonics E40S6-250-3-N-24, корпус: Ø40мм, вал выступающий, посадочный диаметр вала: Ø6мм, макс. частота отклика: 300кГц, макс. частота вращения: 5000 об./мин., пусковой момент: макс. 40гс·см (макс. 0.00392Нм), разрешение: 250 имп./об., NPN с открытым коллектором, выходные фазы A, B, Z, Uпит. 12…24В=, кабель сзади 2м, IP50 | 10670 | 9923.1 | 9603 | 8536 | 7469 | Доступно к заказу.
A2500000984R |  | A2500000984 | ROTARY ENCODER | INCREMENTAL TYPE (OPTICAL) | E40S SERIES | E40S6-250-3-N-5 | 5VDC | Китай | E40S6-250-3-N-5^5VDC^ | Инкрементальный энкодер Autonics E40S6-250-3-N-5, корпус: Ø40мм, вал выступающий, посадочный диаметр вала: Ø6мм, макс. частота отклика: 300кГц, макс. частота вращения: 5000 об./мин., пусковой момент: макс. 40гс·см (макс. 0.00392Нм), разрешение: 250 имп./об., NPN с открытым коллектором, выходные фазы A, B, Z, Uпит. 5В=, кабель сзади 2м, IP50 | 10670 | 9923.1 | 9603 | 8536 | 7469 | Доступно к заказу.
A2500001149R |  | A2500001149 | ROTARY ENCODER | INCREMENTAL TYPE (OPTICAL) | E40S SERIES | E40S6-250-3-T-24 | 12-24VDC(8M) | Южная Корея | E40S6-250-3-T-24^12-24VDC(8M)^ | Инкрементальный энкодер Autonics E40S6-250-3-T-24, корпус: Ø40мм, вал выступающий, посадочный диаметр вала: Ø6мм, макс. частота отклика: 300кГц, макс. частота вращения: 5000 об./мин., пусковой момент: макс. 40гс·см (макс. 0.00392Нм), разрешение: 250 имп./об., комплементарный, выходные фазы A, B, Z, Uпит. 12…24В=, кабель сзади 8м, IP50 | 0 | 0 | 0 | 0 | 0 | Цену и срок поставки уточняйте дополнительно.
A2500001146R |  | A2500001146 | ROTARY ENCODER | INCREMENTAL TYPE (OPTICAL) | E40S SERIES | E40S6-250-3-T-24 | 12-24VDC | Китай | E40S6-250-3-T-24^12-24VDC^ | Инкрементальный энкодер Autonics E40S6-250-3-T-24, корпус: Ø40мм, вал выступающий, посадочный диаметр вала: Ø6мм, макс. частота отклика: 300кГц, макс. частота вращения: 5000 об./мин., пусковой момент: макс. 40гс·см (макс. 0.00392Нм), разрешение: 250 имп./об., комплементарный, выходные фазы A, B, Z, Uпит. 12…24В=, кабель сзади 2м, IP50 | 10670 | 9923.1 | 9603 | 8536 | 7469 | Доступно к заказу.
A2500001418R |  | A2500001418 | ROTARY ENCODER | INCREMENTAL TYPE (OPTICAL) | E40S SERIES | E40S6-250-3-T-24-C | 12-24VDC | Южная Корея | E40S6-250-3-T-24-C^12-24VDC^ | Инкрементальный энкодер Autonics E40S6-250-3-T-24-C, корпус: Ø40мм, вал выступающий, посадочный диаметр вала: Ø6мм, макс. частота отклика: 300кГц, макс. частота вращения: 5000 об./мин., пусковой момент: макс. 40гс·см (макс. 0.00392Нм), разрешение: 250 имп./об., комплементарный, выходные фазы A, B, Z, Uпит. 12…24В=, кабель с разъемом сзади 0,25м, IP50 | 0 | 0 | 0 | 0 | 0 | Цену и срок поставки уточняйте дополнительно.
A2500001147R |  | A2500001147 | ROTARY ENCODER | INCREMENTAL TYPE (OPTICAL) | E40S SERIES | E40S6-250-3-T-5 | 5VDC | Китай | E40S6-250-3-T-5^5VDC^ | Инкрементальный энкодер Autonics E40S6-250-3-T-5, корпус: Ø40мм, вал выступающий, посадочный диаметр вала: Ø6мм, макс. частота отклика: 300кГц, макс. частота вращения: 5000 об./мин., пусковой момент: макс. 40гс·см (макс. 0.00392Нм), разрешение: 250 имп./об., комплементарный, выходные фазы A, B, Z, Uпит. 5В=, кабель сзади 2м, IP50 | 10670 | 9923.1 | 9603 | 8536 | 7469 | Доступно к заказу.
A2500001419R |  | A2500001419 | ROTARY ENCODER | INCREMENTAL TYPE (OPTICAL) | E40S SERIES | E40S6-250-3-T-5-C | 5VDC | Южная Корея | E40S6-250-3-T-5-C^5VDC^ | Инкрементальный энкодер Autonics E40S6-250-3-T-5-C, корпус: Ø40мм, вал выступающий, посадочный диаметр вала: Ø6мм, макс. частота отклика: 300кГц, макс. частота вращения: 5000 об./мин., пусковой момент: макс. 40гс·см (макс. 0.00392Нм), разрешение: 250 имп./об., комплементарный, выходные фазы A, B, Z, Uпит. 5В=, кабель с разъемом сзади 0,25м, IP50 | 0 | 0 | 0 | 0 | 0 | Цену и срок поставки уточняйте дополнительно.
A2500000996R |  | A2500012469 | ROTARY ENCODER | INCREMENTAL TYPE (OPTICAL) | E40S SERIES | E40S6-250-3-V-24 | 12-24VDC(ENG) | Китай | E40S6-250-3-V-24^12-24VDC(ENG)^ | Инкрементальный энкодер Autonics E40S6-250-3-V-24, корпус: Ø40мм, вал выступающий, посадочный диаметр вала: Ø6мм, макс. частота отклика: 300кГц, макс. частота вращения: 5000 об./мин., пусковой момент: макс. 40гс·см (макс. 0.00392Нм), разрешение: 250 имп./об., напряжение, выходные фазы A, B, Z, Uпит. 12…24В=, кабель сзади 2м, IP50 | 10670 | 9923.1 | 9603 | 8536 | 7469 | Доступно к заказу.
A2500000995R |  | A2500000995 | ROTARY ENCODER | INCREMENTAL TYPE (OPTICAL) | E40S SERIES | E40S6-250-3-V-5 | 5VDC | Китай | E40S6-250-3-V-5^5VDC^ | Инкрементальный энкодер Autonics E40S6-250-3-V-5, корпус: Ø40мм, вал выступающий, посадочный диаметр вала: Ø6мм, макс. частота отклика: 300кГц, макс. частота вращения: 5000 об./мин., пусковой момент: макс. 40гс·см (макс. 0.00392Нм), разрешение: 250 имп./об., напряжение, выходные фазы A, B, Z, Uпит. 5В=, кабель сзади 2м, IP50 | 10670 | 9923.1 | 9603 | 8536 | 7469 | Доступно к заказу.
A2500001297R |  | A2500001297 | ROTARY ENCODER | INCREMENTAL TYPE (OPTICAL) | E40S SERIES | E40S6-250-6-L-24 | 12-24VDC | Южная Корея | E40S6-250-6-L-24^12-24VDC^ | Инкрементальный энкодер Autonics E40S6-250-6-L-24, корпус: Ø40мм, вал выступающий, посадочный диаметр вала: Ø6мм, макс. частота отклика: 300кГц, макс. частота вращения: 5000 об./мин., пусковой момент: макс. 40гс·см (макс. 0.00392Нм), разрешение: 250 имп./об., Line Driver (дифференциальный), выходные фазы A, A̅, B, B̅, Z, Z̅, Uпит. 12…24В=, кабель сзади 2м, IP50 | 0 | 0 | 0 | 0 | 0 | Цену и срок поставки уточняйте дополнительно.
A2500001324R |  | A2500001324 | ROTARY ENCODER | INCREMENTAL TYPE (OPTICAL) | E40S SERIES | E40S6-250-6-L-24-C | 12-24VDC | Южная Корея | E40S6-250-6-L-24-C^12-24VDC^ | Инкрементальный энкодер Autonics E40S6-250-6-L-24-C, корпус: Ø40мм, вал выступающий, посадочный диаметр вала: Ø6мм, макс. частота отклика: 300кГц, макс. частота вращения: 5000 об./мин., пусковой момент: макс. 40гс·см (макс. 0.00392Нм), разрешение: 250 имп./об., Line Driver (дифференциальный), выходные фазы A, A̅, B, B̅, Z, Z̅, Uпит. 12…24В=, кабель с разъемом сзади 0,25м, IP50 | 0 | 0 | 0 | 0 | 0 | Цену и срок поставки уточняйте дополнительно.
A2500001066R |  | A2500001066 | ROTARY ENCODER | INCREMENTAL TYPE (OPTICAL) | E40S SERIES | E40S6-250-6-L-5 | 5VDC | Китай | E40S6-250-6-L-5^5VDC^ | Инкрементальный энкодер Autonics E40S6-250-6-L-5, корпус: Ø40мм, вал выступающий, посадочный диаметр вала: Ø6мм, макс. частота отклика: 300кГц, макс. частота вращения: 5000 об./мин., пусковой момент: макс. 40гс·см (макс. 0.00392Нм), разрешение: 250 имп./об., Line Driver (дифференциальный), выходные фазы A, A̅, B, B̅, Z, Z̅, Uпит. 5В=, кабель сзади 2м, IP50 | 12720 | 11829.6 | 11448 | 10176 | 8904 | Доступно к заказу.
A2500000896R |  | A2500000896 | ROTARY ENCODER | INCREMENTAL TYPE (OPTICAL) | E40S SERIES | E40S6-25-3-N-24 | 12-24VDC | Китай | E40S6-25-3-N-24^12-24VDC^ | Инкрементальный энкодер Autonics E40S6-25-3-N-24, корпус: Ø40мм, вал выступающий, посадочный диаметр вала: Ø6мм, макс. частота отклика: 300кГц, макс. частота вращения: 5000 об./мин., пусковой момент: макс. 40гс·см (макс. 0.00392Нм), разрешение: 25 имп./об., NPN с открытым коллектором, выходные фазы A, B, Z, Uпит. 12…24В=, кабель сзади 2м, IP50 | 10670 | 9923.1 | 9603 | 8536 | 7469 | Доступно к заказу.
A2500011705R |  | A2500009975 | ROTARY ENCODER | INCREMENTAL TYPE (OPTICAL) | E40S SERIES | E40S6-25-3-N-5 | 5VDC | Китай | E40S6-25-3-N-5^5VDC^ |  | 10670 | 9923.1 | 9603 | 8536 | 7469 | Доступно к заказу.
A2500001117R |  | A2500001117 | ROTARY ENCODER | INCREMENTAL TYPE (OPTICAL) | E40S SERIES | E40S6-25-3-T-24 | 12-24VDC | Китай | E40S6-25-3-T-24^12-24VDC^ | Инкрементальный энкодер Autonics E40S6-25-3-T-24, корпус: Ø40мм, вал выступающий, посадочный диаметр вала: Ø6мм, макс. частота отклика: 300кГц, макс. частота вращения: 5000 об./мин., пусковой момент: макс. 40гс·см (макс. 0.00392Нм), разрешение: 25 имп./об., комплементарный, выходные фазы A, B, Z, Uпит. 12…24В=, кабель сзади 2м, IP50 | 10670 | 9923.1 | 9603 | 8536 | 7469 | Доступно к заказу.
A2500011713R |  | A2500009996 | ROTARY ENCODER | INCREMENTAL TYPE (OPTICAL) | E40S SERIES | E40S6-25-3-T-5 | 5VDC | Китай | E40S6-25-3-T-5^5VDC^ |  | 10670 | 9923.1 | 9603 | 8536 | 7469 | Доступно к заказу.
A2500001047R |  | A2500001047 | ROTARY ENCODER | INCREMENTAL TYPE (OPTICAL) | E40S SERIES | E40S6-25-3-V-24 | 12-24VDC | Китай | E40S6-25-3-V-24^12-24VDC^ | Инкрементальный энкодер Autonics E40S6-25-3-V-24, корпус: Ø40мм, вал выступающий, посадочный диаметр вала: Ø6мм, макс. частота отклика: 300кГц, макс. частота вращения: 5000 об./мин., пусковой момент: макс. 40гс·см (макс. 0.00392Нм), разрешение: 25 имп./об., напряжение, выходные фазы A, B, Z, Uпит. 12…24В=, кабель сзади 2м, IP50 | 10670 | 9923.1 | 9603 | 8536 | 7469 | Доступно к заказу.
A2500011937R |  | A2500009979 | ROTARY ENCODER | INCREMENTAL TYPE (OPTICAL) | E40S SERIES | E40S6-256-3-N-24 | 12-24VDC | Китай | E40S6-256-3-N-24^12-24VDC^ |  | 10670 | 9923.1 | 9603 | 8536 | 7469 | Доступно к заказу.
A2500000923R |  | A2500000923 | ROTARY ENCODER | INCREMENTAL TYPE (OPTICAL) | E40S SERIES | E40S6-256-3-N-5 | 5VDC | Китай | E40S6-256-3-N-5^5VDC^ | Инкрементальный энкодер Autonics E40S6-256-3-N-5, корпус: Ø40мм, вал выступающий, посадочный диаметр вала: Ø6мм, макс. частота отклика: 300кГц, макс. частота вращения: 5000 об./мин., пусковой момент: макс. 40гс·см (макс. 0.00392Нм), разрешение: 256 имп./об., NPN с открытым коллектором, выходные фазы A, B, Z, Uпит. 5В=, кабель сзади 2м, IP50 | 10670 | 9923.1 | 9603 | 8536 | 7469 | Доступно к заказу.
A2500010333R |  | A2500010008 | ROTARY ENCODER | INCREMENTAL TYPE (OPTICAL) | E40S SERIES | E40S6-256-3-T-24 | 12-24VDC | Китай | E40S6-256-3-T-24^12-24VDC^ | Энкодер инкрементальный, корпус: Ø40мм, вал выступающий, посадочный диаметр вала: Ø6мм, разрешение: 256 имп./об., комплементарный, выходные фазы A, B, Z, Uпит. 12…24В=, кабель сзади 2м, IP50 | 10670 | 9923.1 | 9603 | 8536 | 7469 | Доступно к заказу.
A2500011944R |  | A2500010009 | ROTARY ENCODER | INCREMENTAL TYPE (OPTICAL) | E40S SERIES | E40S6-256-3-T-5 | 5VDC | Китай | E40S6-256-3-T-5^5VDC^ |  | 10670 | 9923.1 | 9603 | 8536 | 7469 | Доступно к заказу.
A2500012481R |  | A2500009983 | ROTARY ENCODER | INCREMENTAL TYPE (OPTICAL) | E40S SERIES | E40S6-256-3-V-24 | 12-24VDC | Китай | E40S6-256-3-V-24^12-24VDC^ |  | 10670 | 9923.1 | 9603 | 8536 | 7469 | Доступно к заказу.
A2500011506R |  | A2500009991 | ROTARY ENCODER | INCREMENTAL TYPE (OPTICAL) | E40S SERIES | E40S6-256-6-L-5 | 5VDC | Китай | E40S6-256-6-L-5^5VDC^ |  | 12720 | 11829.6 | 11448 | 10176 | 8904 | Доступно к заказу.
A2500001583R |  | A2500011443 | ROTARY ENCODER | INCREMENTAL TYPE (OPTICAL) | E40S SERIES | E40S6-25-6-L-5 | 5VDC(ENG) | Китай | E40S6-25-6-L-5^5VDC(ENG)^ | Инкрементальный энкодер Autonics E40S6-25-6-L-5, корпус: Ø40мм, вал выступающий, посадочный диаметр вала: Ø6мм, макс. частота отклика: 300кГц, макс. частота вращения: 5000 об./мин., пусковой момент: макс. 40гс·см (макс. 0.00392Нм), разрешение: 25 имп./об., Line Driver (дифференциальный), выходные фазы A, A̅, B, B̅, Z, Z̅, Uпит. 5В=, кабель сзади 2м, IP50 | 12720 | 11829.6 | 11448 | 10176 | 8904 | Доступно к заказу.
A2500000972R |  | A2500000972 | ROTARY ENCODER | INCREMENTAL TYPE (OPTICAL) | E40S SERIES | E40S6-3000-3-N-24 | 12-24VDC | Китай | E40S6-3000-3-N-24^12-24VDC^ | Инкрементальный энкодер Autonics E40S6-3000-3-N-24, корпус: Ø40мм, вал выступающий, посадочный диаметр вала: Ø6мм, макс. частота отклика: 300кГц, макс. частота вращения: 5000 об./мин., пусковой момент: макс. 40гс·см (макс. 0.00392Нм), разрешение: 3000 имп./об., NPN с открытым коллектором, выходные фазы A, B, Z, Uпит. 12…24В=, кабель сзади 2м, IP50 | 16460 | 15307.8 | 14814 | 13168 | 11522 | Доступно к заказу.
A2500001515R |  | A2500001515 | ROTARY ENCODER | INCREMENTAL TYPE (OPTICAL) | E40S SERIES | E40S6-3000-3-N-24-C | 12-24VDC | Южная Корея | E40S6-3000-3-N-24-C^12-24VDC^ | Инкрементальный энкодер Autonics E40S6-3000-3-N-24-C, корпус: Ø40мм, вал выступающий, посадочный диаметр вала: Ø6мм, макс. частота отклика: 300кГц, макс. частота вращения: 5000 об./мин., пусковой момент: макс. 40гс·см (макс. 0.00392Нм), разрешение: 3000 имп./об., NPN с открытым коллектором, выходные фазы A, B, Z, Uпит. 12…24В=, кабель с разъемом сзади 0,25м, IP50 | 0 | 0 | 0 | 0 | 0 | Цену и срок поставки уточняйте дополнительно.
A2500000974R |  | A2500000974 | ROTARY ENCODER | INCREMENTAL TYPE (OPTICAL) | E40S SERIES | E40S6-3000-3-N-5 | 5VDC | Китай | E40S6-3000-3-N-5^5VDC^ | Инкрементальный энкодер Autonics E40S6-3000-3-N-5, корпус: Ø40мм, вал выступающий, посадочный диаметр вала: Ø6мм, макс. частота отклика: 300кГц, макс. частота вращения: 5000 об./мин., пусковой момент: макс. 40гс·см (макс. 0.00392Нм), разрешение: 3000 имп./об., NPN с открытым коллектором, выходные фазы A, B, Z, Uпит. 5В=, кабель сзади 2м, IP50 | 16460 | 15307.8 | 14814 | 13168 | 11522 | Доступно к заказу.
A2500001452R |  | A2500001452 | ROTARY ENCODER | INCREMENTAL TYPE (OPTICAL) | E40S SERIES | E40S6-3000-3-T-24 | 12-24VDC | Китай | E40S6-3000-3-T-24^12-24VDC^ | Инкрементальный энкодер Autonics E40S6-3000-3-T-24, корпус: Ø40мм, вал выступающий, посадочный диаметр вала: Ø6мм, макс. частота отклика: 300кГц, макс. частота вращения: 5000 об./мин., пусковой момент: макс. 40гс·см (макс. 0.00392Нм), разрешение: 3000 имп./об., комплементарный, выходные фазы A, B, Z, Uпит. 12…24В=, кабель сзади 2м, IP50 | 16460 | 15307.8 | 14814 | 13168 | 11522 | Доступно к заказу.
A2500012215R |  | A2500001453 | ROTARY ENCODER | INCREMENTAL TYPE (OPTICAL) | E40S SERIES | E40S6-3000-3-T-5 | 5VDC | Китай | E40S6-3000-3-T-5^5VDC^ |  | 16460 | 15307.8 | 14814 | 13168 | 11522 | Доступно к заказу.
A2500001044R |  | A2500001044 | ROTARY ENCODER | INCREMENTAL TYPE (OPTICAL) | E40S SERIES | E40S6-3000-3-V-24 | 12-24VDC | Китай | E40S6-3000-3-V-24^12-24VDC^ | Инкрементальный энкодер Autonics E40S6-3000-3-V-24, корпус: Ø40мм, вал выступающий, посадочный диаметр вала: Ø6мм, макс. частота отклика: 300кГц, макс. частота вращения: 5000 об./мин., пусковой момент: макс. 40гс·см (макс. 0.00392Нм), разрешение: 3000 имп./об., напряжение, выходные фазы A, B, Z, Uпит. 12…24В=, кабель сзади 2м, IP50 | 16460 | 15307.8 | 14814 | 13168 | 11522 | Доступно к заказу.
A2500001312R |  | H2500000888 | ROTARY ENCODER | INCREMENTAL TYPE (OPTICAL) | E40S SERIES | E40S6-3000-6-L-24 | 12-24VDC | Южная Корея | E40S6-3000-6-L-24^12-24VDC^GL | Инкрементальный энкодер Autonics E40S6-3000-6-L-24, корпус: Ø40мм, вал выступающий, посадочный диаметр вала: Ø6мм, макс. частота отклика: 300кГц, макс. частота вращения: 5000 об./мин., пусковой момент: макс. 40гс·см (макс. 0.00392Нм), разрешение: 3000 имп./об., Line Driver (дифференциальный), выходные фазы A, A̅, B, B̅, Z, Z̅, Uпит. 12…24В=, кабель сзади 2м, IP50 | 24190 | 22496.7 | 21771 | 19352 | 16933 | Доступно к заказу.
A2500001339R |  | A2500001339 | ROTARY ENCODER | INCREMENTAL TYPE (OPTICAL) | E40S SERIES | E40S6-3000-6-L-24-C | 12-24VDC | Южная Корея | E40S6-3000-6-L-24-C^12-24VDC^ | Инкрементальный энкодер Autonics E40S6-3000-6-L-24-C, корпус: Ø40мм, вал выступающий, посадочный диаметр вала: Ø6мм, макс. частота отклика: 300кГц, макс. частота вращения: 5000 об./мин., пусковой момент: макс. 40гс·см (макс. 0.00392Нм), разрешение: 3000 имп./об., Line Driver (дифференциальный), выходные фазы A, A̅, B, B̅, Z, Z̅, Uпит. 12…24В=, кабель с разъемом сзади 0,25м, IP50 | 0 | 0 | 0 | 0 | 0 | Цену и срок поставки уточняйте дополнительно.
A2500001100R |  | A2500001100 | ROTARY ENCODER | INCREMENTAL TYPE (OPTICAL) | E40S SERIES | E40S6-3000-6-L-5 | 5VDC | Китай | E40S6-3000-6-L-5^5VDC^ | Инкрементальный энкодер Autonics E40S6-3000-6-L-5, корпус: Ø40мм, вал выступающий, посадочный диаметр вала: Ø6мм, макс. частота отклика: 300кГц, макс. частота вращения: 5000 об./мин., пусковой момент: макс. 40гс·см (макс. 0.00392Нм), разрешение: 3000 имп./об., Line Driver (дифференциальный), выходные фазы A, A̅, B, B̅, Z, Z̅, Uпит. 5В=, кабель сзади 2м, IP50 | 17920 | 16665.6 | 16128 | 14336 | 12544 | Доступно к заказу.
A2500001608R |  | A2500001608 | ROTARY ENCODER | INCREMENTAL TYPE (OPTICAL) | E40S SERIES | E40S6-3000-6-L-5-C | 5VDC | Южная Корея | E40S6-3000-6-L-5-C^5VDC^ | Инкрементальный энкодер Autonics E40S6-3000-6-L-5-C, корпус: Ø40мм, вал выступающий, посадочный диаметр вала: Ø6мм, макс. частота отклика: 300кГц, макс. частота вращения: 5000 об./мин., пусковой момент: макс. 40гс·см (макс. 0.00392Нм), разрешение: 3000 имп./об., Line Driver (дифференциальный), выходные фазы A, A̅, B, B̅, Z, Z̅, Uпит. 5В=, кабель с разъемом сзади 0,25м, IP50 | 0 | 0 | 0 | 0 | 0 | Цену и срок поставки уточняйте дополнительно.
A2500000925R |  | A2500000925 | ROTARY ENCODER | INCREMENTAL TYPE (OPTICAL) | E40S SERIES | E40S6-300-3-N-24 | 12-24VDC | Китай | E40S6-300-3-N-24^12-24VDC^ | Инкрементальный энкодер Autonics E40S6-300-3-N-24, корпус: Ø40мм, вал выступающий, посадочный диаметр вала: Ø6мм, макс. частота отклика: 300кГц, макс. частота вращения: 5000 об./мин., пусковой момент: макс. 40гс·см (макс. 0.00392Нм), разрешение: 300 имп./об., NPN с открытым коллектором, выходные фазы A, B, Z, Uпит. 12…24В=, кабель сзади 2м, IP50 | 10670 | 9923.1 | 9603 | 8536 | 7469 | Доступно к заказу.
A2500000927R |  | A2500000927 | ROTARY ENCODER | INCREMENTAL TYPE (OPTICAL) | E40S SERIES | E40S6-300-3-N-5 | 5VDC | Китай | E40S6-300-3-N-5^5VDC^ | Инкрементальный энкодер Autonics E40S6-300-3-N-5, корпус: Ø40мм, вал выступающий, посадочный диаметр вала: Ø6мм, макс. частота отклика: 300кГц, макс. частота вращения: 5000 об./мин., пусковой момент: макс. 40гс·см (макс. 0.00392Нм), разрешение: 300 имп./об., NPN с открытым коллектором, выходные фазы A, B, Z, Uпит. 5В=, кабель сзади 2м, IP50 | 10670 | 9923.1 | 9603 | 8536 | 7469 | Доступно к заказу.
A2500001151R |  | A2500001151 | ROTARY ENCODER | INCREMENTAL TYPE (OPTICAL) | E40S SERIES | E40S6-300-3-T-24 | 12-24VDC | Китай | E40S6-300-3-T-24^12-24VDC^ | Инкрементальный энкодер Autonics E40S6-300-3-T-24, корпус: Ø40мм, вал выступающий, посадочный диаметр вала: Ø6мм, макс. частота отклика: 300кГц, макс. частота вращения: 5000 об./мин., пусковой момент: макс. 40гс·см (макс. 0.00392Нм), разрешение: 300 имп./об., комплементарный, выходные фазы A, B, Z, Uпит. 12…24В=, кабель сзади 2м, IP50 | 10670 | 9923.1 | 9603 | 8536 | 7469 | Доступно к заказу.
A2500001420R |  | A2500001420 | ROTARY ENCODER | INCREMENTAL TYPE (OPTICAL) | E40S SERIES | E40S6-300-3-T-24-C | 12-24VDC | Южная Корея | E40S6-300-3-T-24-C^12-24VDC^ | Инкрементальный энкодер Autonics E40S6-300-3-T-24-C, корпус: Ø40мм, вал выступающий, посадочный диаметр вала: Ø6мм, макс. частота отклика: 300кГц, макс. частота вращения: 5000 об./мин., пусковой момент: макс. 40гс·см (макс. 0.00392Нм), разрешение: 300 имп./об., комплементарный, выходные фазы A, B, Z, Uпит. 12…24В=, кабель с разъемом сзади 0,25м, IP50 | 0 | 0 | 0 | 0 | 0 | Цену и срок поставки уточняйте дополнительно.
A2500001152R |  | A2500001152 | ROTARY ENCODER | INCREMENTAL TYPE (OPTICAL) | E40S SERIES | E40S6-300-3-T-5 | 5VDC | Китай | E40S6-300-3-T-5^5VDC^ | Инкрементальный энкодер Autonics E40S6-300-3-T-5, корпус: Ø40мм, вал выступающий, посадочный диаметр вала: Ø6мм, макс. частота отклика: 300кГц, макс. частота вращения: 5000 об./мин., пусковой момент: макс. 40гс·см (макс. 0.00392Нм), разрешение: 300 имп./об., комплементарный, выходные фазы A, B, Z, Uпит. 5В=, кабель сзади 2м, IP50 | 10670 | 9923.1 | 9603 | 8536 | 7469 | Доступно к заказу.
A2500001421R |  | A2500001421 | ROTARY ENCODER | INCREMENTAL TYPE (OPTICAL) | E40S SERIES | E40S6-300-3-T-5-C | 5VDC | Южная Корея | E40S6-300-3-T-5-C^5VDC^ | Инкрементальный энкодер Autonics E40S6-300-3-T-5-C, корпус: Ø40мм, вал выступающий, посадочный диаметр вала: Ø6мм, макс. частота отклика: 300кГц, макс. частота вращения: 5000 об./мин., пусковой момент: макс. 40гс·см (макс. 0.00392Нм), разрешение: 300 имп./об., комплементарный, выходные фазы A, B, Z, Uпит. 5В=, кабель с разъемом сзади 0,25м, IP50 | 0 | 0 | 0 | 0 | 0 | Цену и срок поставки уточняйте дополнительно.
A2500001025R |  | A2500001025 | ROTARY ENCODER | INCREMENTAL TYPE (OPTICAL) | E40S SERIES | E40S6-300-3-V-24 | 12-24VDC | Китай | E40S6-300-3-V-24^12-24VDC^ | Инкрементальный энкодер Autonics E40S6-300-3-V-24, корпус: Ø40мм, вал выступающий, посадочный диаметр вала: Ø6мм, макс. частота отклика: 300кГц, макс. частота вращения: 5000 об./мин., пусковой момент: макс. 40гс·см (макс. 0.00392Нм), разрешение: 300 имп./об., напряжение, выходные фазы A, B, Z, Uпит. 12…24В=, кабель сзади 2м, IP50 | 10670 | 9923.1 | 9603 | 8536 | 7469 | Доступно к заказу.
A2500001545R |  | A2500001545 | ROTARY ENCODER | INCREMENTAL TYPE (OPTICAL) | E40S SERIES | E40S6-300-3-V-24-C | 12-24VDC | Южная Корея | E40S6-300-3-V-24-C^12-24VDC^ | Инкрементальный энкодер Autonics E40S6-300-3-V-24-C, корпус: Ø40мм, вал выступающий, посадочный диаметр вала: Ø6мм, макс. частота отклика: 300кГц, макс. частота вращения: 5000 об./мин., пусковой момент: макс. 40гс·см (макс. 0.00392Нм), разрешение: 300 имп./об., напряжение, выходные фазы A, B, Z, Uпит. 12…24В=, кабель с разъемом сзади 0,25м, IP50 | 0 | 0 | 0 | 0 | 0 | Цену и срок поставки уточняйте дополнительно.
A2500001026R |  | A2500001026 | ROTARY ENCODER | INCREMENTAL TYPE (OPTICAL) | E40S SERIES | E40S6-300-3-V-5 | 5VDC | Китай | E40S6-300-3-V-5^5VDC^ | Инкрементальный энкодер Autonics E40S6-300-3-V-5, корпус: Ø40мм, вал выступающий, посадочный диаметр вала: Ø6мм, макс. частота отклика: 300кГц, макс. частота вращения: 5000 об./мин., пусковой момент: макс. 40гс·см (макс. 0.00392Нм), разрешение: 300 имп./об., напряжение, выходные фазы A, B, Z, Uпит. 5В=, кабель сзади 2м, IP50 | 10670 | 9923.1 | 9603 | 8536 | 7469 | Доступно к заказу.
A2500001546R |  | A2500001546 | ROTARY ENCODER | INCREMENTAL TYPE (OPTICAL) | E40S SERIES | E40S6-300-3-V-5-C | 5VDC | Южная Корея | E40S6-300-3-V-5-C^5VDC^ | Инкрементальный энкодер Autonics E40S6-300-3-V-5-C, корпус: Ø40мм, вал выступающий, посадочный диаметр вала: Ø6мм, макс. частота отклика: 300кГц, макс. частота вращения: 5000 об./мин., пусковой момент: макс. 40гс·см (макс. 0.00392Нм), разрешение: 300 имп./об., напряжение, выходные фазы A, B, Z, Uпит. 5В=, кабель с разъемом сзади 0,25м, IP50 | 0 | 0 | 0 | 0 | 0 | Цену и срок поставки уточняйте дополнительно.
A2500001298R |  | A2500001298 | ROTARY ENCODER | INCREMENTAL TYPE (OPTICAL) | E40S SERIES | E40S6-300-6-L-24 | 12-24VDC | Южная Корея | E40S6-300-6-L-24^12-24VDC^ | Инкрементальный энкодер Autonics E40S6-300-6-L-24, корпус: Ø40мм, вал выступающий, посадочный диаметр вала: Ø6мм, макс. частота отклика: 300кГц, макс. частота вращения: 5000 об./мин., пусковой момент: макс. 40гс·см (макс. 0.00392Нм), разрешение: 300 имп./об., Line Driver (дифференциальный), выходные фазы A, A̅, B, B̅, Z, Z̅, Uпит. 12…24В=, кабель сзади 2м, IP50 | 0 | 0 | 0 | 0 | 0 | Цену и срок поставки уточняйте дополнительно.
A2500001070R |  | A2500001070 | ROTARY ENCODER | INCREMENTAL TYPE (OPTICAL) | E40S SERIES | E40S6-300-6-L-5 | 5VDC | Китай | E40S6-300-6-L-5^5VDC^ | Инкрементальный энкодер Autonics E40S6-300-6-L-5, корпус: Ø40мм, вал выступающий, посадочный диаметр вала: Ø6мм, макс. частота отклика: 300кГц, макс. частота вращения: 5000 об./мин., пусковой момент: макс. 40гс·см (макс. 0.00392Нм), разрешение: 300 имп./об., Line Driver (дифференциальный), выходные фазы A, A̅, B, B̅, Z, Z̅, Uпит. 5В=, кабель сзади 2м, IP50 | 12720 | 11829.6 | 11448 | 10176 | 8904 | Доступно к заказу.
A2500001468R |  | A2500001468 | ROTARY ENCODER | INCREMENTAL TYPE (OPTICAL) | E40S SERIES | E40S6-30-3-N-24 | 12-24VDC | Китай | E40S6-30-3-N-24^12-24VDC^ | Инкрементальный энкодер Autonics E40S6-30-3-N-24, корпус: Ø40мм, вал выступающий, посадочный диаметр вала: Ø6мм, макс. частота отклика: 300кГц, макс. частота вращения: 5000 об./мин., пусковой момент: макс. 40гс·см (макс. 0.00392Нм), разрешение: 30 имп./об., NPN с открытым коллектором, выходные фазы A, B, Z, Uпит. 12…24В=, кабель сзади 2м, IP50 | 10670 | 9923.1 | 9603 | 8536 | 7469 | Доступно к заказу.
A2500001466R |  | A2500001466 | ROTARY ENCODER | INCREMENTAL TYPE (OPTICAL) | E40S SERIES | E40S6-30-3-N-24-C | 12-24VDC | Южная Корея | E40S6-30-3-N-24-C^12-24VDC^ | Инкрементальный энкодер Autonics E40S6-30-3-N-24-C, корпус: Ø40мм, вал выступающий, посадочный диаметр вала: Ø6мм, макс. частота отклика: 300кГц, макс. частота вращения: 5000 об./мин., пусковой момент: макс. 40гс·см (макс. 0.00392Нм), разрешение: 30 имп./об., NPN с открытым коллектором, выходные фазы A, B, Z, Uпит. 12…24В=, кабель с разъемом сзади 0,25м, IP50 | 0 | 0 | 0 | 0 | 0 | Цену и срок поставки уточняйте дополнительно.
A2500011721R |  | A2500001469 | ROTARY ENCODER | INCREMENTAL TYPE (OPTICAL) | E40S SERIES | E40S6-30-3-N-5 | 5VDC | Китай | E40S6-30-3-N-5^5VDC^ |  | 10670 | 9923.1 | 9603 | 8536 | 7469 | Доступно к заказу.
A2500001467R |  | A2500001467 | ROTARY ENCODER | INCREMENTAL TYPE (OPTICAL) | E40S SERIES | E40S6-30-3-N-5-C | 5VDC | Южная Корея | E40S6-30-3-N-5-C^5VDC^ | Инкрементальный энкодер Autonics E40S6-30-3-N-5-C, корпус: Ø40мм, вал выступающий, посадочный диаметр вала: Ø6мм, макс. частота отклика: 300кГц, макс. частота вращения: 5000 об./мин., пусковой момент: макс. 40гс·см (макс. 0.00392Нм), разрешение: 5 имп./об., NPN с открытым коллектором, выходные фазы A, B, Z, Uпит. 5В=, кабель с разъемом сзади 0,25м, IP50 | 0 | 0 | 0 | 0 | 0 | Цену и срок поставки уточняйте дополнительно.
A2500001118R |  | A2500001118 | ROTARY ENCODER | INCREMENTAL TYPE (OPTICAL) | E40S SERIES | E40S6-30-3-T-24 | 12-24VDC | Китай | E40S6-30-3-T-24^12-24VDC^ | Инкрементальный энкодер Autonics E40S6-30-3-T-24, корпус: Ø40мм, вал выступающий, посадочный диаметр вала: Ø6мм, макс. частота отклика: 300кГц, макс. частота вращения: 5000 об./мин., пусковой момент: макс. 40гс·см (макс. 0.00392Нм), разрешение: 30 имп./об., комплементарный, выходные фазы A, B, Z, Uпит. 12…24В=, кабель сзади 2м, IP50 | 10670 | 9923.1 | 9603 | 8536 | 7469 | Доступно к заказу.
A2500001119R |  | A2500001119 | ROTARY ENCODER | INCREMENTAL TYPE (OPTICAL) | E40S SERIES | E40S6-30-3-T-5 | 5VDC | Китай | E40S6-30-3-T-5^5VDC^ | Инкрементальный энкодер Autonics E40S6-30-3-T-5, корпус: Ø40мм, вал выступающий, посадочный диаметр вала: Ø6мм, макс. частота отклика: 300кГц, макс. частота вращения: 5000 об./мин., пусковой момент: макс. 40гс·см (макс. 0.00392Нм), разрешение: 30 имп./об., комплементарный, выходные фазы A, B, Z, Uпит. 5В=, кабель сзади 2м, IP50 | 10670 | 9923.1 | 9603 | 8536 | 7469 | Доступно к заказу.
A2500012344R |  | A2500010029 | ROTARY ENCODER | INCREMENTAL TYPE (OPTICAL) | E40S SERIES | E40S6-30-3-V-24 | 12-24VDC | Китай | E40S6-30-3-V-24^12-24VDC^ |  | 10670 | 9923.1 | 9603 | 8536 | 7469 | Доступно к заказу.
A2500001291R |  | A2500001291 | ROTARY ENCODER | INCREMENTAL TYPE (OPTICAL) | E40S SERIES | E40S6-30-6-L-24 | 12-24VDC | Южная Корея | E40S6-30-6-L-24^12-24VDC^ | Инкрементальный энкодер Autonics E40S6-30-6-L-24, корпус: Ø40мм, вал выступающий, посадочный диаметр вала: Ø6мм, макс. частота отклика: 300кГц, макс. частота вращения: 5000 об./мин., пусковой момент: макс. 40гс·см (макс. 0.00392Нм), разрешение: 30 имп./об., Line Driver (дифференциальный), выходные фазы A, A̅, B, B̅, Z, Z̅, Uпит. 12…24В=, кабель сзади 2м, IP50 | 0 | 0 | 0 | 0 | 0 | Цену и срок поставки уточняйте дополнительно.
A2500001318R |  | A2500001318 | ROTARY ENCODER | INCREMENTAL TYPE (OPTICAL) | E40S SERIES | E40S6-30-6-L-24-C | 12-24VDC | Южная Корея | E40S6-30-6-L-24-C^12-24VDC^ | Инкрементальный энкодер Autonics E40S6-30-6-L-24-C, корпус: Ø40мм, вал выступающий, посадочный диаметр вала: Ø6мм, макс. частота отклика: 300кГц, макс. частота вращения: 5000 об./мин., пусковой момент: макс. 40гс·см (макс. 0.00392Нм), разрешение: 30 имп./об., Line Driver (дифференциальный), выходные фазы A, A̅, B, B̅, Z, Z̅, Uпит. 12…24В=, кабель с разъемом сзади 0,25м, IP50 | 0 | 0 | 0 | 0 | 0 | Цену и срок поставки уточняйте дополнительно.
A2500001585R |  | A2500011449 | ROTARY ENCODER | INCREMENTAL TYPE (OPTICAL) | E40S SERIES | E40S6-30-6-L-5 | 5VDC(ENG) | Китай | E40S6-30-6-L-5^5VDC(ENG)^ | Инкрементальный энкодер Autonics E40S6-30-6-L-5, корпус: Ø40мм, вал выступающий, посадочный диаметр вала: Ø6мм, макс. частота отклика: 300кГц, макс. частота вращения: 5000 об./мин., пусковой момент: макс. 40гс·см (макс. 0.00392Нм), разрешение: 30 имп./об., Line Driver (дифференциальный), выходные фазы A, A̅, B, B̅, Z, Z̅, Uпит. 5В=, кабель сзади 2м, IP50 | 12720 | 11829.6 | 11448 | 10176 | 8904 | Доступно к заказу.
A2500001120R |  | A2500001120 | ROTARY ENCODER | INCREMENTAL TYPE (OPTICAL) | E40S SERIES | E40S6-35-3-T-24 | 12-24VDC | Китай | E40S6-35-3-T-24^12-24VDC^ | Инкрементальный энкодер Autonics E40S6-35-3-T-24, корпус: Ø40мм, вал выступающий, посадочный диаметр вала: Ø6мм, макс. частота отклика: 300кГц, макс. частота вращения: 5000 об./мин., пусковой момент: макс. 40гс·см (макс. 0.00392Нм), разрешение: 35 имп./об., комплементарный, выходные фазы A, B, Z, Uпит. 12…24В=, кабель сзади 2м, IP50 | 10670 | 9923.1 | 9603 | 8536 | 7469 | Доступно к заказу.
A2500001121R |  | A2500001121 | ROTARY ENCODER | INCREMENTAL TYPE (OPTICAL) | E40S SERIES | E40S6-35-3-T-5 | 5VDC | Китай | E40S6-35-3-T-5^5VDC^ | Инкрементальный энкодер Autonics E40S6-35-3-T-5, корпус: Ø40мм, вал выступающий, посадочный диаметр вала: Ø6мм, макс. частота отклика: 300кГц, макс. частота вращения: 5000 об./мин., пусковой момент: макс. 40гс·см (макс. 0.00392Нм), разрешение: 35 имп./об., комплементарный, выходные фазы A, B, Z, Uпит. 5В=, кабель сзади 2м, IP50 | 10670 | 9923.1 | 9603 | 8536 | 7469 | Доступно к заказу.
A2500012354R |  | A2500009987 | ROTARY ENCODER | INCREMENTAL TYPE (OPTICAL) | E40S SERIES | E40S6-35-3-V-24 | 12-24VDC | Китай | E40S6-35-3-V-24^12-24VDC^ |  | 10670 | 9923.1 | 9603 | 8536 | 7469 | Доступно к заказу.
A2500000976R |  | A2500000976 | ROTARY ENCODER | INCREMENTAL TYPE (OPTICAL) | E40S SERIES | E40S6-3600-3-N-24 | 12-24VDC | Китай | E40S6-3600-3-N-24^12-24VDC^ | Инкрементальный энкодер Autonics E40S6-3600-3-N-24, корпус: Ø40мм, вал выступающий, посадочный диаметр вала: Ø6мм, макс. частота отклика: 300кГц, макс. частота вращения: 5000 об./мин., пусковой момент: макс. 40гс·см (макс. 0.00392Нм), разрешение: 3600 имп./об., NPN с открытым коллектором, выходные фазы A, B, Z, Uпит. 12…24В=, кабель сзади 2м, IP50 | 16170 | 15038.1 | 14553 | 12936 | 11319 | Доступно к заказу.
A2500000980R |  | A2500000980 | ROTARY ENCODER | INCREMENTAL TYPE (OPTICAL) | E40S SERIES | E40S6-3600-3-N-5 | 5VDC | Китай | E40S6-3600-3-N-5^5VDC^ | Инкрементальный энкодер Autonics E40S6-3600-3-N-5, корпус: Ø40мм, вал выступающий, посадочный диаметр вала: Ø6мм, макс. частота отклика: 300кГц, макс. частота вращения: 5000 об./мин., пусковой момент: макс. 40гс·см (макс. 0.00392Нм), разрешение: 3600 имп./об., NPN с открытым коллектором, выходные фазы A, B, Z, Uпит. 5В=, кабель сзади 2м, IP50 | 15650 | 14554.5 | 14085 | 12520 | 10955 | Доступно к заказу. Цена действует на текущий складской остаток товара. Под заказ действует цена из столбца "L" ("РРЦ по завершению остатков с НДС, Руб").
A2500001518R |  | A2500001518 | ROTARY ENCODER | INCREMENTAL TYPE (OPTICAL) | E40S SERIES | E40S6-3600-3-N-5-C | 5VDC | Южная Корея | E40S6-3600-3-N-5-C^5VDC^ | Инкрементальный энкодер Autonics E40S6-3600-3-N-5-C, корпус: Ø40мм, вал выступающий, посадочный диаметр вала: Ø6мм, макс. частота отклика: 300кГц, макс. частота вращения: 5000 об./мин., пусковой момент: макс. 40гс·см (макс. 0.00392Нм), разрешение: 3600 имп./об., NPN с открытым коллектором, выходные фазы A, B, Z, Uпит. 5В=, кабель с разъемом сзади 0,25м, IP50 | 0 | 0 | 0 | 0 | 0 | Цену и срок поставки уточняйте дополнительно.
A2500001186R |  | A2500001186 | ROTARY ENCODER | INCREMENTAL TYPE (OPTICAL) | E40S SERIES | E40S6-3600-3-T-24 | 12-24VDC | Китай | E40S6-3600-3-T-24^12-24VDC^ | Инкрементальный энкодер Autonics E40S6-3600-3-T-24, корпус: Ø40мм, вал выступающий, посадочный диаметр вала: Ø6мм, макс. частота отклика: 300кГц, макс. частота вращения: 5000 об./мин., пусковой момент: макс. 40гс·см (макс. 0.00392Нм), разрешение: 3600 имп./об., комплементарный, выходные фазы A, B, Z, Uпит. 12…24В=, кабель сзади 2м, IP50 | 16170 | 15038.1 | 14553 | 12936 | 11319 | Доступно к заказу.
A2500001189R |  | A2500001189 | ROTARY ENCODER | INCREMENTAL TYPE (OPTICAL) | E40S SERIES | E40S6-3600-3-T-5 | 5VDC | Китай | E40S6-3600-3-T-5^5VDC^ | Инкрементальный энкодер Autonics E40S6-3600-3-T-5, корпус: Ø40мм, вал выступающий, посадочный диаметр вала: Ø6мм, макс. частота отклика: 300кГц, макс. частота вращения: 5000 об./мин., пусковой момент: макс. 40гс·см (макс. 0.00392Нм), разрешение: 3600 имп./об., комплементарный, выходные фазы A, B, Z, Uпит. 5В=, кабель сзади 2м, IP50 | 16460 | 15307.8 | 14814 | 13168 | 11522 | Доступно к заказу.
A2500001056R |  | A2500001056 | ROTARY ENCODER | INCREMENTAL TYPE (OPTICAL) | E40S SERIES | E40S6-3600-3-V-24 | 12-24VDC | Китай | E40S6-3600-3-V-24^12-24VDC^ | Инкрементальный энкодер Autonics E40S6-3600-3-V-24, корпус: Ø40мм, вал выступающий, посадочный диаметр вала: Ø6мм, макс. частота отклика: 300кГц, макс. частота вращения: 5000 об./мин., пусковой момент: макс. 40гс·см (макс. 0.00392Нм), разрешение: 3600 имп./об., напряжение, выходные фазы A, B, Z, Uпит. 12…24В=, кабель сзади 2м, IP50 | 16460 | 15307.8 | 14814 | 13168 | 11522 | Доступно к заказу.
A2500001054R |  | A2500001054 | ROTARY ENCODER | INCREMENTAL TYPE (OPTICAL) | E40S SERIES | E40S6-3600-3-V-5 | 5VDC | Китай | E40S6-3600-3-V-5^5VDC^ | Инкрементальный энкодер Autonics E40S6-3600-3-V-5, корпус: Ø40мм, вал выступающий, посадочный диаметр вала: Ø6мм, макс. частота отклика: 300кГц, макс. частота вращения: 5000 об./мин., пусковой момент: макс. 40гс·см (макс. 0.00392Нм), разрешение: 3600 имп./об., напряжение, выходные фазы A, B, Z, Uпит. 5В=, кабель сзади 2м, IP50 | 16460 | 15307.8 | 14814 | 13168 | 11522 | Доступно к заказу.
A2500001313R |  | A2500001313 | ROTARY ENCODER | INCREMENTAL TYPE (OPTICAL) | E40S SERIES | E40S6-3600-6-L-24 | 12-24VDC | Южная Корея | E40S6-3600-6-L-24^12-24VDC^ | Инкрементальный энкодер Autonics E40S6-3600-6-L-24, корпус: Ø40мм, вал выступающий, посадочный диаметр вала: Ø6мм, макс. частота отклика: 300кГц, макс. частота вращения: 5000 об./мин., пусковой момент: макс. 40гс·см (макс. 0.00392Нм), разрешение: 3600 имп./об., Line Driver (дифференциальный), выходные фазы A, A̅, B, B̅, Z, Z̅, Uпит. 12…24В=, кабель сзади 2м, IP50 | 0 | 0 | 0 | 0 | 0 | Цену и срок поставки уточняйте дополнительно.
A2500001340R |  | A2500001340 | ROTARY ENCODER | INCREMENTAL TYPE (OPTICAL) | E40S SERIES | E40S6-3600-6-L-24-C | 12-24VDC | Южная Корея | E40S6-3600-6-L-24-C^12-24VDC^ | Инкрементальный энкодер Autonics E40S6-3600-6-L-24-C, корпус: Ø40мм, вал выступающий, посадочный диаметр вала: Ø6мм, макс. частота отклика: 300кГц, макс. частота вращения: 5000 об./мин., пусковой момент: макс. 40гс·см (макс. 0.00392Нм), разрешение: 3600 имп./об., Line Driver (дифференциальный), выходные фазы A, A̅, B, B̅, Z, Z̅, Uпит. 12…24В=, кабель с разъемом сзади 0,25м, IP50 | 0 | 0 | 0 | 0 | 0 | Цену и срок поставки уточняйте дополнительно.
A2500001092R |  | A2500001092 | ROTARY ENCODER | INCREMENTAL TYPE (OPTICAL) | E40S SERIES | E40S6-3600-6-L-5 | 5VDC | Китай | E40S6-3600-6-L-5^5VDC^ | Инкрементальный энкодер Autonics E40S6-3600-6-L-5, корпус: Ø40мм, вал выступающий, посадочный диаметр вала: Ø6мм, макс. частота отклика: 300кГц, макс. частота вращения: 5000 об./мин., пусковой момент: макс. 40гс·см (макс. 0.00392Нм), разрешение: 3600 имп./об., Line Driver (дифференциальный), выходные фазы A, A̅, B, B̅, Z, Z̅, Uпит. 5В=, кабель сзади 2м, IP50 | 17920 | 16665.6 | 16128 | 14336 | 12544 | Доступно к заказу.
A2500001609R |  | H2500000963 | ROTARY ENCODER | INCREMENTAL TYPE (OPTICAL) | E40S SERIES | E40S6-3600-6-L-5-C | 5VDC | Южная Корея | E40S6-3600-6-L-5-C^5VDC^GL | Инкрементальный энкодер Autonics E40S6-3600-6-L-5-C, корпус: Ø40мм, вал выступающий, посадочный диаметр вала: Ø6мм, макс. частота отклика: 300кГц, макс. частота вращения: 5000 об./мин., пусковой момент: макс. 40гс·см (макс. 0.00392Нм), разрешение: 3600 имп./об., Line Driver (дифференциальный), выходные фазы A, A̅, B, B̅, Z, Z̅, Uпит. 5В=, кабель с разъемом сзади 0,25м, IP50 | 25260 | 23491.8 | 22734 | 20208 | 17682 | Доступно к заказу.
A2500000924R |  | A2500000924 | ROTARY ENCODER | INCREMENTAL TYPE (OPTICAL) | E40S SERIES | E40S6-360-3-N-24 | 12-24VDC | Китай | E40S6-360-3-N-24^12-24VDC^ | Инкрементальный энкодер Autonics E40S6-360-3-N-24, корпус: Ø40мм, вал выступающий, посадочный диаметр вала: Ø6мм, макс. частота отклика: 300кГц, макс. частота вращения: 5000 об./мин., пусковой момент: макс. 40гс·см (макс. 0.00392Нм), разрешение: 360 имп./об., NPN с открытым коллектором, выходные фазы A, B, Z, Uпит. 12…24В=, кабель сзади 2м, IP50 | 10670 | 9923.1 | 9603 | 8536 | 7469 | Доступно к заказу.
A2500001487R |  | A2500001487 | ROTARY ENCODER | INCREMENTAL TYPE (OPTICAL) | E40S SERIES | E40S6-360-3-N-24-C | 12-24VDC | Южная Корея | E40S6-360-3-N-24-C^12-24VDC^ | Инкрементальный энкодер Autonics E40S6-360-3-N-24-C, корпус: Ø40мм, вал выступающий, посадочный диаметр вала: Ø6мм, макс. частота отклика: 300кГц, макс. частота вращения: 5000 об./мин., пусковой момент: макс. 40гс·см (макс. 0.00392Нм), разрешение: 360 имп./об., NPN с открытым коллектором, выходные фазы A, B, Z, Uпит. 12…24В=, кабель с разъемом сзади 0,25м, IP50 | 0 | 0 | 0 | 0 | 0 | Цену и срок поставки уточняйте дополнительно.
A2500000929R |  | A2500000929 | ROTARY ENCODER | INCREMENTAL TYPE (OPTICAL) | E40S SERIES | E40S6-360-3-N-5 | 5VDC | Китай | E40S6-360-3-N-5^5VDC^ | Инкрементальный энкодер Autonics E40S6-360-3-N-5, корпус: Ø40мм, вал выступающий, посадочный диаметр вала: Ø6мм, макс. частота отклика: 300кГц, макс. частота вращения: 5000 об./мин., пусковой момент: макс. 40гс·см (макс. 0.00392Нм), разрешение: 360 имп./об., NPN с открытым коллектором, выходные фазы A, B, Z, Uпит. 5В=, кабель сзади 2м, IP50 | 10670 | 9923.1 | 9603 | 8536 | 7469 | Доступно к заказу.
A2500001155R |  | A2500001155 | ROTARY ENCODER | INCREMENTAL TYPE (OPTICAL) | E40S SERIES | E40S6-360-3-T-24 | 12-24VDC(8M) | Китай | E40S6-360-3-T-24^12-24VDC(8M)^ | Инкрементальный энкодер Autonics E40S6-360-3-T-24, корпус: Ø40мм, вал выступающий, посадочный диаметр вала: Ø6мм, макс. частота отклика: 300кГц, макс. частота вращения: 5000 об./мин., пусковой момент: макс. 40гс·см (макс. 0.00392Нм), разрешение: 360 имп./об., комплементарный, выходные фазы A, B, Z, Uпит. 12…24В=, кабель сзади 8м, IP50 | 11500 | 10695 | 10350 | 9200 | 8050 | Доступно к заказу.
A2500001153R |  | A2500001153 | ROTARY ENCODER | INCREMENTAL TYPE (OPTICAL) | E40S SERIES | E40S6-360-3-T-24 | 12-24VDC | Китай | E40S6-360-3-T-24^12-24VDC^ | Инкрементальный энкодер Autonics E40S6-360-3-T-24, корпус: Ø40мм, вал выступающий, посадочный диаметр вала: Ø6мм, макс. частота отклика: 300кГц, макс. частота вращения: 5000 об./мин., пусковой момент: макс. 40гс·см (макс. 0.00392Нм), разрешение: 360 имп./об., комплементарный, выходные фазы A, B, Z, Uпит. 12…24В=, кабель сзади 2м, IP50 | 11310 | 10518.3 | 10179 | 9048 | 7917 | Доступно к заказу.
A2500001422R |  | A2500001422 | ROTARY ENCODER | INCREMENTAL TYPE (OPTICAL) | E40S SERIES | E40S6-360-3-T-24-C | 12-24VDC | Южная Корея | E40S6-360-3-T-24-C^12-24VDC^ | Инкрементальный энкодер Autonics E40S6-360-3-T-24-C, корпус: Ø40мм, вал выступающий, посадочный диаметр вала: Ø6мм, макс. частота отклика: 300кГц, макс. частота вращения: 5000 об./мин., пусковой момент: макс. 40гс·см (макс. 0.00392Нм), разрешение: 360 имп./об., комплементарный, выходные фазы A, B, Z, Uпит. 12…24В=, кабель с разъемом сзади 0,25м, IP50 | 21020 | 19548.6 | 18918 | 16816 | 14714 | Доступно к заказу.
A2500001154R |  | A2500001154 | ROTARY ENCODER | INCREMENTAL TYPE (OPTICAL) | E40S SERIES | E40S6-360-3-T-5 | 5VDC | Китай | E40S6-360-3-T-5^5VDC^ | Инкрементальный энкодер Autonics E40S6-360-3-T-5, корпус: Ø40мм, вал выступающий, посадочный диаметр вала: Ø6мм, макс. частота отклика: 300кГц, макс. частота вращения: 5000 об./мин., пусковой момент: макс. 40гс·см (макс. 0.00392Нм), разрешение: 360 имп./об., комплементарный, выходные фазы A, B, Z, Uпит. 5В=, кабель сзади 2м, IP50 | 10670 | 9923.1 | 9603 | 8536 | 7469 | Доступно к заказу.
A2500001027R |  | A2500001027 | ROTARY ENCODER | INCREMENTAL TYPE (OPTICAL) | E40S SERIES | E40S6-360-3-V-24 | 12-24VDC | Китай | E40S6-360-3-V-24^12-24VDC^ | Инкрементальный энкодер Autonics E40S6-360-3-V-24, корпус: Ø40мм, вал выступающий, посадочный диаметр вала: Ø6мм, макс. частота отклика: 300кГц, макс. частота вращения: 5000 об./мин., пусковой момент: макс. 40гс·см (макс. 0.00392Нм), разрешение: 360 имп./об., напряжение, выходные фазы A, B, Z, Uпит. 12…24В=, кабель сзади 2м, IP50 | 10670 | 9923.1 | 9603 | 8536 | 7469 | Доступно к заказу.
A2500001547R |  | A2500001547 | ROTARY ENCODER | INCREMENTAL TYPE (OPTICAL) | E40S SERIES | E40S6-360-3-V-24-C | 12-24VDC | Южная Корея | E40S6-360-3-V-24-C^12-24VDC^ | Инкрементальный энкодер Autonics E40S6-360-3-V-24-C, корпус: Ø40мм, вал выступающий, посадочный диаметр вала: Ø6мм, макс. частота отклика: 300кГц, макс. частота вращения: 5000 об./мин., пусковой момент: макс. 40гс·см (макс. 0.00392Нм), разрешение: 360 имп./об., напряжение, выходные фазы A, B, Z, Uпит. 12…24В=, кабель с разъемом сзади 0,25м, IP50 | 0 | 0 | 0 | 0 | 0 | Цену и срок поставки уточняйте дополнительно.
A2500000997R |  | A2500000997 | ROTARY ENCODER | INCREMENTAL TYPE (OPTICAL) | E40S SERIES | E40S6-360-3-V-5 | 5VDC | Китай | E40S6-360-3-V-5^5VDC^ | Инкрементальный энкодер Autonics E40S6-360-3-V-5, корпус: Ø40мм, вал выступающий, посадочный диаметр вала: Ø6мм, макс. частота отклика: 300кГц, макс. частота вращения: 5000 об./мин., пусковой момент: макс. 40гс·см (макс. 0.00392Нм), разрешение: 360 имп./об., напряжение, выходные фазы A, B, Z, Uпит. 5В=, кабель сзади 2м, IP50 | 10670 | 9923.1 | 9603 | 8536 | 7469 | Доступно к заказу.
A2500001548R |  | A2500001548 | ROTARY ENCODER | INCREMENTAL TYPE (OPTICAL) | E40S SERIES | E40S6-360-3-V-5-C | 5VDC | Южная Корея | E40S6-360-3-V-5-C^5VDC^ | Инкрементальный энкодер Autonics E40S6-360-3-V-5-C, корпус: Ø40мм, вал выступающий, посадочный диаметр вала: Ø6мм, макс. частота отклика: 300кГц, макс. частота вращения: 5000 об./мин., пусковой момент: макс. 40гс·см (макс. 0.00392Нм), разрешение: 360 имп./об., напряжение, выходные фазы A, B, Z, Uпит. 5В=, кабель с разъемом сзади 0,25м, IP50 | 0 | 0 | 0 | 0 | 0 | Цену и срок поставки уточняйте дополнительно.
A2500001299R |  | H2500000882 | ROTARY ENCODER | INCREMENTAL TYPE (OPTICAL) | E40S SERIES | E40S6-360-6-L-24 | 12-24VDC | Южная Корея | E40S6-360-6-L-24^12-24VDC^GL | Инкрементальный энкодер Autonics E40S6-360-6-L-24, корпус: Ø40мм, вал выступающий, посадочный диаметр вала: Ø6мм, макс. частота отклика: 300кГц, макс. частота вращения: 5000 об./мин., пусковой момент: макс. 40гс·см (макс. 0.00392Нм), разрешение: 360 имп./об., Line Driver (дифференциальный), выходные фазы A, A̅, B, B̅, Z, Z̅, Uпит. 12…24В=, кабель сзади 2м, IP50 | 22670 | 21083.1 | 20403 | 18136 | 15869 | Доступно к заказу.
A2500001326R |  | A2500001326 | ROTARY ENCODER | INCREMENTAL TYPE (OPTICAL) | E40S SERIES | E40S6-360-6-L-24-C | 12-24VDC | Южная Корея | E40S6-360-6-L-24-C^12-24VDC^ | Инкрементальный энкодер Autonics E40S6-360-6-L-24-C, корпус: Ø40мм, вал выступающий, посадочный диаметр вала: Ø6мм, макс. частота отклика: 300кГц, макс. частота вращения: 5000 об./мин., пусковой момент: макс. 40гс·см (макс. 0.00392Нм), разрешение: 360 имп./об., Line Driver (дифференциальный), выходные фазы A, A̅, B, B̅, Z, Z̅, Uпит. 12…24В=, кабель с разъемом сзади 0,25м, IP50 | 0 | 0 | 0 | 0 | 0 | Цену и срок поставки уточняйте дополнительно.
A2500001069R |  | A2500001069 | ROTARY ENCODER | INCREMENTAL TYPE (OPTICAL) | E40S SERIES | E40S6-360-6-L-5 | 5VDC | Китай | E40S6-360-6-L-5^5VDC^ | Инкрементальный энкодер Autonics E40S6-360-6-L-5, корпус: Ø40мм, вал выступающий, посадочный диаметр вала: Ø6мм, макс. частота отклика: 300кГц, макс. частота вращения: 5000 об./мин., пусковой момент: макс. 40гс·см (макс. 0.00392Нм), разрешение: 360 имп./об., Line Driver (дифференциальный), выходные фазы A, A̅, B, B̅, Z, Z̅, Uпит. 5В=, кабель сзади 2м, IP50 | 12720 | 11829.6 | 11448 | 10176 | 8904 | Доступно к заказу.
A2500001594R |  | A2500001594 | ROTARY ENCODER | INCREMENTAL TYPE (OPTICAL) | E40S SERIES | E40S6-360-6-L-5-C | 5VDC | Южная Корея | E40S6-360-6-L-5-C^5VDC^ | Инкрементальный энкодер Autonics E40S6-360-6-L-5-C, корпус: Ø40мм, вал выступающий, посадочный диаметр вала: Ø6мм, макс. частота отклика: 300кГц, макс. частота вращения: 5000 об./мин., пусковой момент: макс. 40гс·см (макс. 0.00392Нм), разрешение: 360 имп./об., Line Driver (дифференциальный), выходные фазы A, A̅, B, B̅, Z, Z̅, Uпит. 5В=, кабель с разъемом сзади 0,25м, IP50 | 0 | 0 | 0 | 0 | 0 | Цену и срок поставки уточняйте дополнительно.
A2500000936R |  | A2500000936 | ROTARY ENCODER | INCREMENTAL TYPE (OPTICAL) | E40S SERIES | E40S6-400-3-N-24 | 12-24VDC(3M) | Южная Корея | E40S6-400-3-N-24^12-24VDC(3M)^ | Инкрементальный энкодер Autonics E40S6-400-3-N-24, корпус: Ø40мм, вал выступающий, посадочный диаметр вала: Ø6мм, макс. частота отклика: 300кГц, макс. частота вращения: 5000 об./мин., пусковой момент: макс. 40гс·см (макс. 0.00392Нм), разрешение: 400 имп./об., NPN с открытым коллектором, выходные фазы A, B, Z, Uпит. 12…24В=, кабель сзади 3м, IP50 | 0 | 0 | 0 | 0 | 0 | Цену и срок поставки уточняйте дополнительно.
A2500000932R |  | A2500000932 | ROTARY ENCODER | INCREMENTAL TYPE (OPTICAL) | E40S SERIES | E40S6-400-3-N-24 | 12-24VDC | Китай | E40S6-400-3-N-24^12-24VDC^ | Инкрементальный энкодер Autonics E40S6-400-3-N-24, корпус: Ø40мм, вал выступающий, посадочный диаметр вала: Ø6мм, макс. частота отклика: 300кГц, макс. частота вращения: 5000 об./мин., пусковой момент: макс. 40гс·см (макс. 0.00392Нм), разрешение: 400 имп./об., NPN с открытым коллектором, выходные фазы A, B, Z, Uпит. 12…24В=, кабель сзади 2м, IP50 | 12500 | 11625 | 11250 | 10000 | 8750 | Доступно к заказу.
A2500001490R |  | A2500001490 | ROTARY ENCODER | INCREMENTAL TYPE (OPTICAL) | E40S SERIES | E40S6-400-3-N-24-C | 12-24VDC | Южная Корея | E40S6-400-3-N-24-C^12-24VDC^ | Инкрементальный энкодер Autonics E40S6-400-3-N-24-C, корпус: Ø40мм, вал выступающий, посадочный диаметр вала: Ø6мм, макс. частота отклика: 300кГц, макс. частота вращения: 5000 об./мин., пусковой момент: макс. 40гс·см (макс. 0.00392Нм), разрешение: 400 имп./об., NPN с открытым коллектором, выходные фазы A, B, Z, Uпит. 12…24В=, кабель с разъемом сзади 0,25м, IP50 | 0 | 0 | 0 | 0 | 0 | Цену и срок поставки уточняйте дополнительно.
A2500000934R |  | A2500000934 | ROTARY ENCODER | INCREMENTAL TYPE (OPTICAL) | E40S SERIES | E40S6-400-3-N-5 | 5VDC | Китай | E40S6-400-3-N-5^5VDC^ | Инкрементальный энкодер Autonics E40S6-400-3-N-5, корпус: Ø40мм, вал выступающий, посадочный диаметр вала: Ø6мм, макс. частота отклика: 300кГц, макс. частота вращения: 5000 об./мин., пусковой момент: макс. 40гс·см (макс. 0.00392Нм), разрешение: 400 имп./об., NPN с открытым коллектором, выходные фазы A, B, Z, Uпит. 5В=, кабель сзади 2м, IP50 | 12500 | 11625 | 11250 | 10000 | 8750 | Доступно к заказу.
A2500001491R |  | A2500001491 | ROTARY ENCODER | INCREMENTAL TYPE (OPTICAL) | E40S SERIES | E40S6-400-3-N-5-C | 5VDC | Южная Корея | E40S6-400-3-N-5-C^5VDC^ | Инкрементальный энкодер Autonics E40S6-400-3-N-5-C, корпус: Ø40мм, вал выступающий, посадочный диаметр вала: Ø6мм, макс. частота отклика: 300кГц, макс. частота вращения: 5000 об./мин., пусковой момент: макс. 40гс·см (макс. 0.00392Нм), разрешение: 400 имп./об., NPN с открытым коллектором, выходные фазы A, B, Z, Uпит. 5В=, кабель с разъемом сзади 0,25м, IP50 | 0 | 0 | 0 | 0 | 0 | Цену и срок поставки уточняйте дополнительно.
A2500001156R |  | A2500001156 | ROTARY ENCODER | INCREMENTAL TYPE (OPTICAL) | E40S SERIES | E40S6-400-3-T-24 | 12-24VDC | Китай | E40S6-400-3-T-24^12-24VDC^ | Инкрементальный энкодер Autonics E40S6-400-3-T-24, корпус: Ø40мм, вал выступающий, посадочный диаметр вала: Ø6мм, макс. частота отклика: 300кГц, макс. частота вращения: 5000 об./мин., пусковой момент: макс. 40гс·см (макс. 0.00392Нм), разрешение: 400 имп./об., комплементарный, выходные фазы A, B, Z, Uпит. 12…24В=, кабель сзади 2м, IP50 | 12500 | 11625 | 11250 | 10000 | 8750 | Доступно к заказу.
A2500001157R |  | A2500001157 | ROTARY ENCODER | INCREMENTAL TYPE (OPTICAL) | E40S SERIES | E40S6-400-3-T-5 | 5VDC | Китай | E40S6-400-3-T-5^5VDC^ | Инкрементальный энкодер Autonics E40S6-400-3-T-5, корпус: Ø40мм, вал выступающий, посадочный диаметр вала: Ø6мм, макс. частота отклика: 300кГц, макс. частота вращения: 5000 об./мин., пусковой момент: макс. 40гс·см (макс. 0.00392Нм), разрешение: 400 имп./об., комплементарный, выходные фазы A, B, Z, Uпит. 5В=, кабель сзади 2м, IP50 | 12500 | 11625 | 11250 | 10000 | 8750 | Доступно к заказу.
A2500001028R |  | A2500001028 | ROTARY ENCODER | INCREMENTAL TYPE (OPTICAL) | E40S SERIES | E40S6-400-3-V-24 | 12-24VDC | Китай | E40S6-400-3-V-24^12-24VDC^ | Инкрементальный энкодер Autonics E40S6-400-3-V-24, корпус: Ø40мм, вал выступающий, посадочный диаметр вала: Ø6мм, макс. частота отклика: 300кГц, макс. частота вращения: 5000 об./мин., пусковой момент: макс. 40гс·см (макс. 0.00392Нм), разрешение: 400 имп./об., напряжение, выходные фазы A, B, Z, Uпит. 12…24В=, кабель сзади 2м, IP50 | 12500 | 11625 | 11250 | 10000 | 8750 | Доступно к заказу.
A2500001549R |  | A2500001549 | ROTARY ENCODER | INCREMENTAL TYPE (OPTICAL) | E40S SERIES | E40S6-400-3-V-24-C | 12-24VDC | Южная Корея | E40S6-400-3-V-24-C^12-24VDC^ | Инкрементальный энкодер Autonics E40S6-400-3-V-24-C, корпус: Ø40мм, вал выступающий, посадочный диаметр вала: Ø6мм, макс. частота отклика: 300кГц, макс. частота вращения: 5000 об./мин., пусковой момент: макс. 40гс·см (макс. 0.00392Нм), разрешение: 400 имп./об., напряжение, выходные фазы A, B, Z, Uпит. 12…24В=, кабель с разъемом сзади 0,25м, IP50 | 0 | 0 | 0 | 0 | 0 | Цену и срок поставки уточняйте дополнительно.
A2500001000R |  | A2500001000 | ROTARY ENCODER | INCREMENTAL TYPE (OPTICAL) | E40S SERIES | E40S6-400-3-V-5 | 5VDC | Китай | E40S6-400-3-V-5^5VDC^ | Инкрементальный энкодер Autonics E40S6-400-3-V-5, корпус: Ø40мм, вал выступающий, посадочный диаметр вала: Ø6мм, макс. частота отклика: 300кГц, макс. частота вращения: 5000 об./мин., пусковой момент: макс. 40гс·см (макс. 0.00392Нм), разрешение: 400 имп./об., напряжение, выходные фазы A, B, Z, Uпит. 5В=, кабель сзади 2м, IP50 | 12500 | 11625 | 11250 | 10000 | 8750 | Доступно к заказу.
A2500001550R |  | A2500001550 | ROTARY ENCODER | INCREMENTAL TYPE (OPTICAL) | E40S SERIES | E40S6-400-3-V-5-C | 5VDC | Южная Корея | E40S6-400-3-V-5-C^5VDC^ | Инкрементальный энкодер Autonics E40S6-400-3-V-5-C, корпус: Ø40мм, вал выступающий, посадочный диаметр вала: Ø6мм, макс. частота отклика: 300кГц, макс. частота вращения: 5000 об./мин., пусковой момент: макс. 40гс·см (макс. 0.00392Нм), разрешение: 400 имп./об., напряжение, выходные фазы A, B, Z, Uпит. 5В=, кабель с разъемом сзади 0,25м, IP50 | 0 | 0 | 0 | 0 | 0 | Цену и срок поставки уточняйте дополнительно.
A2500001300R |  | A2500001300 | ROTARY ENCODER | INCREMENTAL TYPE (OPTICAL) | E40S SERIES | E40S6-400-6-L-24 | 12-24VDC | Южная Корея | E40S6-400-6-L-24^12-24VDC^ | Инкрементальный энкодер Autonics E40S6-400-6-L-24, корпус: Ø40мм, вал выступающий, посадочный диаметр вала: Ø6мм, макс. частота отклика: 300кГц, макс. частота вращения: 5000 об./мин., пусковой момент: макс. 40гс·см (макс. 0.00392Нм), разрешение: 400 имп./об., Line Driver (дифференциальный), выходные фазы A, A̅, B, B̅, Z, Z̅, Uпит. 12…24В=, кабель сзади 2м, IP50 | 0 | 0 | 0 | 0 | 0 | Цену и срок поставки уточняйте дополнительно.
A2500001327R |  | A2500001327 | ROTARY ENCODER | INCREMENTAL TYPE (OPTICAL) | E40S SERIES | E40S6-400-6-L-24-C | 12-24VDC | Южная Корея | E40S6-400-6-L-24-C^12-24VDC^ | Инкрементальный энкодер Autonics E40S6-400-6-L-24-C, корпус: Ø40мм, вал выступающий, посадочный диаметр вала: Ø6мм, макс. частота отклика: 300кГц, макс. частота вращения: 5000 об./мин., пусковой момент: макс. 40гс·см (макс. 0.00392Нм), разрешение: 400 имп./об., Line Driver (дифференциальный), выходные фазы A, A̅, B, B̅, Z, Z̅, Uпит. 12…24В=, кабель с разъемом сзади 0,25м, IP50 | 0 | 0 | 0 | 0 | 0 | Цену и срок поставки уточняйте дополнительно.
A2500001073R |  | A2500001073 | ROTARY ENCODER | INCREMENTAL TYPE (OPTICAL) | E40S SERIES | E40S6-400-6-L-5 | 5VDC | Китай | E40S6-400-6-L-5^5VDC^ | Инкрементальный энкодер Autonics E40S6-400-6-L-5, корпус: Ø40мм, вал выступающий, посадочный диаметр вала: Ø6мм, макс. частота отклика: 300кГц, макс. частота вращения: 5000 об./мин., пусковой момент: макс. 40гс·см (макс. 0.00392Нм), разрешение: 400 имп./об., Line Driver (дифференциальный), выходные фазы A, A̅, B, B̅, Z, Z̅, Uпит. 5В=, кабель сзади 2м, IP50 | 13730 | 12768.9 | 12357 | 10984 | 9611 | Доступно к заказу.
A2500000907R |  | A2500000907 | ROTARY ENCODER | INCREMENTAL TYPE (OPTICAL) | E40S SERIES | E40S6-40-3-N-24 | 12-24VDC | Китай | E40S6-40-3-N-24^12-24VDC^ | Инкрементальный энкодер Autonics E40S6-40-3-N-24, корпус: Ø40мм, вал выступающий, посадочный диаметр вала: Ø6мм, макс. частота отклика: 300кГц, макс. частота вращения: 5000 об./мин., пусковой момент: макс. 40гс·см (макс. 0.00392Нм), разрешение: 40 имп./об., NPN с открытым коллектором, выходные фазы A, B, Z, Uпит. 12…24В=, кабель сзади 2м, IP50 | 10670 | 9923.1 | 9603 | 8536 | 7469 | Доступно к заказу.
A2500001122R |  | A2500001122 | ROTARY ENCODER | INCREMENTAL TYPE (OPTICAL) | E40S SERIES | E40S6-40-3-T-24 | 12-24VDC | Китай | E40S6-40-3-T-24^12-24VDC^ | Инкрементальный энкодер Autonics E40S6-40-3-T-24, корпус: Ø40мм, вал выступающий, посадочный диаметр вала: Ø6мм, макс. частота отклика: 300кГц, макс. частота вращения: 5000 об./мин., пусковой момент: макс. 40гс·см (макс. 0.00392Нм), разрешение: 40 имп./об., комплементарный, выходные фазы A, B, Z, Uпит. 12…24В=, кабель сзади 2м, IP50 | 10670 | 9923.1 | 9603 | 8536 | 7469 | Доступно к заказу.
A2500001123R |  | A2500001123 | ROTARY ENCODER | INCREMENTAL TYPE (OPTICAL) | E40S SERIES | E40S6-40-3-T-5 | 5VDC | Китай | E40S6-40-3-T-5^5VDC^ | Инкрементальный энкодер Autonics E40S6-40-3-T-5, корпус: Ø40мм, вал выступающий, посадочный диаметр вала: Ø6мм, макс. частота отклика: 300кГц, макс. частота вращения: 5000 об./мин., пусковой момент: макс. 40гс·см (макс. 0.00392Нм), разрешение: 40 имп./об., комплементарный, выходные фазы A, B, Z, Uпит. 5В=, кабель сзади 2м, IP50 | 10670 | 9923.1 | 9603 | 8536 | 7469 | Доступно к заказу.
A2500001001R |  | A2500001001 | ROTARY ENCODER | INCREMENTAL TYPE (OPTICAL) | E40S SERIES | E40S6-40-3-V-24 | 12-24VDC | Китай | E40S6-40-3-V-24^12-24VDC^ | Инкрементальный энкодер Autonics E40S6-40-3-V-24, корпус: Ø40мм, вал выступающий, посадочный диаметр вала: Ø6мм, макс. частота отклика: 300кГц, макс. частота вращения: 5000 об./мин., пусковой момент: макс. 40гс·см (макс. 0.00392Нм), разрешение: 40 имп./об., напряжение, выходные фазы A, B, Z, Uпит. 12…24В=, кабель сзади 2м, IP50 | 10670 | 9923.1 | 9603 | 8536 | 7469 | Доступно к заказу.
A2500001124R |  | A2500001124 | ROTARY ENCODER | INCREMENTAL TYPE (OPTICAL) | E40S SERIES | E40S6-45-3-N-24 | 12-24VDC | Китай | E40S6-45-3-N-24^12-24VDC^ | Инкрементальный энкодер Autonics E40S6-45-3-N-24, корпус: Ø40мм, вал выступающий, посадочный диаметр вала: Ø6мм, макс. частота отклика: 300кГц, макс. частота вращения: 5000 об./мин., пусковой момент: макс. 40гс·см (макс. 0.00392Нм), разрешение: 45 имп./об., NPN с открытым коллектором, выходные фазы A, B, Z, Uпит. 12…24В=, кабель сзади 2м, IP50 | 10670 | 9923.1 | 9603 | 8536 | 7469 | Доступно к заказу.
A2500011764R |  | A2500009997 | ROTARY ENCODER | INCREMENTAL TYPE (OPTICAL) | E40S SERIES | E40S6-45-3-T-24 | 12-24VDC | Китай | E40S6-45-3-T-24^12-24VDC^ |  | 10670 | 9923.1 | 9603 | 8536 | 7469 | Доступно к заказу.
A2500011765R |  | A2500009998 | ROTARY ENCODER | INCREMENTAL TYPE (OPTICAL) | E40S SERIES | E40S6-45-3-T-5 | 5VDC | Китай | E40S6-45-3-T-5^5VDC^ |  | 10670 | 9923.1 | 9603 | 8536 | 7469 | Доступно к заказу.
A2500001274R |  | A2500001274 | ROTARY ENCODER | INCREMENTAL TYPE (OPTICAL) | E40S SERIES | E40S6-5000-3-N-24 | 12-24VDC | Китай | E40S6-5000-3-N-24^12-24VDC^ | Инкрементальный энкодер Autonics E40S6-5000-3-N-24, корпус: Ø40мм, вал выступающий, посадочный диаметр вала: Ø6мм, макс. частота отклика: 300кГц, макс. частота вращения: 5000 об./мин., пусковой момент: макс. 40гс·см (макс. 0.00392Нм), разрешение: 5000 имп./об., NPN с открытым коллектором, выходные фазы A, B, Z, Uпит. 12…24В=, кабель сзади 2м, IP50 | 14350 | 13345.5 | 12915 | 11480 | 10045 | Доступно к заказу.
A2500001520R |  | A2500001520 | ROTARY ENCODER | INCREMENTAL TYPE (OPTICAL) | E40S SERIES | E40S6-5000-3-N-24-C | 12-24VDC | Южная Корея | E40S6-5000-3-N-24-C^12-24VDC^ | Инкрементальный энкодер Autonics E40S6-5000-3-N-24-C, корпус: Ø40мм, вал выступающий, посадочный диаметр вала: Ø6мм, макс. частота отклика: 300кГц, макс. частота вращения: 5000 об./мин., пусковой момент: макс. 40гс·см (макс. 0.00392Нм), разрешение: 5000 имп./об., NPN с открытым коллектором, выходные фазы A, B, Z, Uпит. 12…24В=, кабель с разъемом сзади 0,25м, IP50 | 0 | 0 | 0 | 0 | 0 | Цену и срок поставки уточняйте дополнительно.
A2500001275R |  | A2500001275 | ROTARY ENCODER | INCREMENTAL TYPE (OPTICAL) | E40S SERIES | E40S6-5000-3-N-5 | 5VDC | Китай | E40S6-5000-3-N-5^5VDC^ | Инкрементальный энкодер Autonics E40S6-5000-3-N-5, корпус: Ø40мм, вал выступающий, посадочный диаметр вала: Ø6мм, макс. частота отклика: 300кГц, макс. частота вращения: 5000 об./мин., пусковой момент: макс. 40гс·см (макс. 0.00392Нм), разрешение: 5000 имп./об., NPN с открытым коллектором, выходные фазы A, B, Z, Uпит. 5В=, кабель сзади 2м, IP50 | 19470 | 18107.1 | 17523 | 15576 | 13629 | Доступно к заказу.
A2500001521R |  | A2500001521 | ROTARY ENCODER | INCREMENTAL TYPE (OPTICAL) | E40S SERIES | E40S6-5000-3-N-5-C | 5VDC | Южная Корея | E40S6-5000-3-N-5-C^5VDC^ | Инкрементальный энкодер Autonics E40S6-5000-3-N-5-C, корпус: Ø40мм, вал выступающий, посадочный диаметр вала: Ø6мм, макс. частота отклика: 300кГц, макс. частота вращения: 5000 об./мин., пусковой момент: макс. 40гс·см (макс. 0.00392Нм), разрешение: 5000 имп./об., NPN с открытым коллектором, выходные фазы A, B, Z, Uпит. 5В=, кабель с разъемом сзади 0,25м, IP50 | 0 | 0 | 0 | 0 | 0 | Цену и срок поставки уточняйте дополнительно.
A2500001273R |  | A2500001273 | ROTARY ENCODER | INCREMENTAL TYPE (OPTICAL) | E40S SERIES | E40S6-5000-3-T-24 | 12-24VDC(5M) | Китай | E40S6-5000-3-T-24^12-24VDC(5M)^ | Инкрементальный энкодер Autonics E40S6-5000-3-T-24, корпус: Ø40мм, вал выступающий, посадочный диаметр вала: Ø6мм, макс. частота отклика: 300кГц, макс. частота вращения: 5000 об./мин., пусковой момент: макс. 40гс·см (макс. 0.00392Нм), разрешение: 5000 имп./об., комплементарный, выходные фазы A, B, Z, Uпит. 12…24В=, кабель сзади 5м, IP50 | 19890 | 18497.7 | 17901 | 15912 | 13923 | Доступно к заказу.
A2500001271R |  | A2500001271 | ROTARY ENCODER | INCREMENTAL TYPE (OPTICAL) | E40S SERIES | E40S6-5000-3-T-24 | 12-24VDC | Китай | E40S6-5000-3-T-24^12-24VDC^ | Инкрементальный энкодер Autonics E40S6-5000-3-T-24, корпус: Ø40мм, вал выступающий, посадочный диаметр вала: Ø6мм, макс. частота отклика: 300кГц, макс. частота вращения: 5000 об./мин., пусковой момент: макс. 40гс·см (макс. 0.00392Нм), разрешение: 5000 имп./об., комплементарный, выходные фазы A, B, Z, Uпит. 12…24В=, кабель сзади 2м, IP50 | 19130 | 17790.9 | 17217 | 15304 | 13391 | Доступно к заказу.
A2500001456R |  | A2500001456 | ROTARY ENCODER | INCREMENTAL TYPE (OPTICAL) | E40S SERIES | E40S6-5000-3-T-24-C | 12-24VDC | Южная Корея | E40S6-5000-3-T-24-C^12-24VDC^ | Инкрементальный энкодер Autonics E40S6-5000-3-T-24-C, корпус: Ø40мм, вал выступающий, посадочный диаметр вала: Ø6мм, макс. частота отклика: 300кГц, макс. частота вращения: 5000 об./мин., пусковой момент: макс. 40гс·см (макс. 0.00392Нм), разрешение: 5000 имп./об., комплементарный, выходные фазы A, B, Z, Uпит. 12…24В=, кабель с разъемом сзади 0,25м, IP50 | 0 | 0 | 0 | 0 | 0 | Цену и срок поставки уточняйте дополнительно.
A2500001272R |  | A2500001272 | ROTARY ENCODER | INCREMENTAL TYPE (OPTICAL) | E40S SERIES | E40S6-5000-3-T-5 | 5VDC | Китай | E40S6-5000-3-T-5^5VDC^ | Инкрементальный энкодер Autonics E40S6-5000-3-T-5, корпус: Ø40мм, вал выступающий, посадочный диаметр вала: Ø6мм, макс. частота отклика: 300кГц, макс. частота вращения: 5000 об./мин., пусковой момент: макс. 40гс·см (макс. 0.00392Нм), разрешение: 5000 имп./об., комплементарный, выходные фазы A, B, Z, Uпит. 5В=, кабель сзади 2м, IP50 | 19470 | 18107.1 | 17523 | 15576 | 13629 | Доступно к заказу.
A2500001457R |  | A2500001457 | ROTARY ENCODER | INCREMENTAL TYPE (OPTICAL) | E40S SERIES | E40S6-5000-3-T-5-C | 5VDC | Южная Корея | E40S6-5000-3-T-5-C^5VDC^ | Инкрементальный энкодер Autonics E40S6-5000-3-T-5-C, корпус: Ø40мм, вал выступающий, посадочный диаметр вала: Ø6мм, макс. частота отклика: 300кГц, макс. частота вращения: 5000 об./мин., пусковой момент: макс. 40гс·см (макс. 0.00392Нм), разрешение: 5000 имп./об., комплементарный, выходные фазы A, B, Z, Uпит. 5В=, кабель с разъемом сзади 0,25м, IP50 | 0 | 0 | 0 | 0 | 0 | Цену и срок поставки уточняйте дополнительно.
A2500001276R |  | A2500001276 | ROTARY ENCODER | INCREMENTAL TYPE (OPTICAL) | E40S SERIES | E40S6-5000-3-V-24 | 12-24VDC | Китай | E40S6-5000-3-V-24^12-24VDC^ | Инкрементальный энкодер Autonics E40S6-5000-3-V-24, корпус: Ø40мм, вал выступающий, посадочный диаметр вала: Ø6мм, макс. частота отклика: 300кГц, макс. частота вращения: 5000 об./мин., пусковой момент: макс. 40гс·см (макс. 0.00392Нм), разрешение: 5000 имп./об., напряжение, выходные фазы A, B, Z, Uпит. 12…24В=, кабель сзади 2м, IP50 | 19470 | 18107.1 | 17523 | 15576 | 13629 | Доступно к заказу.
A2500001577R |  | A2500001577 | ROTARY ENCODER | INCREMENTAL TYPE (OPTICAL) | E40S SERIES | E40S6-5000-3-V-24-C | 12-24VDC | Южная Корея | E40S6-5000-3-V-24-C^12-24VDC^ | Инкрементальный энкодер Autonics E40S6-5000-3-V-24-C, корпус: Ø40мм, вал выступающий, посадочный диаметр вала: Ø6мм, макс. частота отклика: 300кГц, макс. частота вращения: 5000 об./мин., пусковой момент: макс. 40гс·см (макс. 0.00392Нм), разрешение: 5000 имп./об., напряжение, выходные фазы A, B, Z, Uпит. 12…24В=, кабель с разъемом сзади 0,25м, IP50 | 0 | 0 | 0 | 0 | 0 | Цену и срок поставки уточняйте дополнительно.
A2500001277R |  | A2500001277 | ROTARY ENCODER | INCREMENTAL TYPE (OPTICAL) | E40S SERIES | E40S6-5000-3-V-5 | 5VDC | Китай | E40S6-5000-3-V-5^5VDC^ | Инкрементальный энкодер Autonics E40S6-5000-3-V-5, корпус: Ø40мм, вал выступающий, посадочный диаметр вала: Ø6мм, макс. частота отклика: 300кГц, макс. частота вращения: 5000 об./мин., пусковой момент: макс. 40гс·см (макс. 0.00392Нм), разрешение: 5000 имп./об., напряжение, выходные фазы A, B, Z, Uпит. 5В=, кабель сзади 2м, IP50 | 19470 | 18107.1 | 17523 | 15576 | 13629 | Доступно к заказу.
A2500001578R |  | A2500001578 | ROTARY ENCODER | INCREMENTAL TYPE (OPTICAL) | E40S SERIES | E40S6-5000-3-V-5-C | 5VDC | Южная Корея | E40S6-5000-3-V-5-C^5VDC^ | Инкрементальный энкодер Autonics E40S6-5000-3-V-5-C, корпус: Ø40мм, вал выступающий, посадочный диаметр вала: Ø6мм, макс. частота отклика: 300кГц, макс. частота вращения: 5000 об./мин., пусковой момент: макс. 40гс·см (макс. 0.00392Нм), разрешение: 5000 имп./об., напряжение, выходные фазы A, B, Z, Uпит. 5В=, кабель с разъемом сзади 0,25м, IP50 | 0 | 0 | 0 | 0 | 0 | Цену и срок поставки уточняйте дополнительно.
A2500001314R |  | A2500001314 | ROTARY ENCODER | INCREMENTAL TYPE (OPTICAL) | E40S SERIES | E40S6-5000-6-L-24 | 12-24VDC | Южная Корея | E40S6-5000-6-L-24^12-24VDC^ | Инкрементальный энкодер Autonics E40S6-5000-6-L-24, корпус: Ø40мм, вал выступающий, посадочный диаметр вала: Ø6мм, макс. частота отклика: 300кГц, макс. частота вращения: 5000 об./мин., пусковой момент: макс. 40гс·см (макс. 0.00392Нм), разрешение: 5000 имп./об., Line Driver (дифференциальный), выходные фазы A, A̅, B, B̅, Z, Z̅, Uпит. 12…24В=, кабель сзади 2м, IP50 | 0 | 0 | 0 | 0 | 0 | Цену и срок поставки уточняйте дополнительно.
A2500001341R |  | A2500001341 | ROTARY ENCODER | INCREMENTAL TYPE (OPTICAL) | E40S SERIES | E40S6-5000-6-L-24-C | 12-24VDC | Южная Корея | E40S6-5000-6-L-24-C^12-24VDC^ | Инкрементальный энкодер Autonics E40S6-5000-6-L-24-C, корпус: Ø40мм, вал выступающий, посадочный диаметр вала: Ø6мм, макс. частота отклика: 300кГц, макс. частота вращения: 5000 об./мин., пусковой момент: макс. 40гс·см (макс. 0.00392Нм), разрешение: 5000 имп./об., Line Driver (дифференциальный), выходные фазы A, A̅, B, B̅, Z, Z̅, Uпит. 12…24В=, кабель с разъемом сзади 0,25м, IP50 | 0 | 0 | 0 | 0 | 0 | Цену и срок поставки уточняйте дополнительно.
A2500001279R |  | A2500001279 | ROTARY ENCODER | INCREMENTAL TYPE (OPTICAL) | E40S SERIES | E40S6-5000-6-L-5 | 5VDC(5M) | Южная Корея | E40S6-5000-6-L-5^5VDC(5M)^ | Инкрементальный энкодер Autonics E40S6-5000-6-L-5, корпус: Ø40мм, вал выступающий, посадочный диаметр вала: Ø6мм, макс. частота отклика: 300кГц, макс. частота вращения: 5000 об./мин., пусковой момент: макс. 40гс·см (макс. 0.00392Нм), разрешение: 5000 имп./об., Line Driver (дифференциальный), выходные фазы A, A̅, B, B̅, Z, Z̅, Uпит. 5В=, кабель сзади 5м, IP50 | 0 | 0 | 0 | 0 | 0 | Цену и срок поставки уточняйте дополнительно.
A2500001278R |  | A2500001278 | ROTARY ENCODER | INCREMENTAL TYPE (OPTICAL) | E40S SERIES | E40S6-5000-6-L-5 | 5VDC | Китай | E40S6-5000-6-L-5^5VDC^ | Инкрементальный энкодер Autonics E40S6-5000-6-L-5, корпус: Ø40мм, вал выступающий, посадочный диаметр вала: Ø6мм, макс. частота отклика: 300кГц, макс. частота вращения: 5000 об./мин., пусковой момент: макс. 40гс·см (макс. 0.00392Нм), разрешение: 5000 имп./об., Line Driver (дифференциальный), выходные фазы A, A̅, B, B̅, Z, Z̅, Uпит. 5В=, кабель сзади 2м, IP50 | 20790 | 19334.7 | 18711 | 16632 | 14553 | Доступно к заказу.
A2500001610R |  | A2500001610 | ROTARY ENCODER | INCREMENTAL TYPE (OPTICAL) | E40S SERIES | E40S6-5000-6-L-5-C | 5VDC | Южная Корея | E40S6-5000-6-L-5-C^5VDC^ | Инкрементальный энкодер Autonics E40S6-5000-6-L-5-C, корпус: Ø40мм, вал выступающий, посадочный диаметр вала: Ø6мм, макс. частота отклика: 300кГц, макс. частота вращения: 5000 об./мин., пусковой момент: макс. 40гс·см (макс. 0.00392Нм), разрешение: 5000 имп./об., Line Driver (дифференциальный), выходные фазы A, A̅, B, B̅, Z, Z̅, Uпит. 5В=, кабель с разъемом сзади 0,25м, IP50 | 0 | 0 | 0 | 0 | 0 | Цену и срок поставки уточняйте дополнительно.
A2500000937R |  | A2500000937 | ROTARY ENCODER | INCREMENTAL TYPE (OPTICAL) | E40S SERIES | E40S6-500-3-N-24 | 12-24VDC | Китай | E40S6-500-3-N-24^12-24VDC^ | Инкрементальный энкодер Autonics E40S6-500-3-N-24, корпус: Ø40мм, вал выступающий, посадочный диаметр вала: Ø6мм, макс. частота отклика: 300кГц, макс. частота вращения: 5000 об./мин., пусковой момент: макс. 40гс·см (макс. 0.00392Нм), разрешение: 500 имп./об., NPN с открытым коллектором, выходные фазы A, B, Z, Uпит. 12…24В=, кабель сзади 2м, IP50 | 12500 | 11625 | 11250 | 10000 | 8750 | Доступно к заказу.
A2500001492R |  | A2500001492 | ROTARY ENCODER | INCREMENTAL TYPE (OPTICAL) | E40S SERIES | E40S6-500-3-N-24-C | 12-24VDC | Южная Корея | E40S6-500-3-N-24-C^12-24VDC^ | Инкрементальный энкодер Autonics E40S6-500-3-N-24-C, корпус: Ø40мм, вал выступающий, посадочный диаметр вала: Ø6мм, макс. частота отклика: 300кГц, макс. частота вращения: 5000 об./мин., пусковой момент: макс. 40гс·см (макс. 0.00392Нм), разрешение: 500 имп./об., NPN с открытым коллектором, выходные фазы A, B, Z, Uпит. 12…24В=, кабель с разъемом сзади 0,25м, IP50 | 0 | 0 | 0 | 0 | 0 | Цену и срок поставки уточняйте дополнительно.
A2500000939R |  | A2500000939 | ROTARY ENCODER | INCREMENTAL TYPE (OPTICAL) | E40S SERIES | E40S6-500-3-N-5 | 5VDC | Китай | E40S6-500-3-N-5^5VDC^ | Инкрементальный энкодер Autonics E40S6-500-3-N-5, корпус: Ø40мм, вал выступающий, посадочный диаметр вала: Ø6мм, макс. частота отклика: 300кГц, макс. частота вращения: 5000 об./мин., пусковой момент: макс. 40гс·см (макс. 0.00392Нм), разрешение: 500 имп./об., NPN с открытым коллектором, выходные фазы A, B, Z, Uпит. 5В=, кабель сзади 2м, IP50 | 12500 | 11625 | 11250 | 10000 | 8750 | Доступно к заказу.
A2500001493R |  | A2500001493 | ROTARY ENCODER | INCREMENTAL TYPE (OPTICAL) | E40S SERIES | E40S6-500-3-N-5-C | 5VDC | Южная Корея | E40S6-500-3-N-5-C^5VDC^ | Инкрементальный энкодер Autonics E40S6-500-3-N-5-C, корпус: Ø40мм, вал выступающий, посадочный диаметр вала: Ø6мм, макс. частота отклика: 300кГц, макс. частота вращения: 5000 об./мин., пусковой момент: макс. 40гс·см (макс. 0.00392Нм), разрешение: 500 имп./об., NPN с открытым коллектором, выходные фазы A, B, Z, Uпит. 5В=, кабель с разъемом сзади 0,25м, IP50 | 0 | 0 | 0 | 0 | 0 | Цену и срок поставки уточняйте дополнительно.
A2500001158R |  | A2500001158 | ROTARY ENCODER | INCREMENTAL TYPE (OPTICAL) | E40S SERIES | E40S6-500-3-T-24 | 12-24VDC | Китай | E40S6-500-3-T-24^12-24VDC^ | Инкрементальный энкодер Autonics E40S6-500-3-T-24, корпус: Ø40мм, вал выступающий, посадочный диаметр вала: Ø6мм, макс. частота отклика: 300кГц, макс. частота вращения: 5000 об./мин., пусковой момент: макс. 40гс·см (макс. 0.00392Нм), разрешение: 500 имп./об., комплементарный, выходные фазы A, B, Z, Uпит. 12…24В=, кабель сзади 2м, IP50 | 12270 | 11411.1 | 11043 | 9816 | 8589 | Доступно к заказу.
A2500001427R |  | H2500000904 | ROTARY ENCODER | INCREMENTAL TYPE (OPTICAL) | E40S SERIES | E40S6-500-3-T-24-C | 12-24VDC | Южная Корея | E40S6-500-3-T-24-C^12-24VDC^GL | Инкрементальный энкодер Autonics E40S6-500-3-T-24-C, корпус: Ø40мм, вал выступающий, посадочный диаметр вала: Ø6мм, макс. частота отклика: 300кГц, макс. частота вращения: 5000 об./мин., пусковой момент: макс. 40гс·см (макс. 0.00392Нм), разрешение: 500 имп./об., комплементарный, выходные фазы A, B, Z, Uпит. 12…24В=, кабель с разъемом сзади 0,25м, IP50 | 20520 | 19083.6 | 18468 | 16416 | 14364 | Доступно к заказу.
A2500001159R |  | A2500001159 | ROTARY ENCODER | INCREMENTAL TYPE (OPTICAL) | E40S SERIES | E40S6-500-3-T-5 | 5VDC | Китай | E40S6-500-3-T-5^5VDC^ | Инкрементальный энкодер Autonics E40S6-500-3-T-5, корпус: Ø40мм, вал выступающий, посадочный диаметр вала: Ø6мм, макс. частота отклика: 300кГц, макс. частота вращения: 5000 об./мин., пусковой момент: макс. 40гс·см (макс. 0.00392Нм), разрешение: 500 имп./об., комплементарный, выходные фазы A, B, Z, Uпит. 5В=, кабель сзади 2м, IP50 | 12500 | 11625 | 11250 | 10000 | 8750 | Доступно к заказу.
A2500001029R |  | A2500001029 | ROTARY ENCODER | INCREMENTAL TYPE (OPTICAL) | E40S SERIES | E40S6-500-3-V-24 | 12-24VDC | Китай | E40S6-500-3-V-24^12-24VDC^ | Инкрементальный энкодер Autonics E40S6-500-3-V-24, корпус: Ø40мм, вал выступающий, посадочный диаметр вала: Ø6мм, макс. частота отклика: 300кГц, макс. частота вращения: 5000 об./мин., пусковой момент: макс. 40гс·см (макс. 0.00392Нм), разрешение: 500 имп./об., напряжение, выходные фазы A, B, Z, Uпит. 12…24В=, кабель сзади 2м, IP50 | 12500 | 11625 | 11250 | 10000 | 8750 | Доступно к заказу.
A2500001551R |  | A2500001551 | ROTARY ENCODER | INCREMENTAL TYPE (OPTICAL) | E40S SERIES | E40S6-500-3-V-24-C | 12-24VDC | Южная Корея | E40S6-500-3-V-24-C^12-24VDC^ | Инкрементальный энкодер Autonics E40S6-500-3-V-24-C, корпус: Ø40мм, вал выступающий, посадочный диаметр вала: Ø6мм, макс. частота отклика: 300кГц, макс. частота вращения: 5000 об./мин., пусковой момент: макс. 40гс·см (макс. 0.00392Нм), разрешение: 500 имп./об., напряжение, выходные фазы A, B, Z, Uпит. 12…24В=, кабель с разъемом сзади 0,25м, IP50 | 0 | 0 | 0 | 0 | 0 | Цену и срок поставки уточняйте дополнительно.
A2500001003R |  | A2500001003 | ROTARY ENCODER | INCREMENTAL TYPE (OPTICAL) | E40S SERIES | E40S6-500-3-V-5 | 5VDC | Китай | E40S6-500-3-V-5^5VDC^ | Инкрементальный энкодер Autonics E40S6-500-3-V-5, корпус: Ø40мм, вал выступающий, посадочный диаметр вала: Ø6мм, макс. частота отклика: 300кГц, макс. частота вращения: 5000 об./мин., пусковой момент: макс. 40гс·см (макс. 0.00392Нм), разрешение: 500 имп./об., напряжение, выходные фазы A, B, Z, Uпит. 5В=, кабель сзади 2м, IP50 | 12500 | 11625 | 11250 | 10000 | 8750 | Доступно к заказу.
A2500001552R |  | A2500001552 | ROTARY ENCODER | INCREMENTAL TYPE (OPTICAL) | E40S SERIES | E40S6-500-3-V-5-C | 5VDC | Южная Корея | E40S6-500-3-V-5-C^5VDC^ | Инкрементальный энкодер Autonics E40S6-500-3-V-5-C, корпус: Ø40мм, вал выступающий, посадочный диаметр вала: Ø6мм, макс. частота отклика: 300кГц, макс. частота вращения: 5000 об./мин., пусковой момент: макс. 40гс·см (макс. 0.00392Нм), разрешение: 500 имп./об., напряжение, выходные фазы A, B, Z, Uпит. 5В=, кабель с разъемом сзади 0,25м, IP50 | 0 | 0 | 0 | 0 | 0 | Цену и срок поставки уточняйте дополнительно.
A2500001301R |  | H2500000883 | ROTARY ENCODER | INCREMENTAL TYPE (OPTICAL) | E40S SERIES | E40S6-500-6-L-24 | 12-24VDC | Южная Корея | E40S6-500-6-L-24^12-24VDC^GL | Инкрементальный энкодер Autonics E40S6-500-6-L-24, корпус: Ø40мм, вал выступающий, посадочный диаметр вала: Ø6мм, макс. частота отклика: 300кГц, макс. частота вращения: 5000 об./мин., пусковой момент: макс. 40гс·см (макс. 0.00392Нм), разрешение: 500 имп./об., Line Driver (дифференциальный), выходные фазы A, A̅, B, B̅, Z, Z̅, Uпит. 12…24В=, кабель сзади 2м, IP50 | 22670 | 21083.1 | 20403 | 18136 | 15869 | Доступно к заказу.
A2500001328R |  | A2500001328 | ROTARY ENCODER | INCREMENTAL TYPE (OPTICAL) | E40S SERIES | E40S6-500-6-L-24-C | 12-24VDC | Южная Корея | E40S6-500-6-L-24-C^12-24VDC^ | Инкрементальный энкодер Autonics E40S6-500-6-L-24-C, корпус: Ø40мм, вал выступающий, посадочный диаметр вала: Ø6мм, макс. частота отклика: 300кГц, макс. частота вращения: 5000 об./мин., пусковой момент: макс. 40гс·см (макс. 0.00392Нм), разрешение: 500 имп./об., Line Driver (дифференциальный), выходные фазы A, A̅, B, B̅, Z, Z̅, Uпит. 12…24В=, кабель с разъемом сзади 0,25м, IP50 | 0 | 0 | 0 | 0 | 0 | Цену и срок поставки уточняйте дополнительно.
A2500001074R |  | A2500001074 | ROTARY ENCODER | INCREMENTAL TYPE (OPTICAL) | E40S SERIES | E40S6-500-6-L-5 | 5VDC | Китай | E40S6-500-6-L-5^5VDC^ | Инкрементальный энкодер Autonics E40S6-500-6-L-5, корпус: Ø40мм, вал выступающий, посадочный диаметр вала: Ø6мм, макс. частота отклика: 300кГц, макс. частота вращения: 5000 об./мин., пусковой момент: макс. 40гс·см (макс. 0.00392Нм), разрешение: 500 имп./об., Line Driver (дифференциальный), выходные фазы A, A̅, B, B̅, Z, Z̅, Uпит. 5В=, кабель сзади 2м, IP50 | 13480 | 12536.4 | 12132 | 10784 | 9436 | Доступно к заказу.
A2500001218R |  | A2500001218 | ROTARY ENCODER | INCREMENTAL TYPE (OPTICAL) | E40S SERIES | E40S6-50-2-V-5 | 5VDC(DANIEL SHAFT OPTION) | Южная Корея | E40S6-50-2-V-5^5VDC(DANIEL SHAFT OPTION)^ | Инкрементальный энкодер Autonics E40S6-50-2-V-5, корпус: Ø40мм, вал выступающий, посадочный диаметр вала: Ø6мм, макс. частота отклика: 300кГц, макс. частота вращения: 5000 об./мин., пусковой момент: макс. 40гс·см (макс. 0.00392Нм), разрешение: 2 имп./об., напряжение, выходные фазы A, B, Uпит. 5В=, кабель сзади 2м, IP50 | 0 | 0 | 0 | 0 | 0 | Цену и срок поставки уточняйте дополнительно.
A2500001126R |  | A2500001126 | ROTARY ENCODER | INCREMENTAL TYPE (OPTICAL) | E40S SERIES | E40S6-50-3-N-24 | 12-24VDC | Китай | E40S6-50-3-N-24^12-24VDC^ | Инкрементальный энкодер Autonics E40S6-50-3-N-24, корпус: Ø40мм, вал выступающий, посадочный диаметр вала: Ø6мм, макс. частота отклика: 300кГц, макс. частота вращения: 5000 об./мин., пусковой момент: макс. 40гс·см (макс. 0.00392Нм), разрешение: 50 имп./об., NPN с открытым коллектором, выходные фазы A, B, Z, Uпит. 12…24В=, кабель сзади 2м, IP50 | 10670 | 9923.1 | 9603 | 8536 | 7469 | Доступно к заказу.
A2500001128R |  | A2500001128 | ROTARY ENCODER | INCREMENTAL TYPE (OPTICAL) | E40S SERIES | E40S6-50-3-N-5 | 5VDC | Китай | E40S6-50-3-N-5^5VDC^ | Инкрементальный энкодер Autonics E40S6-50-3-N-5, корпус: Ø40мм, вал выступающий, посадочный диаметр вала: Ø6мм, макс. частота отклика: 300кГц, макс. частота вращения: 5000 об./мин., пусковой момент: макс. 40гс·см (макс. 0.00392Нм), разрешение: 50 имп./об., NPN с открытым коллектором, выходные фазы A, B, Z, Uпит. 5В=, кабель сзади 2м, IP50 | 10670 | 9923.1 | 9603 | 8536 | 7469 | Доступно к заказу.
A2500001129R |  | A2500001129 | ROTARY ENCODER | INCREMENTAL TYPE (OPTICAL) | E40S SERIES | E40S6-50-3-T-24 | 12-24VDC(5M) | Южная Корея | E40S6-50-3-T-24^12-24VDC(5M)^ | Инкрементальный энкодер Autonics E40S6-50-3-T-24, корпус: Ø40мм, вал выступающий, посадочный диаметр вала: Ø6мм, макс. частота отклика: 300кГц, макс. частота вращения: 5000 об./мин., пусковой момент: макс. 40гс·см (макс. 0.00392Нм), разрешение: 50 имп./об., комплементарный, выходные фазы A, B, Z, Uпит. 12…24В=, кабель сзади 5м, IP50 | 0 | 0 | 0 | 0 | 0 | Цену и срок поставки уточняйте дополнительно.
A2500001125R |  | A2500001125 | ROTARY ENCODER | INCREMENTAL TYPE (OPTICAL) | E40S SERIES | E40S6-50-3-T-24 | 12-24VDC | Китай | E40S6-50-3-T-24^12-24VDC^ | Инкрементальный энкодер Autonics E40S6-50-3-T-24, корпус: Ø40мм, вал выступающий, посадочный диаметр вала: Ø6мм, макс. частота отклика: 300кГц, макс. частота вращения: 5000 об./мин., пусковой момент: макс. 40гс·см (макс. 0.00392Нм), разрешение: 50 имп./об., комплементарный, выходные фазы A, B, Z, Uпит. 12…24В=, кабель сзади 2м, IP50 | 10670 | 9923.1 | 9603 | 8536 | 7469 | Доступно к заказу.
A2500001127R |  | A2500001127 | ROTARY ENCODER | INCREMENTAL TYPE (OPTICAL) | E40S SERIES | E40S6-50-3-T-5 | 5VDC | Китай | E40S6-50-3-T-5^5VDC^ | Инкрементальный энкодер Autonics E40S6-50-3-T-5, корпус: Ø40мм, вал выступающий, посадочный диаметр вала: Ø6мм, макс. частота отклика: 300кГц, макс. частота вращения: 5000 об./мин., пусковой момент: макс. 40гс·см (макс. 0.00392Нм), разрешение: 50 имп./об., комплементарный, выходные фазы A, B, Z, Uпит. 5В=, кабель сзади 2м, IP50 | 10670 | 9923.1 | 9603 | 8536 | 7469 | Доступно к заказу.
A2500001048R |  | A2500001048 | ROTARY ENCODER | INCREMENTAL TYPE (OPTICAL) | E40S SERIES | E40S6-50-3-V-24 | 12-24VDC | Китай | E40S6-50-3-V-24^12-24VDC^ | Инкрементальный энкодер Autonics E40S6-50-3-V-24, корпус: Ø40мм, вал выступающий, посадочный диаметр вала: Ø6мм, макс. частота отклика: 300кГц, макс. частота вращения: 5000 об./мин., пусковой момент: макс. 40гс·см (макс. 0.00392Нм), разрешение: 50 имп./об., напряжение, выходные фазы A, B, Z, Uпит. 12…24В=, кабель сзади 2м, IP50 | 10670 | 9923.1 | 9603 | 8536 | 7469 | Доступно к заказу.
A2500001049R |  | A2500001049 | ROTARY ENCODER | INCREMENTAL TYPE (OPTICAL) | E40S SERIES | E40S6-50-3-V-5 | 5VDC | Китай | E40S6-50-3-V-5^5VDC^ | Инкрементальный энкодер Autonics E40S6-50-3-V-5, корпус: Ø40мм, вал выступающий, посадочный диаметр вала: Ø6мм, макс. частота отклика: 300кГц, макс. частота вращения: 5000 об./мин., пусковой момент: макс. 40гс·см (макс. 0.00392Нм), разрешение: 50 имп./об., напряжение, выходные фазы A, B, Z, Uпит. 5В=, кабель сзади 2м, IP50 | 10670 | 9923.1 | 9603 | 8536 | 7469 | Доступно к заказу.
A2500001292R |  | A2500001292 | ROTARY ENCODER | INCREMENTAL TYPE (OPTICAL) | E40S SERIES | E40S6-50-6-L-24 | 12-24VDC | Южная Корея | E40S6-50-6-L-24^12-24VDC^ | Инкрементальный энкодер Autonics E40S6-50-6-L-24, корпус: Ø40мм, вал выступающий, посадочный диаметр вала: Ø6мм, макс. частота отклика: 300кГц, макс. частота вращения: 5000 об./мин., пусковой момент: макс. 40гс·см (макс. 0.00392Нм), разрешение: 50 имп./об., Line Driver (дифференциальный), выходные фазы A, A̅, B, B̅, Z, Z̅, Uпит. 12…24В=, кабель сзади 2м, IP50 | 0 | 0 | 0 | 0 | 0 | Цену и срок поставки уточняйте дополнительно.
A2500001319R |  | A2500001319 | ROTARY ENCODER | INCREMENTAL TYPE (OPTICAL) | E40S SERIES | E40S6-50-6-L-24-C | 12-24VDC | Южная Корея | E40S6-50-6-L-24-C^12-24VDC^ | Инкрементальный энкодер Autonics E40S6-50-6-L-24-C, корпус: Ø40мм, вал выступающий, посадочный диаметр вала: Ø6мм, макс. частота отклика: 300кГц, макс. частота вращения: 5000 об./мин., пусковой момент: макс. 40гс·см (макс. 0.00392Нм), разрешение: 50 имп./об., Line Driver (дифференциальный), выходные фазы A, A̅, B, B̅, Z, Z̅, Uпит. 12…24В=, кабель с разъемом сзади 0,25м, IP50 | 0 | 0 | 0 | 0 | 0 | Цену и срок поставки уточняйте дополнительно.
A2500001587R |  | A2500001587 | ROTARY ENCODER | INCREMENTAL TYPE (OPTICAL) | E40S SERIES | E40S6-50-6-L-5 | 5VDC | Китай | E40S6-50-6-L-5^5VDC^ | Инкрементальный энкодер Autonics E40S6-50-6-L-5, корпус: Ø40мм, вал выступающий, посадочный диаметр вала: Ø6мм, макс. частота отклика: 300кГц, макс. частота вращения: 5000 об./мин., пусковой момент: макс. 40гс·см (макс. 0.00392Нм), разрешение: 50 имп./об., Line Driver (дифференциальный), выходные фазы A, A̅, B, B̅, Z, Z̅, Uпит. 5В=, кабель сзади 2м, IP50 | 12720 | 11829.6 | 11448 | 10176 | 8904 | Доступно к заказу.
A2500000942R |  | A2500000942 | ROTARY ENCODER | INCREMENTAL TYPE (OPTICAL) | E40S SERIES | E40S6-512-3-N-24 | 12-24VDC | Китай | E40S6-512-3-N-24^12-24VDC^ | Инкрементальный энкодер Autonics E40S6-512-3-N-24, корпус: Ø40мм, вал выступающий, посадочный диаметр вала: Ø6мм, макс. частота отклика: 300кГц, макс. частота вращения: 5000 об./мин., пусковой момент: макс. 40гс·см (макс. 0.00392Нм), разрешение: 512 имп./об., NPN с открытым коллектором, выходные фазы A, B, Z, Uпит. 12…24В=, кабель сзади 2м, IP50 | 12500 | 11625 | 11250 | 10000 | 8750 | Доступно к заказу.
A2500001494R |  | A2500001494 | ROTARY ENCODER | INCREMENTAL TYPE (OPTICAL) | E40S SERIES | E40S6-512-3-N-24-C | 12-24VDC | Южная Корея | E40S6-512-3-N-24-C^12-24VDC^ | Инкрементальный энкодер Autonics E40S6-512-3-N-24-C, корпус: Ø40мм, вал выступающий, посадочный диаметр вала: Ø6мм, макс. частота отклика: 300кГц, макс. частота вращения: 5000 об./мин., пусковой момент: макс. 40гс·см (макс. 0.00392Нм), разрешение: 512 имп./об., NPN с открытым коллектором, выходные фазы A, B, Z, Uпит. 12…24В=, кабель с разъемом сзади 0,25м, IP50 | 0 | 0 | 0 | 0 | 0 | Цену и срок поставки уточняйте дополнительно.
A2500000946R |  | A2500000946 | ROTARY ENCODER | INCREMENTAL TYPE (OPTICAL) | E40S SERIES | E40S6-512-3-N-5 | 5VDC | Китай | E40S6-512-3-N-5^5VDC^ | Инкрементальный энкодер Autonics E40S6-512-3-N-5, корпус: Ø40мм, вал выступающий, посадочный диаметр вала: Ø6мм, макс. частота отклика: 300кГц, макс. частота вращения: 5000 об./мин., пусковой момент: макс. 40гс·см (макс. 0.00392Нм), разрешение: 512 имп./об., NPN с открытым коллектором, выходные фазы A, B, Z, Uпит. 5В=, кабель сзади 2м, IP50 | 12500 | 11625 | 11250 | 10000 | 8750 | Доступно к заказу.
A2500001495R |  | A2500001495 | ROTARY ENCODER | INCREMENTAL TYPE (OPTICAL) | E40S SERIES | E40S6-512-3-N-5-C | 5VDC | Южная Корея | E40S6-512-3-N-5-C^5VDC^ | Инкрементальный энкодер Autonics E40S6-512-3-N-5-C, корпус: Ø40мм, вал выступающий, посадочный диаметр вала: Ø6мм, макс. частота отклика: 300кГц, макс. частота вращения: 5000 об./мин., пусковой момент: макс. 40гс·см (макс. 0.00392Нм), разрешение: 512 имп./об., NPN с открытым коллектором, выходные фазы A, B, Z, Uпит. 5В=, кабель с разъемом сзади 0,25м, IP50 | 0 | 0 | 0 | 0 | 0 | Цену и срок поставки уточняйте дополнительно.
A2500001160R |  | A2500001160 | ROTARY ENCODER | INCREMENTAL TYPE (OPTICAL) | E40S SERIES | E40S6-512-3-T-24 | 12-24VDC | Китай | E40S6-512-3-T-24^12-24VDC^ | Инкрементальный энкодер Autonics E40S6-512-3-T-24, корпус: Ø40мм, вал выступающий, посадочный диаметр вала: Ø6мм, макс. частота отклика: 300кГц, макс. частота вращения: 5000 об./мин., пусковой момент: макс. 40гс·см (макс. 0.00392Нм), разрешение: 512 имп./об., комплементарный, выходные фазы A, B, Z, Uпит. 12…24В=, кабель сзади 2м, IP50 | 12500 | 11625 | 11250 | 10000 | 8750 | Доступно к заказу.
A2500001161R |  | A2500001161 | ROTARY ENCODER | INCREMENTAL TYPE (OPTICAL) | E40S SERIES | E40S6-512-3-T-5 | 5VDC | Китай | E40S6-512-3-T-5^5VDC^ | Инкрементальный энкодер Autonics E40S6-512-3-T-5, корпус: Ø40мм, вал выступающий, посадочный диаметр вала: Ø6мм, макс. частота отклика: 300кГц, макс. частота вращения: 5000 об./мин., пусковой момент: макс. 40гс·см (макс. 0.00392Нм), разрешение: 512 имп./об., комплементарный, выходные фазы A, B, Z, Uпит. 5В=, кабель сзади 2м, IP50 | 12500 | 11625 | 11250 | 10000 | 8750 | Доступно к заказу.
A2500001032R |  | A2500001032 | ROTARY ENCODER | INCREMENTAL TYPE (OPTICAL) | E40S SERIES | E40S6-512-3-V-24 | 12-24VDC | Китай | E40S6-512-3-V-24^12-24VDC^ | Инкрементальный энкодер Autonics E40S6-512-3-V-24, корпус: Ø40мм, вал выступающий, посадочный диаметр вала: Ø6мм, макс. частота отклика: 300кГц, макс. частота вращения: 5000 об./мин., пусковой момент: макс. 40гс·см (макс. 0.00392Нм), разрешение: 512 имп./об., напряжение, выходные фазы A, B, Z, Uпит. 12…24В=, кабель сзади 2м, IP50 | 12500 | 11625 | 11250 | 10000 | 8750 | Доступно к заказу.
A2500001553R |  | A2500001553 | ROTARY ENCODER | INCREMENTAL TYPE (OPTICAL) | E40S SERIES | E40S6-512-3-V-24-C | 12-24VDC | Южная Корея | E40S6-512-3-V-24-C^12-24VDC^ | Инкрементальный энкодер Autonics E40S6-512-3-V-24-C, корпус: Ø40мм, вал выступающий, посадочный диаметр вала: Ø6мм, макс. частота отклика: 300кГц, макс. частота вращения: 5000 об./мин., пусковой момент: макс. 40гс·см (макс. 0.00392Нм), разрешение: 512 имп./об., напряжение, выходные фазы A, B, Z, Uпит. 12…24В=, кабель с разъемом сзади 0,25м, IP50 | 0 | 0 | 0 | 0 | 0 | Цену и срок поставки уточняйте дополнительно.
A2500001004R |  | A2500001004 | ROTARY ENCODER | INCREMENTAL TYPE (OPTICAL) | E40S SERIES | E40S6-512-3-V-5 | 5VDC | Китай | E40S6-512-3-V-5^5VDC^ | Инкрементальный энкодер Autonics E40S6-512-3-V-5, корпус: Ø40мм, вал выступающий, посадочный диаметр вала: Ø6мм, макс. частота отклика: 300кГц, макс. частота вращения: 5000 об./мин., пусковой момент: макс. 40гс·см (макс. 0.00392Нм), разрешение: 512 имп./об., напряжение, выходные фазы A, B, Z, Uпит. 5В=, кабель сзади 2м, IP50 | 12500 | 11625 | 11250 | 10000 | 8750 | Доступно к заказу.
A2500001554R |  | A2500001554 | ROTARY ENCODER | INCREMENTAL TYPE (OPTICAL) | E40S SERIES | E40S6-512-3-V-5-C | 5VDC | Южная Корея | E40S6-512-3-V-5-C^5VDC^ | Инкрементальный энкодер Autonics E40S6-512-3-V-5-C, корпус: Ø40мм, вал выступающий, посадочный диаметр вала: Ø6мм, макс. частота отклика: 300кГц, макс. частота вращения: 5000 об./мин., пусковой момент: макс. 40гс·см (макс. 0.00392Нм), разрешение: 512 имп./об., напряжение, выходные фазы A, B, Z, Uпит. 5В=, кабель с разъемом сзади 0,25м, IP50 | 0 | 0 | 0 | 0 | 0 | Цену и срок поставки уточняйте дополнительно.
A2500001302R |  | A2500001302 | ROTARY ENCODER | INCREMENTAL TYPE (OPTICAL) | E40S SERIES | E40S6-512-6-L-24 | 12-24VDC | Южная Корея | E40S6-512-6-L-24^12-24VDC^ | Инкрементальный энкодер Autonics E40S6-512-6-L-24, корпус: Ø40мм, вал выступающий, посадочный диаметр вала: Ø6мм, макс. частота отклика: 300кГц, макс. частота вращения: 5000 об./мин., пусковой момент: макс. 40гс·см (макс. 0.00392Нм), разрешение: 512 имп./об., Line Driver (дифференциальный), выходные фазы A, A̅, B, B̅, Z, Z̅, Uпит. 12…24В=, кабель сзади 2м, IP50 | 0 | 0 | 0 | 0 | 0 | Цену и срок поставки уточняйте дополнительно.
A2500001329R |  | A2500001329 | ROTARY ENCODER | INCREMENTAL TYPE (OPTICAL) | E40S SERIES | E40S6-512-6-L-24-C | 12-24VDC | Южная Корея | E40S6-512-6-L-24-C^12-24VDC^ | Инкрементальный энкодер Autonics E40S6-512-6-L-24-C, корпус: Ø40мм, вал выступающий, посадочный диаметр вала: Ø6мм, макс. частота отклика: 300кГц, макс. частота вращения: 5000 об./мин., пусковой момент: макс. 40гс·см (макс. 0.00392Нм), разрешение: 512 имп./об., Line Driver (дифференциальный), выходные фазы A, A̅, B, B̅, Z, Z̅, Uпит. 12…24В=, кабель с разъемом сзади 0,25м, IP50 | 0 | 0 | 0 | 0 | 0 | Цену и срок поставки уточняйте дополнительно.
A2500001076R |  | A2500001076 | ROTARY ENCODER | INCREMENTAL TYPE (OPTICAL) | E40S SERIES | E40S6-512-6-L-5 | 5VDC | Китай | E40S6-512-6-L-5^5VDC^ | Инкрементальный энкодер Autonics E40S6-512-6-L-5, корпус: Ø40мм, вал выступающий, посадочный диаметр вала: Ø6мм, макс. частота отклика: 300кГц, макс. частота вращения: 5000 об./мин., пусковой момент: макс. 40гс·см (макс. 0.00392Нм), разрешение: 512 имп./об., Line Driver (дифференциальный), выходные фазы A, A̅, B, B̅, Z, Z̅, Uпит. 5В=, кабель сзади 2м, IP50 | 13730 | 12768.9 | 12357 | 10984 | 9611 | Доступно к заказу.
A2500001461R |  | A2500001461 | ROTARY ENCODER | INCREMENTAL TYPE (OPTICAL) | E40S SERIES | E40S6-5-2-N-24 | 12-24VDC | Китай | E40S6-5-2-N-24^12-24VDC^ | Инкрементальный энкодер Autonics E40S6-5-2-N-24, корпус: Ø40мм, вал выступающий, посадочный диаметр вала: Ø6мм, макс. частота отклика: 300кГц, макс. частота вращения: 5000 об./мин., пусковой момент: макс. 40гс·см (макс. 0.00392Нм), разрешение: 5 имп./об., NPN с открытым коллектором, выходные фазы A, B, Uпит. 12…24В=, кабель сзади 2м, IP50 | 10670 | 9923.1 | 9603 | 8536 | 7469 | Доступно к заказу.
A2500001104R |  | A2500001104 | ROTARY ENCODER | INCREMENTAL TYPE (OPTICAL) | E40S SERIES | E40S6-5-2-T-24 | 12-24VDC | Китай | E40S6-5-2-T-24^12-24VDC^ | Инкрементальный энкодер Autonics E40S6-5-2-T-24, корпус: Ø40мм, вал выступающий, посадочный диаметр вала: Ø6мм, макс. частота отклика: 300кГц, макс. частота вращения: 5000 об./мин., пусковой момент: макс. 40гс·см (макс. 0.00392Нм), разрешение: 5 имп./об., комплементарный, выходные фазы A, B, Uпит. 12…24В=, кабель сзади 2м, IP50 | 10670 | 9923.1 | 9603 | 8536 | 7469 | Доступно к заказу.
A2500012280R |  | A2500008999 | ROTARY ENCODER | INCREMENTAL TYPE (OPTICAL) | E40S SERIES | E40S6-5-2-V-24 | 12-24VDC | Китай | E40S6-5-2-V-24^12-24VDC^ |  | 10670 | 9923.1 | 9603 | 8536 | 7469 | Доступно к заказу.
A2500000943R |  | A2500000943 | ROTARY ENCODER | INCREMENTAL TYPE (OPTICAL) | E40S SERIES | E40S6-600-3-N-24 | 12-24VDC | Китай | E40S6-600-3-N-24^12-24VDC^ | Инкрементальный энкодер Autonics E40S6-600-3-N-24, корпус: Ø40мм, вал выступающий, посадочный диаметр вала: Ø6мм, макс. частота отклика: 300кГц, макс. частота вращения: 5000 об./мин., пусковой момент: макс. 40гс·см (макс. 0.00392Нм), разрешение: 600 имп./об., NPN с открытым коллектором, выходные фазы A, B, Z, Uпит. 12…24В=, кабель сзади 2м, IP50 | 12500 | 11625 | 11250 | 10000 | 8750 | Доступно к заказу.
A2500001496R |  | A2500001496 | ROTARY ENCODER | INCREMENTAL TYPE (OPTICAL) | E40S SERIES | E40S6-600-3-N-24-C | 12-24VDC | Южная Корея | E40S6-600-3-N-24-C^12-24VDC^ | Инкрементальный энкодер Autonics E40S6-600-3-N-24-C, корпус: Ø40мм, вал выступающий, посадочный диаметр вала: Ø6мм, макс. частота отклика: 300кГц, макс. частота вращения: 5000 об./мин., пусковой момент: макс. 40гс·см (макс. 0.00392Нм), разрешение: 600 имп./об., NPN с открытым коллектором, выходные фазы A, B, Z, Uпит. 12…24В=, кабель с разъемом сзади 0,25м, IP50 | 0 | 0 | 0 | 0 | 0 | Цену и срок поставки уточняйте дополнительно.
A2500000947R |  | A2500000947 | ROTARY ENCODER | INCREMENTAL TYPE (OPTICAL) | E40S SERIES | E40S6-600-3-N-5 | 5VDC | Китай | E40S6-600-3-N-5^5VDC^ | Инкрементальный энкодер Autonics E40S6-600-3-N-5, корпус: Ø40мм, вал выступающий, посадочный диаметр вала: Ø6мм, макс. частота отклика: 300кГц, макс. частота вращения: 5000 об./мин., пусковой момент: макс. 40гс·см (макс. 0.00392Нм), разрешение: 600 имп./об., NPN с открытым коллектором, выходные фазы A, B, Z, Uпит. 5В=, кабель сзади 2м, IP50 | 12500 | 11625 | 11250 | 10000 | 8750 | Доступно к заказу.
A2500001497R |  | A2500001497 | ROTARY ENCODER | INCREMENTAL TYPE (OPTICAL) | E40S SERIES | E40S6-600-3-N-5-C | 5VDC | Южная Корея | E40S6-600-3-N-5-C^5VDC^ | Инкрементальный энкодер Autonics E40S6-600-3-N-5-C, корпус: Ø40мм, вал выступающий, посадочный диаметр вала: Ø6мм, макс. частота отклика: 300кГц, макс. частота вращения: 5000 об./мин., пусковой момент: макс. 40гс·см (макс. 0.00392Нм), разрешение: 600 имп./об., NPN с открытым коллектором, выходные фазы A, B, Z, Uпит. 5В=, кабель с разъемом сзади 0,25м, IP50 | 0 | 0 | 0 | 0 | 0 | Цену и срок поставки уточняйте дополнительно.
A2500001164R |  | A2500001164 | ROTARY ENCODER | INCREMENTAL TYPE (OPTICAL) | E40S SERIES | E40S6-600-3-T-24 | 12-24VDC(3M) | Китай | E40S6-600-3-T-24^12-24VDC(3M)^ | Инкрементальный энкодер Autonics E40S6-600-3-T-24, корпус: Ø40мм, вал выступающий, посадочный диаметр вала: Ø6мм, макс. частота отклика: 300кГц, макс. частота вращения: 5000 об./мин., пусковой момент: макс. 40гс·см (макс. 0.00392Нм), разрешение: 600 имп./об., комплементарный, выходные фазы A, B, Z, Uпит. 12…24В=, кабель сзади 3м, IP50 | 12630 | 11745.9 | 11367 | 10104 | 8841 | Доступно к заказу.
A2500001162R |  | A2500001162 | ROTARY ENCODER | INCREMENTAL TYPE (OPTICAL) | E40S SERIES | E40S6-600-3-T-24 | 12-24VDC | Китай | E40S6-600-3-T-24^12-24VDC^ | Инкрементальный энкодер Autonics E40S6-600-3-T-24, корпус: Ø40мм, вал выступающий, посадочный диаметр вала: Ø6мм, макс. частота отклика: 300кГц, макс. частота вращения: 5000 об./мин., пусковой момент: макс. 40гс·см (макс. 0.00392Нм), разрешение: 600 имп./об., комплементарный, выходные фазы A, B, Z, Uпит. 12…24В=, кабель сзади 2м, IP50 | 12500 | 11625 | 11250 | 10000 | 8750 | Доступно к заказу.
A2500001163R |  | A2500001163 | ROTARY ENCODER | INCREMENTAL TYPE (OPTICAL) | E40S SERIES | E40S6-600-3-T-5 | 5VDC | Китай | E40S6-600-3-T-5^5VDC^ | Инкрементальный энкодер Autonics E40S6-600-3-T-5, корпус: Ø40мм, вал выступающий, посадочный диаметр вала: Ø6мм, макс. частота отклика: 300кГц, макс. частота вращения: 5000 об./мин., пусковой момент: макс. 40гс·см (макс. 0.00392Нм), разрешение: 600 имп./об., комплементарный, выходные фазы A, B, Z, Uпит. 5В=, кабель сзади 2м, IP50 | 12500 | 11625 | 11250 | 10000 | 8750 | Доступно к заказу.
A2500001035R |  | A2500001035 | ROTARY ENCODER | INCREMENTAL TYPE (OPTICAL) | E40S SERIES | E40S6-600-3-V-24 | 12-24VDC | Китай | E40S6-600-3-V-24^12-24VDC^ | Инкрементальный энкодер Autonics E40S6-600-3-V-24, корпус: Ø40мм, вал выступающий, посадочный диаметр вала: Ø6мм, макс. частота отклика: 300кГц, макс. частота вращения: 5000 об./мин., пусковой момент: макс. 40гс·см (макс. 0.00392Нм), разрешение: 600 имп./об., напряжение, выходные фазы A, B, Z, Uпит. 12…24В=, кабель сзади 2м, IP50 | 12500 | 11625 | 11250 | 10000 | 8750 | Доступно к заказу.
A2500001555R |  | A2500001555 | ROTARY ENCODER | INCREMENTAL TYPE (OPTICAL) | E40S SERIES | E40S6-600-3-V-24-C | 12-24VDC | Южная Корея | E40S6-600-3-V-24-C^12-24VDC^ | Инкрементальный энкодер Autonics E40S6-600-3-V-24-C, корпус: Ø40мм, вал выступающий, посадочный диаметр вала: Ø6мм, макс. частота отклика: 300кГц, макс. частота вращения: 5000 об./мин., пусковой момент: макс. 40гс·см (макс. 0.00392Нм), разрешение: 600 имп./об., напряжение, выходные фазы A, B, Z, Uпит. 12…24В=, кабель с разъемом сзади 0,25м, IP50 | 0 | 0 | 0 | 0 | 0 | Цену и срок поставки уточняйте дополнительно.
A2500001034R |  | A2500001034 | ROTARY ENCODER | INCREMENTAL TYPE (OPTICAL) | E40S SERIES | E40S6-600-3-V-5 | 5VDC | Китай | E40S6-600-3-V-5^5VDC^ | Инкрементальный энкодер Autonics E40S6-600-3-V-5, корпус: Ø40мм, вал выступающий, посадочный диаметр вала: Ø6мм, макс. частота отклика: 300кГц, макс. частота вращения: 5000 об./мин., пусковой момент: макс. 40гс·см (макс. 0.00392Нм), разрешение: 600 имп./об., напряжение, выходные фазы A, B, Z, Uпит. 5В=, кабель сзади 2м, IP50 | 12500 | 11625 | 11250 | 10000 | 8750 | Доступно к заказу.
A2500001556R |  | A2500001556 | ROTARY ENCODER | INCREMENTAL TYPE (OPTICAL) | E40S SERIES | E40S6-600-3-V-5-C | 5VDC | Южная Корея | E40S6-600-3-V-5-C^5VDC^ | Инкрементальный энкодер Autonics E40S6-600-3-V-5-C, корпус: Ø40мм, вал выступающий, посадочный диаметр вала: Ø6мм, макс. частота отклика: 300кГц, макс. частота вращения: 5000 об./мин., пусковой момент: макс. 40гс·см (макс. 0.00392Нм), разрешение: 600 имп./об., напряжение, выходные фазы A, B, Z, Uпит. 5В=, кабель с разъемом сзади 0,25м, IP50 | 0 | 0 | 0 | 0 | 0 | Цену и срок поставки уточняйте дополнительно.
A2500001303R |  | A2500001303 | ROTARY ENCODER | INCREMENTAL TYPE (OPTICAL) | E40S SERIES | E40S6-600-6-L-24 | 12-24VDC | Южная Корея | E40S6-600-6-L-24^12-24VDC^ | Инкрементальный энкодер Autonics E40S6-600-6-L-24, корпус: Ø40мм, вал выступающий, посадочный диаметр вала: Ø6мм, макс. частота отклика: 300кГц, макс. частота вращения: 5000 об./мин., пусковой момент: макс. 40гс·см (макс. 0.00392Нм), разрешение: 600 имп./об., Line Driver (дифференциальный), выходные фазы A, A̅, B, B̅, Z, Z̅, Uпит. 12…24В=, кабель сзади 2м, IP50 | 23240 | 21613.2 | 20916 | 18592 | 16268 | Доступно к заказу.
A2500001330R |  | A2500001330 | ROTARY ENCODER | INCREMENTAL TYPE (OPTICAL) | E40S SERIES | E40S6-600-6-L-24-C | 12-24VDC | Южная Корея | E40S6-600-6-L-24-C^12-24VDC^ | Инкрементальный энкодер Autonics E40S6-600-6-L-24-C, корпус: Ø40мм, вал выступающий, посадочный диаметр вала: Ø6мм, макс. частота отклика: 300кГц, макс. частота вращения: 5000 об./мин., пусковой момент: макс. 40гс·см (макс. 0.00392Нм), разрешение: 600 имп./об., Line Driver (дифференциальный), выходные фазы A, A̅, B, B̅, Z, Z̅, Uпит. 12…24В=, кабель с разъемом сзади 0,25м, IP50 | 0 | 0 | 0 | 0 | 0 | Цену и срок поставки уточняйте дополнительно.
A2500001059R |  | A2500001059 | ROTARY ENCODER | INCREMENTAL TYPE (OPTICAL) | E40S SERIES | E40S6-600-6-L-5 | 5VDC | Китай | E40S6-600-6-L-5^5VDC^ | Инкрементальный энкодер Autonics E40S6-600-6-L-5, корпус: Ø40мм, вал выступающий, посадочный диаметр вала: Ø6мм, макс. частота отклика: 300кГц, макс. частота вращения: 5000 об./мин., пусковой момент: макс. 40гс·см (макс. 0.00392Нм), разрешение: 600 имп./об., Line Driver (дифференциальный), выходные фазы A, A̅, B, B̅, Z, Z̅, Uпит. 5В=, кабель сзади 2м, IP50 | 15940.8 | 14824.944 | 14346.72 | 12752.64 | 11158.56 | Доступно к заказу.
A2500000902R |  | A2500000902 | ROTARY ENCODER | INCREMENTAL TYPE (OPTICAL) | E40S SERIES | E40S6-60-3-N-24 | 12-24VDC(5M) | Южная Корея | E40S6-60-3-N-24^12-24VDC(5M)^ | Инкрементальный энкодер Autonics E40S6-60-3-N-24, корпус: Ø40мм, вал выступающий, посадочный диаметр вала: Ø6мм, макс. частота отклика: 300кГц, макс. частота вращения: 5000 об./мин., пусковой момент: макс. 40гс·см (макс. 0.00392Нм), разрешение: 60 имп./об., NPN с открытым коллектором, выходные фазы A, B, Z, Uпит. 12…24В=, кабель сзади 5м, IP50 | 0 | 0 | 0 | 0 | 0 | Цену и срок поставки уточняйте дополнительно.
A2500000901R |  | A2500000901 | ROTARY ENCODER | INCREMENTAL TYPE (OPTICAL) | E40S SERIES | E40S6-60-3-N-24 | 12-24VDC | Китай | E40S6-60-3-N-24^12-24VDC^ | Инкрементальный энкодер Autonics E40S6-60-3-N-24, корпус: Ø40мм, вал выступающий, посадочный диаметр вала: Ø6мм, макс. частота отклика: 300кГц, макс. частота вращения: 5000 об./мин., пусковой момент: макс. 40гс·см (макс. 0.00392Нм), разрешение: 60 имп./об., NPN с открытым коллектором, выходные фазы A, B, Z, Uпит. 12…24В=, кабель сзади 2м, IP50 | 10670 | 9923.1 | 9603 | 8536 | 7469 | Доступно к заказу.
A2500000905R |  | A2500000905 | ROTARY ENCODER | INCREMENTAL TYPE (OPTICAL) | E40S SERIES | E40S6-60-3-N-5 | 5VDC | Китай | E40S6-60-3-N-5^5VDC^ | Инкрементальный энкодер Autonics E40S6-60-3-N-5, корпус: Ø40мм, вал выступающий, посадочный диаметр вала: Ø6мм, макс. частота отклика: 300кГц, макс. частота вращения: 5000 об./мин., пусковой момент: макс. 40гс·см (макс. 0.00392Нм), разрешение: 60 имп./об., NPN с открытым коллектором, выходные фазы A, B, Z, Uпит. 5В=, кабель сзади 2м, IP50 | 10670 | 9923.1 | 9603 | 8536 | 7469 | Доступно к заказу.
A2500001133R |  | A2500001133 | ROTARY ENCODER | INCREMENTAL TYPE (OPTICAL) | E40S SERIES | E40S6-60-3-T-24 | 12-24VDC(5M) | Китай | E40S6-60-3-T-24^12-24VDC(5M)^ | Инкрементальный энкодер Autonics E40S6-60-3-T-24, корпус: Ø40мм, вал выступающий, посадочный диаметр вала: Ø6мм, макс. частота отклика: 300кГц, макс. частота вращения: 5000 об./мин., пусковой момент: макс. 40гс·см (макс. 0.00392Нм), разрешение: 60 имп./об., комплементарный, выходные фазы A, B, Z, Uпит. 12…24В=, кабель сзади 5м, IP50 | 11080 | 10304.4 | 9972 | 8864 | 7756 | Доступно к заказу.
A2500001131R |  | A2500001131 | ROTARY ENCODER | INCREMENTAL TYPE (OPTICAL) | E40S SERIES | E40S6-60-3-T-24 | 12-24VDC | Китай | E40S6-60-3-T-24^12-24VDC^ | Инкрементальный энкодер Autonics E40S6-60-3-T-24, корпус: Ø40мм, вал выступающий, посадочный диаметр вала: Ø6мм, макс. частота отклика: 300кГц, макс. частота вращения: 5000 об./мин., пусковой момент: макс. 40гс·см (макс. 0.00392Нм), разрешение: 60 имп./об., комплементарный, выходные фазы A, B, Z, Uпит. 12…24В=, кабель сзади 2м, IP50 | 10670 | 9923.1 | 9603 | 8536 | 7469 | Доступно к заказу.
A2500001407R |  | A2500001407 | ROTARY ENCODER | INCREMENTAL TYPE (OPTICAL) | E40S SERIES | E40S6-60-3-T-24-C | 12-24VDC | Южная Корея | E40S6-60-3-T-24-C^12-24VDC^ | Инкрементальный энкодер Autonics E40S6-60-3-T-24-C, корпус: Ø40мм, вал выступающий, посадочный диаметр вала: Ø6мм, макс. частота отклика: 300кГц, макс. частота вращения: 5000 об./мин., пусковой момент: макс. 40гс·см (макс. 0.00392Нм), разрешение: 60 имп./об., комплементарный, выходные фазы A, B, Z, Uпит. 12…24В=, кабель с разъемом сзади 0,25м, IP50 | 0 | 0 | 0 | 0 | 0 | Цену и срок поставки уточняйте дополнительно.
A2500001132R |  | A2500001132 | ROTARY ENCODER | INCREMENTAL TYPE (OPTICAL) | E40S SERIES | E40S6-60-3-T-5 | 5VDC | Китай | E40S6-60-3-T-5^5VDC^ | Инкрементальный энкодер Autonics E40S6-60-3-T-5, корпус: Ø40мм, вал выступающий, посадочный диаметр вала: Ø6мм, макс. частота отклика: 300кГц, макс. частота вращения: 5000 об./мин., пусковой момент: макс. 40гс·см (макс. 0.00392Нм), разрешение: 60 имп./об., комплементарный, выходные фазы A, B, Z, Uпит. 5В=, кабель сзади 2м, IP50 | 10670 | 9923.1 | 9603 | 8536 | 7469 | Доступно к заказу.
A2500001408R |  | A2500001408 | ROTARY ENCODER | INCREMENTAL TYPE (OPTICAL) | E40S SERIES | E40S6-60-3-T-5-C | 5VDC | Южная Корея | E40S6-60-3-T-5-C^5VDC^ | Инкрементальный энкодер Autonics E40S6-60-3-T-5-C, корпус: Ø40мм, вал выступающий, посадочный диаметр вала: Ø6мм, макс. частота отклика: 300кГц, макс. частота вращения: 5000 об./мин., пусковой момент: макс. 40гс·см (макс. 0.00392Нм), разрешение: 60 имп./об., комплементарный, выходные фазы A, B, Z, Uпит. 5В=, кабель с разъемом сзади 0,25м, IP50 | 0 | 0 | 0 | 0 | 0 | Цену и срок поставки уточняйте дополнительно.
A2500001016R |  | A2500001016 | ROTARY ENCODER | INCREMENTAL TYPE (OPTICAL) | E40S SERIES | E40S6-60-3-V-24 | 12-24VDC | Китай | E40S6-60-3-V-24^12-24VDC^ | Инкрементальный энкодер Autonics E40S6-60-3-V-24, корпус: Ø40мм, вал выступающий, посадочный диаметр вала: Ø6мм, макс. частота отклика: 300кГц, макс. частота вращения: 5000 об./мин., пусковой момент: макс. 40гс·см (макс. 0.00392Нм), разрешение: 60 имп./об., напряжение, выходные фазы A, B, Z, Uпит. 12…24В=, кабель сзади 2м, IP50 | 10670 | 9923.1 | 9603 | 8536 | 7469 | Доступно к заказу.
A2500000985R |  | A2500000985 | ROTARY ENCODER | INCREMENTAL TYPE (OPTICAL) | E40S SERIES | E40S6-60-3-V-5 | 5VDC | Китай | E40S6-60-3-V-5^5VDC^ | Инкрементальный энкодер Autonics E40S6-60-3-V-5, корпус: Ø40мм, вал выступающий, посадочный диаметр вала: Ø6мм, макс. частота отклика: 300кГц, макс. частота вращения: 5000 об./мин., пусковой момент: макс. 40гс·см (макс. 0.00392Нм), разрешение: 60 имп./об., напряжение, выходные фазы A, B, Z, Uпит. 5В=, кабель сзади 2м, IP50 | 10670 | 9923.1 | 9603 | 8536 | 7469 | Доступно к заказу.
A2500001293R |  | A2500001293 | ROTARY ENCODER | INCREMENTAL TYPE (OPTICAL) | E40S SERIES | E40S6-60-6-L-24 | 12-24VDC | Южная Корея | E40S6-60-6-L-24^12-24VDC^ | Инкрементальный энкодер Autonics E40S6-60-6-L-24, корпус: Ø40мм, вал выступающий, посадочный диаметр вала: Ø6мм, макс. частота отклика: 300кГц, макс. частота вращения: 5000 об./мин., пусковой момент: макс. 40гс·см (макс. 0.00392Нм), разрешение: 60 имп./об., Line Driver (дифференциальный), выходные фазы A, A̅, B, B̅, Z, Z̅, Uпит. 12…24В=, кабель сзади 2м, IP50 | 0 | 0 | 0 | 0 | 0 | Цену и срок поставки уточняйте дополнительно.
A2500001320R |  | A2500001320 | ROTARY ENCODER | INCREMENTAL TYPE (OPTICAL) | E40S SERIES | E40S6-60-6-L-24-C | 12-24VDC | Южная Корея | E40S6-60-6-L-24-C^12-24VDC^ | Инкрементальный энкодер Autonics E40S6-60-6-L-24-C, корпус: Ø40мм, вал выступающий, посадочный диаметр вала: Ø6мм, макс. частота отклика: 300кГц, макс. частота вращения: 5000 об./мин., пусковой момент: макс. 40гс·см (макс. 0.00392Нм), разрешение: 60 имп./об., Line Driver (дифференциальный), выходные фазы A, A̅, B, B̅, Z, Z̅, Uпит. 12…24В=, кабель с разъемом сзади 0,25м, IP50 | 0 | 0 | 0 | 0 | 0 | Цену и срок поставки уточняйте дополнительно.
A2500001058R |  | A2500001058 | ROTARY ENCODER | INCREMENTAL TYPE (OPTICAL) | E40S SERIES | E40S6-60-6-L-5 | 5VDC | Китай | E40S6-60-6-L-5^5VDC^ | Инкрементальный энкодер Autonics E40S6-60-6-L-5, корпус: Ø40мм, вал выступающий, посадочный диаметр вала: Ø6мм, макс. частота отклика: 300кГц, макс. частота вращения: 5000 об./мин., пусковой момент: макс. 40гс·см (макс. 0.00392Нм), разрешение: 60 имп./об., Line Driver (дифференциальный), выходные фазы A, A̅, B, B̅, Z, Z̅, Uпит. 5В=, кабель сзади 2м, IP50 | 12720 | 11829.6 | 11448 | 10176 | 8904 | Доступно к заказу.
A2500001134R |  | A2500001134 | ROTARY ENCODER | INCREMENTAL TYPE (OPTICAL) | E40S SERIES | E40S6-75-3-N-24 | 12-24VDC | Китай | E40S6-75-3-N-24^12-24VDC^ | Инкрементальный энкодер Autonics E40S6-75-3-N-24, корпус: Ø40мм, вал выступающий, посадочный диаметр вала: Ø6мм, макс. частота отклика: 300кГц, макс. частота вращения: 5000 об./мин., пусковой момент: макс. 40гс·см (макс. 0.00392Нм), разрешение: 75 имп./об., NPN с открытым коллектором, выходные фазы A, B, Z, Uпит. 12…24В=, кабель сзади 2м, IP50 | 10670 | 9923.1 | 9603 | 8536 | 7469 | Доступно к заказу.
A2500011815R |  | A2500009999 | ROTARY ENCODER | INCREMENTAL TYPE (OPTICAL) | E40S SERIES | E40S6-75-3-T-24 | 12-24VDC | Китай | E40S6-75-3-T-24^12-24VDC^ |  | 10670 | 9923.1 | 9603 | 8536 | 7469 | Доступно к заказу.
A2500011816R |  | A2500010000 | ROTARY ENCODER | INCREMENTAL TYPE (OPTICAL) | E40S SERIES | E40S6-75-3-T-5 | 5VDC | Китай | E40S6-75-3-T-5^5VDC^ |  | 10670 | 9923.1 | 9603 | 8536 | 7469 | Доступно к заказу.
A2500000944R |  | A2500000944 | ROTARY ENCODER | INCREMENTAL TYPE (OPTICAL) | E40S SERIES | E40S6-800-3-N-24 | 12-24VDC | Китай | E40S6-800-3-N-24^12-24VDC^ | Инкрементальный энкодер Autonics E40S6-800-3-N-24, корпус: Ø40мм, вал выступающий, посадочный диаметр вала: Ø6мм, макс. частота отклика: 300кГц, макс. частота вращения: 5000 об./мин., пусковой момент: макс. 40гс·см (макс. 0.00392Нм), разрешение: 800 имп./об., NPN с открытым коллектором, выходные фазы A, B, Z, Uпит. 12…24В=, кабель сзади 2м, IP50 | 12500 | 11625 | 11250 | 10000 | 8750 | Доступно к заказу.
A2500012060R |  | A2500009981 | ROTARY ENCODER | INCREMENTAL TYPE (OPTICAL) | E40S SERIES | E40S6-800-3-N-5 | 5VDC | Китай | E40S6-800-3-N-5^5VDC^ |  | 12500 | 11625 | 11250 | 10000 | 8750 | Доступно к заказу.
A2500001165R |  | A2500001165 | ROTARY ENCODER | INCREMENTAL TYPE (OPTICAL) | E40S SERIES | E40S6-800-3-T-24 | 12-24VDC | Китай | E40S6-800-3-T-24^12-24VDC^ | Инкрементальный энкодер Autonics E40S6-800-3-T-24, корпус: Ø40мм, вал выступающий, посадочный диаметр вала: Ø6мм, макс. частота отклика: 300кГц, макс. частота вращения: 5000 об./мин., пусковой момент: макс. 40гс·см (макс. 0.00392Нм), разрешение: 800 имп./об., комплементарный, выходные фазы A, B, Z, Uпит. 12…24В=, кабель сзади 2м, IP50 | 12500 | 11625 | 11250 | 10000 | 8750 | Доступно к заказу.
A2500012559R |  | A2500009985 | ROTARY ENCODER | INCREMENTAL TYPE (OPTICAL) | E40S SERIES | E40S6-800-3-V-5 | 5VDC | Китай | E40S6-800-3-V-5^5VDC^ |  | 12500 | 11625 | 11250 | 10000 | 8750 | Доступно к заказу.
A2500009992R |  | A2500009992 | ROTARY ENCODER | INCREMENTAL TYPE (OPTICAL) | E40S SERIES | E40S6-800-6-L-5 | 5VDC | Китай | E40S6-800-6-L-5^5VDC^ |  | 13730 | 12768.9 | 12357 | 10984 | 9611 | Доступно к заказу.
A2500000951R |  | A2500000951 | ROTARY ENCODER | INCREMENTAL TYPE (OPTICAL) | E40S SERIES | E40S8-1000-3-N-24 | 12-24VDC | Китай | E40S8-1000-3-N-24^12-24VDC^ | Инкрементальный энкодер Autonics E40S8-1000-3-N-24, корпус: Ø40мм, вал выступающий, посадочный диаметр вала: Ø8мм, макс. частота отклика: 300кГц, макс. частота вращения: 5000 об./мин., пусковой момент: макс. 40гс·см (макс. 0.00392Нм), разрешение: 1000 имп./об., NPN с открытым коллектором, выходные фазы A, B, Z, Uпит. 12…24В=, кабель сзади 2м, IP50 | 14500 | 13485 | 13050 | 11600 | 10150 | Доступно к заказу.
A2500001702R |  | A2500001702 | ROTARY ENCODER | INCREMENTAL TYPE (OPTICAL) | E40S SERIES | E40S8-1000-3-N-24-C | 12-24VDC | Южная Корея | E40S8-1000-3-N-24-C^12-24VDC^ | Инкрементальный энкодер Autonics E40S8-1000-3-N-24-C, корпус: Ø40мм, вал выступающий, посадочный диаметр вала: Ø8мм, макс. частота отклика: 300кГц, макс. частота вращения: 5000 об./мин., пусковой момент: макс. 40гс·см (макс. 0.00392Нм), разрешение: 1000 имп./об., NPN с открытым коллектором, выходные фазы A, B, Z, Uпит. 12…24В=, кабель с разъемом сзади 0,25м, IP50 | 0 | 0 | 0 | 0 | 0 | Цену и срок поставки уточняйте дополнительно.
A2500000955R |  | A2500012079 | ROTARY ENCODER | INCREMENTAL TYPE (OPTICAL) | E40S SERIES | E40S8-1000-3-N-5 | 5VDC(ENG) | Китай | E40S8-1000-3-N-5^5VDC(ENG)^ | Инкрементальный энкодер Autonics E40S8-1000-3-N-5, корпус: Ø40мм, вал выступающий, посадочный диаметр вала: Ø8мм, макс. частота отклика: 300кГц, макс. частота вращения: 5000 об./мин., пусковой момент: макс. 40гс·см (макс. 0.00392Нм), разрешение: 1000 имп./об., NPN с открытым коллектором, выходные фазы A, B, Z, Uпит. 5В=, кабель сзади 2м, IP50 | 14500 | 13485 | 13050 | 11600 | 10150 | Доступно к заказу.
A2500001254R |  | A2500001254 | ROTARY ENCODER | INCREMENTAL TYPE (OPTICAL) | E40S SERIES | E40S8-1000-3-T-24 | 12-24VDC | Китай | E40S8-1000-3-T-24^12-24VDC^ | Инкрементальный энкодер Autonics E40S8-1000-3-T-24, корпус: Ø40мм, вал выступающий, посадочный диаметр вала: Ø8мм, макс. частота отклика: 300кГц, макс. частота вращения: 5000 об./мин., пусковой момент: макс. 40гс·см (макс. 0.00392Нм), разрешение: 1000 имп./об., комплементарный, выходные фазы A, B, Z, Uпит. 12…24В=, кабель сзади 2м, IP50 | 14250 | 13252.5 | 12825 | 11400 | 9975 | Доступно к заказу.
A2500001644R |  | A2500001644 | ROTARY ENCODER | INCREMENTAL TYPE (OPTICAL) | E40S SERIES | E40S8-1000-3-T-24-C | 12-24VDC | Южная Корея | E40S8-1000-3-T-24-C^12-24VDC^ | Инкрементальный энкодер Autonics E40S8-1000-3-T-24-C, корпус: Ø40мм, вал выступающий, посадочный диаметр вала: Ø8мм, макс. частота отклика: 300кГц, макс. частота вращения: 5000 об./мин., пусковой момент: макс. 40гс·см (макс. 0.00392Нм), разрешение: 1000 имп./об., комплементарный, выходные фазы A, B, Z, Uпит. 12…24В=, кабель с разъемом сзади 0,25м, IP50 | 0 | 0 | 0 | 0 | 0 | Цену и срок поставки уточняйте дополнительно.
A2500001255R |  | A2500001255 | ROTARY ENCODER | INCREMENTAL TYPE (OPTICAL) | E40S SERIES | E40S8-1000-3-T-5 | 5VDC | Китай | E40S8-1000-3-T-5^5VDC^ | Инкрементальный энкодер Autonics E40S8-1000-3-T-5, корпус: Ø40мм, вал выступающий, посадочный диаметр вала: Ø8мм, макс. частота отклика: 300кГц, макс. частота вращения: 5000 об./мин., пусковой момент: макс. 40гс·см (макс. 0.00392Нм), разрешение: 1000 имп./об., комплементарный, выходные фазы A, B, Z, Uпит. 5В=, кабель сзади 2м, IP50 | 14500 | 13485 | 13050 | 11600 | 10150 | Доступно к заказу.
A2500001038R |  | A2500001038 | ROTARY ENCODER | INCREMENTAL TYPE (OPTICAL) | E40S SERIES | E40S8-1000-3-V-24 | 12-24VDC | Китай | E40S8-1000-3-V-24^12-24VDC^ | Инкрементальный энкодер Autonics E40S8-1000-3-V-24, корпус: Ø40мм, вал выступающий, посадочный диаметр вала: Ø8мм, макс. частота отклика: 300кГц, макс. частота вращения: 5000 об./мин., пусковой момент: макс. 40гс·см (макс. 0.00392Нм), разрешение: 1000 имп./об., напряжение, выходные фазы A, B, Z, Uпит. 12…24В=, кабель сзади 2м, IP50 | 14500 | 13485 | 13050 | 11600 | 10150 | Доступно к заказу.
A2500001764R |  | A2500001764 | ROTARY ENCODER | INCREMENTAL TYPE (OPTICAL) | E40S SERIES | E40S8-1000-3-V-24-C | 12-24VDC | Южная Корея | E40S8-1000-3-V-24-C^12-24VDC^ | Инкрементальный энкодер Autonics E40S8-1000-3-V-24-C, корпус: Ø40мм, вал выступающий, посадочный диаметр вала: Ø8мм, макс. частота отклика: 300кГц, макс. частота вращения: 5000 об./мин., пусковой момент: макс. 40гс·см (макс. 0.00392Нм), разрешение: 1000 имп./об., напряжение, выходные фазы A, B, Z, Uпит. 12…24В=, кабель с разъемом сзади 0,25м, IP50 | 0 | 0 | 0 | 0 | 0 | Цену и срок поставки уточняйте дополнительно.
A2500001358R |  | A2500001358 | ROTARY ENCODER | INCREMENTAL TYPE (OPTICAL) | E40S SERIES | E40S8-1000-6-L-24 | 12-24VDC | Южная Корея | E40S8-1000-6-L-24^12-24VDC^ | Инкрементальный энкодер Autonics E40S8-1000-6-L-24, корпус: Ø40мм, вал выступающий, посадочный диаметр вала: Ø8мм, макс. частота отклика: 300кГц, макс. частота вращения: 5000 об./мин., пусковой момент: макс. 40гс·см (макс. 0.00392Нм), разрешение: 1000 имп./об., Line Driver (дифференциальный), выходные фазы A, A̅, B, B̅, Z, Z̅, Uпит. 12…24В=, кабель сзади 2м, IP50 | 0 | 0 | 0 | 0 | 0 | Цену и срок поставки уточняйте дополнительно.
A2500001386R |  | A2500001386 | ROTARY ENCODER | INCREMENTAL TYPE (OPTICAL) | E40S SERIES | E40S8-1000-6-L-24-C | 12-24VDC | Южная Корея | E40S8-1000-6-L-24-C^12-24VDC^ | Инкрементальный энкодер Autonics E40S8-1000-6-L-24-C, корпус: Ø40мм, вал выступающий, посадочный диаметр вала: Ø8мм, макс. частота отклика: 300кГц, макс. частота вращения: 5000 об./мин., пусковой момент: макс. 40гс·см (макс. 0.00392Нм), разрешение: 1000 имп./об., Line Driver (дифференциальный), выходные фазы A, A̅, B, B̅, Z, Z̅, Uпит. 12…24В=, кабель с разъемом сзади 0,25м, IP50 | 0 | 0 | 0 | 0 | 0 | Цену и срок поставки уточняйте дополнительно.
A2500001079R |  | A2500001079 | ROTARY ENCODER | INCREMENTAL TYPE (OPTICAL) | E40S SERIES | E40S8-1000-6-L-5 | 5VDC | Китай | E40S8-1000-6-L-5^5VDC^ | Инкрементальный энкодер Autonics E40S8-1000-6-L-5, корпус: Ø40мм, вал выступающий, посадочный диаметр вала: Ø8мм, макс. частота отклика: 300кГц, макс. частота вращения: 5000 об./мин., пусковой момент: макс. 40гс·см (макс. 0.00392Нм), разрешение: 1000 имп./об., Line Driver (дифференциальный), выходные фазы A, A̅, B, B̅, Z, Z̅, Uпит. 5В=, кабель сзади 2м, IP50 | 15780 | 14675.4 | 14202 | 12624 | 11046 | Доступно к заказу.
A2500001803R |  | A2500001803 | ROTARY ENCODER | INCREMENTAL TYPE (OPTICAL) | E40S SERIES | E40S8-1000-6-L-5-C | 5VDC | Южная Корея | E40S8-1000-6-L-5-C^5VDC^ | Инкрементальный энкодер Autonics E40S8-1000-6-L-5-C, корпус: Ø40мм, вал выступающий, посадочный диаметр вала: Ø8мм, макс. частота отклика: 300кГц, макс. частота вращения: 5000 об./мин., пусковой момент: макс. 40гс·см (макс. 0.00392Нм), разрешение: 1000 имп./об., Line Driver (дифференциальный), выходные фазы A, A̅, B, B̅, Z, Z̅, Uпит. 5В=, кабель с разъемом сзади 0,25м, IP50 | 0 | 0 | 0 | 0 | 0 | Цену и срок поставки уточняйте дополнительно.
A2500000910R |  | A2500000910 | ROTARY ENCODER | INCREMENTAL TYPE (OPTICAL) | E40S SERIES | E40S8-100-3-N-24 | 12-24VDC | Китай | E40S8-100-3-N-24^12-24VDC^ | Инкрементальный энкодер Autonics E40S8-100-3-N-24, корпус: Ø40мм, вал выступающий, посадочный диаметр вала: Ø8мм, макс. частота отклика: 300кГц, макс. частота вращения: 5000 об./мин., пусковой момент: макс. 40гс·см (макс. 0.00392Нм), разрешение: 100 имп./об., NPN с открытым коллектором, выходные фазы A, B, Z, Uпит. 12…24В=, кабель сзади 2м, IP50 | 11950 | 11113.5 | 10755 | 9560 | 8365 | Доступно к заказу.
A2500000914R |  | A2500011826 | ROTARY ENCODER | INCREMENTAL TYPE (OPTICAL) | E40S SERIES | E40S8-100-3-N-5 | 5VDC(ENG) | Китай | E40S8-100-3-N-5^5VDC(ENG)^ | Инкрементальный энкодер Autonics E40S8-100-3-N-5, корпус: Ø40мм, вал выступающий, посадочный диаметр вала: Ø8мм, макс. частота отклика: 300кГц, макс. частота вращения: 5000 об./мин., пусковой момент: макс. 40гс·см (макс. 0.00392Нм), разрешение: 100 имп./об., NPN с открытым коллектором, выходные фазы A, B, Z, Uпит. 5В=, кабель сзади 2м, IP50 | 11950 | 11113.5 | 10755 | 9560 | 8365 | Доступно к заказу.
A2500001221R |  | A2500001221 | ROTARY ENCODER | INCREMENTAL TYPE (OPTICAL) | E40S SERIES | E40S8-100-3-T-24 | 12-24VDC | Китай | E40S8-100-3-T-24^12-24VDC^ | Инкрементальный энкодер Autonics E40S8-100-3-T-24, корпус: Ø40мм, вал выступающий, посадочный диаметр вала: Ø8мм, макс. частота отклика: 300кГц, макс. частота вращения: 5000 об./мин., пусковой момент: макс. 40гс·см (макс. 0.00392Нм), разрешение: 100 имп./об., комплементарный, выходные фазы A, B, Z, Uпит. 12…24В=, кабель сзади 2м, IP50 | 11950 | 11113.5 | 10755 | 9560 | 8365 | Доступно к заказу.
A2500001222R |  | A2500001222 | ROTARY ENCODER | INCREMENTAL TYPE (OPTICAL) | E40S SERIES | E40S8-100-3-T-5 | 5VDC | Китай | E40S8-100-3-T-5^5VDC^ | Инкрементальный энкодер Autonics E40S8-100-3-T-5, корпус: Ø40мм, вал выступающий, посадочный диаметр вала: Ø8мм, макс. частота отклика: 300кГц, макс. частота вращения: 5000 об./мин., пусковой момент: макс. 40гс·см (макс. 0.00392Нм), разрешение: 100 имп./об., комплементарный, выходные фазы A, B, Z, Uпит. 5В=, кабель сзади 2м, IP50 | 11950 | 11113.5 | 10755 | 9560 | 8365 | Доступно к заказу.
A2500000990R |  | A2500000990 | ROTARY ENCODER | INCREMENTAL TYPE (OPTICAL) | E40S SERIES | E40S8-100-3-V-24 | 12-24VDC | Китай | E40S8-100-3-V-24^12-24VDC^ | Инкрементальный энкодер Autonics E40S8-100-3-V-24, корпус: Ø40мм, вал выступающий, посадочный диаметр вала: Ø8мм, макс. частота отклика: 300кГц, макс. частота вращения: 5000 об./мин., пусковой момент: макс. 40гс·см (макс. 0.00392Нм), разрешение: 100 имп./об., напряжение, выходные фазы A, B, Z, Uпит. 12…24В=, кабель сзади 2м, IP50 | 11950 | 11113.5 | 10755 | 9560 | 8365 | Доступно к заказу.
A2500000991R |  | A2500000991 | ROTARY ENCODER | INCREMENTAL TYPE (OPTICAL) | E40S SERIES | E40S8-100-3-V-5 | 5VDC | Китай | E40S8-100-3-V-5^5VDC^ | Инкрементальный энкодер Autonics E40S8-100-3-V-5, корпус: Ø40мм, вал выступающий, посадочный диаметр вала: Ø8мм, макс. частота отклика: 300кГц, макс. частота вращения: 5000 об./мин., пусковой момент: макс. 40гс·см (макс. 0.00392Нм), разрешение: 100 имп./об., напряжение, выходные фазы A, B, Z, Uпит. 5В=, кабель сзади 2м, IP50 | 11950 | 11113.5 | 10755 | 9560 | 8365 | Доступно к заказу.
A2500001348R |  | A2500001348 | ROTARY ENCODER | INCREMENTAL TYPE (OPTICAL) | E40S SERIES | E40S8-100-6-L-24 | 12-24VDC | Южная Корея | E40S8-100-6-L-24^12-24VDC^ | Инкрементальный энкодер Autonics E40S8-100-6-L-24, корпус: Ø40мм, вал выступающий, посадочный диаметр вала: Ø8мм, макс. частота отклика: 300кГц, макс. частота вращения: 5000 об./мин., пусковой момент: макс. 40гс·см (макс. 0.00392Нм), разрешение: 100 имп./об., Line Driver (дифференциальный), выходные фазы A, A̅, B, B̅, Z, Z̅, Uпит. 12…24В=, кабель сзади 2м, IP50 | 0 | 0 | 0 | 0 | 0 | Цену и срок поставки уточняйте дополнительно.
A2500001062R |  | A2500001062 | ROTARY ENCODER | INCREMENTAL TYPE (OPTICAL) | E40S SERIES | E40S8-100-6-L-5 | 5VDC | Китай | E40S8-100-6-L-5^5VDC^ | Инкрементальный энкодер Autonics E40S8-100-6-L-5, корпус: Ø40мм, вал выступающий, посадочный диаметр вала: Ø8мм, макс. частота отклика: 300кГц, макс. частота вращения: 5000 об./мин., пусковой момент: макс. 40гс·см (макс. 0.00392Нм), разрешение: 100 имп./об., Line Driver (дифференциальный), выходные фазы A, A̅, B, B̅, Z, Z̅, Uпит. 5В=, кабель сзади 2м, IP50 | 14000 | 13020 | 12600 | 11200 | 9800 | Доступно к заказу.
A2500001793R |  | A2500001793 | ROTARY ENCODER | INCREMENTAL TYPE (OPTICAL) | E40S SERIES | E40S8-100-6-L-5-C | 5VDC | Южная Корея | E40S8-100-6-L-5-C^5VDC^ | Инкрементальный энкодер Autonics E40S8-100-6-L-5-C, корпус: Ø40мм, вал выступающий, посадочный диаметр вала: Ø8мм, макс. частота отклика: 300кГц, макс. частота вращения: 5000 об./мин., пусковой момент: макс. 40гс·см (макс. 0.00392Нм), разрешение: 100 имп./об., Line Driver (дифференциальный), выходные фазы A, A̅, B, B̅, Z, Z̅, Uпит. 5В=, кабель с разъемом сзади 0,25м, IP50 | 0 | 0 | 0 | 0 | 0 | Цену и срок поставки уточняйте дополнительно.
A2500001706R |  | A2500001706 | ROTARY ENCODER | INCREMENTAL TYPE (OPTICAL) | E40S SERIES | E40S8-1024-3-N-24 | 12-24VDC | Китай | E40S8-1024-3-N-24^12-24VDC^ | Инкрементальный энкодер Autonics E40S8-1024-3-N-24, корпус: Ø40мм, вал выступающий, посадочный диаметр вала: Ø8мм, макс. частота отклика: 300кГц, макс. частота вращения: 5000 об./мин., пусковой момент: макс. 40гс·см (макс. 0.00392Нм), разрешение: 1024 имп./об., NPN с открытым коллектором, выходные фазы A, B, Z, Uпит. 12…24В=, кабель сзади 2м, IP50 | 14500 | 13485 | 13050 | 11600 | 10150 | Доступно к заказу.
A2500001704R |  | A2500001704 | ROTARY ENCODER | INCREMENTAL TYPE (OPTICAL) | E40S SERIES | E40S8-1024-3-N-24-C | 12-24VDC | Южная Корея | E40S8-1024-3-N-24-C^12-24VDC^ | Инкрементальный энкодер Autonics E40S8-1024-3-N-24-C, корпус: Ø40мм, вал выступающий, посадочный диаметр вала: Ø8мм, макс. частота отклика: 300кГц, макс. частота вращения: 5000 об./мин., пусковой момент: макс. 40гс·см (макс. 0.00392Нм), разрешение: 1024 имп./об., NPN с открытым коллектором, выходные фазы A, B, Z, Uпит. 12…24В=, кабель с разъемом сзади 0,25м, IP50 | 0 | 0 | 0 | 0 | 0 | Цену и срок поставки уточняйте дополнительно.
A2500001707R |  | A2500012095 | ROTARY ENCODER | INCREMENTAL TYPE (OPTICAL) | E40S SERIES | E40S8-1024-3-N-5 | 5VDC(ENG) | Китай | E40S8-1024-3-N-5^5VDC(ENG)^ | Инкрементальный энкодер Autonics E40S8-1024-3-N-5, корпус: Ø40мм, вал выступающий, посадочный диаметр вала: Ø8мм, макс. частота отклика: 300кГц, макс. частота вращения: 5000 об./мин., пусковой момент: макс. 40гс·см (макс. 0.00392Нм), разрешение: 1024 имп./об., NPN с открытым коллектором, выходные фазы A, B, Z, Uпит. 5В=, кабель сзади 2м, IP50 | 14500 | 13485 | 13050 | 11600 | 10150 | Доступно к заказу.
A2500001705R |  | A2500001705 | ROTARY ENCODER | INCREMENTAL TYPE (OPTICAL) | E40S SERIES | E40S8-1024-3-N-5-C | 5VDC | Южная Корея | E40S8-1024-3-N-5-C^5VDC^ | Инкрементальный энкодер Autonics E40S8-1024-3-N-5-C, корпус: Ø40мм, вал выступающий, посадочный диаметр вала: Ø8мм, макс. частота отклика: 300кГц, макс. частота вращения: 5000 об./мин., пусковой момент: макс. 40гс·см (макс. 0.00392Нм), разрешение: 1024 имп./об., NPN с открытым коллектором, выходные фазы A, B, Z, Uпит. 5В=, кабель с разъемом сзади 0,25м, IP50 | 0 | 0 | 0 | 0 | 0 | Цену и срок поставки уточняйте дополнительно.
A2500001257R |  | A2500001257 | ROTARY ENCODER | INCREMENTAL TYPE (OPTICAL) | E40S SERIES | E40S8-1024-3-T-24 | 12-24VDC | Китай | E40S8-1024-3-T-24^12-24VDC^ | Инкрементальный энкодер Autonics E40S8-1024-3-T-24, корпус: Ø40мм, вал выступающий, посадочный диаметр вала: Ø8мм, макс. частота отклика: 300кГц, макс. частота вращения: 5000 об./мин., пусковой момент: макс. 40гс·см (макс. 0.00392Нм), разрешение: 1024 имп./об., комплементарный, выходные фазы A, B, Z, Uпит. 12…24В=, кабель сзади 2м, IP50 | 14500 | 13485 | 13050 | 11600 | 10150 | Доступно к заказу.
A2500001258R |  | A2500001258 | ROTARY ENCODER | INCREMENTAL TYPE (OPTICAL) | E40S SERIES | E40S8-1024-3-T-5 | 5VDC | Китай | E40S8-1024-3-T-5^5VDC^ | Инкрементальный энкодер Autonics E40S8-1024-3-T-5, корпус: Ø40мм, вал выступающий, посадочный диаметр вала: Ø8мм, макс. частота отклика: 300кГц, макс. частота вращения: 5000 об./мин., пусковой момент: макс. 40гс·см (макс. 0.00392Нм), разрешение: 1024 имп./об., комплементарный, выходные фазы A, B, Z, Uпит. 5В=, кабель сзади 2м, IP50 | 14500 | 13485 | 13050 | 11600 | 10150 | Доступно к заказу.
A2500001040R |  | A2500001040 | ROTARY ENCODER | INCREMENTAL TYPE (OPTICAL) | E40S SERIES | E40S8-1024-3-V-24 | 12-24VDC | Китай | E40S8-1024-3-V-24^12-24VDC^ | Инкрементальный энкодер Autonics E40S8-1024-3-V-24, корпус: Ø40мм, вал выступающий, посадочный диаметр вала: Ø8мм, макс. частота отклика: 300кГц, макс. частота вращения: 5000 об./мин., пусковой момент: макс. 40гс·см (макс. 0.00392Нм), разрешение: 1024 имп./об., напряжение, выходные фазы A, B, Z, Uпит. 12…24В=, кабель сзади 2м, IP50 | 14500 | 13485 | 13050 | 11600 | 10150 | Доступно к заказу.
A2500001766R |  | A2500001766 | ROTARY ENCODER | INCREMENTAL TYPE (OPTICAL) | E40S SERIES | E40S8-1024-3-V-24-C | 12-24VDC | Южная Корея | E40S8-1024-3-V-24-C^12-24VDC^ | Инкрементальный энкодер Autonics E40S8-1024-3-V-24-C, корпус: Ø40мм, вал выступающий, посадочный диаметр вала: Ø8мм, макс. частота отклика: 300кГц, макс. частота вращения: 5000 об./мин., пусковой момент: макс. 40гс·см (макс. 0.00392Нм), разрешение: 1024 имп./об., напряжение, выходные фазы A, B, Z, Uпит. 12…24В=, кабель с разъемом сзади 0,25м, IP50 | 0 | 0 | 0 | 0 | 0 | Цену и срок поставки уточняйте дополнительно.
A2500001359R |  | H2500000893 | ROTARY ENCODER | INCREMENTAL TYPE (OPTICAL) | E40S SERIES | E40S8-1024-6-L-24 | 12-24VDC | Южная Корея | E40S8-1024-6-L-24^12-24VDC^GL | Инкрементальный энкодер Autonics E40S8-1024-6-L-24, корпус: Ø40мм, вал выступающий, посадочный диаметр вала: Ø8мм, макс. частота отклика: 300кГц, макс. частота вращения: 5000 об./мин., пусковой момент: макс. 40гс·см (макс. 0.00392Нм), разрешение: 1024 имп./об., Line Driver (дифференциальный), выходные фазы A, A̅, B, B̅, Z, Z̅, Uпит. 12…24В=, кабель сзади 2м, IP50 | 24830 | 23091.9 | 22347 | 19864 | 17381 | Доступно к заказу.
A2500001387R |  | A2500001387 | ROTARY ENCODER | INCREMENTAL TYPE (OPTICAL) | E40S SERIES | E40S8-1024-6-L-24-C | 12-24VDC | Южная Корея | E40S8-1024-6-L-24-C^12-24VDC^ | Инкрементальный энкодер Autonics E40S8-1024-6-L-24-C, корпус: Ø40мм, вал выступающий, посадочный диаметр вала: Ø8мм, макс. частота отклика: 300кГц, макс. частота вращения: 5000 об./мин., пусковой момент: макс. 40гс·см (макс. 0.00392Нм), разрешение: 1024 имп./об., Line Driver (дифференциальный), выходные фазы A, A̅, B, B̅, Z, Z̅, Uпит. 12…24В=, кабель с разъемом сзади 0,25м, IP50 | 0 | 0 | 0 | 0 | 0 | Цену и срок поставки уточняйте дополнительно.
A2500001081R |  | A2500001081 | ROTARY ENCODER | INCREMENTAL TYPE (OPTICAL) | E40S SERIES | E40S8-1024-6-L-5 | 5VDC | Китай | E40S8-1024-6-L-5^5VDC^ | Инкрементальный энкодер Autonics E40S8-1024-6-L-5, корпус: Ø40мм, вал выступающий, посадочный диаметр вала: Ø8мм, макс. частота отклика: 300кГц, макс. частота вращения: 5000 об./мин., пусковой момент: макс. 40гс·см (макс. 0.00392Нм), разрешение: 1024 имп./об., Line Driver (дифференциальный), выходные фазы A, A̅, B, B̅, Z, Z̅, Uпит. 5В=, кабель сзади 2м, IP50 | 15780 | 14675.4 | 14202 | 12624 | 11046 | Доступно к заказу.
A2500001804R |  | A2500001804 | ROTARY ENCODER | INCREMENTAL TYPE (OPTICAL) | E40S SERIES | E40S8-1024-6-L-5-C | 5VDC | Южная Корея | E40S8-1024-6-L-5-C^5VDC^ | Инкрементальный энкодер Autonics E40S8-1024-6-L-5-C, корпус: Ø40мм, вал выступающий, посадочный диаметр вала: Ø8мм, макс. частота отклика: 300кГц, макс. частота вращения: 5000 об./мин., пусковой момент: макс. 40гс·см (макс. 0.00392Нм), разрешение: 1024 имп./об., Line Driver (дифференциальный), выходные фазы A, A̅, B, B̅, Z, Z̅, Uпит. 5В=, кабель с разъемом сзади 0,25м, IP50 | 0 | 0 | 0 | 0 | 0 | Цену и срок поставки уточняйте дополнительно.
A2500001200R |  | A2500001200 | ROTARY ENCODER | INCREMENTAL TYPE (OPTICAL) | E40S SERIES | E40S8-10-3-N-24 | 12-24VDC | Китай | E40S8-10-3-N-24^12-24VDC^ | Инкрементальный энкодер Autonics E40S8-10-3-N-24, корпус: Ø40мм, вал выступающий, посадочный диаметр вала: Ø8мм, макс. частота отклика: 300кГц, макс. частота вращения: 5000 об./мин., пусковой момент: макс. 40гс·см (макс. 0.00392Нм), разрешение: 10 имп./об., NPN с открытым коллектором, выходные фазы A, B, Z, Uпит. 12…24В=, кабель сзади 2м, IP50 | 11950 | 11113.5 | 10755 | 9560 | 8365 | Доступно к заказу.
A2500001202R |  | A2500001202 | ROTARY ENCODER | INCREMENTAL TYPE (OPTICAL) | E40S SERIES | E40S8-10-3-N-5 | 5VDC | Китай | E40S8-10-3-N-5^5VDC^ | Инкрементальный энкодер Autonics E40S8-10-3-N-5, корпус: Ø40мм, вал выступающий, посадочный диаметр вала: Ø8мм, макс. частота отклика: 300кГц, макс. частота вращения: 5000 об./мин., пусковой момент: макс. 40гс·см (макс. 0.00392Нм), разрешение: 10 имп./об., NPN с открытым коллектором, выходные фазы A, B, Z, Uпит. 5В=, кабель сзади 2м, IP50 | 11950 | 11113.5 | 10755 | 9560 | 8365 | Доступно к заказу.
A2500001199R |  | A2500001199 | ROTARY ENCODER | INCREMENTAL TYPE (OPTICAL) | E40S SERIES | E40S8-10-3-T-24 | 12-24VDC | Китай | E40S8-10-3-T-24^12-24VDC^ | Инкрементальный энкодер Autonics E40S8-10-3-T-24, корпус: Ø40мм, вал выступающий, посадочный диаметр вала: Ø8мм, макс. частота отклика: 300кГц, макс. частота вращения: 5000 об./мин., пусковой момент: макс. 40гс·см (макс. 0.00392Нм), разрешение: 10 имп./об., комплементарный, выходные фазы A, B, Z, Uпит. 12…24В=, кабель сзади 2м, IP50 | 11950 | 11113.5 | 10755 | 9560 | 8365 | Доступно к заказу.
A2500001201R |  | A2500001201 | ROTARY ENCODER | INCREMENTAL TYPE (OPTICAL) | E40S SERIES | E40S8-10-3-T-5 | 5VDC | Китай | E40S8-10-3-T-5^5VDC^ | Инкрементальный энкодер Autonics E40S8-10-3-T-5, корпус: Ø40мм, вал выступающий, посадочный диаметр вала: Ø8мм, макс. частота отклика: 300кГц, макс. частота вращения: 5000 об./мин., пусковой момент: макс. 40гс·см (макс. 0.00392Нм), разрешение: 10 имп./об., комплементарный, выходные фазы A, B, Z, Uпит. 5В=, кабель сзади 2м, IP50 | 11950 | 11113.5 | 10755 | 9560 | 8365 | Доступно к заказу.
A2500001260R |  | A2500001260 | ROTARY ENCODER | INCREMENTAL TYPE (OPTICAL) | E40S SERIES | E40S8-1200-3-N-24 | 12-24VDC | Китай | E40S8-1200-3-N-24^12-24VDC^ | Инкрементальный энкодер Autonics E40S8-1200-3-N-24, корпус: Ø40мм, вал выступающий, посадочный диаметр вала: Ø8мм, макс. частота отклика: 300кГц, макс. частота вращения: 5000 об./мин., пусковой момент: макс. 40гс·см (макс. 0.00392Нм), разрешение: 1200 имп./об., NPN с открытым коллектором, выходные фазы A, B, Z, Uпит. 12…24В=, кабель сзади 2м, IP50 | 15500 | 14415 | 13950 | 12400 | 10850 | Доступно к заказу.
A2500001262R |  | A2500012113 | ROTARY ENCODER | INCREMENTAL TYPE (OPTICAL) | E40S SERIES | E40S8-1200-3-N-5 | 5VDC(ENG) | Китай | E40S8-1200-3-N-5^5VDC(ENG)^ | Инкрементальный энкодер Autonics E40S8-1200-3-N-5, корпус: Ø40мм, вал выступающий, посадочный диаметр вала: Ø8мм, макс. частота отклика: 300кГц, макс. частота вращения: 5000 об./мин., пусковой момент: макс. 40гс·см (макс. 0.00392Нм), разрешение: 1200 имп./об., NPN с открытым коллектором, выходные фазы A, B, Z, Uпит. 5В=, кабель сзади 2м, IP50 | 15500 | 14415 | 13950 | 12400 | 10850 | Доступно к заказу.
A2500001259R |  | A2500001259 | ROTARY ENCODER | INCREMENTAL TYPE (OPTICAL) | E40S SERIES | E40S8-1200-3-T-24 | 12-24VDC | Китай | E40S8-1200-3-T-24^12-24VDC^ | Инкрементальный энкодер Autonics E40S8-1200-3-T-24, корпус: Ø40мм, вал выступающий, посадочный диаметр вала: Ø8мм, макс. частота отклика: 300кГц, макс. частота вращения: 5000 об./мин., пусковой момент: макс. 40гс·см (макс. 0.00392Нм), разрешение: 1200 имп./об., комплементарный, выходные фазы A, B, Z, Uпит. 12…24В=, кабель сзади 2м, IP50 | 15500 | 14415 | 13950 | 12400 | 10850 | Доступно к заказу.
A2500001261R |  | A2500012121 | ROTARY ENCODER | INCREMENTAL TYPE (OPTICAL) | E40S SERIES | E40S8-1200-3-T-5 | 5VDC(ENG) | Китай | E40S8-1200-3-T-5^5VDC(ENG)^ | Инкрементальный энкодер Autonics E40S8-1200-3-T-5, корпус: Ø40мм, вал выступающий, посадочный диаметр вала: Ø8мм, макс. частота отклика: 300кГц, макс. частота вращения: 5000 об./мин., пусковой момент: макс. 40гс·см (макс. 0.00392Нм), разрешение: 1200 имп./об., комплементарный, выходные фазы A, B, Z, Uпит. 5В=, кабель сзади 2м, IP50 | 15500 | 14415 | 13950 | 12400 | 10850 | Доступно к заказу.
A2500001008R |  | A2500012594 | ROTARY ENCODER | INCREMENTAL TYPE (OPTICAL) | E40S SERIES | E40S8-1200-3-V-24 | 12-24VDC(ENG) | Китай | E40S8-1200-3-V-24^12-24VDC(ENG)^ | Инкрементальный энкодер Autonics E40S8-1200-3-V-24, корпус: Ø40мм, вал выступающий, посадочный диаметр вала: Ø8мм, макс. частота отклика: 300кГц, макс. частота вращения: 5000 об./мин., пусковой момент: макс. 40гс·см (макс. 0.00392Нм), разрешение: 1200 имп./об., напряжение, выходные фазы A, B, Z, Uпит. 12…24В=, кабель сзади 2м, IP50 | 15500 | 14415 | 13950 | 12400 | 10850 | Доступно к заказу.
A2500001388R |  | A2500001388 | ROTARY ENCODER | INCREMENTAL TYPE (OPTICAL) | E40S SERIES | E40S8-1200-6-L-24-C | 12-24VDC | Южная Корея | E40S8-1200-6-L-24-C^12-24VDC^ | Инкрементальный энкодер Autonics E40S8-1200-6-L-24-C, корпус: Ø40мм, вал выступающий, посадочный диаметр вала: Ø8мм, макс. частота отклика: 300кГц, макс. частота вращения: 5000 об./мин., пусковой момент: макс. 40гс·см (макс. 0.00392Нм), разрешение: 1200 имп./об., Line Driver (дифференциальный), выходные фазы A, A̅, B, B̅, Z, Z̅, Uпит. 12…24В=, кабель с разъемом сзади 0,25м, IP50 | 0 | 0 | 0 | 0 | 0 | Цену и срок поставки уточняйте дополнительно.
A2500001084R |  | A2500011544 | ROTARY ENCODER | INCREMENTAL TYPE (OPTICAL) | E40S SERIES | E40S8-1200-6-L-5 | 5VDC(ENG) | Китай | E40S8-1200-6-L-5^5VDC(ENG)^ | Инкрементальный энкодер Autonics E40S8-1200-6-L-5, корпус: Ø40мм, вал выступающий, посадочный диаметр вала: Ø8мм, макс. частота отклика: 300кГц, макс. частота вращения: 5000 об./мин., пусковой момент: макс. 40гс·см (макс. 0.00392Нм), разрешение: 1200 имп./об., Line Driver (дифференциальный), выходные фазы A, A̅, B, B̅, Z, Z̅, Uпит. 5В=, кабель сзади 2м, IP50 | 17060 | 15865.8 | 15354 | 13648 | 11942 | Доступно к заказу.
A2500001224R |  | A2500011842 | ROTARY ENCODER | INCREMENTAL TYPE (OPTICAL) | E40S SERIES | E40S8-120-3-N-24 | 12-24VDC(ENG) | Китай | E40S8-120-3-N-24^12-24VDC(ENG)^ | Инкрементальный энкодер Autonics E40S8-120-3-N-24, корпус: Ø40мм, вал выступающий, посадочный диаметр вала: Ø8мм, макс. частота отклика: 300кГц, макс. частота вращения: 5000 об./мин., пусковой момент: макс. 40гс·см (макс. 0.00392Нм), разрешение: 120 имп./об., NPN с открытым коллектором, выходные фазы A, B, Z, Uпит. 12…24В=, кабель сзади 2м, IP50 | 11950 | 11113.5 | 10755 | 9560 | 8365 | Доступно к заказу.
A2500001681R |  | A2500001681 | ROTARY ENCODER | INCREMENTAL TYPE (OPTICAL) | E40S SERIES | E40S8-120-3-N-24-C | 12-24VDC | Южная Корея | E40S8-120-3-N-24-C^12-24VDC^ | Инкрементальный энкодер Autonics E40S8-120-3-N-24-C, корпус: Ø40мм, вал выступающий, посадочный диаметр вала: Ø8мм, макс. частота отклика: 300кГц, макс. частота вращения: 5000 об./мин., пусковой момент: макс. 40гс·см (макс. 0.00392Нм), разрешение: 120 имп./об., NPN с открытым коллектором, выходные фазы A, B, Z, Uпит. 12…24В=, кабель с разъемом сзади 0,25м, IP50 | 0 | 0 | 0 | 0 | 0 | Цену и срок поставки уточняйте дополнительно.
A2500001223R |  | A2500001223 | ROTARY ENCODER | INCREMENTAL TYPE (OPTICAL) | E40S SERIES | E40S8-120-3-T-24 | 12-24VDC | Китай | E40S8-120-3-T-24^12-24VDC^ | Инкрементальный энкодер Autonics E40S8-120-3-T-24, корпус: Ø40мм, вал выступающий, посадочный диаметр вала: Ø8мм, макс. частота отклика: 300кГц, макс. частота вращения: 5000 об./мин., пусковой момент: макс. 40гс·см (макс. 0.00392Нм), разрешение: 120 имп./об., комплементарный, выходные фазы A, B, Z, Uпит. 12…24В=, кабель сзади 2м, IP50 | 11950 | 11113.5 | 10755 | 9560 | 8365 | Доступно к заказу.
A2500011848R |  | A2500010024 | ROTARY ENCODER | INCREMENTAL TYPE (OPTICAL) | E40S SERIES | E40S8-120-3-T-5 | 5VDC | Китай | E40S8-120-3-T-5^5VDC^ |  | 11950 | 11113.5 | 10755 | 9560 | 8365 | Доступно к заказу.
A2500001063R |  | A2500001063 | ROTARY ENCODER | INCREMENTAL TYPE (OPTICAL) | E40S SERIES | E40S8-120-6-L-5 | 5VDC | Китай | E40S8-120-6-L-5^5VDC^ | Инкрементальный энкодер Autonics E40S8-120-6-L-5, корпус: Ø40мм, вал выступающий, посадочный диаметр вала: Ø8мм, макс. частота отклика: 300кГц, макс. частота вращения: 5000 об./мин., пусковой момент: макс. 40гс·см (макс. 0.00392Нм), разрешение: 120 имп./об., Line Driver (дифференциальный), выходные фазы A, A̅, B, B̅, Z, Z̅, Uпит. 5В=, кабель сзади 2м, IP50 | 14000 | 13020 | 12600 | 11200 | 9800 | Доступно к заказу.
A2500001203R |  | A2500001203 | ROTARY ENCODER | INCREMENTAL TYPE (OPTICAL) | E40S SERIES | E40S8-12-2-N-24 | 12-24VDC | Китай | E40S8-12-2-N-24^12-24VDC^ | Инкрементальный энкодер Autonics E40S8-12-2-N-24, корпус: Ø40мм, вал выступающий, посадочный диаметр вала: Ø8мм, макс. частота отклика: 300кГц, макс. частота вращения: 5000 об./мин., пусковой момент: макс. 40гс·см (макс. 0.00392Нм), разрешение: 12 имп./об., NPN с открытым коллектором, выходные фазы A, B, Uпит. 12…24В=, кабель сзади 2м, IP50 | 11950 | 11113.5 | 10755 | 9560 | 8365 | Доступно к заказу.
A2500011648R |  | A2500010013 | ROTARY ENCODER | INCREMENTAL TYPE (OPTICAL) | E40S SERIES | E40S8-12-2-T-24 | 12-24VDC | Китай | E40S8-12-2-T-24^12-24VDC^ |  | 11950 | 11113.5 | 10755 | 9560 | 8365 | Доступно к заказу.
A2500011649R |  | A2500010014 | ROTARY ENCODER | INCREMENTAL TYPE (OPTICAL) | E40S SERIES | E40S8-12-2-T-5 | 5VDC | Китай | E40S8-12-2-T-5^5VDC^ |  | 11950 | 11113.5 | 10755 | 9560 | 8365 | Доступно к заказу.
A2500001668R |  | A2500001668 | ROTARY ENCODER | INCREMENTAL TYPE (OPTICAL) | E40S SERIES | E40S8-1-2-N-24 | 12-24VDC | Китай | E40S8-1-2-N-24^12-24VDC^ | Инкрементальный энкодер Autonics E40S8-1-2-N-24, корпус: Ø40мм, вал выступающий, посадочный диаметр вала: Ø8мм, макс. частота отклика: 300кГц, макс. частота вращения: 5000 об./мин., пусковой момент: макс. 40гс·см (макс. 0.00392Нм), разрешение: 1 имп./об., NPN с открытым коллектором, выходные фазы A, B, Uпит. 12…24В=, кабель сзади 2м, IP50 | 11950 | 11113.5 | 10755 | 9560 | 8365 | Доступно к заказу.
A2500001194R |  | A2500001194 | ROTARY ENCODER | INCREMENTAL TYPE (OPTICAL) | E40S SERIES | E40S8-1-2-T-24 | 12-24VDC | Китай | E40S8-1-2-T-24^12-24VDC^ | Инкрементальный энкодер Autonics E40S8-1-2-T-24, корпус: Ø40мм, вал выступающий, посадочный диаметр вала: Ø8мм, макс. частота отклика: 300кГц, макс. частота вращения: 5000 об./мин., пусковой момент: макс. 40гс·см (макс. 0.00392Нм), разрешение: 1 имп./об., комплементарный, выходные фазы A, B, Uпит. 12…24В=, кабель сзади 2м, IP50 | 11950 | 11113.5 | 10755 | 9560 | 8365 | Доступно к заказу.
A2500001195R |  | A2500001195 | ROTARY ENCODER | INCREMENTAL TYPE (OPTICAL) | E40S SERIES | E40S8-1-2-T-5 | 5VDC | Китай | E40S8-1-2-T-5^5VDC^ | Инкрементальный энкодер Autonics E40S8-1-2-T-5, корпус: Ø40мм, вал выступающий, посадочный диаметр вала: Ø8мм, макс. частота отклика: 300кГц, макс. частота вращения: 5000 об./мин., пусковой момент: макс. 40гс·см (макс. 0.00392Нм), разрешение: 1 имп./об., комплементарный, выходные фазы A, B, Uпит. 5В=, кабель сзади 2м, IP50 | 11950 | 11113.5 | 10755 | 9560 | 8365 | Доступно к заказу.
A2500001732R |  | A2500001732 | ROTARY ENCODER | INCREMENTAL TYPE (OPTICAL) | E40S SERIES | E40S8-1-2-V-24 | 12-24VDC | Китай | E40S8-1-2-V-24^12-24VDC^ | Инкрементальный энкодер Autonics E40S8-1-2-V-24, корпус: Ø40мм, вал выступающий, посадочный диаметр вала: Ø8мм, макс. частота отклика: 300кГц, макс. частота вращения: 5000 об./мин., пусковой момент: макс. 40гс·см (макс. 0.00392Нм), разрешение: 1 имп./об., напряжение, выходные фазы A, B, Uпит. 12…24В=, кабель сзади 2м, IP50 | 11950 | 11113.5 | 10755 | 9560 | 8365 | Доступно к заказу.
A2500000966R |  | A2500000966 | ROTARY ENCODER | INCREMENTAL TYPE (OPTICAL) | E40S SERIES | E40S8-1500-3-N-24 | 12-24VDC | Китай | E40S8-1500-3-N-24^12-24VDC^ | Инкрементальный энкодер Autonics E40S8-1500-3-N-24, корпус: Ø40мм, вал выступающий, посадочный диаметр вала: Ø8мм, макс. частота отклика: 300кГц, макс. частота вращения: 5000 об./мин., пусковой момент: макс. 40гс·см (макс. 0.00392Нм), разрешение: 1500 имп./об., NPN с открытым коллектором, выходные фазы A, B, Z, Uпит. 12…24В=, кабель сзади 2м, IP50 | 15500 | 14415 | 13950 | 12400 | 10850 | Доступно к заказу.
A2500001772R |  | A2500012605 | ROTARY ENCODER | INCREMENTAL TYPE (OPTICAL) | E40S SERIES | E40S8-1500-3-V-24 | 12-24VDC(ENG) | Китай | E40S8-1500-3-V-24^12-24VDC(ENG)^ | Инкрементальный энкодер Autonics E40S8-1500-3-V-24, корпус: Ø40мм, вал выступающий, посадочный диаметр вала: Ø8мм, макс. частота отклика: 300кГц, макс. частота вращения: 5000 об./мин., пусковой момент: макс. 40гс·см (макс. 0.00392Нм), разрешение: 1500 имп./об., напряжение, выходные фазы A, B, Z, Uпит. 12…24В=, кабель сзади 2м, IP50 | 15500 | 14415 | 13950 | 12400 | 10850 | Доступно к заказу.
A2500001389R |  | A2500001389 | ROTARY ENCODER | INCREMENTAL TYPE (OPTICAL) | E40S SERIES | E40S8-1500-6-L-24-C | 12-24VDC | Южная Корея | E40S8-1500-6-L-24-C^12-24VDC^ | Инкрементальный энкодер Autonics E40S8-1500-6-L-24-C, корпус: Ø40мм, вал выступающий, посадочный диаметр вала: Ø8мм, макс. частота отклика: 300кГц, макс. частота вращения: 5000 об./мин., пусковой момент: макс. 40гс·см (макс. 0.00392Нм), разрешение: 1500 имп./об., Line Driver (дифференциальный), выходные фазы A, A̅, B, B̅, Z, Z̅, Uпит. 12…24В=, кабель с разъемом сзади 0,25м, IP50 | 0 | 0 | 0 | 0 | 0 | Цену и срок поставки уточняйте дополнительно.
A2500001086R |  | A2500001086 | ROTARY ENCODER | INCREMENTAL TYPE (OPTICAL) | E40S SERIES | E40S8-1500-6-L-5 | 5VDC | Китай | E40S8-1500-6-L-5^5VDC^ | Инкрементальный энкодер Autonics E40S8-1500-6-L-5, корпус: Ø40мм, вал выступающий, посадочный диаметр вала: Ø8мм, макс. частота отклика: 300кГц, макс. частота вращения: 5000 об./мин., пусковой момент: макс. 40гс·см (макс. 0.00392Нм), разрешение: 1500 имп./об., Line Driver (дифференциальный), выходные фазы A, A̅, B, B̅, Z, Z̅, Uпит. 5В=, кабель сзади 2м, IP50 | 17060 | 15865.8 | 15354 | 13648 | 11942 | Доступно к заказу.
A2500001226R |  | A2500001226 | ROTARY ENCODER | INCREMENTAL TYPE (OPTICAL) | E40S SERIES | E40S8-150-3-N-24 | 12-24VDC | Китай | E40S8-150-3-N-24^12-24VDC^ | Инкрементальный энкодер Autonics E40S8-150-3-N-24, корпус: Ø40мм, вал выступающий, посадочный диаметр вала: Ø8мм, макс. частота отклика: 300кГц, макс. частота вращения: 5000 об./мин., пусковой момент: макс. 40гс·см (макс. 0.00392Нм), разрешение: 150 имп./об., NPN с открытым коллектором, выходные фазы A, B, Z, Uпит. 12…24В=, кабель сзади 2м, IP50 | 11950 | 11113.5 | 10755 | 9560 | 8365 | Доступно к заказу.
A2500011861R |  | A2500001228 | ROTARY ENCODER | INCREMENTAL TYPE (OPTICAL) | E40S SERIES | E40S8-150-3-N-5 | 5VDC | Китай | E40S8-150-3-N-5^5VDC^ |  | 11950 | 11113.5 | 10755 | 9560 | 8365 | Доступно к заказу.
A2500001225R |  | A2500001225 | ROTARY ENCODER | INCREMENTAL TYPE (OPTICAL) | E40S SERIES | E40S8-150-3-T-24 | 12-24VDC | Китай | E40S8-150-3-T-24^12-24VDC^ | Инкрементальный энкодер Autonics E40S8-150-3-T-24, корпус: Ø40мм, вал выступающий, посадочный диаметр вала: Ø8мм, макс. частота отклика: 300кГц, макс. частота вращения: 5000 об./мин., пусковой момент: макс. 40гс·см (макс. 0.00392Нм), разрешение: 150 имп./об., комплементарный, выходные фазы A, B, Z, Uпит. 12…24В=, кабель сзади 2м, IP50 | 11950 | 11113.5 | 10755 | 9560 | 8365 | Доступно к заказу.
A2500001227R |  | A2500001227 | ROTARY ENCODER | INCREMENTAL TYPE (OPTICAL) | E40S SERIES | E40S8-150-3-T-5 | 5VDC | Китай | E40S8-150-3-T-5^5VDC^ | Инкрементальный энкодер Autonics E40S8-150-3-T-5, корпус: Ø40мм, вал выступающий, посадочный диаметр вала: Ø8мм, макс. частота отклика: 300кГц, макс. частота вращения: 5000 об./мин., пусковой момент: макс. 40гс·см (макс. 0.00392Нм), разрешение: 150 имп./об., комплементарный, выходные фазы A, B, Z, Uпит. 5В=, кабель сзади 2м, IP50 | 11950 | 11113.5 | 10755 | 9560 | 8365 | Доступно к заказу.
A2500001349R |  | A2500001349 | ROTARY ENCODER | INCREMENTAL TYPE (OPTICAL) | E40S SERIES | E40S8-150-6-L-24 | 12-24VDC | Южная Корея | E40S8-150-6-L-24^12-24VDC^ | Инкрементальный энкодер Autonics E40S8-150-6-L-24, корпус: Ø40мм, вал выступающий, посадочный диаметр вала: Ø8мм, макс. частота отклика: 300кГц, макс. частота вращения: 5000 об./мин., пусковой момент: макс. 40гс·см (макс. 0.00392Нм), разрешение: 150 имп./об., Line Driver (дифференциальный), выходные фазы A, A̅, B, B̅, Z, Z̅, Uпит. 12…24В=, кабель сзади 2м, IP50 | 0 | 0 | 0 | 0 | 0 | Цену и срок поставки уточняйте дополнительно.
A2500011657R |  | A2500010016 | ROTARY ENCODER | INCREMENTAL TYPE (OPTICAL) | E40S SERIES | E40S8-15-3-N-24 | 12-24VDC | Китай | E40S8-15-3-N-24^12-24VDC^ |  | 11950 | 11113.5 | 10755 | 9560 | 8365 | Доступно к заказу.
A2500001204R |  | A2500001204 | ROTARY ENCODER | INCREMENTAL TYPE (OPTICAL) | E40S SERIES | E40S8-15-3-T-24 | 12-24VDC | Китай | E40S8-15-3-T-24^12-24VDC^ | Инкрементальный энкодер Autonics E40S8-15-3-T-24, корпус: Ø40мм, вал выступающий, посадочный диаметр вала: Ø8мм, макс. частота отклика: 300кГц, макс. частота вращения: 5000 об./мин., пусковой момент: макс. 40гс·см (макс. 0.00392Нм), разрешение: 15 имп./об., комплементарный, выходные фазы A, B, Z, Uпит. 12…24В=, кабель сзади 2м, IP50 | 11950 | 11113.5 | 10755 | 9560 | 8365 | Доступно к заказу.
A2500011665R |  | A2500010015 | ROTARY ENCODER | INCREMENTAL TYPE (OPTICAL) | E40S SERIES | E40S8-15-3-T-5 | 5VDC | Китай | E40S8-15-3-T-5^5VDC^ |  | 11950 | 11113.5 | 10755 | 9560 | 8365 | Доступно к заказу.
A2500000961R |  | A2500000961 | ROTARY ENCODER | INCREMENTAL TYPE (OPTICAL) | E40S SERIES | E40S8-1800-3-N-24 | 12-24VDC | Китай | E40S8-1800-3-N-24^12-24VDC^ | Инкрементальный энкодер Autonics E40S8-1800-3-N-24, корпус: Ø40мм, вал выступающий, посадочный диаметр вала: Ø8мм, макс. частота отклика: 300кГц, макс. частота вращения: 5000 об./мин., пусковой момент: макс. 40гс·см (макс. 0.00392Нм), разрешение: 1800 имп./об., NPN с открытым коллектором, выходные фазы A, B, Z, Uпит. 12…24В=, кабель сзади 2м, IP50 | 15500 | 14415 | 13950 | 12400 | 10850 | Доступно к заказу.
A2500001177R |  | A2500001177 | ROTARY ENCODER | INCREMENTAL TYPE (OPTICAL) | E40S SERIES | E40S8-1800-3-T-24 | 12-24VDC | Китай | E40S8-1800-3-T-24^12-24VDC^ | Инкрементальный энкодер Autonics E40S8-1800-3-T-24, корпус: Ø40мм, вал выступающий, посадочный диаметр вала: Ø8мм, макс. частота отклика: 300кГц, макс. частота вращения: 5000 об./мин., пусковой момент: макс. 40гс·см (макс. 0.00392Нм), разрешение: 1800 имп./об., комплементарный, выходные фазы A, B, Z, Uпит. 12…24В=, кабель сзади 2м, IP50 | 15500 | 14415 | 13950 | 12400 | 10850 | Доступно к заказу.
A2500001179R |  | A2500012152 | ROTARY ENCODER | INCREMENTAL TYPE (OPTICAL) | E40S SERIES | E40S8-1800-3-T-5 | 5VDC(ENG) | Китай | E40S8-1800-3-T-5^5VDC(ENG)^ | Инкрементальный энкодер Autonics E40S8-1800-3-T-5, корпус: Ø40мм, вал выступающий, посадочный диаметр вала: Ø8мм, макс. частота отклика: 300кГц, макс. частота вращения: 5000 об./мин., пусковой момент: макс. 40гс·см (макс. 0.00392Нм), разрешение: 1800 имп./об., комплементарный, выходные фазы A, B, Z, Uпит. 5В=, кабель сзади 2м, IP50 | 15500 | 14415 | 13950 | 12400 | 10850 | Доступно к заказу.
A2500001051R |  | A2500012617 | ROTARY ENCODER | INCREMENTAL TYPE (OPTICAL) | E40S SERIES | E40S8-1800-3-V-24 | 12-24VDC(ENG) | Китай | E40S8-1800-3-V-24^12-24VDC(ENG)^ | Инкрементальный энкодер Autonics E40S8-1800-3-V-24, корпус: Ø40мм, вал выступающий, посадочный диаметр вала: Ø8мм, макс. частота отклика: 300кГц, макс. частота вращения: 5000 об./мин., пусковой момент: макс. 40гс·см (макс. 0.00392Нм), разрешение: 1800 имп./об., напряжение, выходные фазы A, B, Z, Uпит. 12…24В=, кабель сзади 2м, IP50 | 15500 | 14415 | 13950 | 12400 | 10850 | Доступно к заказу.
A2500001362R |  | A2500001362 | ROTARY ENCODER | INCREMENTAL TYPE (OPTICAL) | E40S SERIES | E40S8-1800-6-L-24 | 12-24VDC | Южная Корея | E40S8-1800-6-L-24^12-24VDC^ | Инкрементальный энкодер Autonics E40S8-1800-6-L-24, корпус: Ø40мм, вал выступающий, посадочный диаметр вала: Ø8мм, макс. частота отклика: 300кГц, макс. частота вращения: 5000 об./мин., пусковой момент: макс. 40гс·см (макс. 0.00392Нм), разрешение: 1800 имп./об., Line Driver (дифференциальный), выходные фазы A, A̅, B, B̅, Z, Z̅, Uпит. 12…24В=, кабель сзади 2м, IP50 | 0 | 0 | 0 | 0 | 0 | Цену и срок поставки уточняйте дополнительно.
A2500001390R |  | A2500001390 | ROTARY ENCODER | INCREMENTAL TYPE (OPTICAL) | E40S SERIES | E40S8-1800-6-L-24-C | 12-24VDC | Южная Корея | E40S8-1800-6-L-24-C^12-24VDC^ | Инкрементальный энкодер Autonics E40S8-1800-6-L-24-C, корпус: Ø40мм, вал выступающий, посадочный диаметр вала: Ø8мм, макс. частота отклика: 300кГц, макс. частота вращения: 5000 об./мин., пусковой момент: макс. 40гс·см (макс. 0.00392Нм), разрешение: 1800 имп./об., Line Driver (дифференциальный), выходные фазы A, A̅, B, B̅, Z, Z̅, Uпит. 12…24В=, кабель с разъемом сзади 0,25м, IP50 | 0 | 0 | 0 | 0 | 0 | Цену и срок поставки уточняйте дополнительно.
A2500001807R |  | A2500001807 | ROTARY ENCODER | INCREMENTAL TYPE (OPTICAL) | E40S SERIES | E40S8-1800-6-L-5-C | 5VDC | Южная Корея | E40S8-1800-6-L-5-C^5VDC^ | Инкрементальный энкодер Autonics E40S8-1800-6-L-5-C, корпус: Ø40мм, вал выступающий, посадочный диаметр вала: Ø8мм, макс. частота отклика: 300кГц, макс. частота вращения: 5000 об./мин., пусковой момент: макс. 40гс·см (макс. 0.00392Нм), разрешение: 1800 имп./об., Line Driver (дифференциальный), выходные фазы A, A̅, B, B̅, Z, Z̅, Uпит. 5В=, кабель с разъемом сзади 0,25м, IP50 | 0 | 0 | 0 | 0 | 0 | Цену и срок поставки уточняйте дополнительно.
A2500011878R |  | A2500010025 | ROTARY ENCODER | INCREMENTAL TYPE (OPTICAL) | E40S SERIES | E40S8-192-3-T-24 | 12-24VDC | Китай | E40S8-192-3-T-24^12-24VDC^ |  | 11950 | 11113.5 | 10755 | 9560 | 8365 | Доступно к заказу.
A2500011879R |  | A2500010026 | ROTARY ENCODER | INCREMENTAL TYPE (OPTICAL) | E40S SERIES | E40S8-192-3-T-5 | 5VDC | Китай | E40S8-192-3-T-5^5VDC^ |  | 11950 | 11113.5 | 10755 | 9560 | 8365 | Доступно к заказу.
A2500001716R |  | A2500001716 | ROTARY ENCODER | INCREMENTAL TYPE (OPTICAL) | E40S SERIES | E40S8-2000-3-N-24 | 12-24VDC | Китай | E40S8-2000-3-N-24^12-24VDC^ | Инкрементальный энкодер Autonics E40S8-2000-3-N-24, корпус: Ø40мм, вал выступающий, посадочный диаметр вала: Ø8мм, макс. частота отклика: 300кГц, макс. частота вращения: 5000 об./мин., пусковой момент: макс. 40гс·см (макс. 0.00392Нм), разрешение: 2000 имп./об., NPN с открытым коллектором, выходные фазы A, B, Z, Uпит. 12…24В=, кабель сзади 2м, IP50 | 15500 | 14415 | 13950 | 12400 | 10850 | Доступно к заказу.
A2500001714R |  | A2500001714 | ROTARY ENCODER | INCREMENTAL TYPE (OPTICAL) | E40S SERIES | E40S8-2000-3-N-24-C | 12-24VDC | Южная Корея | E40S8-2000-3-N-24-C^12-24VDC^ | Инкрементальный энкодер Autonics E40S8-2000-3-N-24-C, корпус: Ø40мм, вал выступающий, посадочный диаметр вала: Ø8мм, макс. частота отклика: 300кГц, макс. частота вращения: 5000 об./мин., пусковой момент: макс. 40гс·см (макс. 0.00392Нм), разрешение: 2000 имп./об., NPN с открытым коллектором, выходные фазы A, B, Z, Uпит. 12…24В=, кабель с разъемом сзади 0,25м, IP50 | 0 | 0 | 0 | 0 | 0 | Цену и срок поставки уточняйте дополнительно.
A2500000970R |  | A2500012164 | ROTARY ENCODER | INCREMENTAL TYPE (OPTICAL) | E40S SERIES | E40S8-2000-3-N-5 | 5VDC(ENG) | Китай | E40S8-2000-3-N-5^5VDC(ENG)^ | Инкрементальный энкодер Autonics E40S8-2000-3-N-5, корпус: Ø40мм, вал выступающий, посадочный диаметр вала: Ø8мм, макс. частота отклика: 300кГц, макс. частота вращения: 5000 об./мин., пусковой момент: макс. 40гс·см (макс. 0.00392Нм), разрешение: 2000 имп./об., NPN с открытым коллектором, выходные фазы A, B, Z, Uпит. 5В=, кабель сзади 2м, IP50 | 15500 | 14415 | 13950 | 12400 | 10850 | Доступно к заказу.
A2500001715R |  | A2500001715 | ROTARY ENCODER | INCREMENTAL TYPE (OPTICAL) | E40S SERIES | E40S8-2000-3-N-5-C | 5VDC | Южная Корея | E40S8-2000-3-N-5-C^5VDC^ | Инкрементальный энкодер Autonics E40S8-2000-3-N-5-C, корпус: Ø40мм, вал выступающий, посадочный диаметр вала: Ø8мм, макс. частота отклика: 300кГц, макс. частота вращения: 5000 об./мин., пусковой момент: макс. 40гс·см (макс. 0.00392Нм), разрешение: 2000 имп./об., NPN с открытым коллектором, выходные фазы A, B, Z, Uпит. 5В=, кабель с разъемом сзади 0,25м, IP50 | 0 | 0 | 0 | 0 | 0 | Цену и срок поставки уточняйте дополнительно.
A2500001263R |  | A2500001263 | ROTARY ENCODER | INCREMENTAL TYPE (OPTICAL) | E40S SERIES | E40S8-2000-3-T-24 | 12-24VDC | Китай | E40S8-2000-3-T-24^12-24VDC^ | Инкрементальный энкодер Autonics E40S8-2000-3-T-24, корпус: Ø40мм, вал выступающий, посадочный диаметр вала: Ø8мм, макс. частота отклика: 300кГц, макс. частота вращения: 5000 об./мин., пусковой момент: макс. 40гс·см (макс. 0.00392Нм), разрешение: 2000 имп./об., комплементарный, выходные фазы A, B, Z, Uпит. 12…24В=, кабель сзади 2м, IP50 | 15500 | 14415 | 13950 | 12400 | 10850 | Доступно к заказу.
A2500001654R |  | A2500001654 | ROTARY ENCODER | INCREMENTAL TYPE (OPTICAL) | E40S SERIES | E40S8-2000-3-T-24-C | 12-24VDC | Южная Корея | E40S8-2000-3-T-24-C^12-24VDC^ | Инкрементальный энкодер Autonics E40S8-2000-3-T-24-C, корпус: Ø40мм, вал выступающий, посадочный диаметр вала: Ø8мм, макс. частота отклика: 300кГц, макс. частота вращения: 5000 об./мин., пусковой момент: макс. 40гс·см (макс. 0.00392Нм), разрешение: 2000 имп./об., комплементарный, выходные фазы A, B, Z, Uпит. 12…24В=, кабель с разъемом сзади 0,25м, IP50 | 24790 | 23054.7 | 22311 | 19832 | 17353 | Доступно к заказу.
A2500001264R |  | A2500012170 | ROTARY ENCODER | INCREMENTAL TYPE (OPTICAL) | E40S SERIES | E40S8-2000-3-T-5 | 5VDC(ENG) | Китай | E40S8-2000-3-T-5^5VDC(ENG)^ | Инкрементальный энкодер Autonics E40S8-2000-3-T-5, корпус: Ø40мм, вал выступающий, посадочный диаметр вала: Ø8мм, макс. частота отклика: 300кГц, макс. частота вращения: 5000 об./мин., пусковой момент: макс. 40гс·см (макс. 0.00392Нм), разрешение: 2000 имп./об., комплементарный, выходные фазы A, B, Z, Uпит. 5В=, кабель сзади 2м, IP50 | 15500 | 14415 | 13950 | 12400 | 10850 | Доступно к заказу.
A2500001655R |  | A2500001655 | ROTARY ENCODER | INCREMENTAL TYPE (OPTICAL) | E40S SERIES | E40S8-2000-3-T-5-C | 5VDC | Южная Корея | E40S8-2000-3-T-5-C^5VDC^ | Инкрементальный энкодер Autonics E40S8-2000-3-T-5-C, корпус: Ø40мм, вал выступающий, посадочный диаметр вала: Ø8мм, макс. частота отклика: 300кГц, макс. частота вращения: 5000 об./мин., пусковой момент: макс. 40гс·см (макс. 0.00392Нм), разрешение: 2000 имп./об., комплементарный, выходные фазы A, B, Z, Uпит. 5В=, кабель с разъемом сзади 0,25м, IP50 | 0 | 0 | 0 | 0 | 0 | Цену и срок поставки уточняйте дополнительно.
A2500001011R |  | A2500012627 | ROTARY ENCODER | INCREMENTAL TYPE (OPTICAL) | E40S SERIES | E40S8-2000-3-V-24 | 12-24VDC(ENG) | Китай | E40S8-2000-3-V-24^12-24VDC(ENG)^ | Инкрементальный энкодер Autonics E40S8-2000-3-V-24, корпус: Ø40мм, вал выступающий, посадочный диаметр вала: Ø8мм, макс. частота отклика: 300кГц, макс. частота вращения: 5000 об./мин., пусковой момент: макс. 40гс·см (макс. 0.00392Нм), разрешение: 2000 имп./об., напряжение, выходные фазы A, B, Z, Uпит. 12…24В=, кабель сзади 2м, IP50 | 15500 | 14415 | 13950 | 12400 | 10850 | Доступно к заказу.
A2500001775R |  | A2500001775 | ROTARY ENCODER | INCREMENTAL TYPE (OPTICAL) | E40S SERIES | E40S8-2000-3-V-24-C | 12-24VDC | Южная Корея | E40S8-2000-3-V-24-C^12-24VDC^ | Инкрементальный энкодер Autonics E40S8-2000-3-V-24-C, корпус: Ø40мм, вал выступающий, посадочный диаметр вала: Ø8мм, макс. частота отклика: 300кГц, макс. частота вращения: 5000 об./мин., пусковой момент: макс. 40гс·см (макс. 0.00392Нм), разрешение: 2000 имп./об., напряжение, выходные фазы A, B, Z, Uпит. 12…24В=, кабель с разъемом сзади 0,25м, IP50 | 0 | 0 | 0 | 0 | 0 | Цену и срок поставки уточняйте дополнительно.
A2500001010R |  | A2500012628 | ROTARY ENCODER | INCREMENTAL TYPE (OPTICAL) | E40S SERIES | E40S8-2000-3-V-5 | 5VDC(ENG) | Китай | E40S8-2000-3-V-5^5VDC(ENG)^ | Инкрементальный энкодер Autonics E40S8-2000-3-V-5, корпус: Ø40мм, вал выступающий, посадочный диаметр вала: Ø8мм, макс. частота отклика: 300кГц, макс. частота вращения: 5000 об./мин., пусковой момент: макс. 40гс·см (макс. 0.00392Нм), разрешение: 2000 имп./об., напряжение, выходные фазы A, B, Z, Uпит. 5В=, кабель сзади 2м, IP50 | 15500 | 14415 | 13950 | 12400 | 10850 | Доступно к заказу.
A2500001363R |  | A2500001363 | ROTARY ENCODER | INCREMENTAL TYPE (OPTICAL) | E40S SERIES | E40S8-2000-6-L-24 | 12-24VDC | Южная Корея | E40S8-2000-6-L-24^12-24VDC^ | Инкрементальный энкодер Autonics E40S8-2000-6-L-24, корпус: Ø40мм, вал выступающий, посадочный диаметр вала: Ø8мм, макс. частота отклика: 300кГц, макс. частота вращения: 5000 об./мин., пусковой момент: макс. 40гс·см (макс. 0.00392Нм), разрешение: 2000 имп./об., Line Driver (дифференциальный), выходные фазы A, A̅, B, B̅, Z, Z̅, Uпит. 12…24В=, кабель сзади 2м, IP50 | 0 | 0 | 0 | 0 | 0 | Цену и срок поставки уточняйте дополнительно.
A2500001089R |  | A2500001089 | ROTARY ENCODER | INCREMENTAL TYPE (OPTICAL) | E40S SERIES | E40S8-2000-6-L-5 | 5VDC | Китай | E40S8-2000-6-L-5^5VDC^ | Инкрементальный энкодер Autonics E40S8-2000-6-L-5, корпус: Ø40мм, вал выступающий, посадочный диаметр вала: Ø8мм, макс. частота отклика: 300кГц, макс. частота вращения: 5000 об./мин., пусковой момент: макс. 40гс·см (макс. 0.00392Нм), разрешение: 2000 имп./об., Line Driver (дифференциальный), выходные фазы A, A̅, B, B̅, Z, Z̅, Uпит. 5В=, кабель сзади 2м, IP50 | 17060 | 15865.8 | 15354 | 13648 | 11942 | Доступно к заказу.
A2500001808R |  | A2500001808 | ROTARY ENCODER | INCREMENTAL TYPE (OPTICAL) | E40S SERIES | E40S8-2000-6-L-5-C | 5VDC | Южная Корея | E40S8-2000-6-L-5-C^5VDC^ | Инкрементальный энкодер Autonics E40S8-2000-6-L-5-C, корпус: Ø40мм, вал выступающий, посадочный диаметр вала: Ø8мм, макс. частота отклика: 300кГц, макс. частота вращения: 5000 об./мин., пусковой момент: макс. 40гс·см (макс. 0.00392Нм), разрешение: 2000 имп./об., Line Driver (дифференциальный), выходные фазы A, A̅, B, B̅, Z, Z̅, Uпит. 5В=, кабель с разъемом сзади 0,25м, IP50 | 0 | 0 | 0 | 0 | 0 | Цену и срок поставки уточняйте дополнительно.
A2500000993R |  | A2500000993 | ROTARY ENCODER | INCREMENTAL TYPE (OPTICAL) | E40S SERIES | E40S8-200-2-V-5 | 5VDC | Южная Корея | E40S8-200-2-V-5^5VDC^ | Инкрементальный энкодер Autonics E40S8-200-2-V-5, корпус: Ø40мм, вал выступающий, посадочный диаметр вала: Ø8мм, макс. частота отклика: 300кГц, макс. частота вращения: 5000 об./мин., пусковой момент: макс. 40гс·см (макс. 0.00392Нм), разрешение: 200 имп./об., напряжение, выходные фазы A, B, Uпит. 5В=, кабель сзади 2м, IP50 | 0 | 0 | 0 | 0 | 0 | Цену и срок поставки уточняйте дополнительно.
A2500000919R |  | A2500000919 | ROTARY ENCODER | INCREMENTAL TYPE (OPTICAL) | E40S SERIES | E40S8-200-3-N-24 | 12-24VDC | Китай | E40S8-200-3-N-24^12-24VDC^ | Инкрементальный энкодер Autonics E40S8-200-3-N-24, корпус: Ø40мм, вал выступающий, посадочный диаметр вала: Ø8мм, макс. частота отклика: 300кГц, макс. частота вращения: 5000 об./мин., пусковой момент: макс. 40гс·см (макс. 0.00392Нм), разрешение: 200 имп./об., NPN с открытым коллектором, выходные фазы A, B, Z, Uпит. 12…24В=, кабель сзади 2м, IP50 | 11950 | 11113.5 | 10755 | 9560 | 8365 | Доступно к заказу.
A2500000922R |  | A2500000922 | ROTARY ENCODER | INCREMENTAL TYPE (OPTICAL) | E40S SERIES | E40S8-200-3-N-5 | 5VDC | Китай | E40S8-200-3-N-5^5VDC^ | Инкрементальный энкодер Autonics E40S8-200-3-N-5, корпус: Ø40мм, вал выступающий, посадочный диаметр вала: Ø8мм, макс. частота отклика: 300кГц, макс. частота вращения: 5000 об./мин., пусковой момент: макс. 40гс·см (макс. 0.00392Нм), разрешение: 200 имп./об., NPN с открытым коллектором, выходные фазы A, B, Z, Uпит. 5В=, кабель сзади 2м, IP50 | 11950 | 11113.5 | 10755 | 9560 | 8365 | Доступно к заказу.
A2500001229R |  | A2500001229 | ROTARY ENCODER | INCREMENTAL TYPE (OPTICAL) | E40S SERIES | E40S8-200-3-T-24 | 12-24VDC | Китай | E40S8-200-3-T-24^12-24VDC^ | Инкрементальный энкодер Autonics E40S8-200-3-T-24, корпус: Ø40мм, вал выступающий, посадочный диаметр вала: Ø8мм, макс. частота отклика: 300кГц, макс. частота вращения: 5000 об./мин., пусковой момент: макс. 40гс·см (макс. 0.00392Нм), разрешение: 200 имп./об., комплементарный, выходные фазы A, B, Z, Uпит. 12…24В=, кабель сзади 2м, IP50 | 11950 | 11113.5 | 10755 | 9560 | 8365 | Доступно к заказу.
A2500001230R |  | A2500001230 | ROTARY ENCODER | INCREMENTAL TYPE (OPTICAL) | E40S SERIES | E40S8-200-3-T-5 | 5VDC | Китай | E40S8-200-3-T-5^5VDC^ | Инкрементальный энкодер Autonics E40S8-200-3-T-5, корпус: Ø40мм, вал выступающий, посадочный диаметр вала: Ø8мм, макс. частота отклика: 300кГц, макс. частота вращения: 5000 об./мин., пусковой момент: макс. 40гс·см (макс. 0.00392Нм), разрешение: 200 имп./об., комплементарный, выходные фазы A, B, Z, Uпит. 5В=, кабель сзади 2м, IP50 | 11950 | 11113.5 | 10755 | 9560 | 8365 | Доступно к заказу.
A2500001023R |  | A2500001023 | ROTARY ENCODER | INCREMENTAL TYPE (OPTICAL) | E40S SERIES | E40S8-200-3-V-24 | 12-24VDC | Китай | E40S8-200-3-V-24^12-24VDC^ | Инкрементальный энкодер Autonics E40S8-200-3-V-24, корпус: Ø40мм, вал выступающий, посадочный диаметр вала: Ø8мм, макс. частота отклика: 300кГц, макс. частота вращения: 5000 об./мин., пусковой момент: макс. 40гс·см (макс. 0.00392Нм), разрешение: 200 имп./об., напряжение, выходные фазы A, B, Z, Uпит. 12…24В=, кабель сзади 2м, IP50 | 11950 | 11113.5 | 10755 | 9560 | 8365 | Доступно к заказу.
A2500001024R |  | A2500012453 | ROTARY ENCODER | INCREMENTAL TYPE (OPTICAL) | E40S SERIES | E40S8-200-3-V-5 | 5VDC(ENG) | Китай | E40S8-200-3-V-5^5VDC(ENG)^ | Инкрементальный энкодер Autonics E40S8-200-3-V-5, корпус: Ø40мм, вал выступающий, посадочный диаметр вала: Ø8мм, макс. частота отклика: 300кГц, макс. частота вращения: 5000 об./мин., пусковой момент: макс. 40гс·см (макс. 0.00392Нм), разрешение: 200 имп./об., напряжение, выходные фазы A, B, Z, Uпит. 5В=, кабель сзади 2м, IP50 | 11950 | 11113.5 | 10755 | 9560 | 8365 | Доступно к заказу.
A2500001350R |  | A2500001350 | ROTARY ENCODER | INCREMENTAL TYPE (OPTICAL) | E40S SERIES | E40S8-200-6-L-24 | 12-24VDC | Южная Корея | E40S8-200-6-L-24^12-24VDC^ | Инкрементальный энкодер Autonics E40S8-200-6-L-24, корпус: Ø40мм, вал выступающий, посадочный диаметр вала: Ø8мм, макс. частота отклика: 300кГц, макс. частота вращения: 5000 об./мин., пусковой момент: макс. 40гс·см (макс. 0.00392Нм), разрешение: 200 имп./об., Line Driver (дифференциальный), выходные фазы A, A̅, B, B̅, Z, Z̅, Uпит. 12…24В=, кабель сзади 2м, IP50 | 0 | 0 | 0 | 0 | 0 | Цену и срок поставки уточняйте дополнительно.
A2500001068R |  | A2500011492 | ROTARY ENCODER | INCREMENTAL TYPE (OPTICAL) | E40S SERIES | E40S8-200-6-L-5 | 5VDC(ENG) | Китай | E40S8-200-6-L-5^5VDC(ENG)^ | Инкрементальный энкодер Autonics E40S8-200-6-L-5, корпус: Ø40мм, вал выступающий, посадочный диаметр вала: Ø8мм, макс. частота отклика: 300кГц, макс. частота вращения: 5000 об./мин., пусковой момент: макс. 40гс·см (макс. 0.00392Нм), разрешение: 200 имп./об., Line Driver (дифференциальный), выходные фазы A, A̅, B, B̅, Z, Z̅, Uпит. 5В=, кабель сзади 2м, IP50 | 14000 | 13020 | 12600 | 11200 | 9800 | Доступно к заказу.
A2500001207R |  | A2500001207 | ROTARY ENCODER | INCREMENTAL TYPE (OPTICAL) | E40S SERIES | E40S8-20-3-N-24 | 12-24VDC | Китай | E40S8-20-3-N-24^12-24VDC^ | Инкрементальный энкодер Autonics E40S8-20-3-N-24, корпус: Ø40мм, вал выступающий, посадочный диаметр вала: Ø8мм, макс. частота отклика: 300кГц, макс. частота вращения: 5000 об./мин., пусковой момент: макс. 40гс·см (макс. 0.00392Нм), разрешение: 20 имп./об., NPN с открытым коллектором, выходные фазы A, B, Z, Uпит. 12…24В=, кабель сзади 2м, IP50 | 11950 | 11113.5 | 10755 | 9560 | 8365 | Доступно к заказу.
A2500001205R |  | A2500001205 | ROTARY ENCODER | INCREMENTAL TYPE (OPTICAL) | E40S SERIES | E40S8-20-3-T-24 | 12-24VDC | Китай | E40S8-20-3-T-24^12-24VDC^ | Инкрементальный энкодер Autonics E40S8-20-3-T-24, корпус: Ø40мм, вал выступающий, посадочный диаметр вала: Ø8мм, макс. частота отклика: 300кГц, макс. частота вращения: 5000 об./мин., пусковой момент: макс. 40гс·см (макс. 0.00392Нм), разрешение: 20 имп./об., комплементарный, выходные фазы A, B, Z, Uпит. 12…24В=, кабель сзади 2м, IP50 | 11950 | 11113.5 | 10755 | 9560 | 8365 | Доступно к заказу.
A2500001615R |  | A2500001615 | ROTARY ENCODER | INCREMENTAL TYPE (OPTICAL) | E40S SERIES | E40S8-20-3-T-24-C | 12-24VDC | Южная Корея | E40S8-20-3-T-24-C^12-24VDC^ | Инкрементальный энкодер Autonics E40S8-20-3-T-24-C, корпус: Ø40мм, вал выступающий, посадочный диаметр вала: Ø8мм, макс. частота отклика: 300кГц, макс. частота вращения: 5000 об./мин., пусковой момент: макс. 40гс·см (макс. 0.00392Нм), разрешение: 20 имп./об., комплементарный, выходные фазы A, B, Z, Uпит. 12…24В=, кабель с разъемом сзади 0,25м, IP50 | 0 | 0 | 0 | 0 | 0 | Цену и срок поставки уточняйте дополнительно.
A2500001206R |  | A2500001206 | ROTARY ENCODER | INCREMENTAL TYPE (OPTICAL) | E40S SERIES | E40S8-20-3-T-5 | 5VDC | Китай | E40S8-20-3-T-5^5VDC^ | Инкрементальный энкодер Autonics E40S8-20-3-T-5, корпус: Ø40мм, вал выступающий, посадочный диаметр вала: Ø8мм, макс. частота отклика: 300кГц, макс. частота вращения: 5000 об./мин., пусковой момент: макс. 40гс·см (макс. 0.00392Нм), разрешение: 20 имп./об., комплементарный, выходные фазы A, B, Z, Uпит. 5В=, кабель сзади 2м, IP50 | 11950 | 11113.5 | 10755 | 9560 | 8365 | Доступно к заказу.
A2500000978R |  | A2500000978 | ROTARY ENCODER | INCREMENTAL TYPE (OPTICAL) | E40S SERIES | E40S8-2048-3-N-24 | 12-24VDC | Китай | E40S8-2048-3-N-24^12-24VDC^ | Инкрементальный энкодер Autonics E40S8-2048-3-N-24, корпус: Ø40мм, вал выступающий, посадочный диаметр вала: Ø8мм, макс. частота отклика: 300кГц, макс. частота вращения: 5000 об./мин., пусковой момент: макс. 40гс·см (макс. 0.00392Нм), разрешение: 2048 имп./об., NPN с открытым коллектором, выходные фазы A, B, Z, Uпит. 12…24В=, кабель сзади 2м, IP50 | 15500 | 14415 | 13950 | 12400 | 10850 | Доступно к заказу.
A2500000983R |  | A2500000983 | ROTARY ENCODER | INCREMENTAL TYPE (OPTICAL) | E40S SERIES | E40S8-2048-3-N-5 | 5VDC | Китай | E40S8-2048-3-N-5^5VDC^ | Инкрементальный энкодер Autonics E40S8-2048-3-N-5, корпус: Ø40мм, вал выступающий, посадочный диаметр вала: Ø8мм, макс. частота отклика: 300кГц, макс. частота вращения: 5000 об./мин., пусковой момент: макс. 40гс·см (макс. 0.00392Нм), разрешение: 2048 имп./об., NPN с открытым коллектором, выходные фазы A, B, Z, Uпит. 5В=, кабель сзади 2м, IP50 | 15500 | 14415 | 13950 | 12400 | 10850 | Доступно к заказу.
A2500001265R |  | A2500001265 | ROTARY ENCODER | INCREMENTAL TYPE (OPTICAL) | E40S SERIES | E40S8-2048-3-T-24 | 12-24VDC | Китай | E40S8-2048-3-T-24^12-24VDC^ | Инкрементальный энкодер Autonics E40S8-2048-3-T-24, корпус: Ø40мм, вал выступающий, посадочный диаметр вала: Ø8мм, макс. частота отклика: 300кГц, макс. частота вращения: 5000 об./мин., пусковой момент: макс. 40гс·см (макс. 0.00392Нм), разрешение: 2048 имп./об., комплементарный, выходные фазы A, B, Z, Uпит. 12…24В=, кабель сзади 2м, IP50 | 15500 | 14415 | 13950 | 12400 | 10850 | Доступно к заказу.
A2500001656R |  | A2500001656 | ROTARY ENCODER | INCREMENTAL TYPE (OPTICAL) | E40S SERIES | E40S8-2048-3-T-24-C | 12-24VDC | Южная Корея | E40S8-2048-3-T-24-C^12-24VDC^ | Инкрементальный энкодер Autonics E40S8-2048-3-T-24-C, корпус: Ø40мм, вал выступающий, посадочный диаметр вала: Ø8мм, макс. частота отклика: 300кГц, макс. частота вращения: 5000 об./мин., пусковой момент: макс. 40гс·см (макс. 0.00392Нм), разрешение: 2048 имп./об., комплементарный, выходные фазы A, B, Z, Uпит. 12…24В=, кабель с разъемом сзади 0,25м, IP50 | 0 | 0 | 0 | 0 | 0 | Цену и срок поставки уточняйте дополнительно.
A2500001266R |  | A2500001266 | ROTARY ENCODER | INCREMENTAL TYPE (OPTICAL) | E40S SERIES | E40S8-2048-3-T-5 | 5VDC | Китай | E40S8-2048-3-T-5^5VDC^ | Инкрементальный энкодер Autonics E40S8-2048-3-T-5, корпус: Ø40мм, вал выступающий, посадочный диаметр вала: Ø8мм, макс. частота отклика: 300кГц, макс. частота вращения: 5000 об./мин., пусковой момент: макс. 40гс·см (макс. 0.00392Нм), разрешение: 2048 имп./об., комплементарный, выходные фазы A, B, Z, Uпит. 5В=, кабель сзади 2м, IP50 | 15500 | 14415 | 13950 | 12400 | 10850 | Доступно к заказу.
A2500001045R |  | A2500001045 | ROTARY ENCODER | INCREMENTAL TYPE (OPTICAL) | E40S SERIES | E40S8-2048-3-V-24 | 12-24VDC | Китай | E40S8-2048-3-V-24^12-24VDC^ | Инкрементальный энкодер Autonics E40S8-2048-3-V-24, корпус: Ø40мм, вал выступающий, посадочный диаметр вала: Ø8мм, макс. частота отклика: 300кГц, макс. частота вращения: 5000 об./мин., пусковой момент: макс. 40гс·см (макс. 0.00392Нм), разрешение: 2048 имп./об., напряжение, выходные фазы A, B, Z, Uпит. 12…24В=, кабель сзади 2м, IP50 | 15500 | 14415 | 13950 | 12400 | 10850 | Доступно к заказу.
A2500001093R |  | A2500001093 | ROTARY ENCODER | INCREMENTAL TYPE (OPTICAL) | E40S SERIES | E40S8-2048-6-L-5 | 5VDC | Китай | E40S8-2048-6-L-5^5VDC^ | Инкрементальный энкодер Autonics E40S8-2048-6-L-5, корпус: Ø40мм, вал выступающий, посадочный диаметр вала: Ø8мм, макс. частота отклика: 300кГц, макс. частота вращения: 5000 об./мин., пусковой момент: макс. 40гс·см (макс. 0.00392Нм), разрешение: 2048 имп./об., Line Driver (дифференциальный), выходные фазы A, A̅, B, B̅, Z, Z̅, Uпит. 5В=, кабель сзади 2м, IP50 | 17060 | 15865.8 | 15354 | 13648 | 11942 | Доступно к заказу.
A2500001196R |  | A2500001196 | ROTARY ENCODER | INCREMENTAL TYPE (OPTICAL) | E40S SERIES | E40S8-2-2-T-24 | 12-24VDC | Китай | E40S8-2-2-T-24^12-24VDC^ | Инкрементальный энкодер Autonics E40S8-2-2-T-24, корпус: Ø40мм, вал выступающий, посадочный диаметр вала: Ø8мм, макс. частота отклика: 300кГц, макс. частота вращения: 5000 об./мин., пусковой момент: макс. 40гс·см (макс. 0.00392Нм), разрешение: 2 имп./об., комплементарный, выходные фазы A, B, Uпит. 12…24В=, кабель сзади 2м, IP50 | 11950 | 11113.5 | 10755 | 9560 | 8365 | Доступно к заказу.
A2500011600R |  | A2500010011 | ROTARY ENCODER | INCREMENTAL TYPE (OPTICAL) | E40S SERIES | E40S8-2-2-T-5 | 5VDC | Китай | E40S8-2-2-T-5^5VDC^ |  | 11950 | 11113.5 | 10755 | 9560 | 8365 | Доступно к заказу.
A2500012272R |  | A2500010030 | ROTARY ENCODER | INCREMENTAL TYPE (OPTICAL) | E40S SERIES | E40S8-2-2-V-24 | 12-24VDC | Китай | E40S8-2-2-V-24^12-24VDC^ |  | 11950 | 11113.5 | 10755 | 9560 | 8365 | Доступно к заказу.
A2500001208R |  | A2500001208 | ROTARY ENCODER | INCREMENTAL TYPE (OPTICAL) | E40S SERIES | E40S8-23-3-T-24 | 12-24VDC | Китай | E40S8-23-3-T-24^12-24VDC^ | Инкрементальный энкодер Autonics E40S8-23-3-T-24, корпус: Ø40мм, вал выступающий, посадочный диаметр вала: Ø8мм, макс. частота отклика: 300кГц, макс. частота вращения: 5000 об./мин., пусковой момент: макс. 40гс·см (макс. 0.00392Нм), разрешение: 23 имп./об., комплементарный, выходные фазы A, B, Z, Uпит. 12…24В=, кабель сзади 2м, IP50 | 11950 | 11113.5 | 10755 | 9560 | 8365 | Доступно к заказу.
A2500011694R |  | A2500010017 | ROTARY ENCODER | INCREMENTAL TYPE (OPTICAL) | E40S SERIES | E40S8-23-3-T-5 | 5VDC | Китай | E40S8-23-3-T-5^5VDC^ |  | 11950 | 11113.5 | 10755 | 9560 | 8365 | Доступно к заказу.
A2500001231R |  | A2500001231 | ROTARY ENCODER | INCREMENTAL TYPE (OPTICAL) | E40S SERIES | E40S8-240-3-T-24 | 12-24VDC | Китай | E40S8-240-3-T-24^12-24VDC^ | Инкрементальный энкодер Autonics E40S8-240-3-T-24, корпус: Ø40мм, вал выступающий, посадочный диаметр вала: Ø8мм, макс. частота отклика: 300кГц, макс. частота вращения: 5000 об./мин., пусковой момент: макс. 40гс·см (макс. 0.00392Нм), разрешение: 240 имп./об., комплементарный, выходные фазы A, B, Z, Uпит. 12…24В=, кабель сзади 2м, IP50 | 11950 | 11113.5 | 10755 | 9560 | 8365 | Доступно к заказу.
A2500001232R |  | A2500001232 | ROTARY ENCODER | INCREMENTAL TYPE (OPTICAL) | E40S SERIES | E40S8-240-3-T-5 | 5VDC | Китай | E40S8-240-3-T-5^5VDC^ | Инкрементальный энкодер Autonics E40S8-240-3-T-5, корпус: Ø40мм, вал выступающий, посадочный диаметр вала: Ø8мм, макс. частота отклика: 300кГц, макс. частота вращения: 5000 об./мин., пусковой момент: макс. 40гс·см (макс. 0.00392Нм), разрешение: 240 имп./об., комплементарный, выходные фазы A, B, Z, Uпит. 5В=, кабель сзади 2м, IP50 | 11950 | 11113.5 | 10755 | 9560 | 8365 | Доступно к заказу.
A2500001721R |  | A2500001721 | ROTARY ENCODER | INCREMENTAL TYPE (OPTICAL) | E40S SERIES | E40S8-2500-3-N-24 | 12-24VDC | Китай | E40S8-2500-3-N-24^12-24VDC^ | Инкрементальный энкодер Autonics E40S8-2500-3-N-24, корпус: Ø40мм, вал выступающий, посадочный диаметр вала: Ø8мм, макс. частота отклика: 300кГц, макс. частота вращения: 5000 об./мин., пусковой момент: макс. 40гс·см (макс. 0.00392Нм), разрешение: 2500 имп./об., NPN с открытым коллектором, выходные фазы A, B, Z, Uпит. 12…24В=, кабель сзади 2м, IP50 | 15500 | 14415 | 13950 | 12400 | 10850 | Доступно к заказу.
A2500001267R |  | A2500001267 | ROTARY ENCODER | INCREMENTAL TYPE (OPTICAL) | E40S SERIES | E40S8-2500-3-T-24 | 12-24VDC | Китай | E40S8-2500-3-T-24^12-24VDC^ | Инкрементальный энкодер Autonics E40S8-2500-3-T-24, корпус: Ø40мм, вал выступающий, посадочный диаметр вала: Ø8мм, макс. частота отклика: 300кГц, макс. частота вращения: 5000 об./мин., пусковой момент: макс. 40гс·см (макс. 0.00392Нм), разрешение: 2500 имп./об., комплементарный, выходные фазы A, B, Z, Uпит. 12…24В=, кабель сзади 2м, IP50 | 15500 | 14415 | 13950 | 12400 | 10850 | Доступно к заказу.
A2500001268R |  | A2500001268 | ROTARY ENCODER | INCREMENTAL TYPE (OPTICAL) | E40S SERIES | E40S8-2500-3-T-5 | 5VDC | Китай | E40S8-2500-3-T-5^5VDC^ | Инкрементальный энкодер Autonics E40S8-2500-3-T-5, корпус: Ø40мм, вал выступающий, посадочный диаметр вала: Ø8мм, макс. частота отклика: 300кГц, макс. частота вращения: 5000 об./мин., пусковой момент: макс. 40гс·см (макс. 0.00392Нм), разрешение: 2500 имп./об., комплементарный, выходные фазы A, B, Z, Uпит. 5В=, кабель сзади 2м, IP50 | 15500 | 14415 | 13950 | 12400 | 10850 | Доступно к заказу.
A2500001015R |  | A2500001015 | ROTARY ENCODER | INCREMENTAL TYPE (OPTICAL) | E40S SERIES | E40S8-2500-3-V-24 | 12-24VDC | Китай | E40S8-2500-3-V-24^12-24VDC^ | Инкрементальный энкодер Autonics E40S8-2500-3-V-24, корпус: Ø40мм, вал выступающий, посадочный диаметр вала: Ø8мм, макс. частота отклика: 300кГц, макс. частота вращения: 5000 об./мин., пусковой момент: макс. 40гс·см (макс. 0.00392Нм), разрешение: 2500 имп./об., напряжение, выходные фазы A, B, Z, Uпит. 12…24В=, кабель сзади 2м, IP50 | 15500 | 14415 | 13950 | 12400 | 10850 | Доступно к заказу.
A2500001365R |  | A2500001365 | ROTARY ENCODER | INCREMENTAL TYPE (OPTICAL) | E40S SERIES | E40S8-2500-6-L-24 | 12-24VDC | Южная Корея | E40S8-2500-6-L-24^12-24VDC^ | Инкрементальный энкодер Autonics E40S8-2500-6-L-24, корпус: Ø40мм, вал выступающий, посадочный диаметр вала: Ø8мм, макс. частота отклика: 300кГц, макс. частота вращения: 5000 об./мин., пусковой момент: макс. 40гс·см (макс. 0.00392Нм), разрешение: 2500 имп./об., Line Driver (дифференциальный), выходные фазы A, A̅, B, B̅, Z, Z̅, Uпит. 12…24В=, кабель сзади 2м, IP50 | 0 | 0 | 0 | 0 | 0 | Цену и срок поставки уточняйте дополнительно.
A2500001102R |  | A2500001102 | ROTARY ENCODER | INCREMENTAL TYPE (OPTICAL) | E40S SERIES | E40S8-2500-6-L-5 | 5VDC(5M) | Южная Корея | E40S8-2500-6-L-5^5VDC(5M)^ | Инкрементальный энкодер Autonics E40S8-2500-6-L-5, корпус: Ø40мм, вал выступающий, посадочный диаметр вала: Ø8мм, макс. частота отклика: 300кГц, макс. частота вращения: 5000 об./мин., пусковой момент: макс. 40гс·см (макс. 0.00392Нм), разрешение: 2500 имп./об., Line Driver (дифференциальный), выходные фазы A, A̅, B, B̅, Z, Z̅, Uпит. 5В=, кабель сзади 5м, IP50 | 0 | 0 | 0 | 0 | 0 | Цену и срок поставки уточняйте дополнительно.
A2500001097R |  | A2500001097 | ROTARY ENCODER | INCREMENTAL TYPE (OPTICAL) | E40S SERIES | E40S8-2500-6-L-5 | 5VDC | Китай | E40S8-2500-6-L-5^5VDC^ | Инкрементальный энкодер Autonics E40S8-2500-6-L-5, корпус: Ø40мм, вал выступающий, посадочный диаметр вала: Ø8мм, макс. частота отклика: 300кГц, макс. частота вращения: 5000 об./мин., пусковой момент: макс. 40гс·см (макс. 0.00392Нм), разрешение: 2500 имп./об., Line Driver (дифференциальный), выходные фазы A, A̅, B, B̅, Z, Z̅, Uпит. 5В=, кабель сзади 2м, IP50 | 17060 | 15865.8 | 15354 | 13648 | 11942 | Доступно к заказу.
A2500001810R |  | A2500001810 | ROTARY ENCODER | INCREMENTAL TYPE (OPTICAL) | E40S SERIES | E40S8-2500-6-L-5-C | 5VDC | Южная Корея | E40S8-2500-6-L-5-C^5VDC^ | Инкрементальный энкодер Autonics E40S8-2500-6-L-5-C, корпус: Ø40мм, вал выступающий, посадочный диаметр вала: Ø8мм, макс. частота отклика: 300кГц, макс. частота вращения: 5000 об./мин., пусковой момент: макс. 40гс·см (макс. 0.00392Нм), разрешение: 2500 имп./об., Line Driver (дифференциальный), выходные фазы A, A̅, B, B̅, Z, Z̅, Uпит. 5В=, кабель с разъемом сзади 0,25м, IP50 | 0 | 0 | 0 | 0 | 0 | Цену и срок поставки уточняйте дополнительно.
A2500001235R |  | A2500001235 | ROTARY ENCODER | INCREMENTAL TYPE (OPTICAL) | E40S SERIES | E40S8-250-3-N-24 | 12-24VDC | Китай | E40S8-250-3-N-24^12-24VDC^ | Инкрементальный энкодер Autonics E40S8-250-3-N-24, корпус: Ø40мм, вал выступающий, посадочный диаметр вала: Ø8мм, макс. частота отклика: 300кГц, макс. частота вращения: 5000 об./мин., пусковой момент: макс. 40гс·см (макс. 0.00392Нм), разрешение: 250 имп./об., NPN с открытым коллектором, выходные фазы A, B, Z, Uпит. 12…24В=, кабель сзади 2м, IP50 | 11950 | 11113.5 | 10755 | 9560 | 8365 | Доступно к заказу.
A2500001238R |  | A2500011920 | ROTARY ENCODER | INCREMENTAL TYPE (OPTICAL) | E40S SERIES | E40S8-250-3-N-5 | 5VDC(ENG) | Китай | E40S8-250-3-N-5^5VDC(ENG)^ | Инкрементальный энкодер Autonics E40S8-250-3-N-5, корпус: Ø40мм, вал выступающий, посадочный диаметр вала: Ø8мм, макс. частота отклика: 300кГц, макс. частота вращения: 5000 об./мин., пусковой момент: макс. 40гс·см (макс. 0.00392Нм), разрешение: 250 имп./об., NPN с открытым коллектором, выходные фазы A, B, Z, Uпит. 5В=, кабель сзади 2м, IP50 | 11950 | 11113.5 | 10755 | 9560 | 8365 | Доступно к заказу.
A2500001233R |  | A2500001233 | ROTARY ENCODER | INCREMENTAL TYPE (OPTICAL) | E40S SERIES | E40S8-250-3-T-24 | 12-24VDC | Китай | E40S8-250-3-T-24^12-24VDC^ | Инкрементальный энкодер Autonics E40S8-250-3-T-24, корпус: Ø40мм, вал выступающий, посадочный диаметр вала: Ø8мм, макс. частота отклика: 300кГц, макс. частота вращения: 5000 об./мин., пусковой момент: макс. 40гс·см (макс. 0.00392Нм), разрешение: 250 имп./об., комплементарный, выходные фазы A, B, Z, Uпит. 12…24В=, кабель сзади 2м, IP50 | 11950 | 11113.5 | 10755 | 9560 | 8365 | Доступно к заказу.
A2500001236R |  | A2500001236 | ROTARY ENCODER | INCREMENTAL TYPE (OPTICAL) | E40S SERIES | E40S8-250-3-T-5 | 5VDC | Китай | E40S8-250-3-T-5^5VDC^ | Инкрементальный энкодер Autonics E40S8-250-3-T-5, корпус: Ø40мм, вал выступающий, посадочный диаметр вала: Ø8мм, макс. частота отклика: 300кГц, макс. частота вращения: 5000 об./мин., пусковой момент: макс. 40гс·см (макс. 0.00392Нм), разрешение: 250 имп./об., комплементарный, выходные фазы A, B, Z, Uпит. 5В=, кабель сзади 2м, IP50 | 11950 | 11113.5 | 10755 | 9560 | 8365 | Доступно к заказу.
A2500012470R |  | A2500001234 | ROTARY ENCODER | INCREMENTAL TYPE (OPTICAL) | E40S SERIES | E40S8-250-3-V-24 | 12-24VDC | Китай | E40S8-250-3-V-24^12-24VDC^ |  | 11950 | 11113.5 | 10755 | 9560 | 8365 | Доступно к заказу.
A2500001237R |  | A2500001237 | ROTARY ENCODER | INCREMENTAL TYPE (OPTICAL) | E40S SERIES | E40S8-250-3-V-5 | 5VDC | Китай | E40S8-250-3-V-5^5VDC^ | Инкрементальный энкодер Autonics E40S8-250-3-V-5, корпус: Ø40мм, вал выступающий, посадочный диаметр вала: Ø8мм, макс. частота отклика: 300кГц, макс. частота вращения: 5000 об./мин., пусковой момент: макс. 40гс·см (макс. 0.00392Нм), разрешение: 250 имп./об., напряжение, выходные фазы A, B, Z, Uпит. 5В=, кабель сзади 2м, IP50 | 11950 | 11113.5 | 10755 | 9560 | 8365 | Доступно к заказу.
A2500001067R |  | A2500011502 | ROTARY ENCODER | INCREMENTAL TYPE (OPTICAL) | E40S SERIES | E40S8-250-6-L-5 | 5VDC(ENG) | Китай | E40S8-250-6-L-5^5VDC(ENG)^ | Инкрементальный энкодер Autonics E40S8-250-6-L-5, корпус: Ø40мм, вал выступающий, посадочный диаметр вала: Ø8мм, макс. частота отклика: 300кГц, макс. частота вращения: 5000 об./мин., пусковой момент: макс. 40гс·см (макс. 0.00392Нм), разрешение: 250 имп./об., Line Driver (дифференциальный), выходные фазы A, A̅, B, B̅, Z, Z̅, Uпит. 5В=, кабель сзади 2м, IP50 | 14000 | 13020 | 12600 | 11200 | 9800 | Доступно к заказу.
A2500000899R |  | A2500000899 | ROTARY ENCODER | INCREMENTAL TYPE (OPTICAL) | E40S SERIES | E40S8-25-3-N-24 | 12-24VDC | Китай | E40S8-25-3-N-24^12-24VDC^ | Инкрементальный энкодер Autonics E40S8-25-3-N-24, корпус: Ø40мм, вал выступающий, посадочный диаметр вала: Ø8мм, макс. частота отклика: 300кГц, макс. частота вращения: 5000 об./мин., пусковой момент: макс. 40гс·см (макс. 0.00392Нм), разрешение: 25 имп./об., NPN с открытым коллектором, выходные фазы A, B, Z, Uпит. 12…24В=, кабель сзади 2м, IP50 | 11950 | 11113.5 | 10755 | 9560 | 8365 | Доступно к заказу.
A2500011707R |  | A2500009977 | ROTARY ENCODER | INCREMENTAL TYPE (OPTICAL) | E40S SERIES | E40S8-25-3-N-5 | 5VDC | Китай | E40S8-25-3-N-5^5VDC^ |  | 11950 | 11113.5 | 10755 | 9560 | 8365 | Доступно к заказу.
A2500001209R |  | A2500001209 | ROTARY ENCODER | INCREMENTAL TYPE (OPTICAL) | E40S SERIES | E40S8-25-3-T-24 | 12-24VDC | Китай | E40S8-25-3-T-24^12-24VDC^ | Инкрементальный энкодер Autonics E40S8-25-3-T-24, корпус: Ø40мм, вал выступающий, посадочный диаметр вала: Ø8мм, макс. частота отклика: 300кГц, макс. частота вращения: 5000 об./мин., пусковой момент: макс. 40гс·см (макс. 0.00392Нм), разрешение: 25 имп./об., комплементарный, выходные фазы A, B, Z, Uпит. 12…24В=, кабель сзади 2м, IP50 | 11950 | 11113.5 | 10755 | 9560 | 8365 | Доступно к заказу.
A2500011715R |  | A2500010018 | ROTARY ENCODER | INCREMENTAL TYPE (OPTICAL) | E40S SERIES | E40S8-25-3-T-5 | 5VDC | Китай | E40S8-25-3-T-5^5VDC^ |  | 11950 | 11113.5 | 10755 | 9560 | 8365 | Доступно к заказу.
A2500001688R |  | A2500011938 | ROTARY ENCODER | INCREMENTAL TYPE (OPTICAL) | E40S SERIES | E40S8-256-3-N-24 | 12-24VDC(ENG) | Китай | E40S8-256-3-N-24^12-24VDC(ENG)^ | Инкрементальный энкодер Autonics E40S8-256-3-N-24, корпус: Ø40мм, вал выступающий, посадочный диаметр вала: Ø8мм, макс. частота отклика: 300кГц, макс. частота вращения: 5000 об./мин., пусковой момент: макс. 40гс·см (макс. 0.00392Нм), разрешение: 256 имп./об., NPN с открытым коллектором, выходные фазы A, B, Z, Uпит. 12…24В=, кабель сзади 2м, IP50 | 11950 | 11113.5 | 10755 | 9560 | 8365 | Доступно к заказу.
A2500001239R |  | A2500001239 | ROTARY ENCODER | INCREMENTAL TYPE (OPTICAL) | E40S SERIES | E40S8-256-3-T-24 | 12-24VDC | Китай | E40S8-256-3-T-24^12-24VDC^ | Инкрементальный энкодер Autonics E40S8-256-3-T-24, корпус: Ø40мм, вал выступающий, посадочный диаметр вала: Ø8мм, макс. частота отклика: 300кГц, макс. частота вращения: 5000 об./мин., пусковой момент: макс. 40гс·см (макс. 0.00392Нм), разрешение: 256 имп./об., комплементарный, выходные фазы A, B, Z, Uпит. 12…24В=, кабель сзади 2м, IP50 | 11950 | 11113.5 | 10755 | 9560 | 8365 | Доступно к заказу.
A2500011946R |  | A2500010027 | ROTARY ENCODER | INCREMENTAL TYPE (OPTICAL) | E40S SERIES | E40S8-256-3-T-5 | 5VDC | Китай | E40S8-256-3-T-5^5VDC^ |  | 11950 | 11113.5 | 10755 | 9560 | 8365 | Доступно к заказу.
A2500012482R |  | A2500009984 | ROTARY ENCODER | INCREMENTAL TYPE (OPTICAL) | E40S SERIES | E40S8-256-3-V-24 | 12-24VDC | Китай | E40S8-256-3-V-24^12-24VDC^ |  | 11950 | 11113.5 | 10755 | 9560 | 8365 | Доступно к заказу.
A2500011507R |  | A2500009990 | ROTARY ENCODER | INCREMENTAL TYPE (OPTICAL) | E40S SERIES | E40S8-256-6-L-5 | 5VDC | Китай | E40S8-256-6-L-5^5VDC^ |  | 14000 | 13020 | 12600 | 11200 | 9800 | Доступно к заказу.
A2500001724R |  | A2500001724 | ROTARY ENCODER | INCREMENTAL TYPE (OPTICAL) | E40S SERIES | E40S8-3000-3-N-24 | 12-24VDC | Китай | E40S8-3000-3-N-24^12-24VDC^ | Инкрементальный энкодер Autonics E40S8-3000-3-N-24, корпус: Ø40мм, вал выступающий, посадочный диаметр вала: Ø8мм, макс. частота отклика: 300кГц, макс. частота вращения: 5000 об./мин., пусковой момент: макс. 40гс·см (макс. 0.00392Нм), разрешение: 3000 имп./об., NPN с открытым коллектором, выходные фазы A, B, Z, Uпит. 12…24В=, кабель сзади 2м, IP50 | 17650 | 16414.5 | 15885 | 14120 | 12355 | Доступно к заказу.
A2500001722R |  | H2500000982 | ROTARY ENCODER | INCREMENTAL TYPE (OPTICAL) | E40S SERIES | E40S8-3000-3-N-24-C | 12-24VDC | Южная Корея | E40S8-3000-3-N-24-C^12-24VDC^GL | Инкрементальный энкодер Autonics E40S8-3000-3-N-24-C, корпус: Ø40мм, вал выступающий, посадочный диаметр вала: Ø8мм, макс. частота отклика: 300кГц, макс. частота вращения: 5000 об./мин., пусковой момент: макс. 40гс·см (макс. 0.00392Нм), разрешение: 3000 имп./об., NPN с открытым коллектором, выходные фазы A, B, Z, Uпит. 12…24В=, кабель с разъемом сзади 0,25м, IP50 | 24190 | 22496.7 | 21771 | 19352 | 16933 | Доступно к заказу.
A2500001269R |  | A2500001269 | ROTARY ENCODER | INCREMENTAL TYPE (OPTICAL) | E40S SERIES | E40S8-3000-3-T-24 | 12-24VDC | Китай | E40S8-3000-3-T-24^12-24VDC^ | Инкрементальный энкодер Autonics E40S8-3000-3-T-24, корпус: Ø40мм, вал выступающий, посадочный диаметр вала: Ø8мм, макс. частота отклика: 300кГц, макс. частота вращения: 5000 об./мин., пусковой момент: макс. 40гс·см (макс. 0.00392Нм), разрешение: 3000 имп./об., комплементарный, выходные фазы A, B, Z, Uпит. 12…24В=, кабель сзади 2м, IP50 | 17650 | 16414.5 | 15885 | 14120 | 12355 | Доступно к заказу.
A2500001270R |  | A2500001270 | ROTARY ENCODER | INCREMENTAL TYPE (OPTICAL) | E40S SERIES | E40S8-3000-3-T-5 | 5VDC | Китай | E40S8-3000-3-T-5^5VDC^ | Инкрементальный энкодер Autonics E40S8-3000-3-T-5, корпус: Ø40мм, вал выступающий, посадочный диаметр вала: Ø8мм, макс. частота отклика: 300кГц, макс. частота вращения: 5000 об./мин., пусковой момент: макс. 40гс·см (макс. 0.00392Нм), разрешение: 3000 имп./об., комплементарный, выходные фазы A, B, Z, Uпит. 5В=, кабель сзади 2м, IP50 | 17650 | 16414.5 | 15885 | 14120 | 12355 | Доступно к заказу.
A2500001046R |  | A2500001046 | ROTARY ENCODER | INCREMENTAL TYPE (OPTICAL) | E40S SERIES | E40S8-3000-3-V-24 | 12-24VDC | Китай | E40S8-3000-3-V-24^12-24VDC^ | Инкрементальный энкодер Autonics E40S8-3000-3-V-24, корпус: Ø40мм, вал выступающий, посадочный диаметр вала: Ø8мм, макс. частота отклика: 300кГц, макс. частота вращения: 5000 об./мин., пусковой момент: макс. 40гс·см (макс. 0.00392Нм), разрешение: 3000 имп./об., напряжение, выходные фазы A, B, Z, Uпит. 12…24В=, кабель сзади 2м, IP50 | 17650 | 16414.5 | 15885 | 14120 | 12355 | Доступно к заказу.
A2500001101R |  | A2500001101 | ROTARY ENCODER | INCREMENTAL TYPE (OPTICAL) | E40S SERIES | E40S8-3000-6-L-5 | 5VDC | Китай | E40S8-3000-6-L-5^5VDC^ | Инкрементальный энкодер Autonics E40S8-3000-6-L-5, корпус: Ø40мм, вал выступающий, посадочный диаметр вала: Ø8мм, макс. частота отклика: 300кГц, макс. частота вращения: 5000 об./мин., пусковой момент: макс. 40гс·см (макс. 0.00392Нм), разрешение: 3000 имп./об., Line Driver (дифференциальный), выходные фазы A, A̅, B, B̅, Z, Z̅, Uпит. 5В=, кабель сзади 2м, IP50 | 19430 | 18069.9 | 17487 | 15544 | 13601 | Доступно к заказу.
A2500000930R |  | A2500000930 | ROTARY ENCODER | INCREMENTAL TYPE (OPTICAL) | E40S SERIES | E40S8-300-3-N-24 | 12-24VDC | Китай | E40S8-300-3-N-24^12-24VDC^ | Инкрементальный энкодер Autonics E40S8-300-3-N-24, корпус: Ø40мм, вал выступающий, посадочный диаметр вала: Ø8мм, макс. частота отклика: 300кГц, макс. частота вращения: 5000 об./мин., пусковой момент: макс. 40гс·см (макс. 0.00392Нм), разрешение: 300 имп./об., NPN с открытым коллектором, выходные фазы A, B, Z, Uпит. 12…24В=, кабель сзади 2м, IP50 | 11950 | 11113.5 | 10755 | 9560 | 8365 | Доступно к заказу.
A2500000931R |  | A2500011954 | ROTARY ENCODER | INCREMENTAL TYPE (OPTICAL) | E40S SERIES | E40S8-300-3-N-5 | 5VDC(ENG) | Китай | E40S8-300-3-N-5^5VDC(ENG)^ | Инкрементальный энкодер Autonics E40S8-300-3-N-5, корпус: Ø40мм, вал выступающий, посадочный диаметр вала: Ø8мм, макс. частота отклика: 300кГц, макс. частота вращения: 5000 об./мин., пусковой момент: макс. 40гс·см (макс. 0.00392Нм), разрешение: 300 имп./об., NPN с открытым коллектором, выходные фазы A, B, Z, Uпит. 5В=, кабель сзади 2м, IP50 | 11950 | 11113.5 | 10755 | 9560 | 8365 | Доступно к заказу.
A2500001240R |  | A2500001240 | ROTARY ENCODER | INCREMENTAL TYPE (OPTICAL) | E40S SERIES | E40S8-300-3-T-24 | 12-24VDC | Китай | E40S8-300-3-T-24^12-24VDC^ | Инкрементальный энкодер Autonics E40S8-300-3-T-24, корпус: Ø40мм, вал выступающий, посадочный диаметр вала: Ø8мм, макс. частота отклика: 300кГц, макс. частота вращения: 5000 об./мин., пусковой момент: макс. 40гс·см (макс. 0.00392Нм), разрешение: 300 имп./об., комплементарный, выходные фазы A, B, Z, Uпит. 12…24В=, кабель сзади 2м, IP50 | 11950 | 11113.5 | 10755 | 9560 | 8365 | Доступно к заказу.
A2500001241R |  | A2500001241 | ROTARY ENCODER | INCREMENTAL TYPE (OPTICAL) | E40S SERIES | E40S8-300-3-T-5 | 5VDC | Китай | E40S8-300-3-T-5^5VDC^ | Инкрементальный энкодер Autonics E40S8-300-3-T-5, корпус: Ø40мм, вал выступающий, посадочный диаметр вала: Ø8мм, макс. частота отклика: 300кГц, макс. частота вращения: 5000 об./мин., пусковой момент: макс. 40гс·см (макс. 0.00392Нм), разрешение: 300 имп./об., комплементарный, выходные фазы A, B, Z, Uпит. 5В=, кабель сзади 2м, IP50 | 11950 | 11113.5 | 10755 | 9560 | 8365 | Доступно к заказу.
A2500001753R |  | A2500012495 | ROTARY ENCODER | INCREMENTAL TYPE (OPTICAL) | E40S SERIES | E40S8-300-3-V-24 | 12-24VDC(ENG) | Китай | E40S8-300-3-V-24^12-24VDC(ENG)^ | Инкрементальный энкодер Autonics E40S8-300-3-V-24, корпус: Ø40мм, вал выступающий, посадочный диаметр вала: Ø8мм, макс. частота отклика: 300кГц, макс. частота вращения: 5000 об./мин., пусковой момент: макс. 40гс·см (макс. 0.00392Нм), разрешение: 300 имп./об., напряжение, выходные фазы A, B, Z, Uпит. 12…24В=, кабель сзади 2м, IP50 | 11950 | 11113.5 | 10755 | 9560 | 8365 | Доступно к заказу.
A2500001797R |  | A2500001797 | ROTARY ENCODER | INCREMENTAL TYPE (OPTICAL) | E40S SERIES | E40S8-300-6-L-5-C | 5VDC | Южная Корея | E40S8-300-6-L-5-C^5VDC^ | Инкрементальный энкодер Autonics E40S8-300-6-L-5-C, корпус: Ø40мм, вал выступающий, посадочный диаметр вала: Ø8мм, макс. частота отклика: 300кГц, макс. частота вращения: 5000 об./мин., пусковой момент: макс. 40гс·см (макс. 0.00392Нм), разрешение: 300 имп./об., Line Driver (дифференциальный), выходные фазы A, A̅, B, B̅, Z, Z̅, Uпит. 5В=, кабель с разъемом сзади 0,25м, IP50 | 22670 | 21083.1 | 20403 | 18136 | 15869 | Доступно к заказу.
A2500000894R |  | A2500000894 | ROTARY ENCODER | INCREMENTAL TYPE (OPTICAL) | E40S SERIES | E40S8-30-3-N-24 | 12-24VDC | Китай | E40S8-30-3-N-24^12-24VDC^ | Инкрементальный энкодер Autonics E40S8-30-3-N-24, корпус: Ø40мм, вал выступающий, посадочный диаметр вала: Ø8мм, макс. частота отклика: 300кГц, макс. частота вращения: 5000 об./мин., пусковой момент: макс. 40гс·см (макс. 0.00392Нм), разрешение: 30 имп./об., NPN с открытым коллектором, выходные фазы A, B, Z, Uпит. 12…24В=, кабель сзади 2м, IP50 | 11950 | 11113.5 | 10755 | 9560 | 8365 | Доступно к заказу.
A2500000895R |  | A2500000895 | ROTARY ENCODER | INCREMENTAL TYPE (OPTICAL) | E40S SERIES | E40S8-30-3-N-5 | 5VDC | Китай | E40S8-30-3-N-5^5VDC^ | Инкрементальный энкодер Autonics E40S8-30-3-N-5, корпус: Ø40мм, вал выступающий, посадочный диаметр вала: Ø8мм, макс. частота отклика: 300кГц, макс. частота вращения: 5000 об./мин., пусковой момент: макс. 40гс·см (макс. 0.00392Нм), разрешение: 30 имп./об., NPN с открытым коллектором, выходные фазы A, B, Z, Uпит. 5В=, кабель сзади 2м, IP50 | 11950 | 11113.5 | 10755 | 9560 | 8365 | Доступно к заказу.
A2500001210R |  | A2500001210 | ROTARY ENCODER | INCREMENTAL TYPE (OPTICAL) | E40S SERIES | E40S8-30-3-T-24 | 12-24VDC | Китай | E40S8-30-3-T-24^12-24VDC^ | Инкрементальный энкодер Autonics E40S8-30-3-T-24, корпус: Ø40мм, вал выступающий, посадочный диаметр вала: Ø8мм, макс. частота отклика: 300кГц, макс. частота вращения: 5000 об./мин., пусковой момент: макс. 40гс·см (макс. 0.00392Нм), разрешение: 30 имп./об., комплементарный, выходные фазы A, B, Z, Uпит. 12…24В=, кабель сзади 2м, IP50 | 11950 | 11113.5 | 10755 | 9560 | 8365 | Доступно к заказу.
A2500001211R |  | A2500001211 | ROTARY ENCODER | INCREMENTAL TYPE (OPTICAL) | E40S SERIES | E40S8-30-3-T-5 | 5VDC | Китай | E40S8-30-3-T-5^5VDC^ | Инкрементальный энкодер Autonics E40S8-30-3-T-5, корпус: Ø40мм, вал выступающий, посадочный диаметр вала: Ø8мм, макс. частота отклика: 300кГц, макс. частота вращения: 5000 об./мин., пусковой момент: макс. 40гс·см (макс. 0.00392Нм), разрешение: 30 имп./об., комплементарный, выходные фазы A, B, Z, Uпит. 5В=, кабель сзади 2м, IP50 | 11950 | 11113.5 | 10755 | 9560 | 8365 | Доступно к заказу.
A2500001017R |  | A2500012345 | ROTARY ENCODER | INCREMENTAL TYPE (OPTICAL) | E40S SERIES | E40S8-30-3-V-5 | 5VDC(ENG) | Китай | E40S8-30-3-V-5^5VDC(ENG)^ | Инкрементальный энкодер Autonics E40S8-30-3-V-5, корпус: Ø40мм, вал выступающий, посадочный диаметр вала: Ø8мм, макс. частота отклика: 300кГц, макс. частота вращения: 5000 об./мин., пусковой момент: макс. 40гс·см (макс. 0.00392Нм), разрешение: 30 имп./об., напряжение, выходные фазы A, B, Z, Uпит. 5В=, кабель сзади 2м, IP50 | 11950 | 11113.5 | 10755 | 9560 | 8365 | Доступно к заказу.
A2500001212R |  | A2500001212 | ROTARY ENCODER | INCREMENTAL TYPE (OPTICAL) | E40S SERIES | E40S8-35-3-T-24 | 12-24VDC | Китай | E40S8-35-3-T-24^12-24VDC^ | Инкрементальный энкодер Autonics E40S8-35-3-T-24, корпус: Ø40мм, вал выступающий, посадочный диаметр вала: Ø8мм, макс. частота отклика: 300кГц, макс. частота вращения: 5000 об./мин., пусковой момент: макс. 40гс·см (макс. 0.00392Нм), разрешение: 35 имп./об., комплементарный, выходные фазы A, B, Z, Uпит. 12…24В=, кабель сзади 2м, IP50 | 11950 | 11113.5 | 10755 | 9560 | 8365 | Доступно к заказу.
A2500011740R |  | A2500010019 | ROTARY ENCODER | INCREMENTAL TYPE (OPTICAL) | E40S SERIES | E40S8-35-3-T-5 | 5VDC | Китай | E40S8-35-3-T-5^5VDC^ |  | 11950 | 11113.5 | 10755 | 9560 | 8365 | Доступно к заказу.
A2500001727R |  | A2500001727 | ROTARY ENCODER | INCREMENTAL TYPE (OPTICAL) | E40S SERIES | E40S8-3600-3-N-24 | 12-24VDC(5M) | Южная Корея | E40S8-3600-3-N-24^12-24VDC(5M)^ | Инкрементальный энкодер Autonics E40S8-3600-3-N-24, корпус: Ø40мм, вал выступающий, посадочный диаметр вала: Ø8мм, макс. частота отклика: 300кГц, макс. частота вращения: 5000 об./мин., пусковой момент: макс. 40гс·см (макс. 0.00392Нм), разрешение: 3600 имп./об., NPN с открытым коллектором, выходные фазы A, B, Z, Uпит. 12…24В=, кабель сзади 5м, IP50 | 0 | 0 | 0 | 0 | 0 | Цену и срок поставки уточняйте дополнительно.
A2500000977R |  | A2500000977 | ROTARY ENCODER | INCREMENTAL TYPE (OPTICAL) | E40S SERIES | E40S8-3600-3-N-24 | 12-24VDC | Китай | E40S8-3600-3-N-24^12-24VDC^ | Инкрементальный энкодер Autonics E40S8-3600-3-N-24, корпус: Ø40мм, вал выступающий, посадочный диаметр вала: Ø8мм, макс. частота отклика: 300кГц, макс. частота вращения: 5000 об./мин., пусковой момент: макс. 40гс·см (макс. 0.00392Нм), разрешение: 3600 имп./об., NPN с открытым коллектором, выходные фазы A, B, Z, Uпит. 12…24В=, кабель сзади 2м, IP50 | 17650 | 16414.5 | 15885 | 14120 | 12355 | Доступно к заказу.
A2500000982R |  | A2500000982 | ROTARY ENCODER | INCREMENTAL TYPE (OPTICAL) | E40S SERIES | E40S8-3600-3-N-5 | 5VDC | Китай | E40S8-3600-3-N-5^5VDC^ | Инкрементальный энкодер Autonics E40S8-3600-3-N-5, корпус: Ø40мм, вал выступающий, посадочный диаметр вала: Ø8мм, макс. частота отклика: 300кГц, макс. частота вращения: 5000 об./мин., пусковой момент: макс. 40гс·см (макс. 0.00392Нм), разрешение: 3600 имп./об., NPN с открытым коллектором, выходные фазы A, B, Z, Uпит. 5В=, кабель сзади 2м, IP50 | 17650 | 16414.5 | 15885 | 14120 | 12355 | Доступно к заказу.
A2500001187R |  | A2500001187 | ROTARY ENCODER | INCREMENTAL TYPE (OPTICAL) | E40S SERIES | E40S8-3600-3-T-24 | 12-24VDC | Китай | E40S8-3600-3-T-24^12-24VDC^ | Инкрементальный энкодер Autonics E40S8-3600-3-T-24, корпус: Ø40мм, вал выступающий, посадочный диаметр вала: Ø8мм, макс. частота отклика: 300кГц, макс. частота вращения: 5000 об./мин., пусковой момент: макс. 40гс·см (макс. 0.00392Нм), разрешение: 3600 имп./об., комплементарный, выходные фазы A, B, Z, Uпит. 12…24В=, кабель сзади 2м, IP50 | 17650 | 16414.5 | 15885 | 14120 | 12355 | Доступно к заказу.
A2500001190R |  | A2500001190 | ROTARY ENCODER | INCREMENTAL TYPE (OPTICAL) | E40S SERIES | E40S8-3600-3-T-5 | 5VDC | Китай | E40S8-3600-3-T-5^5VDC^ | Инкрементальный энкодер Autonics E40S8-3600-3-T-5, корпус: Ø40мм, вал выступающий, посадочный диаметр вала: Ø8мм, макс. частота отклика: 300кГц, макс. частота вращения: 5000 об./мин., пусковой момент: макс. 40гс·см (макс. 0.00392Нм), разрешение: 3600 имп./об., комплементарный, выходные фазы A, B, Z, Uпит. 5В=, кабель сзади 2м, IP50 | 17650 | 16414.5 | 15885 | 14120 | 12355 | Доступно к заказу.
A2500001057R |  | A2500001057 | ROTARY ENCODER | INCREMENTAL TYPE (OPTICAL) | E40S SERIES | E40S8-3600-3-V-24 | 12-24VDC | Китай | E40S8-3600-3-V-24^12-24VDC^ | Инкрементальный энкодер Autonics E40S8-3600-3-V-24, корпус: Ø40мм, вал выступающий, посадочный диаметр вала: Ø8мм, макс. частота отклика: 300кГц, макс. частота вращения: 5000 об./мин., пусковой момент: макс. 40гс·см (макс. 0.00392Нм), разрешение: 3600 имп./об., напряжение, выходные фазы A, B, Z, Uпит. 12…24В=, кабель сзади 2м, IP50 | 17650 | 16414.5 | 15885 | 14120 | 12355 | Доступно к заказу.
A2500001055R |  | A2500001055 | ROTARY ENCODER | INCREMENTAL TYPE (OPTICAL) | E40S SERIES | E40S8-3600-3-V-5 | 5VDC | Китай | E40S8-3600-3-V-5^5VDC^ | Инкрементальный энкодер Autonics E40S8-3600-3-V-5, корпус: Ø40мм, вал выступающий, посадочный диаметр вала: Ø8мм, макс. частота отклика: 300кГц, макс. частота вращения: 5000 об./мин., пусковой момент: макс. 40гс·см (макс. 0.00392Нм), разрешение: 3600 имп./об., напряжение, выходные фазы A, B, Z, Uпит. 5В=, кабель сзади 2м, IP50 | 17650 | 16414.5 | 15885 | 14120 | 12355 | Доступно к заказу.
A2500001367R |  | A2500001367 | ROTARY ENCODER | INCREMENTAL TYPE (OPTICAL) | E40S SERIES | E40S8-3600-6-L-24 | 12-24VDC | Южная Корея | E40S8-3600-6-L-24^12-24VDC^ | Инкрементальный энкодер Autonics E40S8-3600-6-L-24, корпус: Ø40мм, вал выступающий, посадочный диаметр вала: Ø8мм, макс. частота отклика: 300кГц, макс. частота вращения: 5000 об./мин., пусковой момент: макс. 40гс·см (макс. 0.00392Нм), разрешение: 3600 имп./об., Line Driver (дифференциальный), выходные фазы A, A̅, B, B̅, Z, Z̅, Uпит. 12…24В=, кабель сзади 2м, IP50 | 26340 | 24496.2 | 23706 | 21072 | 18438 | Доступно к заказу.
A2500001094R |  | A2500001094 | ROTARY ENCODER | INCREMENTAL TYPE (OPTICAL) | E40S SERIES | E40S8-3600-6-L-5 | 5VDC | Китай | E40S8-3600-6-L-5^5VDC^ | Инкрементальный энкодер Autonics E40S8-3600-6-L-5, корпус: Ø40мм, вал выступающий, посадочный диаметр вала: Ø8мм, макс. частота отклика: 300кГц, макс. частота вращения: 5000 об./мин., пусковой момент: макс. 40гс·см (макс. 0.00392Нм), разрешение: 3600 имп./об., Line Driver (дифференциальный), выходные фазы A, A̅, B, B̅, Z, Z̅, Uпит. 5В=, кабель сзади 2м, IP50 | 19430 | 18069.9 | 17487 | 15544 | 13601 | Доступно к заказу.
A2500001812R |  | A2500001812 | ROTARY ENCODER | INCREMENTAL TYPE (OPTICAL) | E40S SERIES | E40S8-3600-6-L-5-C | 5VDC | Южная Корея | E40S8-3600-6-L-5-C^5VDC^ | Инкрементальный энкодер Autonics E40S8-3600-6-L-5-C, корпус: Ø40мм, вал выступающий, посадочный диаметр вала: Ø8мм, макс. частота отклика: 300кГц, макс. частота вращения: 5000 об./мин., пусковой момент: макс. 40гс·см (макс. 0.00392Нм), разрешение: 3600 имп./об., Line Driver (дифференциальный), выходные фазы A, A̅, B, B̅, Z, Z̅, Uпит. 5В=, кабель с разъемом сзади 0,25м, IP50 | 0 | 0 | 0 | 0 | 0 | Цену и срок поставки уточняйте дополнительно.
A2500000926R |  | A2500000926 | ROTARY ENCODER | INCREMENTAL TYPE (OPTICAL) | E40S SERIES | E40S8-360-3-N-24 | 12-24VDC | Китай | E40S8-360-3-N-24^12-24VDC^ | Инкрементальный энкодер Autonics E40S8-360-3-N-24, корпус: Ø40мм, вал выступающий, посадочный диаметр вала: Ø8мм, макс. частота отклика: 300кГц, макс. частота вращения: 5000 об./мин., пусковой момент: макс. 40гс·см (макс. 0.00392Нм), разрешение: 360 имп./об., NPN с открытым коллектором, выходные фазы A, B, Z, Uпит. 12…24В=, кабель сзади 2м, IP50 | 11950 | 11113.5 | 10755 | 9560 | 8365 | Доступно к заказу.
A2500001691R |  | A2500001691 | ROTARY ENCODER | INCREMENTAL TYPE (OPTICAL) | E40S SERIES | E40S8-360-3-N-24-C | 12-24VDC | Южная Корея | E40S8-360-3-N-24-C^12-24VDC^ | Инкрементальный энкодер Autonics E40S8-360-3-N-24-C, корпус: Ø40мм, вал выступающий, посадочный диаметр вала: Ø8мм, макс. частота отклика: 300кГц, макс. частота вращения: 5000 об./мин., пусковой момент: макс. 40гс·см (макс. 0.00392Нм), разрешение: 360 имп./об., NPN с открытым коллектором, выходные фазы A, B, Z, Uпит. 12…24В=, кабель с разъемом сзади 0,25м, IP50 | 0 | 0 | 0 | 0 | 0 | Цену и срок поставки уточняйте дополнительно.
A2500000928R |  | A2500000928 | ROTARY ENCODER | INCREMENTAL TYPE (OPTICAL) | E40S SERIES | E40S8-360-3-N-5 | 5VDC | Китай | E40S8-360-3-N-5^5VDC^ | Инкрементальный энкодер Autonics E40S8-360-3-N-5, корпус: Ø40мм, вал выступающий, посадочный диаметр вала: Ø8мм, макс. частота отклика: 300кГц, макс. частота вращения: 5000 об./мин., пусковой момент: макс. 40гс·см (макс. 0.00392Нм), разрешение: 360 имп./об., NPN с открытым коллектором, выходные фазы A, B, Z, Uпит. 5В=, кабель сзади 2м, IP50 | 11950 | 11113.5 | 10755 | 9560 | 8365 | Доступно к заказу.
A2500001242R |  | A2500001242 | ROTARY ENCODER | INCREMENTAL TYPE (OPTICAL) | E40S SERIES | E40S8-360-3-T-24 | 12-24VDC | Китай | E40S8-360-3-T-24^12-24VDC^ | Инкрементальный энкодер Autonics E40S8-360-3-T-24, корпус: Ø40мм, вал выступающий, посадочный диаметр вала: Ø8мм, макс. частота отклика: 300кГц, макс. частота вращения: 5000 об./мин., пусковой момент: макс. 40гс·см (макс. 0.00392Нм), разрешение: 360 имп./об., комплементарный, выходные фазы A, B, Z, Uпит. 12…24В=, кабель сзади 2м, IP50 | 11950 | 11113.5 | 10755 | 9560 | 8365 | Доступно к заказу.
A2500001243R |  | A2500001243 | ROTARY ENCODER | INCREMENTAL TYPE (OPTICAL) | E40S SERIES | E40S8-360-3-T-5 | 5VDC | Китай | E40S8-360-3-T-5^5VDC^ | Инкрементальный энкодер Autonics E40S8-360-3-T-5, корпус: Ø40мм, вал выступающий, посадочный диаметр вала: Ø8мм, макс. частота отклика: 300кГц, макс. частота вращения: 5000 об./мин., пусковой момент: макс. 40гс·см (макс. 0.00392Нм), разрешение: 360 имп./об., комплементарный, выходные фазы A, B, Z, Uпит. 5В=, кабель сзади 2м, IP50 | 11950 | 11113.5 | 10755 | 9560 | 8365 | Доступно к заказу.
A2500000999R |  | A2500000999 | ROTARY ENCODER | INCREMENTAL TYPE (OPTICAL) | E40S SERIES | E40S8-360-3-V-24 | 12-24VDC | Китай | E40S8-360-3-V-24^12-24VDC^ | Инкрементальный энкодер Autonics E40S8-360-3-V-24, корпус: Ø40мм, вал выступающий, посадочный диаметр вала: Ø8мм, макс. частота отклика: 300кГц, макс. частота вращения: 5000 об./мин., пусковой момент: макс. 40гс·см (макс. 0.00392Нм), разрешение: 360 имп./об., напряжение, выходные фазы A, B, Z, Uпит. 12…24В=, кабель сзади 2м, IP50 | 11950 | 11113.5 | 10755 | 9560 | 8365 | Доступно к заказу.
A2500001754R |  | A2500001754 | ROTARY ENCODER | INCREMENTAL TYPE (OPTICAL) | E40S SERIES | E40S8-360-3-V-24-C | 12-24VDC | Южная Корея | E40S8-360-3-V-24-C^12-24VDC^ | Инкрементальный энкодер Autonics E40S8-360-3-V-24-C, корпус: Ø40мм, вал выступающий, посадочный диаметр вала: Ø8мм, макс. частота отклика: 300кГц, макс. частота вращения: 5000 об./мин., пусковой момент: макс. 40гс·см (макс. 0.00392Нм), разрешение: 360 имп./об., напряжение, выходные фазы A, B, Z, Uпит. 12…24В=, кабель с разъемом сзади 0,25м, IP50 | 0 | 0 | 0 | 0 | 0 | Цену и срок поставки уточняйте дополнительно.
A2500000998R |  | A2500012505 | ROTARY ENCODER | INCREMENTAL TYPE (OPTICAL) | E40S SERIES | E40S8-360-3-V-5 | 5VDC(ENG) | Китай | E40S8-360-3-V-5^5VDC(ENG)^ | Инкрементальный энкодер Autonics E40S8-360-3-V-5, корпус: Ø40мм, вал выступающий, посадочный диаметр вала: Ø8мм, макс. частота отклика: 300кГц, макс. частота вращения: 5000 об./мин., пусковой момент: макс. 40гс·см (макс. 0.00392Нм), разрешение: 360 имп./об., напряжение, выходные фазы A, B, Z, Uпит. 5В=, кабель сзади 2м, IP50 | 11950 | 11113.5 | 10755 | 9560 | 8365 | Доступно к заказу.
A2500001353R |  | A2500001353 | ROTARY ENCODER | INCREMENTAL TYPE (OPTICAL) | E40S SERIES | E40S8-360-6-L-24 | 12-24VDC | Южная Корея | E40S8-360-6-L-24^12-24VDC^ | Инкрементальный энкодер Autonics E40S8-360-6-L-24, корпус: Ø40мм, вал выступающий, посадочный диаметр вала: Ø8мм, макс. частота отклика: 300кГц, макс. частота вращения: 5000 об./мин., пусковой момент: макс. 40гс·см (макс. 0.00392Нм), разрешение: 360 имп./об., Line Driver (дифференциальный), выходные фазы A, A̅, B, B̅, Z, Z̅, Uпит. 12…24В=, кабель сзади 2м, IP50 | 0 | 0 | 0 | 0 | 0 | Цену и срок поставки уточняйте дополнительно.
A2500001071R |  | A2500001071 | ROTARY ENCODER | INCREMENTAL TYPE (OPTICAL) | E40S SERIES | E40S8-360-6-L-5 | 5VDC | Китай | E40S8-360-6-L-5^5VDC^ | Инкрементальный энкодер Autonics E40S8-360-6-L-5, корпус: Ø40мм, вал выступающий, посадочный диаметр вала: Ø8мм, макс. частота отклика: 300кГц, макс. частота вращения: 5000 об./мин., пусковой момент: макс. 40гс·см (макс. 0.00392Нм), разрешение: 360 имп./об., Line Driver (дифференциальный), выходные фазы A, A̅, B, B̅, Z, Z̅, Uпит. 5В=, кабель сзади 2м, IP50 | 14000 | 13020 | 12600 | 11200 | 9800 | Доступно к заказу.
A2500001798R |  | A2500001798 | ROTARY ENCODER | INCREMENTAL TYPE (OPTICAL) | E40S SERIES | E40S8-360-6-L-5-C | 5VDC | Южная Корея | E40S8-360-6-L-5-C^5VDC^ | Инкрементальный энкодер Autonics E40S8-360-6-L-5-C, корпус: Ø40мм, вал выступающий, посадочный диаметр вала: Ø8мм, макс. частота отклика: 300кГц, макс. частота вращения: 5000 об./мин., пусковой момент: макс. 40гс·см (макс. 0.00392Нм), разрешение: 360 имп./об., Line Driver (дифференциальный), выходные фазы A, A̅, B, B̅, Z, Z̅, Uпит. 5В=, кабель с разъемом сзади 0,25м, IP50 | 0 | 0 | 0 | 0 | 0 | Цену и срок поставки уточняйте дополнительно.
A2500001287R |  | A2500001287 | ROTARY ENCODER | INCREMENTAL TYPE (OPTICAL) | E40S SERIES | E40S8-4000-3-V-5 | 5VDC(1.4M) | Южная Корея | E40S8-4000-3-V-5^5VDC(1.4M)^ | Инкрементальный энкодер Autonics E40S8-4000-3-V-5, корпус: Ø40мм, вал выступающий, посадочный диаметр вала: Ø8мм, макс. частота отклика: 300кГц, макс. частота вращения: 5000 об./мин., пусковой момент: макс. 40гс·см (макс. 0.00392Нм), разрешение: 400 имп./об., напряжение, выходные фазы A, B, Z, Uпит. 5В=, кабель сзади 2м, IP50 | 0 | 0 | 0 | 0 | 0 | Цену и срок поставки уточняйте дополнительно.
A2500000933R |  | A2500000933 | ROTARY ENCODER | INCREMENTAL TYPE (OPTICAL) | E40S SERIES | E40S8-400-3-N-24 | 12-24VDC | Китай | E40S8-400-3-N-24^12-24VDC^ | Инкрементальный энкодер Autonics E40S8-400-3-N-24, корпус: Ø40мм, вал выступающий, посадочный диаметр вала: Ø8мм, макс. частота отклика: 300кГц, макс. частота вращения: 5000 об./мин., пусковой момент: макс. 40гс·см (макс. 0.00392Нм), разрешение: 400 имп./об., NPN с открытым коллектором, выходные фазы A, B, Z, Uпит. 12…24В=, кабель сзади 2м, IP50 | 14500 | 13485 | 13050 | 11600 | 10150 | Доступно к заказу.
A2500000935R |  | A2500000935 | ROTARY ENCODER | INCREMENTAL TYPE (OPTICAL) | E40S SERIES | E40S8-400-3-N-5 | 5VDC | Китай | E40S8-400-3-N-5^5VDC^ | Инкрементальный энкодер Autonics E40S8-400-3-N-5, корпус: Ø40мм, вал выступающий, посадочный диаметр вала: Ø8мм, макс. частота отклика: 300кГц, макс. частота вращения: 5000 об./мин., пусковой момент: макс. 40гс·см (макс. 0.00392Нм), разрешение: 400 имп./об., NPN с открытым коллектором, выходные фазы A, B, Z, Uпит. 5В=, кабель сзади 2м, IP50 | 14500 | 13485 | 13050 | 11600 | 10150 | Доступно к заказу.
A2500001244R |  | A2500001244 | ROTARY ENCODER | INCREMENTAL TYPE (OPTICAL) | E40S SERIES | E40S8-400-3-T-24 | 12-24VDC | Китай | E40S8-400-3-T-24^12-24VDC^ | Инкрементальный энкодер Autonics E40S8-400-3-T-24, корпус: Ø40мм, вал выступающий, посадочный диаметр вала: Ø8мм, макс. частота отклика: 300кГц, макс. частота вращения: 5000 об./мин., пусковой момент: макс. 40гс·см (макс. 0.00392Нм), разрешение: 400 имп./об., комплементарный, выходные фазы A, B, Z, Uпит. 12…24В=, кабель сзади 2м, IP50 | 14500 | 13485 | 13050 | 11600 | 10150 | Доступно к заказу.
A2500001245R |  | A2500001245 | ROTARY ENCODER | INCREMENTAL TYPE (OPTICAL) | E40S SERIES | E40S8-400-3-T-5 | 5VDC | Китай | E40S8-400-3-T-5^5VDC^ | Инкрементальный энкодер Autonics E40S8-400-3-T-5, корпус: Ø40мм, вал выступающий, посадочный диаметр вала: Ø8мм, макс. частота отклика: 300кГц, макс. частота вращения: 5000 об./мин., пусковой момент: макс. 40гс·см (макс. 0.00392Нм), разрешение: 400 имп./об., комплементарный, выходные фазы A, B, Z, Uпит. 5В=, кабель сзади 2м, IP50 | 14500 | 13485 | 13050 | 11600 | 10150 | Доступно к заказу.
A2500001002R |  | A2500001002 | ROTARY ENCODER | INCREMENTAL TYPE (OPTICAL) | E40S SERIES | E40S8-400-3-V-24 | 12-24VDC | Китай | E40S8-400-3-V-24^12-24VDC^ | Инкрементальный энкодер Autonics E40S8-400-3-V-24, корпус: Ø40мм, вал выступающий, посадочный диаметр вала: Ø8мм, макс. частота отклика: 300кГц, макс. частота вращения: 5000 об./мин., пусковой момент: макс. 40гс·см (макс. 0.00392Нм), разрешение: 400 имп./об., напряжение, выходные фазы A, B, Z, Uпит. 12…24В=, кабель сзади 2м, IP50 | 14500 | 13485 | 13050 | 11600 | 10150 | Доступно к заказу.
A2500001799R |  | A2500001799 | ROTARY ENCODER | INCREMENTAL TYPE (OPTICAL) | E40S SERIES | E40S8-400-6-L-5-C | 5VDC | Южная Корея | E40S8-400-6-L-5-C^5VDC^ | Инкрементальный энкодер Autonics E40S8-400-6-L-5-C, корпус: Ø40мм, вал выступающий, посадочный диаметр вала: Ø8мм, макс. частота отклика: 300кГц, макс. частота вращения: 5000 об./мин., пусковой момент: макс. 40гс·см (макс. 0.00392Нм), разрешение: 400 имп./об., Line Driver (дифференциальный), выходные фазы A, A̅, B, B̅, Z, Z̅, Uпит. 5В=, кабель с разъемом сзади 0,25м, IP50 | 0 | 0 | 0 | 0 | 0 | Цену и срок поставки уточняйте дополнительно.
A2500000908R |  | A2500000908 | ROTARY ENCODER | INCREMENTAL TYPE (OPTICAL) | E40S SERIES | E40S8-40-3-N-24 | 12-24VDC | Китай | E40S8-40-3-N-24^12-24VDC^ | Инкрементальный энкодер Autonics E40S8-40-3-N-24, корпус: Ø40мм, вал выступающий, посадочный диаметр вала: Ø8мм, макс. частота отклика: 300кГц, макс. частота вращения: 5000 об./мин., пусковой момент: макс. 40гс·см (макс. 0.00392Нм), разрешение: 40 имп./об., NPN с открытым коллектором, выходные фазы A, B, Z, Uпит. 12…24В=, кабель сзади 2м, IP50 | 11950 | 11113.5 | 10755 | 9560 | 8365 | Доступно к заказу.
A2500001213R |  | A2500001213 | ROTARY ENCODER | INCREMENTAL TYPE (OPTICAL) | E40S SERIES | E40S8-40-3-T-24 | 12-24VDC | Китай | E40S8-40-3-T-24^12-24VDC^ | Инкрементальный энкодер Autonics E40S8-40-3-T-24, корпус: Ø40мм, вал выступающий, посадочный диаметр вала: Ø8мм, макс. частота отклика: 300кГц, макс. частота вращения: 5000 об./мин., пусковой момент: макс. 40гс·см (макс. 0.00392Нм), разрешение: 40 имп./об., комплементарный, выходные фазы A, B, Z, Uпит. 12…24В=, кабель сзади 2м, IP50 | 11950 | 11113.5 | 10755 | 9560 | 8365 | Доступно к заказу.
A2500011755R |  | A2500010020 | ROTARY ENCODER | INCREMENTAL TYPE (OPTICAL) | E40S SERIES | E40S8-40-3-T-5 | 5VDC | Китай | E40S8-40-3-T-5^5VDC^ |  | 11950 | 11113.5 | 10755 | 9560 | 8365 | Доступно к заказу.
A2500011759R |  | A2500009978 | ROTARY ENCODER | INCREMENTAL TYPE (OPTICAL) | E40S SERIES | E40S8-45-3-N-24 | 12-24VDC | Китай | E40S8-45-3-N-24^12-24VDC^ |  | 11950 | 11113.5 | 10755 | 9560 | 8365 | Доступно к заказу.
A2500001214R |  | A2500001214 | ROTARY ENCODER | INCREMENTAL TYPE (OPTICAL) | E40S SERIES | E40S8-45-3-T-24 | 12-24VDC | Китай | E40S8-45-3-T-24^12-24VDC^ | Инкрементальный энкодер Autonics E40S8-45-3-T-24, корпус: Ø40мм, вал выступающий, посадочный диаметр вала: Ø8мм, макс. частота отклика: 300кГц, макс. частота вращения: 5000 об./мин., пусковой момент: макс. 40гс·см (макс. 0.00392Нм), разрешение: 45 имп./об., комплементарный, выходные фазы A, B, Z, Uпит. 12…24В=, кабель сзади 2м, IP50 | 11950 | 11113.5 | 10755 | 9560 | 8365 | Доступно к заказу.
A2500011767R |  | A2500010021 | ROTARY ENCODER | INCREMENTAL TYPE (OPTICAL) | E40S SERIES | E40S8-45-3-T-5 | 5VDC | Китай | E40S8-45-3-T-5^5VDC^ |  | 11950 | 11113.5 | 10755 | 9560 | 8365 | Доступно к заказу.
A2500001282R |  | A2500001282 | ROTARY ENCODER | INCREMENTAL TYPE (OPTICAL) | E40S SERIES | E40S8-5000-3-N-24 | 12-24VDC | Китай | E40S8-5000-3-N-24^12-24VDC^ | Инкрементальный энкодер Autonics E40S8-5000-3-N-24, корпус: Ø40мм, вал выступающий, посадочный диаметр вала: Ø8мм, макс. частота отклика: 300кГц, макс. частота вращения: 5000 об./мин., пусковой момент: макс. 40гс·см (макс. 0.00392Нм), разрешение: 5000 имп./об., NPN с открытым коллектором, выходные фазы A, B, Z, Uпит. 12…24В=, кабель сзади 2м, IP50 | 22070 | 20525.1 | 19863 | 17656 | 15449 | Доступно к заказу.
A2500001728R |  | A2500001728 | ROTARY ENCODER | INCREMENTAL TYPE (OPTICAL) | E40S SERIES | E40S8-5000-3-N-24-C | 12-24VDC | Южная Корея | E40S8-5000-3-N-24-C^12-24VDC^ | Инкрементальный энкодер Autonics E40S8-5000-3-N-24-C, корпус: Ø40мм, вал выступающий, посадочный диаметр вала: Ø8мм, макс. частота отклика: 300кГц, макс. частота вращения: 5000 об./мин., пусковой момент: макс. 40гс·см (макс. 0.00392Нм), разрешение: 5000 имп./об., NPN с открытым коллектором, выходные фазы A, B, Z, Uпит. 12…24В=, кабель с разъемом сзади 0,25м, IP50 | 0 | 0 | 0 | 0 | 0 | Цену и срок поставки уточняйте дополнительно.
A2500001283R |  | A2500001283 | ROTARY ENCODER | INCREMENTAL TYPE (OPTICAL) | E40S SERIES | E40S8-5000-3-N-5 | 5VDC | Китай | E40S8-5000-3-N-5^5VDC^ | Инкрементальный энкодер Autonics E40S8-5000-3-N-5, корпус: Ø40мм, вал выступающий, посадочный диаметр вала: Ø8мм, макс. частота отклика: 300кГц, макс. частота вращения: 5000 об./мин., пусковой момент: макс. 40гс·см (макс. 0.00392Нм), разрешение: 5000 имп./об., NPN с открытым коллектором, выходные фазы A, B, Z, Uпит. 5В=, кабель сзади 2м, IP50 | 22070 | 20525.1 | 19863 | 17656 | 15449 | Доступно к заказу.
A2500001280R |  | A2500001280 | ROTARY ENCODER | INCREMENTAL TYPE (OPTICAL) | E40S SERIES | E40S8-5000-3-T-24 | 12-24VDC | Китай | E40S8-5000-3-T-24^12-24VDC^ | Инкрементальный энкодер Autonics E40S8-5000-3-T-24, корпус: Ø40мм, вал выступающий, посадочный диаметр вала: Ø8мм, макс. частота отклика: 300кГц, макс. частота вращения: 5000 об./мин., пусковой момент: макс. 40гс·см (макс. 0.00392Нм), разрешение: 5000 имп./об., комплементарный, выходные фазы A, B, Z, Uпит. 12…24В=, кабель сзади 2м, IP50 | 22070 | 20525.1 | 19863 | 17656 | 15449 | Доступно к заказу.
A2500001664R |  | A2500001664 | ROTARY ENCODER | INCREMENTAL TYPE (OPTICAL) | E40S SERIES | E40S8-5000-3-T-24-C | 12-24VDC | Южная Корея | E40S8-5000-3-T-24-C^12-24VDC^ | Инкрементальный энкодер Autonics E40S8-5000-3-T-24-C, корпус: Ø40мм, вал выступающий, посадочный диаметр вала: Ø8мм, макс. частота отклика: 300кГц, макс. частота вращения: 5000 об./мин., пусковой момент: макс. 40гс·см (макс. 0.00392Нм), разрешение: 5000 имп./об., комплементарный, выходные фазы A, B, Z, Uпит. 12…24В=, кабель с разъемом сзади 0,25м, IP50 | 0 | 0 | 0 | 0 | 0 | Цену и срок поставки уточняйте дополнительно.
A2500001281R |  | A2500001281 | ROTARY ENCODER | INCREMENTAL TYPE (OPTICAL) | E40S SERIES | E40S8-5000-3-T-5 | 5VDC | Китай | E40S8-5000-3-T-5^5VDC^ | Инкрементальный энкодер Autonics E40S8-5000-3-T-5, корпус: Ø40мм, вал выступающий, посадочный диаметр вала: Ø8мм, макс. частота отклика: 300кГц, макс. частота вращения: 5000 об./мин., пусковой момент: макс. 40гс·см (макс. 0.00392Нм), разрешение: 5000 имп./об., комплементарный, выходные фазы A, B, Z, Uпит. 5В=, кабель сзади 2м, IP50 | 22070 | 20525.1 | 19863 | 17656 | 15449 | Доступно к заказу.
A2500001284R |  | A2500001284 | ROTARY ENCODER | INCREMENTAL TYPE (OPTICAL) | E40S SERIES | E40S8-5000-3-V-24 | 12-24VDC | Китай | E40S8-5000-3-V-24^12-24VDC^ | Инкрементальный энкодер Autonics E40S8-5000-3-V-24, корпус: Ø40мм, вал выступающий, посадочный диаметр вала: Ø8мм, макс. частота отклика: 300кГц, макс. частота вращения: 5000 об./мин., пусковой момент: макс. 40гс·см (макс. 0.00392Нм), разрешение: 5000 имп./об., напряжение, выходные фазы A, B, Z, Uпит. 12…24В=, кабель сзади 2м, IP50 | 22070 | 20525.1 | 19863 | 17656 | 15449 | Доступно к заказу.
A2500001285R |  | A2500001285 | ROTARY ENCODER | INCREMENTAL TYPE (OPTICAL) | E40S SERIES | E40S8-5000-3-V-5 | 5VDC | Китай | E40S8-5000-3-V-5^5VDC^ | Инкрементальный энкодер Autonics E40S8-5000-3-V-5, корпус: Ø40мм, вал выступающий, посадочный диаметр вала: Ø8мм, макс. частота отклика: 300кГц, макс. частота вращения: 5000 об./мин., пусковой момент: макс. 40гс·см (макс. 0.00392Нм), разрешение: 5000 имп./об., напряжение, выходные фазы A, B, Z, Uпит. 5В=, кабель сзади 2м, IP50 | 20990 | 19520.7 | 18891 | 16792 | 14693 | Доступно к заказу. Цена действует на текущий складской остаток товара. Под заказ действует цена из столбца "L" ("РРЦ по завершению остатков с НДС, Руб").
A2500001286R |  | A2500001286 | ROTARY ENCODER | INCREMENTAL TYPE (OPTICAL) | E40S SERIES | E40S8-5000-6-L-5 | 5VDC | Китай | E40S8-5000-6-L-5^5VDC^ | Инкрементальный энкодер Autonics E40S8-5000-6-L-5, корпус: Ø40мм, вал выступающий, посадочный диаметр вала: Ø8мм, макс. частота отклика: 300кГц, макс. частота вращения: 5000 об./мин., пусковой момент: макс. 40гс·см (макс. 0.00392Нм), разрешение: 5000 имп./об., Line Driver (дифференциальный), выходные фазы A, A̅, B, B̅, Z, Z̅, Uпит. 5В=, кабель сзади 2м, IP50 | 23390 | 21752.7 | 21051 | 18712 | 16373 | Доступно к заказу.
A2500001813R |  | A2500001813 | ROTARY ENCODER | INCREMENTAL TYPE (OPTICAL) | E40S SERIES | E40S8-5000-6-L-5-C | 5VDC | Южная Корея | E40S8-5000-6-L-5-C^5VDC^ | Инкрементальный энкодер Autonics E40S8-5000-6-L-5-C, корпус: Ø40мм, вал выступающий, посадочный диаметр вала: Ø8мм, макс. частота отклика: 300кГц, макс. частота вращения: 5000 об./мин., пусковой момент: макс. 40гс·см (макс. 0.00392Нм), разрешение: 5000 имп./об., Line Driver (дифференциальный), выходные фазы A, A̅, B, B̅, Z, Z̅, Uпит. 5В=, кабель с разъемом сзади 0,25м, IP50 | 0 | 0 | 0 | 0 | 0 | Цену и срок поставки уточняйте дополнительно.
A2500000938R |  | A2500000938 | ROTARY ENCODER | INCREMENTAL TYPE (OPTICAL) | E40S SERIES | E40S8-500-3-N-24 | 12-24VDC | Китай | E40S8-500-3-N-24^12-24VDC^ | Инкрементальный энкодер Autonics E40S8-500-3-N-24, корпус: Ø40мм, вал выступающий, посадочный диаметр вала: Ø8мм, макс. частота отклика: 300кГц, макс. частота вращения: 5000 об./мин., пусковой момент: макс. 40гс·см (макс. 0.00392Нм), разрешение: 500 имп./об., NPN с открытым коллектором, выходные фазы A, B, Z, Uпит. 12…24В=, кабель сзади 2м, IP50 | 14500 | 13485 | 13050 | 11600 | 10150 | Доступно к заказу.
A2500000940R |  | A2500000940 | ROTARY ENCODER | INCREMENTAL TYPE (OPTICAL) | E40S SERIES | E40S8-500-3-N-5 | 5VDC | Китай | E40S8-500-3-N-5^5VDC^ | Инкрементальный энкодер Autonics E40S8-500-3-N-5, корпус: Ø40мм, вал выступающий, посадочный диаметр вала: Ø8мм, макс. частота отклика: 300кГц, макс. частота вращения: 5000 об./мин., пусковой момент: макс. 40гс·см (макс. 0.00392Нм), разрешение: 500 имп./об., NPN с открытым коллектором, выходные фазы A, B, Z, Uпит. 5В=, кабель сзади 2м, IP50 | 14500 | 13485 | 13050 | 11600 | 10150 | Доступно к заказу.
A2500001246R |  | A2500001246 | ROTARY ENCODER | INCREMENTAL TYPE (OPTICAL) | E40S SERIES | E40S8-500-3-T-24 | 12-24VDC | Китай | E40S8-500-3-T-24^12-24VDC^ | Инкрементальный энкодер Autonics E40S8-500-3-T-24, корпус: Ø40мм, вал выступающий, посадочный диаметр вала: Ø8мм, макс. частота отклика: 300кГц, макс. частота вращения: 5000 об./мин., пусковой момент: макс. 40гс·см (макс. 0.00392Нм), разрешение: 500 имп./об., комплементарный, выходные фазы A, B, Z, Uпит. 12…24В=, кабель сзади 2м, IP50 | 14500 | 13485 | 13050 | 11600 | 10150 | Доступно к заказу.
A2500001638R |  | A2500001638 | ROTARY ENCODER | INCREMENTAL TYPE (OPTICAL) | E40S SERIES | E40S8-500-3-T-24-C | 12-24VDC | Южная Корея | E40S8-500-3-T-24-C^12-24VDC^ | Инкрементальный энкодер Autonics E40S8-500-3-T-24-C, корпус: Ø40мм, вал выступающий, посадочный диаметр вала: Ø8мм, макс. частота отклика: 300кГц, макс. частота вращения: 5000 об./мин., пусковой момент: макс. 40гс·см (макс. 0.00392Нм), разрешение: 500 имп./об., комплементарный, выходные фазы A, B, Z, Uпит. 12…24В=, кабель с разъемом сзади 0,25м, IP50 | 0 | 0 | 0 | 0 | 0 | Цену и срок поставки уточняйте дополнительно.
A2500001247R |  | A2500001247 | ROTARY ENCODER | INCREMENTAL TYPE (OPTICAL) | E40S SERIES | E40S8-500-3-T-5 | 5VDC | Китай | E40S8-500-3-T-5^5VDC^ | Инкрементальный энкодер Autonics E40S8-500-3-T-5, корпус: Ø40мм, вал выступающий, посадочный диаметр вала: Ø8мм, макс. частота отклика: 300кГц, макс. частота вращения: 5000 об./мин., пусковой момент: макс. 40гс·см (макс. 0.00392Нм), разрешение: 500 имп./об., комплементарный, выходные фазы A, B, Z, Uпит. 5В=, кабель сзади 2м, IP50 | 14500 | 13485 | 13050 | 11600 | 10150 | Доступно к заказу.
A2500001030R |  | A2500001030 | ROTARY ENCODER | INCREMENTAL TYPE (OPTICAL) | E40S SERIES | E40S8-500-3-V-24 | 12-24VDC | Китай | E40S8-500-3-V-24^12-24VDC^ | Инкрементальный энкодер Autonics E40S8-500-3-V-24, корпус: Ø40мм, вал выступающий, посадочный диаметр вала: Ø8мм, макс. частота отклика: 300кГц, макс. частота вращения: 5000 об./мин., пусковой момент: макс. 40гс·см (макс. 0.00392Нм), разрешение: 500 имп./об., напряжение, выходные фазы A, B, Z, Uпит. 12…24В=, кабель сзади 2м, IP50 | 14500 | 13485 | 13050 | 11600 | 10150 | Доступно к заказу.
A2500001355R |  | A2500001355 | ROTARY ENCODER | INCREMENTAL TYPE (OPTICAL) | E40S SERIES | E40S8-500-6-L-24 | 12-24VDC | Южная Корея | E40S8-500-6-L-24^12-24VDC^ | Инкрементальный энкодер Autonics E40S8-500-6-L-24, корпус: Ø40мм, вал выступающий, посадочный диаметр вала: Ø8мм, макс. частота отклика: 300кГц, макс. частота вращения: 5000 об./мин., пусковой момент: макс. 40гс·см (макс. 0.00392Нм), разрешение: 500 имп./об., Line Driver (дифференциальный), выходные фазы A, A̅, B, B̅, Z, Z̅, Uпит. 12…24В=, кабель сзади 2м, IP50 | 0 | 0 | 0 | 0 | 0 | Цену и срок поставки уточняйте дополнительно.
A2500001075R |  | A2500001075 | ROTARY ENCODER | INCREMENTAL TYPE (OPTICAL) | E40S SERIES | E40S8-500-6-L-5 | 5VDC | Китай | E40S8-500-6-L-5^5VDC^ | Инкрементальный энкодер Autonics E40S8-500-6-L-5, корпус: Ø40мм, вал выступающий, посадочный диаметр вала: Ø8мм, макс. частота отклика: 300кГц, макс. частота вращения: 5000 об./мин., пусковой момент: макс. 40гс·см (макс. 0.00392Нм), разрешение: 500 имп./об., Line Driver (дифференциальный), выходные фазы A, A̅, B, B̅, Z, Z̅, Uпит. 5В=, кабель сзади 2м, IP50 | 15780 | 14675.4 | 14202 | 12624 | 11046 | Доступно к заказу.
A2500001800R |  | A2500001800 | ROTARY ENCODER | INCREMENTAL TYPE (OPTICAL) | E40S SERIES | E40S8-500-6-L-5-C | 5VDC | Южная Корея | E40S8-500-6-L-5-C^5VDC^ | Инкрементальный энкодер Autonics E40S8-500-6-L-5-C, корпус: Ø40мм, вал выступающий, посадочный диаметр вала: Ø8мм, макс. частота отклика: 300кГц, макс. частота вращения: 5000 об./мин., пусковой момент: макс. 40гс·см (макс. 0.00392Нм), разрешение: 500 имп./об., Line Driver (дифференциальный), выходные фазы A, A̅, B, B̅, Z, Z̅, Uпит. 5В=, кабель с разъемом сзади 0,25м, IP50 | 0 | 0 | 0 | 0 | 0 | Цену и срок поставки уточняйте дополнительно.
A2500000904R |  | A2500000904 | ROTARY ENCODER | INCREMENTAL TYPE (OPTICAL) | E40S SERIES | E40S8-50-3-N-24 | 12-24VDC | Китай | E40S8-50-3-N-24^12-24VDC^ | Инкрементальный энкодер Autonics E40S8-50-3-N-24, корпус: Ø40мм, вал выступающий, посадочный диаметр вала: Ø8мм, макс. частота отклика: 300кГц, макс. частота вращения: 5000 об./мин., пусковой момент: макс. 40гс·см (макс. 0.00392Нм), разрешение: 50 имп./об., NPN с открытым коллектором, выходные фазы A, B, Z, Uпит. 12…24В=, кабель сзади 2м, IP50 | 11950 | 11113.5 | 10755 | 9560 | 8365 | Доступно к заказу.
A2500001215R |  | A2500001215 | ROTARY ENCODER | INCREMENTAL TYPE (OPTICAL) | E40S SERIES | E40S8-50-3-T-24 | 12-24VDC | Китай | E40S8-50-3-T-24^12-24VDC^ | Инкрементальный энкодер Autonics E40S8-50-3-T-24, корпус: Ø40мм, вал выступающий, посадочный диаметр вала: Ø8мм, макс. частота отклика: 300кГц, макс. частота вращения: 5000 об./мин., пусковой момент: макс. 40гс·см (макс. 0.00392Нм), разрешение: 50 имп./об., комплементарный, выходные фазы A, B, Z, Uпит. 12…24В=, кабель сзади 2м, IP50 | 11950 | 11113.5 | 10755 | 9560 | 8365 | Доступно к заказу.
A2500001217R |  | A2500001217 | ROTARY ENCODER | INCREMENTAL TYPE (OPTICAL) | E40S SERIES | E40S8-50-3-T-5 | 5VDC | Китай | E40S8-50-3-T-5^5VDC^ | Инкрементальный энкодер Autonics E40S8-50-3-T-5, корпус: Ø40мм, вал выступающий, посадочный диаметр вала: Ø8мм, макс. частота отклика: 300кГц, макс. частота вращения: 5000 об./мин., пусковой момент: макс. 40гс·см (макс. 0.00392Нм), разрешение: 50 имп./об., комплементарный, выходные фазы A, B, Z, Uпит. 5В=, кабель сзади 2м, IP50 | 11950 | 11113.5 | 10755 | 9560 | 8365 | Доступно к заказу.
A2500001018R |  | A2500012382 | ROTARY ENCODER | INCREMENTAL TYPE (OPTICAL) | E40S SERIES | E40S8-50-3-V-5 | 5VDC(ENG) | Китай | E40S8-50-3-V-5^5VDC(ENG)^ | Инкрементальный энкодер Autonics E40S8-50-3-V-5, корпус: Ø40мм, вал выступающий, посадочный диаметр вала: Ø8мм, макс. частота отклика: 300кГц, макс. частота вращения: 5000 об./мин., пусковой момент: макс. 40гс·см (макс. 0.00392Нм), разрешение: 50 имп./об., напряжение, выходные фазы A, B, Z, Uпит. 5В=, кабель сзади 2м, IP50 | 11950 | 11113.5 | 10755 | 9560 | 8365 | Доступно к заказу.
A2500001346R |  | A2500001346 | ROTARY ENCODER | INCREMENTAL TYPE (OPTICAL) | E40S SERIES | E40S8-50-6-L-24 | 12-24VDC | Южная Корея | E40S8-50-6-L-24^12-24VDC^ | Инкрементальный энкодер Autonics E40S8-50-6-L-24, корпус: Ø40мм, вал выступающий, посадочный диаметр вала: Ø8мм, макс. частота отклика: 300кГц, макс. частота вращения: 5000 об./мин., пусковой момент: макс. 40гс·см (макс. 0.00392Нм), разрешение: 50 имп./об., Line Driver (дифференциальный), выходные фазы A, A̅, B, B̅, Z, Z̅, Uпит. 12…24В=, кабель сзади 2м, IP50 | 0 | 0 | 0 | 0 | 0 | Цену и срок поставки уточняйте дополнительно.
A2500001250R |  | A2500001250 | ROTARY ENCODER | INCREMENTAL TYPE (OPTICAL) | E40S SERIES | E40S8-512-3-N-24 | 12-24VDC | Китай | E40S8-512-3-N-24^12-24VDC^ | Инкрементальный энкодер Autonics E40S8-512-3-N-24, корпус: Ø40мм, вал выступающий, посадочный диаметр вала: Ø8мм, макс. частота отклика: 300кГц, макс. частота вращения: 5000 об./мин., пусковой момент: макс. 40гс·см (макс. 0.00392Нм), разрешение: 512 имп./об., NPN с открытым коллектором, выходные фазы A, B, Z, Uпит. 12…24В=, кабель сзади 2м, IP50 | 14500 | 13485 | 13050 | 11600 | 10150 | Доступно к заказу.
A2500001248R |  | A2500001248 | ROTARY ENCODER | INCREMENTAL TYPE (OPTICAL) | E40S SERIES | E40S8-512-3-T-24 | 12-24VDC | Китай | E40S8-512-3-T-24^12-24VDC^ | Инкрементальный энкодер Autonics E40S8-512-3-T-24, корпус: Ø40мм, вал выступающий, посадочный диаметр вала: Ø8мм, макс. частота отклика: 300кГц, макс. частота вращения: 5000 об./мин., пусковой момент: макс. 40гс·см (макс. 0.00392Нм), разрешение: 512 имп./об., комплементарный, выходные фазы A, B, Z, Uпит. 12…24В=, кабель сзади 2м, IP50 | 14500 | 13485 | 13050 | 11600 | 10150 | Доступно к заказу.
A2500001249R |  | A2500001249 | ROTARY ENCODER | INCREMENTAL TYPE (OPTICAL) | E40S SERIES | E40S8-512-3-T-5 | 5VDC | Китай | E40S8-512-3-T-5^5VDC^ | Инкрементальный энкодер Autonics E40S8-512-3-T-5, корпус: Ø40мм, вал выступающий, посадочный диаметр вала: Ø8мм, макс. частота отклика: 300кГц, макс. частота вращения: 5000 об./мин., пусковой момент: макс. 40гс·см (макс. 0.00392Нм), разрешение: 512 имп./об., комплементарный, выходные фазы A, B, Z, Uпит. 5В=, кабель сзади 2м, IP50 | 14500 | 13485 | 13050 | 11600 | 10150 | Доступно к заказу.
A2500001033R |  | A2500001033 | ROTARY ENCODER | INCREMENTAL TYPE (OPTICAL) | E40S SERIES | E40S8-512-3-V-24 | 12-24VDC | Китай | E40S8-512-3-V-24^12-24VDC^ | Инкрементальный энкодер Autonics E40S8-512-3-V-24, корпус: Ø40мм, вал выступающий, посадочный диаметр вала: Ø8мм, макс. частота отклика: 300кГц, макс. частота вращения: 5000 об./мин., пусковой момент: макс. 40гс·см (макс. 0.00392Нм), разрешение: 512 имп./об., напряжение, выходные фазы A, B, Z, Uпит. 12…24В=, кабель сзади 2м, IP50 | 14500 | 13485 | 13050 | 11600 | 10150 | Доступно к заказу.
A2500001077R |  | A2500001077 | ROTARY ENCODER | INCREMENTAL TYPE (OPTICAL) | E40S SERIES | E40S8-512-6-L-5 | 5VDC | Китай | E40S8-512-6-L-5^5VDC^ | Инкрементальный энкодер Autonics E40S8-512-6-L-5, корпус: Ø40мм, вал выступающий, посадочный диаметр вала: Ø8мм, макс. частота отклика: 300кГц, макс. частота вращения: 5000 об./мин., пусковой момент: макс. 40гс·см (макс. 0.00392Нм), разрешение: 512 имп./об., Line Driver (дифференциальный), выходные фазы A, A̅, B, B̅, Z, Z̅, Uпит. 5В=, кабель сзади 2м, IP50 | 16020 | 14898.6 | 14418 | 12816 | 11214 | Доступно к заказу.
A2500001801R |  | A2500001801 | ROTARY ENCODER | INCREMENTAL TYPE (OPTICAL) | E40S SERIES | E40S8-512-6-L-5-C | 5VDC | Южная Корея | E40S8-512-6-L-5-C^5VDC^ | Инкрементальный энкодер Autonics E40S8-512-6-L-5-C, корпус: Ø40мм, вал выступающий, посадочный диаметр вала: Ø8мм, макс. частота отклика: 300кГц, макс. частота вращения: 5000 об./мин., пусковой момент: макс. 40гс·см (макс. 0.00392Нм), разрешение: 512 имп./об., Line Driver (дифференциальный), выходные фазы A, A̅, B, B̅, Z, Z̅, Uпит. 5В=, кабель с разъемом сзади 0,25м, IP50 | 0 | 0 | 0 | 0 | 0 | Цену и срок поставки уточняйте дополнительно.
A2500001198R |  | A2500001198 | ROTARY ENCODER | INCREMENTAL TYPE (OPTICAL) | E40S SERIES | E40S8-5-2-N-24 | 12-24VDC | Китай | E40S8-5-2-N-24^12-24VDC^ | Инкрементальный энкодер Autonics E40S8-5-2-N-24, корпус: Ø40мм, вал выступающий, посадочный диаметр вала: Ø8мм, макс. частота отклика: 300кГц, макс. частота вращения: 5000 об./мин., пусковой момент: макс. 40гс·см (макс. 0.00392Нм), разрешение: 5 имп./об., NPN с открытым коллектором, выходные фазы A, B, Uпит. 12…24В=, кабель сзади 2м, IP50 | 11950 | 11113.5 | 10755 | 9560 | 8365 | Доступно к заказу.
A2500001197R |  | A2500001197 | ROTARY ENCODER | INCREMENTAL TYPE (OPTICAL) | E40S SERIES | E40S8-5-2-T-24 | 12-24VDC | Китай | E40S8-5-2-T-24^12-24VDC^ | Инкрементальный энкодер Autonics E40S8-5-2-T-24, корпус: Ø40мм, вал выступающий, посадочный диаметр вала: Ø8мм, макс. частота отклика: 300кГц, макс. частота вращения: 5000 об./мин., пусковой момент: макс. 40гс·см (макс. 0.00392Нм), разрешение: 5 имп./об., комплементарный, выходные фазы A, B, Uпит. 12…24В=, кабель сзади 2м, IP50 | 11950 | 11113.5 | 10755 | 9560 | 8365 | Доступно к заказу.
A2500011615R |  | A2500010012 | ROTARY ENCODER | INCREMENTAL TYPE (OPTICAL) | E40S SERIES | E40S8-5-2-T-5 | 5VDC | Китай | E40S8-5-2-T-5^5VDC^ |  | 11950 | 11113.5 | 10755 | 9560 | 8365 | Доступно к заказу.
A2500012281R |  | A2500010031 | ROTARY ENCODER | INCREMENTAL TYPE (OPTICAL) | E40S SERIES | E40S8-5-2-V-24 | 12-24VDC | Китай | E40S8-5-2-V-24^12-24VDC^ |  | 11950 | 11113.5 | 10755 | 9560 | 8365 | Доступно к заказу.
A2500001701R |  | A2500001701 | ROTARY ENCODER | INCREMENTAL TYPE (OPTICAL) | E40S SERIES | E40S8-600-3-N-24 | 12-24VDC | Китай | E40S8-600-3-N-24^12-24VDC^ | Инкрементальный энкодер Autonics E40S8-600-3-N-24, корпус: Ø40мм, вал выступающий, посадочный диаметр вала: Ø8мм, макс. частота отклика: 300кГц, макс. частота вращения: 5000 об./мин., пусковой момент: макс. 40гс·см (макс. 0.00392Нм), разрешение: 600 имп./об., NPN с открытым коллектором, выходные фазы A, B, Z, Uпит. 12…24В=, кабель сзади 2м, IP50 | 14500 | 13485 | 13050 | 11600 | 10150 | Доступно к заказу.
A2500000941R |  | A2500012044 | ROTARY ENCODER | INCREMENTAL TYPE (OPTICAL) | E40S SERIES | E40S8-600-3-N-5 | 5VDC(ENG) | Китай | E40S8-600-3-N-5^5VDC(ENG)^ | Инкрементальный энкодер Autonics E40S8-600-3-N-5, корпус: Ø40мм, вал выступающий, посадочный диаметр вала: Ø8мм, макс. частота отклика: 300кГц, макс. частота вращения: 5000 об./мин., пусковой момент: макс. 40гс·см (макс. 0.00392Нм), разрешение: 600 имп./об., NPN с открытым коллектором, выходные фазы A, B, Z, Uпит. 5В=, кабель сзади 2м, IP50 | 14500 | 13485 | 13050 | 11600 | 10150 | Доступно к заказу.
A2500001251R |  | A2500001251 | ROTARY ENCODER | INCREMENTAL TYPE (OPTICAL) | E40S SERIES | E40S8-600-3-T-24 | 12-24VDC | Китай | E40S8-600-3-T-24^12-24VDC^ | Инкрементальный энкодер Autonics E40S8-600-3-T-24, корпус: Ø40мм, вал выступающий, посадочный диаметр вала: Ø8мм, макс. частота отклика: 300кГц, макс. частота вращения: 5000 об./мин., пусковой момент: макс. 40гс·см (макс. 0.00392Нм), разрешение: 600 имп./об., комплементарный, выходные фазы A, B, Z, Uпит. 12…24В=, кабель сзади 2м, IP50 | 14500 | 13485 | 13050 | 11600 | 10150 | Доступно к заказу.
A2500001253R |  | A2500001253 | ROTARY ENCODER | INCREMENTAL TYPE (OPTICAL) | E40S SERIES | E40S8-600-3-T-5 | 5VDC | Китай | E40S8-600-3-T-5^5VDC^ | Инкрементальный энкодер Autonics E40S8-600-3-T-5, корпус: Ø40мм, вал выступающий, посадочный диаметр вала: Ø8мм, макс. частота отклика: 300кГц, макс. частота вращения: 5000 об./мин., пусковой момент: макс. 40гс·см (макс. 0.00392Нм), разрешение: 600 имп./об., комплементарный, выходные фазы A, B, Z, Uпит. 5В=, кабель сзади 2м, IP50 | 14500 | 13485 | 13050 | 11600 | 10150 | Доступно к заказу.
A2500001036R |  | A2500001036 | ROTARY ENCODER | INCREMENTAL TYPE (OPTICAL) | E40S SERIES | E40S8-600-3-V-24 | 12-24VDC | Китай | E40S8-600-3-V-24^12-24VDC^ | Инкрементальный энкодер Autonics E40S8-600-3-V-24, корпус: Ø40мм, вал выступающий, посадочный диаметр вала: Ø8мм, макс. частота отклика: 300кГц, макс. частота вращения: 5000 об./мин., пусковой момент: макс. 40гс·см (макс. 0.00392Нм), разрешение: 600 имп./об., напряжение, выходные фазы A, B, Z, Uпит. 12…24В=, кабель сзади 2м, IP50 | 14500 | 13485 | 13050 | 11600 | 10150 | Доступно к заказу.
A2500001060R |  | A2500011533 | ROTARY ENCODER | INCREMENTAL TYPE (OPTICAL) | E40S SERIES | E40S8-600-6-L-5 | 5VDC(ENG) | Китай | E40S8-600-6-L-5^5VDC(ENG)^ | Инкрементальный энкодер Autonics E40S8-600-6-L-5, корпус: Ø40мм, вал выступающий, посадочный диаметр вала: Ø8мм, макс. частота отклика: 300кГц, макс. частота вращения: 5000 об./мин., пусковой момент: макс. 40гс·см (макс. 0.00392Нм), разрешение: 600 имп./об., Line Driver (дифференциальный), выходные фазы A, A̅, B, B̅, Z, Z̅, Uпит. 5В=, кабель сзади 2м, IP50 | 15780 | 14675.4 | 14202 | 12624 | 11046 | Доступно к заказу.
A2500001802R |  | A2500001802 | ROTARY ENCODER | INCREMENTAL TYPE (OPTICAL) | E40S SERIES | E40S8-600-6-L-5-C | 5VDC | Южная Корея | E40S8-600-6-L-5-C^5VDC^ | Инкрементальный энкодер Autonics E40S8-600-6-L-5-C, корпус: Ø40мм, вал выступающий, посадочный диаметр вала: Ø8мм, макс. частота отклика: 300кГц, макс. частота вращения: 5000 об./мин., пусковой момент: макс. 40гс·см (макс. 0.00392Нм), разрешение: 600 имп./об., Line Driver (дифференциальный), выходные фазы A, A̅, B, B̅, Z, Z̅, Uпит. 5В=, кабель с разъемом сзади 0,25м, IP50 | 0 | 0 | 0 | 0 | 0 | Цену и срок поставки уточняйте дополнительно.
A2500000903R |  | A2500000903 | ROTARY ENCODER | INCREMENTAL TYPE (OPTICAL) | E40S SERIES | E40S8-60-3-N-24 | 12-24VDC | Китай | E40S8-60-3-N-24^12-24VDC^ | Инкрементальный энкодер Autonics E40S8-60-3-N-24, корпус: Ø40мм, вал выступающий, посадочный диаметр вала: Ø8мм, макс. частота отклика: 300кГц, макс. частота вращения: 5000 об./мин., пусковой момент: макс. 40гс·см (макс. 0.00392Нм), разрешение: 60 имп./об., NPN с открытым коллектором, выходные фазы A, B, Z, Uпит. 12…24В=, кабель сзади 2м, IP50 | 11950 | 11113.5 | 10755 | 9560 | 8365 | Доступно к заказу.
A2500000906R |  | A2500000906 | ROTARY ENCODER | INCREMENTAL TYPE (OPTICAL) | E40S SERIES | E40S8-60-3-N-5 | 5VDC | Китай | E40S8-60-3-N-5^5VDC^ | Инкрементальный энкодер Autonics E40S8-60-3-N-5, корпус: Ø40мм, вал выступающий, посадочный диаметр вала: Ø8мм, макс. частота отклика: 300кГц, макс. частота вращения: 5000 об./мин., пусковой момент: макс. 40гс·см (макс. 0.00392Нм), разрешение: 60 имп./об., NPN с открытым коллектором, выходные фазы A, B, Z, Uпит. 5В=, кабель сзади 2м, IP50 | 11950 | 11113.5 | 10755 | 9560 | 8365 | Доступно к заказу.
A2500001219R |  | A2500001219 | ROTARY ENCODER | INCREMENTAL TYPE (OPTICAL) | E40S SERIES | E40S8-60-3-T-24 | 12-24VDC | Китай | E40S8-60-3-T-24^12-24VDC^ | Инкрементальный энкодер Autonics E40S8-60-3-T-24, корпус: Ø40мм, вал выступающий, посадочный диаметр вала: Ø8мм, макс. частота отклика: 300кГц, макс. частота вращения: 5000 об./мин., пусковой момент: макс. 40гс·см (макс. 0.00392Нм), разрешение: 60 имп./об., комплементарный, выходные фазы A, B, Z, Uпит. 12…24В=, кабель сзади 2м, IP50 | 11950 | 11113.5 | 10755 | 9560 | 8365 | Доступно к заказу.
A2500001220R |  | A2500001220 | ROTARY ENCODER | INCREMENTAL TYPE (OPTICAL) | E40S SERIES | E40S8-60-3-T-5 | 5VDC | Китай | E40S8-60-3-T-5^5VDC^ | Инкрементальный энкодер Autonics E40S8-60-3-T-5, корпус: Ø40мм, вал выступающий, посадочный диаметр вала: Ø8мм, макс. частота отклика: 300кГц, макс. частота вращения: 5000 об./мин., пусковой момент: макс. 40гс·см (макс. 0.00392Нм), разрешение: 60 имп./об., комплементарный, выходные фазы A, B, Z, Uпит. 5В=, кабель сзади 2м, IP50 | 11950 | 11113.5 | 10755 | 9560 | 8365 | Доступно к заказу.
A2500012393R |  | A2500010032 | ROTARY ENCODER | INCREMENTAL TYPE (OPTICAL) | E40S SERIES | E40S8-60-3-V-24 | 12-24VDC | Китай | E40S8-60-3-V-24^12-24VDC^ |  | 11950 | 11113.5 | 10755 | 9560 | 8365 | Доступно к заказу.
A2500001347R |  | A2500001347 | ROTARY ENCODER | INCREMENTAL TYPE (OPTICAL) | E40S SERIES | E40S8-60-6-L-24 | 12-24VDC | Южная Корея | E40S8-60-6-L-24^12-24VDC^ | Инкрементальный энкодер Autonics E40S8-60-6-L-24, корпус: Ø40мм, вал выступающий, посадочный диаметр вала: Ø8мм, макс. частота отклика: 300кГц, макс. частота вращения: 5000 об./мин., пусковой момент: макс. 40гс·см (макс. 0.00392Нм), разрешение: 60 имп./об., Line Driver (дифференциальный), выходные фазы A, A̅, B, B̅, Z, Z̅, Uпит. 12…24В=, кабель сзади 2м, IP50 | 0 | 0 | 0 | 0 | 0 | Цену и срок поставки уточняйте дополнительно.
A2500011810R |  | A2500010001 | ROTARY ENCODER | INCREMENTAL TYPE (OPTICAL) | E40S SERIES | E40S8-75-3-N-24 | 12-24VDC | Китай | E40S8-75-3-N-24^12-24VDC^ |  | 11950 | 11113.5 | 10755 | 9560 | 8365 | Доступно к заказу.
A2500011817R |  | A2500010022 | ROTARY ENCODER | INCREMENTAL TYPE (OPTICAL) | E40S SERIES | E40S8-75-3-T-24 | 12-24VDC | Китай | E40S8-75-3-T-24^12-24VDC^ |  | 11950 | 11113.5 | 10755 | 9560 | 8365 | Доступно к заказу.
A2500001623R |  | H2500000966 | ROTARY ENCODER | INCREMENTAL TYPE (OPTICAL) | E40S SERIES | E40S8-75-3-T-24-C | 12-24VDC | Южная Корея | E40S8-75-3-T-24-C^12-24VDC^GL | Инкрементальный энкодер Autonics E40S8-75-3-T-24-C, корпус: Ø40мм, вал выступающий, посадочный диаметр вала: Ø8мм, макс. частота отклика: 300кГц, макс. частота вращения: 5000 об./мин., пусковой момент: макс. 40гс·см (макс. 0.00392Нм), разрешение: 75 имп./об., комплементарный, выходные фазы A, B, Z, Uпит. 12…24В=, кабель с разъемом сзади 0,25м, IP50 | 19440 | 18079.2 | 17496 | 15552 | 13608 | Доступно к заказу.
A2500011818R |  | A2500010023 | ROTARY ENCODER | INCREMENTAL TYPE (OPTICAL) | E40S SERIES | E40S8-75-3-T-5 | 5VDC | Китай | E40S8-75-3-T-5^5VDC^ |  | 11950 | 11113.5 | 10755 | 9560 | 8365 | Доступно к заказу.
A2500012402R |  | A2500010033 | ROTARY ENCODER | INCREMENTAL TYPE (OPTICAL) | E40S SERIES | E40S8-75-3-V-24 | 12-24VDC | Китай | E40S8-75-3-V-24^12-24VDC^ |  | 11950 | 11113.5 | 10755 | 9560 | 8365 | Доступно к заказу.
A2500000949R |  | A2500000949 | ROTARY ENCODER | INCREMENTAL TYPE (OPTICAL) | E40S SERIES | E40S8-800-3-N-24 | 12-24VDC | Китай | E40S8-800-3-N-24^12-24VDC^ | Инкрементальный энкодер Autonics E40S8-800-3-N-24, корпус: Ø40мм, вал выступающий, посадочный диаметр вала: Ø8мм, макс. частота отклика: 300кГц, макс. частота вращения: 5000 об./мин., пусковой момент: макс. 40гс·см (макс. 0.00392Нм), разрешение: 800 имп./об., NPN с открытым коллектором, выходные фазы A, B, Z, Uпит. 12…24В=, кабель сзади 2м, IP50 | 14500 | 13485 | 13050 | 11600 | 10150 | Доступно к заказу.
A2500001252R |  | A2500001252 | ROTARY ENCODER | INCREMENTAL TYPE (OPTICAL) | E40S SERIES | E40S8-800-3-T-24 | 12-24VDC | Китай | E40S8-800-3-T-24^12-24VDC^ | Инкрементальный энкодер Autonics E40S8-800-3-T-24, корпус: Ø40мм, вал выступающий, посадочный диаметр вала: Ø8мм, макс. частота отклика: 300кГц, макс. частота вращения: 5000 об./мин., пусковой момент: макс. 40гс·см (макс. 0.00392Нм), разрешение: 800 имп./об., комплементарный, выходные фазы A, B, Z, Uпит. 12…24В=, кабель сзади 2м, IP50 | 14500 | 13485 | 13050 | 11600 | 10150 | Доступно к заказу.
A2500012070R |  | A2500010028 | ROTARY ENCODER | INCREMENTAL TYPE (OPTICAL) | E40S SERIES | E40S8-800-3-T-5 | 5VDC | Китай | E40S8-800-3-T-5^5VDC^ |  | 14500 | 13485 | 13050 | 11600 | 10150 | Доступно к заказу.
A2500012560R |  | A2500009988 | ROTARY ENCODER | INCREMENTAL TYPE (OPTICAL) | E40S SERIES | E40S8-800-3-V-24 | 12-24VDC | Китай | E40S8-800-3-V-24^12-24VDC^ |  | 14500 | 13485 | 13050 | 11600 | 10150 | Доступно к заказу.
A2500001385R |  | A2500001385 | ROTARY ENCODER | INCREMENTAL TYPE (OPTICAL) | E40S SERIES | E40S8-800-6-L-24-C | 12-24VDC | Южная Корея | E40S8-800-6-L-24-C^12-24VDC^ | Инкрементальный энкодер Autonics E40S8-800-6-L-24-C, корпус: Ø40мм, вал выступающий, посадочный диаметр вала: Ø8мм, макс. частота отклика: 300кГц, макс. частота вращения: 5000 об./мин., пусковой момент: макс. 40гс·см (макс. 0.00392Нм), разрешение: 800 имп./об., Line Driver (дифференциальный), выходные фазы A, A̅, B, B̅, Z, Z̅, Uпит. 12…24В=, кабель с разъемом сзади 0,25м, IP50 | 0 | 0 | 0 | 0 | 0 | Цену и срок поставки уточняйте дополнительно.
A2500000398R |  | A2500000398 | ROTARY ENCODER | INCREMENTAL TYPE (OPTICAL) | E50S SERIES | E50S8-1000-3-N-24 | 12-24VDC(5M) | Южная Корея | E50S8-1000-3-N-24^12-24VDC(5M)^ | Инкрементальный энкодер Autonics E50S8-1000-3-N-24, корпус: Ø50мм, вал выступающий, посадочный диаметр вала: Ø8мм, макс. частота отклика: 300кГц, макс. частота вращения: 5000 об./мин., пусковой момент: макс. 70гс·см (макс. 0.00686Нм), разрешение: 1000 имп./об., NPN с открытым коллектором, выходные фазы A, B, Z, Uпит. 12…24В=, кабель сзади 5м, IP50 | 0 | 0 | 0 | 0 | 0 | Цену и срок поставки уточняйте дополнительно.
A2500000397R |  | A2500010427 | ROTARY ENCODER | INCREMENTAL TYPE (OPTICAL) | E50S SERIES | E50S8-1000-3-N-24 | 12-24VDC-A | Китай | E50S8-1000-3-N-24^12-24VDC-A^ | Инкрементальный энкодер Autonics E50S8-1000-3-N-24, корпус: Ø50мм, вал выступающий, посадочный диаметр вала: Ø8мм, макс. частота отклика: 300кГц, макс. частота вращения: 5000 об./мин., пусковой момент: макс. 70гс·см (макс. 0.00686Нм), разрешение: 1000 имп./об., NPN с открытым коллектором, выходные фазы A, B, Z, Uпит. 12…24В=, кабель сзади 2м, IP50 | 15050 | 13996.5 | 13545 | 12040 | 10535 | Доступно к заказу.
A2500000630R |  | H2500000441 | ROTARY ENCODER | INCREMENTAL TYPE (OPTICAL) | E50S SERIES | E50S8-1000-3-N-24-C | 12-24VDC | Южная Корея | E50S8-1000-3-N-24-C^12-24VDC^GL | Инкрементальный энкодер Autonics E50S8-1000-3-N-24-C, корпус: Ø50мм, вал выступающий, посадочный диаметр вала: Ø8мм, макс. частота отклика: 300кГц, макс. частота вращения: 5000 об./мин., пусковой момент: макс. 70гс·см (макс. 0.00686Нм), разрешение: 1000 имп./об., NPN с открытым коллектором, выходные фазы A, B, Z, Uпит. 12…24В=, кабель с разъемом сзади 0,25м, IP50 | 25030 | 23277.9 | 22527 | 20024 | 17521 | Доступно к заказу.
A2500002131R |  | A2500002131 | ROTARY ENCODER | INCREMENTAL TYPE (OPTICAL) | E50S SERIES | E50S8-1000-3-N-24-CR | 12-24VDC | Южная Корея | E50S8-1000-3-N-24-CR^12-24VDC^ | Инкрементальный энкодер Autonics E50S8-1000-3-N-24-CR, корпус: Ø50мм, вал выступающий, посадочный диаметр вала: Ø8мм, макс. частота отклика: 300кГц, макс. частота вращения: 5000 об./мин., пусковой момент: макс. 800гс·см (макс. 0.00784Нм), разрешение: 1000 имп./об., NPN с открытым коллектором, выходные фазы A, B, Z, Uпит. 12…24В=, разъем сзади, IP65 | 0 | 0 | 0 | 0 | 0 | Цену и срок поставки уточняйте дополнительно.
A2500002338R |  | H2500001293 | ROTARY ENCODER | INCREMENTAL TYPE (OPTICAL) | E50S SERIES | E50S8-1000-3-N-24-CS | 12-24VDC | Южная Корея | E50S8-1000-3-N-24-CS^12-24VDC^GL | Инкрементальный энкодер Autonics E50S8-1000-3-N-24-CS, корпус: Ø50мм, вал выступающий, посадочный диаметр вала: Ø8мм, макс. частота отклика: 300кГц, макс. частота вращения: 5000 об./мин., пусковой момент: макс. 800гс·см (макс. 0.00784Нм), разрешение: 1000 имп./об., NPN с открытым коллектором, выходные фазы A, B, Z, Uпит. 12…24В=, разъем сбоку, IP65 | 25030 | 23277.9 | 22527 | 20024 | 17521 | Доступно к заказу.
A2500000399R |  | A2500010428 | ROTARY ENCODER | INCREMENTAL TYPE (OPTICAL) | E50S SERIES | E50S8-1000-3-N-5 | 5VDC-A | Китай | E50S8-1000-3-N-5^5VDC-A^ | Инкрементальный энкодер Autonics E50S8-1000-3-N-5, корпус: Ø50мм, вал выступающий, посадочный диаметр вала: Ø8мм, макс. частота отклика: 300кГц, макс. частота вращения: 5000 об./мин., пусковой момент: макс. 70гс·см (макс. 0.00686Нм), разрешение: 1000 имп./об., NPN с открытым коллектором, выходные фазы A, B, Z, Uпит. 5В=, кабель сзади 2м, IP50 | 15050 | 13996.5 | 13545 | 12040 | 10535 | Доступно к заказу.
A2500000631R |  | A2500000631 | ROTARY ENCODER | INCREMENTAL TYPE (OPTICAL) | E50S SERIES | E50S8-1000-3-N-5-C | 5VDC | Южная Корея | E50S8-1000-3-N-5-C^5VDC^ | Инкрементальный энкодер Autonics E50S8-1000-3-N-5-C, корпус: Ø50мм, вал выступающий, посадочный диаметр вала: Ø8мм, макс. частота отклика: 300кГц, макс. частота вращения: 5000 об./мин., пусковой момент: макс. 70гс·см (макс. 0.00686Нм), разрешение: 1000 имп./об., NPN с открытым коллектором, выходные фазы A, B, Z, Uпит. 5В=, кабель с разъемом сзади 0,25м, IP50 | 0 | 0 | 0 | 0 | 0 | Цену и срок поставки уточняйте дополнительно.
A2500002132R |  | A2500002132 | ROTARY ENCODER | INCREMENTAL TYPE (OPTICAL) | E50S SERIES | E50S8-1000-3-N-5-CR | 5VDC | Южная Корея | E50S8-1000-3-N-5-CR^5VDC^ | Инкрементальный энкодер Autonics E50S8-1000-3-N-5-CR, корпус: Ø50мм, вал выступающий, посадочный диаметр вала: Ø8мм, макс. частота отклика: 300кГц, макс. частота вращения: 5000 об./мин., пусковой момент: макс. 800гс·см (макс. 0.00784Нм), разрешение: 1000 имп./об., NPN с открытым коллектором, выходные фазы A, B, Z, Uпит. 5В=, разъем сзади, IP65 | 0 | 0 | 0 | 0 | 0 | Цену и срок поставки уточняйте дополнительно.
A2500002339R |  | A2500002339 | ROTARY ENCODER | INCREMENTAL TYPE (OPTICAL) | E50S SERIES | E50S8-1000-3-N-5-CS | 5VDC | Южная Корея | E50S8-1000-3-N-5-CS^5VDC^ | Инкрементальный энкодер Autonics E50S8-1000-3-N-5-CS, корпус: Ø50мм, вал выступающий, посадочный диаметр вала: Ø8мм, макс. частота отклика: 300кГц, макс. частота вращения: 5000 об./мин., пусковой момент: макс. 800гс·см (макс. 0.00784Нм), разрешение: 1000 имп./об., NPN с открытым коллектором, выходные фазы A, B, Z, Uпит. 5В=, разъем сбоку, IP65 | 0 | 0 | 0 | 0 | 0 | Цену и срок поставки уточняйте дополнительно.
A2500000279R |  | A2500000279 | ROTARY ENCODER | INCREMENTAL TYPE (OPTICAL) | E50S SERIES | E50S8-1000-3-T-24 | 12-24VDC(10M) | Южная Корея | E50S8-1000-3-T-24^12-24VDC(10M)^ | Инкрементальный энкодер Autonics E50S8-1000-3-T-24, корпус: Ø50мм, вал выступающий, посадочный диаметр вала: Ø8мм, макс. частота отклика: 300кГц, макс. частота вращения: 5000 об./мин., пусковой момент: макс. 70гс·см (макс. 0.00686Нм), разрешение: 1000 имп./об., комплементарный, выходные фазы A, B, Z, Uпит. 12…24В=, кабель сзади 10м, IP50 | 0 | 0 | 0 | 0 | 0 | Цену и срок поставки уточняйте дополнительно.
A2500000281R |  | A2500000281 | ROTARY ENCODER | INCREMENTAL TYPE (OPTICAL) | E50S SERIES | E50S8-1000-3-T-24 | 12-24VDC(3M) | Южная Корея | E50S8-1000-3-T-24^12-24VDC(3M)^ | Инкрементальный энкодер Autonics E50S8-1000-3-T-24, корпус: Ø50мм, вал выступающий, посадочный диаметр вала: Ø8мм, макс. частота отклика: 300кГц, макс. частота вращения: 5000 об./мин., пусковой момент: макс. 70гс·см (макс. 0.00686Нм), разрешение: 1000 имп./об., комплементарный, выходные фазы A, B, Z, Uпит. 12…24В=, кабель сзади 3м, IP50 | 0 | 0 | 0 | 0 | 0 | Цену и срок поставки уточняйте дополнительно.
A2500000277R |  | A2500000277 | ROTARY ENCODER | INCREMENTAL TYPE (OPTICAL) | E50S SERIES | E50S8-1000-3-T-24 | 12-24VDC(5M) | Южная Корея | E50S8-1000-3-T-24^12-24VDC(5M)^ | Инкрементальный энкодер Autonics E50S8-1000-3-T-24, корпус: Ø50мм, вал выступающий, посадочный диаметр вала: Ø8мм, макс. частота отклика: 300кГц, макс. частота вращения: 5000 об./мин., пусковой момент: макс. 70гс·см (макс. 0.00686Нм), разрешение: 1000 имп./об., комплементарный, выходные фазы A, B, Z, Uпит. 12…24В=, кабель сзади 5м, IP50 | 0 | 0 | 0 | 0 | 0 | Цену и срок поставки уточняйте дополнительно.
A2500000287R |  | A2500000287 | ROTARY ENCODER | INCREMENTAL TYPE (OPTICAL) | E50S SERIES | E50S8-1000-3-T-24 | 12-24VDC(6M) | Южная Корея | E50S8-1000-3-T-24^12-24VDC(6M)^ | Инкрементальный энкодер Autonics E50S8-1000-3-T-24, корпус: Ø50мм, вал выступающий, посадочный диаметр вала: Ø8мм, макс. частота отклика: 300кГц, макс. частота вращения: 5000 об./мин., пусковой момент: макс. 70гс·см (макс. 0.00686Нм), разрешение: 1000 имп./об., комплементарный, выходные фазы A, B, Z, Uпит. 12…24В=, кабель сзади 6м, IP50 | 0 | 0 | 0 | 0 | 0 | Цену и срок поставки уточняйте дополнительно.
A2500000290R |  | A2500000290 | ROTARY ENCODER | INCREMENTAL TYPE (OPTICAL) | E50S SERIES | E50S8-1000-3-T-24 | 12-24VDC(8M) | Южная Корея | E50S8-1000-3-T-24^12-24VDC(8M)^ | Инкрементальный энкодер Autonics E50S8-1000-3-T-24, корпус: Ø50мм, вал выступающий, посадочный диаметр вала: Ø8мм, макс. частота отклика: 300кГц, макс. частота вращения: 5000 об./мин., пусковой момент: макс. 70гс·см (макс. 0.00686Нм), разрешение: 1000 имп./об., комплементарный, выходные фазы A, B, Z, Uпит. 12…24В=, кабель сзади 8м, IP50 | 0 | 0 | 0 | 0 | 0 | Цену и срок поставки уточняйте дополнительно.
A2500000275R |  | A2500010393 | ROTARY ENCODER | INCREMENTAL TYPE (OPTICAL) | E50S SERIES | E50S8-1000-3-T-24 | 12-24VDC-A | Китай | E50S8-1000-3-T-24^12-24VDC-A^ | Инкрементальный энкодер Autonics E50S8-1000-3-T-24, корпус: Ø50мм, вал выступающий, посадочный диаметр вала: Ø8мм, макс. частота отклика: 300кГц, макс. частота вращения: 5000 об./мин., пусковой момент: макс. 70гс·см (макс. 0.00686Нм), разрешение: 1000 имп./об., комплементарный, выходные фазы A, B, Z, Uпит. 12…24В=, кабель сзади 2м, IP50 | 15440 | 14359.2 | 13896 | 12352 | 10808 | Доступно к заказу.
A2500000278R |  | A2500000278 | ROTARY ENCODER | INCREMENTAL TYPE (OPTICAL) | E50S SERIES | E50S8-1000-3-T-24 | COUPING,BRACKET NO | Южная Корея | E50S8-1000-3-T-24^COUPING,BRACKET NO^ | Инкрементальный энкодер Autonics E50S8-1000-3-T-24, корпус: Ø50мм, вал выступающий, посадочный диаметр вала: Ø8мм, макс. частота отклика: 300кГц, макс. частота вращения: 5000 об./мин., пусковой момент: макс. 70гс·см (макс. 0.00686Нм), разрешение: 1000 имп./об., комплементарный, выходные фазы A, B, Z, Uпит. 12…24В=, кабель сзади 2м, COUPING,BRACKET NO, IP50 | 0 | 0 | 0 | 0 | 0 | Цену и срок поставки уточняйте дополнительно.
A2500000569R |  | A2500000569 | ROTARY ENCODER | INCREMENTAL TYPE (OPTICAL) | E50S SERIES | E50S8-1000-3-T-24-C | 12-24VDC | Южная Корея | E50S8-1000-3-T-24-C^12-24VDC^ | Инкрементальный энкодер Autonics E50S8-1000-3-T-24-C, корпус: Ø50мм, вал выступающий, посадочный диаметр вала: Ø8мм, макс. частота отклика: 300кГц, макс. частота вращения: 5000 об./мин., пусковой момент: макс. 70гс·см (макс. 0.00686Нм), разрешение: 1000 имп./об., комплементарный, выходные фазы A, B, Z, Uпит. 12…24В=, кабель с разъемом сзади 0,25м, IP50 | 0 | 0 | 0 | 0 | 0 | Цену и срок поставки уточняйте дополнительно.
A2500002071R |  | A2500002071 | ROTARY ENCODER | INCREMENTAL TYPE (OPTICAL) | E50S SERIES | E50S8-1000-3-T-24-CR | 12-24VDC | Южная Корея | E50S8-1000-3-T-24-CR^12-24VDC^ | Инкрементальный энкодер Autonics E50S8-1000-3-T-24-CR, корпус: Ø50мм, вал выступающий, посадочный диаметр вала: Ø8мм, макс. частота отклика: 300кГц, макс. частота вращения: 5000 об./мин., пусковой момент: макс. 800гс·см (макс. 0.00784Нм), разрешение: 1000 имп./об., комплементарный, выходные фазы A, B, Z, Uпит. 12…24В=, разъем сзади, IP65 | 0 | 0 | 0 | 0 | 0 | Цену и срок поставки уточняйте дополнительно.
A2500002278R |  | A2500002278 | ROTARY ENCODER | INCREMENTAL TYPE (OPTICAL) | E50S SERIES | E50S8-1000-3-T-24-CS | 12-24VDC | Южная Корея | E50S8-1000-3-T-24-CS^12-24VDC^ | Инкрементальный энкодер Autonics E50S8-1000-3-T-24-CS, корпус: Ø50мм, вал выступающий, посадочный диаметр вала: Ø8мм, макс. частота отклика: 300кГц, макс. частота вращения: 5000 об./мин., пусковой момент: макс. 800гс·см (макс. 0.00784Нм), разрешение: 1000 имп./об., комплементарный, выходные фазы A, B, Z, Uпит. 12…24В=, разъем сбоку, IP65 | 0 | 0 | 0 | 0 | 0 | Цену и срок поставки уточняйте дополнительно.
A2500000280R |  | A2500010394 | ROTARY ENCODER | INCREMENTAL TYPE (OPTICAL) | E50S SERIES | E50S8-1000-3-T-5 | 5VDC-A | Китай | E50S8-1000-3-T-5^5VDC-A^ | Инкрементальный энкодер Autonics E50S8-1000-3-T-5, корпус: Ø50мм, вал выступающий, посадочный диаметр вала: Ø8мм, макс. частота отклика: 300кГц, макс. частота вращения: 5000 об./мин., пусковой момент: макс. 70гс·см (макс. 0.00686Нм), разрешение: 1000 имп./об., комплементарный, выходные фазы A, B, Z, Uпит. 5В=, кабель сзади 2м, IP50 | 15050 | 13996.5 | 13545 | 12040 | 10535 | Доступно к заказу.
A2500000570R |  | A2500000570 | ROTARY ENCODER | INCREMENTAL TYPE (OPTICAL) | E50S SERIES | E50S8-1000-3-T-5-C | 5VDC | Южная Корея | E50S8-1000-3-T-5-C^5VDC^ | Инкрементальный энкодер Autonics E50S8-1000-3-T-5-C, корпус: Ø50мм, вал выступающий, посадочный диаметр вала: Ø8мм, макс. частота отклика: 300кГц, макс. частота вращения: 5000 об./мин., пусковой момент: макс. 70гс·см (макс. 0.00686Нм), разрешение: 1000 имп./об., комплементарный, выходные фазы A, B, Z, Uпит. 5В=, кабель с разъемом сзади 0,25м, IP50 | 0 | 0 | 0 | 0 | 0 | Цену и срок поставки уточняйте дополнительно.
A2500002072R |  | A2500002072 | ROTARY ENCODER | INCREMENTAL TYPE (OPTICAL) | E50S SERIES | E50S8-1000-3-T-5-CR | 5VDC | Южная Корея | E50S8-1000-3-T-5-CR^5VDC^ | Инкрементальный энкодер Autonics E50S8-1000-3-T-5-CR, корпус: Ø50мм, вал выступающий, посадочный диаметр вала: Ø8мм, макс. частота отклика: 300кГц, макс. частота вращения: 5000 об./мин., пусковой момент: макс. 800гс·см (макс. 0.00784Нм), разрешение: 1000 имп./об., комплементарный, выходные фазы A, B, Z, Uпит. 5В=, разъем сзади, IP65 | 0 | 0 | 0 | 0 | 0 | Цену и срок поставки уточняйте дополнительно.
A2500002279R |  | A2500002279 | ROTARY ENCODER | INCREMENTAL TYPE (OPTICAL) | E50S SERIES | E50S8-1000-3-T-5-CS | 5VDC | Южная Корея | E50S8-1000-3-T-5-CS^5VDC^ | Инкрементальный энкодер Autonics E50S8-1000-3-T-5-CS, корпус: Ø50мм, вал выступающий, посадочный диаметр вала: Ø8мм, макс. частота отклика: 300кГц, макс. частота вращения: 5000 об./мин., пусковой момент: макс. 800гс·см (макс. 0.00784Нм), разрешение: 1000 имп./об., комплементарный, выходные фазы A, B, Z, Uпит. 5В=, разъем сбоку, IP65 | 0 | 0 | 0 | 0 | 0 | Цену и срок поставки уточняйте дополнительно.
A2500000436R |  | A2500000436 | ROTARY ENCODER | INCREMENTAL TYPE (OPTICAL) | E50S SERIES | E50S8-1000-3-V-24 | 12-24VDC(5M) | Южная Корея | E50S8-1000-3-V-24^12-24VDC(5M)^ | Инкрементальный энкодер Autonics E50S8-1000-3-V-24, корпус: Ø50мм, вал выступающий, посадочный диаметр вала: Ø8мм, макс. частота отклика: 300кГц, макс. частота вращения: 5000 об./мин., пусковой момент: макс. 70гс·см (макс. 0.00686Нм), разрешение: 1000 имп./об., напряжение, выходные фазы A, B, Z, Uпит. 12…24В=, кабель сзади 5м, IP50 | 0 | 0 | 0 | 0 | 0 | Цену и срок поставки уточняйте дополнительно.
A2500000435R |  | A2500010450 | ROTARY ENCODER | INCREMENTAL TYPE (OPTICAL) | E50S SERIES | E50S8-1000-3-V-24 | 12-24VDC-A | Китай | E50S8-1000-3-V-24^12-24VDC-A^ | Инкрементальный энкодер Autonics E50S8-1000-3-V-24, корпус: Ø50мм, вал выступающий, посадочный диаметр вала: Ø8мм, макс. частота отклика: 300кГц, макс. частота вращения: 5000 об./мин., пусковой момент: макс. 70гс·см (макс. 0.00686Нм), разрешение: 1000 имп./об., напряжение, выходные фазы A, B, Z, Uпит. 12…24В=, кабель сзади 2м, IP50 | 15050 | 13996.5 | 13545 | 12040 | 10535 | Доступно к заказу.
A2500000688R |  | A2500000688 | ROTARY ENCODER | INCREMENTAL TYPE (OPTICAL) | E50S SERIES | E50S8-1000-3-V-24-C | 12-24VDC | Южная Корея | E50S8-1000-3-V-24-C^12-24VDC^ | Инкрементальный энкодер Autonics E50S8-1000-3-V-24-C, корпус: Ø50мм, вал выступающий, посадочный диаметр вала: Ø8мм, макс. частота отклика: 300кГц, макс. частота вращения: 5000 об./мин., пусковой момент: макс. 70гс·см (макс. 0.00686Нм), разрешение: 1000 имп./об., напряжение, выходные фазы A, B, Z, Uпит. 12…24В=, кабель с разъемом сзади 0,25м, IP50 | 0 | 0 | 0 | 0 | 0 | Цену и срок поставки уточняйте дополнительно.
A2500002189R |  | A2500002189 | ROTARY ENCODER | INCREMENTAL TYPE (OPTICAL) | E50S SERIES | E50S8-1000-3-V-24-CR | 12-24VDC | Южная Корея | E50S8-1000-3-V-24-CR^12-24VDC^ | Инкрементальный энкодер Autonics E50S8-1000-3-V-24-CR, корпус: Ø50мм, вал выступающий, посадочный диаметр вала: Ø8мм, макс. частота отклика: 300кГц, макс. частота вращения: 5000 об./мин., пусковой момент: макс. 800гс·см (макс. 0.00784Нм), разрешение: 1000 имп./об., напряжение, выходные фазы A, B, Z, Uпит. 12…24В=, разъем сзади, IP65 | 0 | 0 | 0 | 0 | 0 | Цену и срок поставки уточняйте дополнительно.
A2500002397R |  | A2500002397 | ROTARY ENCODER | INCREMENTAL TYPE (OPTICAL) | E50S SERIES | E50S8-1000-3-V-24-CS | 12-24VDC | Южная Корея | E50S8-1000-3-V-24-CS^12-24VDC^ | Инкрементальный энкодер Autonics E50S8-1000-3-V-24-CS, корпус: Ø50мм, вал выступающий, посадочный диаметр вала: Ø8мм, макс. частота отклика: 300кГц, макс. частота вращения: 5000 об./мин., пусковой момент: макс. 800гс·см (макс. 0.00784Нм), разрешение: 1000 имп./об., напряжение, выходные фазы A, B, Z, Uпит. 12…24В=, разъем сбоку, IP65 | 0 | 0 | 0 | 0 | 0 | Цену и срок поставки уточняйте дополнительно.
A2500000434R |  | A2500010449 | ROTARY ENCODER | INCREMENTAL TYPE (OPTICAL) | E50S SERIES | E50S8-1000-3-V-5 | 5VDC-A | Китай | E50S8-1000-3-V-5^5VDC-A^ | Инкрементальный энкодер Autonics E50S8-1000-3-V-5, корпус: Ø50мм, вал выступающий, посадочный диаметр вала: Ø8мм, макс. частота отклика: 300кГц, макс. частота вращения: 5000 об./мин., пусковой момент: макс. 70гс·см (макс. 0.00686Нм), разрешение: 1000 имп./об., напряжение, выходные фазы A, B, Z, Uпит. 5В=, кабель сзади 2м, IP50 | 15050 | 13996.5 | 13545 | 12040 | 10535 | Доступно к заказу.
A2500000689R |  | A2500000689 | ROTARY ENCODER | INCREMENTAL TYPE (OPTICAL) | E50S SERIES | E50S8-1000-3-V-5-C | 5VDC | Южная Корея | E50S8-1000-3-V-5-C^5VDC^ | Инкрементальный энкодер Autonics E50S8-1000-3-V-5-C, корпус: Ø50мм, вал выступающий, посадочный диаметр вала: Ø8мм, макс. частота отклика: 300кГц, макс. частота вращения: 5000 об./мин., пусковой момент: макс. 70гс·см (макс. 0.00686Нм), разрешение: 1000 имп./об., напряжение, выходные фазы A, B, Z, Uпит. 5В=, кабель с разъемом сзади 0,25м, IP50 | 0 | 0 | 0 | 0 | 0 | Цену и срок поставки уточняйте дополнительно.
A2500002190R |  | A2500002190 | ROTARY ENCODER | INCREMENTAL TYPE (OPTICAL) | E50S SERIES | E50S8-1000-3-V-5-CR | 5VDC | Южная Корея | E50S8-1000-3-V-5-CR^5VDC^ | Инкрементальный энкодер Autonics E50S8-1000-3-V-5-CR, корпус: Ø50мм, вал выступающий, посадочный диаметр вала: Ø8мм, макс. частота отклика: 300кГц, макс. частота вращения: 5000 об./мин., пусковой момент: макс. 800гс·см (макс. 0.00784Нм), разрешение: 1000 имп./об., напряжение, выходные фазы A, B, Z, Uпит. 5В=, разъем сзади, IP65 | 0 | 0 | 0 | 0 | 0 | Цену и срок поставки уточняйте дополнительно.
A2500002398R |  | A2500002398 | ROTARY ENCODER | INCREMENTAL TYPE (OPTICAL) | E50S SERIES | E50S8-1000-3-V-5-CS | 5VDC | Южная Корея | E50S8-1000-3-V-5-CS^5VDC^ | Инкрементальный энкодер Autonics E50S8-1000-3-V-5-CS, корпус: Ø50мм, вал выступающий, посадочный диаметр вала: Ø8мм, макс. частота отклика: 300кГц, макс. частота вращения: 5000 об./мин., пусковой момент: макс. 800гс·см (макс. 0.00784Нм), разрешение: 1000 имп./об., напряжение, выходные фазы A, B, Z, Uпит. 5В=, разъем сбоку, IP65 | 0 | 0 | 0 | 0 | 0 | Цену и срок поставки уточняйте дополнительно.
A2500000761R |  | A2500000761 | ROTARY ENCODER | INCREMENTAL TYPE (OPTICAL) | E50S SERIES | E50S8-1000-6-L-24 | 12-24VDC | Южная Корея | E50S8-1000-6-L-24^12-24VDC^ | Инкрементальный энкодер Autonics E50S8-1000-6-L-24, корпус: Ø50мм, вал выступающий, посадочный диаметр вала: Ø8мм, макс. частота отклика: 300кГц, макс. частота вращения: 5000 об./мин., пусковой момент: макс. 70гс·см (макс. 0.00686Нм), разрешение: 1000 имп./об., Line Driver (дифференциальный), выходные фазы A, A̅, B, B̅, Z, Z̅, Uпит. 12…24В=, кабель сзади 2м, IP50 | 30888 | 28725.84 | 27799.2 | 24710.4 | 21621.6 | Цену и срок поставки уточняйте дополнительно.
A2500000788R |  | A2500000788 | ROTARY ENCODER | INCREMENTAL TYPE (OPTICAL) | E50S SERIES | E50S8-1000-6-L-24-C | 12-24VDC | Южная Корея | E50S8-1000-6-L-24-C^12-24VDC^ | Инкрементальный энкодер Autonics E50S8-1000-6-L-24-C, корпус: Ø50мм, вал выступающий, посадочный диаметр вала: Ø8мм, макс. частота отклика: 300кГц, макс. частота вращения: 5000 об./мин., пусковой момент: макс. 70гс·см (макс. 0.00686Нм), разрешение: 1000 имп./об., Line Driver (дифференциальный), выходные фазы A, A̅, B, B̅, Z, Z̅, Uпит. 12…24В=, кабель с разъемом сзади 0,25м, IP50 | 0 | 0 | 0 | 0 | 0 | Цену и срок поставки уточняйте дополнительно.
A2500000510R |  | A2500000510 | ROTARY ENCODER | INCREMENTAL TYPE (OPTICAL) | E50S SERIES | E50S8-1000-6-L-5 | 5VDC(3M) | Южная Корея | E50S8-1000-6-L-5^5VDC(3M)^ | Инкрементальный энкодер Autonics E50S8-1000-6-L-5, корпус: Ø50мм, вал выступающий, посадочный диаметр вала: Ø8мм, макс. частота отклика: 300кГц, макс. частота вращения: 5000 об./мин., пусковой момент: макс. 70гс·см (макс. 0.00686Нм), разрешение: 1000 имп./об., Line Driver (дифференциальный), выходные фазы A, A̅, B, B̅, Z, Z̅, Uпит. 5В=, кабель сзади 3м, IP50 | 0 | 0 | 0 | 0 | 0 | Цену и срок поставки уточняйте дополнительно.
A2500000509R |  | A2500000509 | ROTARY ENCODER | INCREMENTAL TYPE (OPTICAL) | E50S SERIES | E50S8-1000-6-L-5 | 5VDC(8M) | Южная Корея | E50S8-1000-6-L-5^5VDC(8M)^ | Инкрементальный энкодер Autonics E50S8-1000-6-L-5, корпус: Ø50мм, вал выступающий, посадочный диаметр вала: Ø8мм, макс. частота отклика: 300кГц, макс. частота вращения: 5000 об./мин., пусковой момент: макс. 70гс·см (макс. 0.00686Нм), разрешение: 1000 имп./об., Line Driver (дифференциальный), выходные фазы A, A̅, B, B̅, Z, Z̅, Uпит. 5В=, кабель сзади 8м, IP50 | 0 | 0 | 0 | 0 | 0 | Цену и срок поставки уточняйте дополнительно.
A2500000508R |  | A2500010463 | ROTARY ENCODER | INCREMENTAL TYPE (OPTICAL) | E50S SERIES | E50S8-1000-6-L-5 | 5VDC-A | Китай | E50S8-1000-6-L-5^5VDC-A^ | Инкрементальный энкодер Autonics E50S8-1000-6-L-5, корпус: Ø50мм, вал выступающий, посадочный диаметр вала: Ø8мм, макс. частота отклика: 300кГц, макс. частота вращения: 5000 об./мин., пусковой момент: макс. 70гс·см (макс. 0.00686Нм), разрешение: 1000 имп./об., Line Driver (дифференциальный), выходные фазы A, A̅, B, B̅, Z, Z̅, Uпит. 5В=, кабель сзади 2м, IP50 | 17530 | 16302.9 | 15777 | 14024 | 12271 | Доступно к заказу.
A2500000731R |  | A2500000731 | ROTARY ENCODER | INCREMENTAL TYPE (OPTICAL) | E50S SERIES | E50S8-1000-6-L-5-C | 5VDC | Южная Корея | E50S8-1000-6-L-5-C^5VDC^ | Инкрементальный энкодер Autonics E50S8-1000-6-L-5-C, корпус: Ø50мм, вал выступающий, посадочный диаметр вала: Ø8мм, макс. частота отклика: 300кГц, макс. частота вращения: 5000 об./мин., пусковой момент: макс. 70гс·см (макс. 0.00686Нм), разрешение: 1000 имп./об., Line Driver (дифференциальный), выходные фазы A, A̅, B, B̅, Z, Z̅, Uпит. 5В=, кабель с разъемом сзади 0,25м, IP50 | 0 | 0 | 0 | 0 | 0 | Цену и срок поставки уточняйте дополнительно.
A2500002232R |  | A2500002232 | ROTARY ENCODER | INCREMENTAL TYPE (OPTICAL) | E50S SERIES | E50S8-1000-6-L-5-CR | 5VDC | Южная Корея | E50S8-1000-6-L-5-CR^5VDC^ | Инкрементальный энкодер Autonics E50S8-1000-6-L-5-CR, корпус: Ø50мм, вал выступающий, посадочный диаметр вала: Ø8мм, макс. частота отклика: 300кГц, макс. частота вращения: 5000 об./мин., пусковой момент: макс. 800гс·см (макс. 0.00784Нм), разрешение: 1000 имп./об., Line Driver (дифференциальный), выходные фазы A, A̅, B, B̅, Z, Z̅, Uпит. 5В=, разъем сзади, IP65 | 0 | 0 | 0 | 0 | 0 | Цену и срок поставки уточняйте дополнительно.
A2500002439R |  | A2500002439 | ROTARY ENCODER | INCREMENTAL TYPE (OPTICAL) | E50S SERIES | E50S8-1000-6-L-5-CS | 5VDC | Южная Корея | E50S8-1000-6-L-5-CS^5VDC^ | Инкрементальный энкодер Autonics E50S8-1000-6-L-5-CS, корпус: Ø50мм, вал выступающий, посадочный диаметр вала: Ø8мм, макс. частота отклика: 300кГц, макс. частота вращения: 5000 об./мин., пусковой момент: макс. 800гс·см (макс. 0.00784Нм), разрешение: 1000 имп./об., Line Driver (дифференциальный), выходные фазы A, A̅, B, B̅, Z, Z̅, Uпит. 5В=, разъем сбоку, IP65 | 0 | 0 | 0 | 0 | 0 | Цену и срок поставки уточняйте дополнительно.
A2500000367R |  | A2500000367 | ROTARY ENCODER | INCREMENTAL TYPE (OPTICAL) | E50S SERIES | E50S8-100-3-N-24 | 12-24VDC(5M) | Южная Корея | E50S8-100-3-N-24^12-24VDC(5M)^ | Инкрементальный энкодер Autonics E50S8-100-3-N-24, корпус: Ø50мм, вал выступающий, посадочный диаметр вала: Ø8мм, макс. частота отклика: 300кГц, макс. частота вращения: 5000 об./мин., пусковой момент: макс. 70гс·см (макс. 0.00686Нм), разрешение: 100 имп./об., NPN с открытым коллектором, выходные фазы A, B, Z, Uпит. 12…24В=, кабель сзади 5м, IP50 | 0 | 0 | 0 | 0 | 0 | Цену и срок поставки уточняйте дополнительно.
A2500000368R |  | A2500000368 | ROTARY ENCODER | INCREMENTAL TYPE (OPTICAL) | E50S SERIES | E50S8-100-3-N-24 | 12-24VDC(IP64) | Южная Корея | E50S8-100-3-N-24^12-24VDC(IP64)^ | Инкрементальный энкодер Autonics E50S8-100-3-N-24, корпус: Ø50мм, вал выступающий, посадочный диаметр вала: Ø8мм, макс. частота отклика: 300кГц, макс. частота вращения: 5000 об./мин., пусковой момент: макс. 70гс·см (макс. 0.00686Нм), разрешение: 100 имп./об., NPN с открытым коллектором, выходные фазы A, B, Z, Uпит. 12…24В=, кабель сзади 2м, IP64 | 0 | 0 | 0 | 0 | 0 | Цену и срок поставки уточняйте дополнительно.
A2500000365R |  | A2500010513 | ROTARY ENCODER | INCREMENTAL TYPE (OPTICAL) | E50S SERIES | E50S8-100-3-N-24 | 12-24VDC-A | Китай | E50S8-100-3-N-24^12-24VDC-A^ | Инкрементальный энкодер Autonics E50S8-100-3-N-24, корпус: Ø50мм, вал выступающий, посадочный диаметр вала: Ø8мм, макс. частота отклика: 300кГц, макс. частота вращения: 5000 об./мин., пусковой момент: макс. 70гс·см (макс. 0.00686Нм), разрешение: 100 имп./об., NPN с открытым коллектором, выходные фазы A, B, Z, Uпит. 12…24В=, кабель сзади 2м, IP50 | 11630 | 10815.9 | 10467 | 9304 | 8141 | Доступно к заказу.
A2500000608R |  | A2500000608 | ROTARY ENCODER | INCREMENTAL TYPE (OPTICAL) | E50S SERIES | E50S8-100-3-N-24-C | 12-24VDC | Южная Корея | E50S8-100-3-N-24-C^12-24VDC^ | Инкрементальный энкодер Autonics E50S8-100-3-N-24-C, корпус: Ø50мм, вал выступающий, посадочный диаметр вала: Ø8мм, макс. частота отклика: 300кГц, макс. частота вращения: 5000 об./мин., пусковой момент: макс. 70гс·см (макс. 0.00686Нм), разрешение: 100 имп./об., NPN с открытым коллектором, выходные фазы A, B, Z, Uпит. 12…24В=, кабель с разъемом сзади 0,25м, IP50 | 0 | 0 | 0 | 0 | 0 | Цену и срок поставки уточняйте дополнительно.
A2500002110R |  | A2500002110 | ROTARY ENCODER | INCREMENTAL TYPE (OPTICAL) | E50S SERIES | E50S8-100-3-N-24-CR | 12-24VDC | Южная Корея | E50S8-100-3-N-24-CR^12-24VDC^ | Инкрементальный энкодер Autonics E50S8-100-3-N-24-CR, корпус: Ø50мм, вал выступающий, посадочный диаметр вала: Ø8мм, макс. частота отклика: 300кГц, макс. частота вращения: 5000 об./мин., пусковой момент: макс. 800гс·см (макс. 0.00784Нм), разрешение: 100 имп./об., NPN с открытым коллектором, выходные фазы A, B, Z, Uпит. 12…24В=, разъем сзади, IP65 | 0 | 0 | 0 | 0 | 0 | Цену и срок поставки уточняйте дополнительно.
A2500002317R |  | A2500002317 | ROTARY ENCODER | INCREMENTAL TYPE (OPTICAL) | E50S SERIES | E50S8-100-3-N-24-CS | 12-24VDC | Южная Корея | E50S8-100-3-N-24-CS^12-24VDC^ | Инкрементальный энкодер Autonics E50S8-100-3-N-24-CS, корпус: Ø50мм, вал выступающий, посадочный диаметр вала: Ø8мм, макс. частота отклика: 300кГц, макс. частота вращения: 5000 об./мин., пусковой момент: макс. 800гс·см (макс. 0.00784Нм), разрешение: 100 имп./об., NPN с открытым коллектором, выходные фазы A, B, Z, Uпит. 12…24В=, разъем сбоку, IP65 | 0 | 0 | 0 | 0 | 0 | Цену и срок поставки уточняйте дополнительно.
A2500000366R |  | A2500010514 | ROTARY ENCODER | INCREMENTAL TYPE (OPTICAL) | E50S SERIES | E50S8-100-3-N-5 | 5VDC-A | Китай | E50S8-100-3-N-5^5VDC-A^ | Инкрементальный энкодер Autonics E50S8-100-3-N-5, корпус: Ø50мм, вал выступающий, посадочный диаметр вала: Ø8мм, макс. частота отклика: 300кГц, макс. частота вращения: 5000 об./мин., пусковой момент: макс. 70гс·см (макс. 0.00686Нм), разрешение: 100 имп./об., NPN с открытым коллектором, выходные фазы A, B, Z, Uпит. 5В=, кабель сзади 2м, IP50 | 11630 | 10815.9 | 10467 | 9304 | 8141 | Доступно к заказу.
A2500000609R |  | A2500000609 | ROTARY ENCODER | INCREMENTAL TYPE (OPTICAL) | E50S SERIES | E50S8-100-3-N-5-C | 5VDC | Южная Корея | E50S8-100-3-N-5-C^5VDC^ | Инкрементальный энкодер Autonics E50S8-100-3-N-5-C, корпус: Ø50мм, вал выступающий, посадочный диаметр вала: Ø8мм, макс. частота отклика: 300кГц, макс. частота вращения: 5000 об./мин., пусковой момент: макс. 70гс·см (макс. 0.00686Нм), разрешение: 100 имп./об., NPN с открытым коллектором, выходные фазы A, B, Z, Uпит. 5В=, кабель с разъемом сзади 0,25м, IP50 | 0 | 0 | 0 | 0 | 0 | Цену и срок поставки уточняйте дополнительно.
A2500002111R |  | A2500002111 | ROTARY ENCODER | INCREMENTAL TYPE (OPTICAL) | E50S SERIES | E50S8-100-3-N-5-CR | 5VDC | Южная Корея | E50S8-100-3-N-5-CR^5VDC^ | Инкрементальный энкодер Autonics E50S8-100-3-N-5-CR, корпус: Ø50мм, вал выступающий, посадочный диаметр вала: Ø8мм, макс. частота отклика: 300кГц, макс. частота вращения: 5000 об./мин., пусковой момент: макс. 800гс·см (макс. 0.00784Нм), разрешение: 100 имп./об., NPN с открытым коллектором, выходные фазы A, B, Z, Uпит. 5В=, разъем сзади, IP65 | 0 | 0 | 0 | 0 | 0 | Цену и срок поставки уточняйте дополнительно.
A2500002318R |  | A2500002318 | ROTARY ENCODER | INCREMENTAL TYPE (OPTICAL) | E50S SERIES | E50S8-100-3-N-5-CS | 5VDC | Южная Корея | E50S8-100-3-N-5-CS^5VDC^ | Инкрементальный энкодер Autonics E50S8-100-3-N-5-CS, корпус: Ø50мм, вал выступающий, посадочный диаметр вала: Ø8мм, макс. частота отклика: 300кГц, макс. частота вращения: 5000 об./мин., пусковой момент: макс. 800гс·см (макс. 0.00784Нм), разрешение: 100 имп./об., NPN с открытым коллектором, выходные фазы A, B, Z, Uпит. 5В=, разъем сбоку, IP65 | 0 | 0 | 0 | 0 | 0 | Цену и срок поставки уточняйте дополнительно.
A2500000224R |  | A2500000224 | ROTARY ENCODER | INCREMENTAL TYPE (OPTICAL) | E50S SERIES | E50S8-100-3-T-24 | 12-24VDC(10M) | Южная Корея | E50S8-100-3-T-24^12-24VDC(10M)^ | Инкрементальный энкодер Autonics E50S8-100-3-T-24, корпус: Ø50мм, вал выступающий, посадочный диаметр вала: Ø8мм, макс. частота отклика: 300кГц, макс. частота вращения: 5000 об./мин., пусковой момент: макс. 70гс·см (макс. 0.00686Нм), разрешение: 100 имп./об., комплементарный, выходные фазы A, B, Z, Uпит. 12…24В=, кабель сзади 10м, IP50 | 0 | 0 | 0 | 0 | 0 | Цену и срок поставки уточняйте дополнительно.
A2500000226R |  | A2500000226 | ROTARY ENCODER | INCREMENTAL TYPE (OPTICAL) | E50S SERIES | E50S8-100-3-T-24 | 12-24VDC(5M) | Южная Корея | E50S8-100-3-T-24^12-24VDC(5M)^ | Инкрементальный энкодер Autonics E50S8-100-3-T-24, корпус: Ø50мм, вал выступающий, посадочный диаметр вала: Ø8мм, макс. частота отклика: 300кГц, макс. частота вращения: 5000 об./мин., пусковой момент: макс. 70гс·см (макс. 0.00686Нм), разрешение: 100 имп./об., комплементарный, выходные фазы A, B, Z, Uпит. 12…24В=, кабель сзади 5м, IP50 | 0 | 0 | 0 | 0 | 0 | Цену и срок поставки уточняйте дополнительно.
A2500000223R |  | A2500000223 | ROTARY ENCODER | INCREMENTAL TYPE (OPTICAL) | E50S SERIES | E50S8-100-3-T-24 | 12-24VDC(8M) | Южная Корея | E50S8-100-3-T-24^12-24VDC(8M)^ | Инкрементальный энкодер Autonics E50S8-100-3-T-24, корпус: Ø50мм, вал выступающий, посадочный диаметр вала: Ø8мм, макс. частота отклика: 300кГц, макс. частота вращения: 5000 об./мин., пусковой момент: макс. 70гс·см (макс. 0.00686Нм), разрешение: 100 имп./об., комплементарный, выходные фазы A, B, Z, Uпит. 12…24В=, кабель сзади 8м, IP50 | 0 | 0 | 0 | 0 | 0 | Цену и срок поставки уточняйте дополнительно.
A2500000222R |  | A2500010516 | ROTARY ENCODER | INCREMENTAL TYPE (OPTICAL) | E50S SERIES | E50S8-100-3-T-24 | 12-24VDC-A | Китай | E50S8-100-3-T-24^12-24VDC-A^ | Инкрементальный энкодер Autonics E50S8-100-3-T-24, корпус: Ø50мм, вал выступающий, посадочный диаметр вала: Ø8мм, макс. частота отклика: 300кГц, макс. частота вращения: 5000 об./мин., пусковой момент: макс. 70гс·см (макс. 0.00686Нм), разрешение: 100 имп./об., комплементарный, выходные фазы A, B, Z, Uпит. 12…24В=, кабель сзади 2м, IP50 | 11420 | 10620.6 | 10278 | 9136 | 7994 | Доступно к заказу.
A2500000546R |  | A2500000546 | ROTARY ENCODER | INCREMENTAL TYPE (OPTICAL) | E50S SERIES | E50S8-100-3-T-24-C | 12-24VDC | Южная Корея | E50S8-100-3-T-24-C^12-24VDC^ | Инкрементальный энкодер Autonics E50S8-100-3-T-24-C, корпус: Ø50мм, вал выступающий, посадочный диаметр вала: Ø8мм, макс. частота отклика: 300кГц, макс. частота вращения: 5000 об./мин., пусковой момент: макс. 70гс·см (макс. 0.00686Нм), разрешение: 100 имп./об., комплементарный, выходные фазы A, B, Z, Uпит. 12…24В=, кабель с разъемом сзади 0,25м, IP50 | 0 | 0 | 0 | 0 | 0 | Цену и срок поставки уточняйте дополнительно.
A2500002050R |  | A2500002050 | ROTARY ENCODER | INCREMENTAL TYPE (OPTICAL) | E50S SERIES | E50S8-100-3-T-24-CR | 12-24VDC | Южная Корея | E50S8-100-3-T-24-CR^12-24VDC^ | Инкрементальный энкодер Autonics E50S8-100-3-T-24-CR, корпус: Ø50мм, вал выступающий, посадочный диаметр вала: Ø8мм, макс. частота отклика: 300кГц, макс. частота вращения: 5000 об./мин., пусковой момент: макс. 800гс·см (макс. 0.00784Нм), разрешение: 100 имп./об., комплементарный, выходные фазы A, B, Z, Uпит. 12…24В=, разъем сзади, IP65 | 0 | 0 | 0 | 0 | 0 | Цену и срок поставки уточняйте дополнительно.
A2500002258R |  | A2500002258 | ROTARY ENCODER | INCREMENTAL TYPE (OPTICAL) | E50S SERIES | E50S8-100-3-T-24-CS | 12-24VDC | Южная Корея | E50S8-100-3-T-24-CS^12-24VDC^ | Инкрементальный энкодер Autonics E50S8-100-3-T-24-CS, корпус: Ø50мм, вал выступающий, посадочный диаметр вала: Ø8мм, макс. частота отклика: 300кГц, макс. частота вращения: 5000 об./мин., пусковой момент: макс. 800гс·см (макс. 0.00784Нм), разрешение: 100 имп./об., комплементарный, выходные фазы A, B, Z, Uпит. 12…24В=, разъем сбоку, IP65 | 0 | 0 | 0 | 0 | 0 | Цену и срок поставки уточняйте дополнительно.
A2500000225R |  | A2500010517 | ROTARY ENCODER | INCREMENTAL TYPE (OPTICAL) | E50S SERIES | E50S8-100-3-T-5 | 5VDC-A | Китай | E50S8-100-3-T-5^5VDC-A^ | Инкрементальный энкодер Autonics E50S8-100-3-T-5, корпус: Ø50мм, вал выступающий, посадочный диаметр вала: Ø8мм, макс. частота отклика: 300кГц, макс. частота вращения: 5000 об./мин., пусковой момент: макс. 70гс·см (макс. 0.00686Нм), разрешение: 100 имп./об., комплементарный, выходные фазы A, B, Z, Uпит. 5В=, кабель сзади 2м, IP50 | 11630 | 10815.9 | 10467 | 9304 | 8141 | Доступно к заказу.
A2500000547R |  | A2500000547 | ROTARY ENCODER | INCREMENTAL TYPE (OPTICAL) | E50S SERIES | E50S8-100-3-T-5-C | 5VDC | Южная Корея | E50S8-100-3-T-5-C^5VDC^ | Инкрементальный энкодер Autonics E50S8-100-3-T-5-C, корпус: Ø50мм, вал выступающий, посадочный диаметр вала: Ø8мм, макс. частота отклика: 300кГц, макс. частота вращения: 5000 об./мин., пусковой момент: макс. 70гс·см (макс. 0.00686Нм), разрешение: 100 имп./об., комплементарный, выходные фазы A, B, Z, Uпит. 5В=, кабель с разъемом сзади 0,25м, IP50 | 0 | 0 | 0 | 0 | 0 | Цену и срок поставки уточняйте дополнительно.
A2500002051R |  | A2500002051 | ROTARY ENCODER | INCREMENTAL TYPE (OPTICAL) | E50S SERIES | E50S8-100-3-T-5-CR | 5VDC | Южная Корея | E50S8-100-3-T-5-CR^5VDC^ | Инкрементальный энкодер Autonics E50S8-100-3-T-5-CR, корпус: Ø50мм, вал выступающий, посадочный диаметр вала: Ø8мм, макс. частота отклика: 300кГц, макс. частота вращения: 5000 об./мин., пусковой момент: макс. 800гс·см (макс. 0.00784Нм), разрешение: 100 имп./об., комплементарный, выходные фазы A, B, Z, Uпит. 5В=, разъем сзади, IP65 | 0 | 0 | 0 | 0 | 0 | Цену и срок поставки уточняйте дополнительно.
A2500002259R |  | A2500002259 | ROTARY ENCODER | INCREMENTAL TYPE (OPTICAL) | E50S SERIES | E50S8-100-3-T-5-CS | 5VDC | Южная Корея | E50S8-100-3-T-5-CS^5VDC^ | Инкрементальный энкодер Autonics E50S8-100-3-T-5-CS, корпус: Ø50мм, вал выступающий, посадочный диаметр вала: Ø8мм, макс. частота отклика: 300кГц, макс. частота вращения: 5000 об./мин., пусковой момент: макс. 800гс·см (макс. 0.00784Нм), разрешение: 100 имп./об., комплементарный, выходные фазы A, B, Z, Uпит. 5В=, разъем сбоку, IP65 | 0 | 0 | 0 | 0 | 0 | Цену и срок поставки уточняйте дополнительно.
A2500000444R |  | A2500000444 | ROTARY ENCODER | INCREMENTAL TYPE (OPTICAL) | E50S SERIES | E50S8-100-3-V-24 | 12-24VDC(5M) | Южная Корея | E50S8-100-3-V-24^12-24VDC(5M)^ | Инкрементальный энкодер Autonics E50S8-100-3-V-24, корпус: Ø50мм, вал выступающий, посадочный диаметр вала: Ø8мм, макс. частота отклика: 300кГц, макс. частота вращения: 5000 об./мин., пусковой момент: макс. 70гс·см (макс. 0.00686Нм), разрешение: 100 имп./об., напряжение, выходные фазы A, B, Z, Uпит. 12…24В=, кабель сзади 5м, IP50 | 0 | 0 | 0 | 0 | 0 | Цену и срок поставки уточняйте дополнительно.
A2500000442R |  | A2500010518 | ROTARY ENCODER | INCREMENTAL TYPE (OPTICAL) | E50S SERIES | E50S8-100-3-V-24 | 12-24VDC-A | Китай | E50S8-100-3-V-24^12-24VDC-A^ | Инкрементальный энкодер Autonics E50S8-100-3-V-24, корпус: Ø50мм, вал выступающий, посадочный диаметр вала: Ø8мм, макс. частота отклика: 300кГц, макс. частота вращения: 5000 об./мин., пусковой момент: макс. 70гс·см (макс. 0.00686Нм), разрешение: 100 имп./об., напряжение, выходные фазы A, B, Z, Uпит. 12…24В=, кабель сзади 2м, IP50 | 11630 | 10815.9 | 10467 | 9304 | 8141 | Доступно к заказу.
A2500000668R |  | A2500000668 | ROTARY ENCODER | INCREMENTAL TYPE (OPTICAL) | E50S SERIES | E50S8-100-3-V-24-C | 12-24VDC | Южная Корея | E50S8-100-3-V-24-C^12-24VDC^ | Инкрементальный энкодер Autonics E50S8-100-3-V-24-C, корпус: Ø50мм, вал выступающий, посадочный диаметр вала: Ø8мм, макс. частота отклика: 300кГц, макс. частота вращения: 5000 об./мин., пусковой момент: макс. 70гс·см (макс. 0.00686Нм), разрешение: 100 имп./об., напряжение, выходные фазы A, B, Z, Uпит. 12…24В=, кабель с разъемом сзади 0,25м, IP50 | 0 | 0 | 0 | 0 | 0 | Цену и срок поставки уточняйте дополнительно.
A2500002169R |  | A2500002169 | ROTARY ENCODER | INCREMENTAL TYPE (OPTICAL) | E50S SERIES | E50S8-100-3-V-24-CR | 12-24VDC | Южная Корея | E50S8-100-3-V-24-CR^12-24VDC^ | Инкрементальный энкодер Autonics E50S8-100-3-V-24-CR, корпус: Ø50мм, вал выступающий, посадочный диаметр вала: Ø8мм, макс. частота отклика: 300кГц, макс. частота вращения: 5000 об./мин., пусковой момент: макс. 800гс·см (макс. 0.00784Нм), разрешение: 100 имп./об., напряжение, выходные фазы A, B, Z, Uпит. 12…24В=, разъем сзади, IP65 | 0 | 0 | 0 | 0 | 0 | Цену и срок поставки уточняйте дополнительно.
A2500002377R |  | A2500002377 | ROTARY ENCODER | INCREMENTAL TYPE (OPTICAL) | E50S SERIES | E50S8-100-3-V-24-CS | 12-24VDC | Южная Корея | E50S8-100-3-V-24-CS^12-24VDC^ | Инкрементальный энкодер Autonics E50S8-100-3-V-24-CS, корпус: Ø50мм, вал выступающий, посадочный диаметр вала: Ø8мм, макс. частота отклика: 300кГц, макс. частота вращения: 5000 об./мин., пусковой момент: макс. 800гс·см (макс. 0.00784Нм), разрешение: 100 имп./об., напряжение, выходные фазы A, B, Z, Uпит. 12…24В=, разъем сбоку, IP65 | 0 | 0 | 0 | 0 | 0 | Цену и срок поставки уточняйте дополнительно.
A2500000443R |  | A2500010519 | ROTARY ENCODER | INCREMENTAL TYPE (OPTICAL) | E50S SERIES | E50S8-100-3-V-5 | 5VDC-A | Китай | E50S8-100-3-V-5^5VDC-A^ | Инкрементальный энкодер Autonics E50S8-100-3-V-5, корпус: Ø50мм, вал выступающий, посадочный диаметр вала: Ø8мм, макс. частота отклика: 300кГц, макс. частота вращения: 5000 об./мин., пусковой момент: макс. 70гс·см (макс. 0.00686Нм), разрешение: 100 имп./об., напряжение, выходные фазы A, B, Z, Uпит. 5В=, кабель сзади 2м, IP50 | 11630 | 10815.9 | 10467 | 9304 | 8141 | Доступно к заказу.
A2500000669R |  | A2500000669 | ROTARY ENCODER | INCREMENTAL TYPE (OPTICAL) | E50S SERIES | E50S8-100-3-V-5-C | 5VDC | Южная Корея | E50S8-100-3-V-5-C^5VDC^ | Инкрементальный энкодер Autonics E50S8-100-3-V-5-C, корпус: Ø50мм, вал выступающий, посадочный диаметр вала: Ø8мм, макс. частота отклика: 300кГц, макс. частота вращения: 5000 об./мин., пусковой момент: макс. 70гс·см (макс. 0.00686Нм), разрешение: 100 имп./об., напряжение, выходные фазы A, B, Z, Uпит. 5В=, кабель с разъемом сзади 0,25м, IP50 | 0 | 0 | 0 | 0 | 0 | Цену и срок поставки уточняйте дополнительно.
A2500002170R |  | A2500002170 | ROTARY ENCODER | INCREMENTAL TYPE (OPTICAL) | E50S SERIES | E50S8-100-3-V-5-CR | 5VDC | Южная Корея | E50S8-100-3-V-5-CR^5VDC^ | Инкрементальный энкодер Autonics E50S8-100-3-V-5-CR, корпус: Ø50мм, вал выступающий, посадочный диаметр вала: Ø8мм, макс. частота отклика: 300кГц, макс. частота вращения: 5000 об./мин., пусковой момент: макс. 800гс·см (макс. 0.00784Нм), разрешение: 100 имп./об., напряжение, выходные фазы A, B, Z, Uпит. 5В=, разъем сзади, IP65 | 0 | 0 | 0 | 0 | 0 | Цену и срок поставки уточняйте дополнительно.
A2500002378R |  | A2500002378 | ROTARY ENCODER | INCREMENTAL TYPE (OPTICAL) | E50S SERIES | E50S8-100-3-V-5-CS | 5VDC | Южная Корея | E50S8-100-3-V-5-CS^5VDC^ | Инкрементальный энкодер Autonics E50S8-100-3-V-5-CS, корпус: Ø50мм, вал выступающий, посадочный диаметр вала: Ø8мм, макс. частота отклика: 300кГц, макс. частота вращения: 5000 об./мин., пусковой момент: макс. 800гс·см (макс. 0.00784Нм), разрешение: 100 имп./об., напряжение, выходные фазы A, B, Z, Uпит. 5В=, разъем сбоку, IP65 | 0 | 0 | 0 | 0 | 0 | Цену и срок поставки уточняйте дополнительно.
A2500000751R |  | A2500000751 | ROTARY ENCODER | INCREMENTAL TYPE (OPTICAL) | E50S SERIES | E50S8-100-6-L-24 | 12-24VDC | Южная Корея | E50S8-100-6-L-24^12-24VDC^ | Инкрементальный энкодер Autonics E50S8-100-6-L-24, корпус: Ø50мм, вал выступающий, посадочный диаметр вала: Ø8мм, макс. частота отклика: 300кГц, макс. частота вращения: 5000 об./мин., пусковой момент: макс. 70гс·см (макс. 0.00686Нм), разрешение: 100 имп./об., Line Driver (дифференциальный), выходные фазы A, A̅, B, B̅, Z, Z̅, Uпит. 12…24В=, кабель сзади 2м, IP50 | 0 | 0 | 0 | 0 | 0 | Цену и срок поставки уточняйте дополнительно.
A2500000778R |  | A2500000778 | ROTARY ENCODER | INCREMENTAL TYPE (OPTICAL) | E50S SERIES | E50S8-100-6-L-24-C | 12-24VDC | Южная Корея | E50S8-100-6-L-24-C^12-24VDC^ | Инкрементальный энкодер Autonics E50S8-100-6-L-24-C, корпус: Ø50мм, вал выступающий, посадочный диаметр вала: Ø8мм, макс. частота отклика: 300кГц, макс. частота вращения: 5000 об./мин., пусковой момент: макс. 70гс·см (макс. 0.00686Нм), разрешение: 100 имп./об., Line Driver (дифференциальный), выходные фазы A, A̅, B, B̅, Z, Z̅, Uпит. 12…24В=, кабель с разъемом сзади 0,25м, IP50 | 0 | 0 | 0 | 0 | 0 | Цену и срок поставки уточняйте дополнительно.
A2500000498R |  | A2500000498 | ROTARY ENCODER | INCREMENTAL TYPE (OPTICAL) | E50S SERIES | E50S8-100-6-L-5 | 5VDC(5M) | Южная Корея | E50S8-100-6-L-5^5VDC(5M)^ | Инкрементальный энкодер Autonics E50S8-100-6-L-5, корпус: Ø50мм, вал выступающий, посадочный диаметр вала: Ø8мм, макс. частота отклика: 300кГц, макс. частота вращения: 5000 об./мин., пусковой момент: макс. 70гс·см (макс. 0.00686Нм), разрешение: 100 имп./об., Line Driver (дифференциальный), выходные фазы A, A̅, B, B̅, Z, Z̅, Uпит. 5В=, кабель сзади 5м, IP50 | 0 | 0 | 0 | 0 | 0 | Цену и срок поставки уточняйте дополнительно.
A2500000496R |  | A2500010520 | ROTARY ENCODER | INCREMENTAL TYPE (OPTICAL) | E50S SERIES | E50S8-100-6-L-5 | 5VDC-A | Китай | E50S8-100-6-L-5^5VDC-A^ | Инкрементальный энкодер Autonics E50S8-100-6-L-5, корпус: Ø50мм, вал выступающий, посадочный диаметр вала: Ø8мм, макс. частота отклика: 300кГц, макс. частота вращения: 5000 об./мин., пусковой момент: макс. 70гс·см (макс. 0.00686Нм), разрешение: 100 имп./об., Line Driver (дифференциальный), выходные фазы A, A̅, B, B̅, Z, Z̅, Uпит. 5В=, кабель сзади 2м, IP50 | 14230 | 13233.9 | 12807 | 11384 | 9961 | Доступно к заказу.
A2500000721R |  | A2500000721 | ROTARY ENCODER | INCREMENTAL TYPE (OPTICAL) | E50S SERIES | E50S8-100-6-L-5-C | 5VDC | Южная Корея | E50S8-100-6-L-5-C^5VDC^ | Инкрементальный энкодер Autonics E50S8-100-6-L-5-C, корпус: Ø50мм, вал выступающий, посадочный диаметр вала: Ø8мм, макс. частота отклика: 300кГц, макс. частота вращения: 5000 об./мин., пусковой момент: макс. 70гс·см (макс. 0.00686Нм), разрешение: 100 имп./об., Line Driver (дифференциальный), выходные фазы A, A̅, B, B̅, Z, Z̅, Uпит. 5В=, кабель с разъемом сзади 0,25м, IP50 | 0 | 0 | 0 | 0 | 0 | Цену и срок поставки уточняйте дополнительно.
A2500002222R |  | A2500002222 | ROTARY ENCODER | INCREMENTAL TYPE (OPTICAL) | E50S SERIES | E50S8-100-6-L-5-CR | 5VDC | Южная Корея | E50S8-100-6-L-5-CR^5VDC^ | Инкрементальный энкодер Autonics E50S8-100-6-L-5-CR, корпус: Ø50мм, вал выступающий, посадочный диаметр вала: Ø8мм, макс. частота отклика: 300кГц, макс. частота вращения: 5000 об./мин., пусковой момент: макс. 800гс·см (макс. 0.00784Нм), разрешение: 100 имп./об., Line Driver (дифференциальный), выходные фазы A, A̅, B, B̅, Z, Z̅, Uпит. 5В=, разъем сзади, IP65 | 0 | 0 | 0 | 0 | 0 | Цену и срок поставки уточняйте дополнительно.
A2500002429R |  | A2500002429 | ROTARY ENCODER | INCREMENTAL TYPE (OPTICAL) | E50S SERIES | E50S8-100-6-L-5-CS | 5VDC | Южная Корея | E50S8-100-6-L-5-CS^5VDC^ | Инкрементальный энкодер Autonics E50S8-100-6-L-5-CS, корпус: Ø50мм, вал выступающий, посадочный диаметр вала: Ø8мм, макс. частота отклика: 300кГц, макс. частота вращения: 5000 об./мин., пусковой момент: макс. 800гс·см (макс. 0.00784Нм), разрешение: 100 имп./об., Line Driver (дифференциальный), выходные фазы A, A̅, B, B̅, Z, Z̅, Uпит. 5В=, разъем сбоку, IP65 | 0 | 0 | 0 | 0 | 0 | Цену и срок поставки уточняйте дополнительно.
A2500000401R |  | A2500000401 | ROTARY ENCODER | INCREMENTAL TYPE (OPTICAL) | E50S SERIES | E50S8-1024-3-N-24 | 12-24VDC(5M) | Южная Корея | E50S8-1024-3-N-24^12-24VDC(5M)^ | Инкрементальный энкодер Autonics E50S8-1024-3-N-24, корпус: Ø50мм, вал выступающий, посадочный диаметр вала: Ø8мм, макс. частота отклика: 300кГц, макс. частота вращения: 5000 об./мин., пусковой момент: макс. 70гс·см (макс. 0.00686Нм), разрешение: 1024 имп./об., NPN с открытым коллектором, выходные фазы A, B, Z, Uпит. 12…24В=, кабель сзади 5м, IP50 | 0 | 0 | 0 | 0 | 0 | Цену и срок поставки уточняйте дополнительно.
A2500000400R |  | A2500010429 | ROTARY ENCODER | INCREMENTAL TYPE (OPTICAL) | E50S SERIES | E50S8-1024-3-N-24 | 12-24VDC-A | Китай | E50S8-1024-3-N-24^12-24VDC-A^ | Инкрементальный энкодер Autonics E50S8-1024-3-N-24, корпус: Ø50мм, вал выступающий, посадочный диаметр вала: Ø8мм, макс. частота отклика: 300кГц, макс. частота вращения: 5000 об./мин., пусковой момент: макс. 70гс·см (макс. 0.00686Нм), разрешение: 1024 имп./об., NPN с открытым коллектором, выходные фазы A, B, Z, Uпит. 12…24В=, кабель сзади 2м, IP50 | 15050 | 13996.5 | 13545 | 12040 | 10535 | Доступно к заказу.
A2500000632R |  | A2500000632 | ROTARY ENCODER | INCREMENTAL TYPE (OPTICAL) | E50S SERIES | E50S8-1024-3-N-24-C | 12-24VDC | Южная Корея | E50S8-1024-3-N-24-C^12-24VDC^ | Инкрементальный энкодер Autonics E50S8-1024-3-N-24-C, корпус: Ø50мм, вал выступающий, посадочный диаметр вала: Ø8мм, макс. частота отклика: 300кГц, макс. частота вращения: 5000 об./мин., пусковой момент: макс. 70гс·см (макс. 0.00686Нм), разрешение: 1024 имп./об., NPN с открытым коллектором, выходные фазы A, B, Z, Uпит. 12…24В=, кабель с разъемом сзади 0,25м, IP50 | 0 | 0 | 0 | 0 | 0 | Цену и срок поставки уточняйте дополнительно.
A2500002133R |  | A2500002133 | ROTARY ENCODER | INCREMENTAL TYPE (OPTICAL) | E50S SERIES | E50S8-1024-3-N-24-CR | 12-24VDC | Южная Корея | E50S8-1024-3-N-24-CR^12-24VDC^ | Инкрементальный энкодер Autonics E50S8-1024-3-N-24-CR, корпус: Ø50мм, вал выступающий, посадочный диаметр вала: Ø8мм, макс. частота отклика: 300кГц, макс. частота вращения: 5000 об./мин., пусковой момент: макс. 800гс·см (макс. 0.00784Нм), разрешение: 1024 имп./об., NPN с открытым коллектором, выходные фазы A, B, Z, Uпит. 12…24В=, разъем сзади, IP65 | 0 | 0 | 0 | 0 | 0 | Цену и срок поставки уточняйте дополнительно.
A2500002340R |  | H2500001295 | ROTARY ENCODER | INCREMENTAL TYPE (OPTICAL) | E50S SERIES | E50S8-1024-3-N-24-CS | 12-24VDC | Южная Корея | E50S8-1024-3-N-24-CS^12-24VDC^GL | Инкрементальный энкодер Autonics E50S8-1024-3-N-24-CS, корпус: Ø50мм, вал выступающий, посадочный диаметр вала: Ø8мм, макс. частота отклика: 300кГц, макс. частота вращения: 5000 об./мин., пусковой момент: макс. 800гс·см (макс. 0.00784Нм), разрешение: 1024 имп./об., NPN с открытым коллектором, выходные фазы A, B, Z, Uпит. 12…24В=, разъем сбоку, IP65 | 25030 | 23277.9 | 22527 | 20024 | 17521 | Доступно к заказу.
A2500000402R |  | A2500010430 | ROTARY ENCODER | INCREMENTAL TYPE (OPTICAL) | E50S SERIES | E50S8-1024-3-N-5 | 5VDC-A | Китай | E50S8-1024-3-N-5^5VDC-A^ | Инкрементальный энкодер Autonics E50S8-1024-3-N-5, корпус: Ø50мм, вал выступающий, посадочный диаметр вала: Ø8мм, макс. частота отклика: 300кГц, макс. частота вращения: 5000 об./мин., пусковой момент: макс. 70гс·см (макс. 0.00686Нм), разрешение: 1024 имп./об., NPN с открытым коллектором, выходные фазы A, B, Z, Uпит. 5В=, кабель сзади 2м, IP50 | 15050 | 13996.5 | 13545 | 12040 | 10535 | Доступно к заказу.
A2500000633R |  | A2500000633 | ROTARY ENCODER | INCREMENTAL TYPE (OPTICAL) | E50S SERIES | E50S8-1024-3-N-5-C | 5VDC | Южная Корея | E50S8-1024-3-N-5-C^5VDC^ | Инкрементальный энкодер Autonics E50S8-1024-3-N-5-C, корпус: Ø50мм, вал выступающий, посадочный диаметр вала: Ø8мм, макс. частота отклика: 300кГц, макс. частота вращения: 5000 об./мин., пусковой момент: макс. 70гс·см (макс. 0.00686Нм), разрешение: 1024 имп./об., NPN с открытым коллектором, выходные фазы A, B, Z, Uпит. 5В=, кабель с разъемом сзади 0,25м, IP50 | 0 | 0 | 0 | 0 | 0 | Цену и срок поставки уточняйте дополнительно.
A2500002134R |  | A2500002134 | ROTARY ENCODER | INCREMENTAL TYPE (OPTICAL) | E50S SERIES | E50S8-1024-3-N-5-CR | 5VDC | Южная Корея | E50S8-1024-3-N-5-CR^5VDC^ | Инкрементальный энкодер Autonics E50S8-1024-3-N-5-CR, корпус: Ø50мм, вал выступающий, посадочный диаметр вала: Ø8мм, макс. частота отклика: 300кГц, макс. частота вращения: 5000 об./мин., пусковой момент: макс. 800гс·см (макс. 0.00784Нм), разрешение: 1024 имп./об., NPN с открытым коллектором, выходные фазы A, B, Z, Uпит. 5В=, разъем сзади, IP65 | 0 | 0 | 0 | 0 | 0 | Цену и срок поставки уточняйте дополнительно.
A2500002341R |  | A2500002341 | ROTARY ENCODER | INCREMENTAL TYPE (OPTICAL) | E50S SERIES | E50S8-1024-3-N-5-CS | 5VDC | Южная Корея | E50S8-1024-3-N-5-CS^5VDC^ | Инкрементальный энкодер Autonics E50S8-1024-3-N-5-CS, корпус: Ø50мм, вал выступающий, посадочный диаметр вала: Ø8мм, макс. частота отклика: 300кГц, макс. частота вращения: 5000 об./мин., пусковой момент: макс. 800гс·см (макс. 0.00784Нм), разрешение: 1024 имп./об., NPN с открытым коллектором, выходные фазы A, B, Z, Uпит. 5В=, разъем сбоку, IP65 | 0 | 0 | 0 | 0 | 0 | Цену и срок поставки уточняйте дополнительно.
A2500000289R |  | A2500000289 | ROTARY ENCODER | INCREMENTAL TYPE (OPTICAL) | E50S SERIES | E50S8-1024-3-T-24 | 12-24VDC(8M) | Южная Корея | E50S8-1024-3-T-24^12-24VDC(8M)^ | Инкрементальный энкодер Autonics E50S8-1024-3-T-24, корпус: Ø50мм, вал выступающий, посадочный диаметр вала: Ø8мм, макс. частота отклика: 300кГц, макс. частота вращения: 5000 об./мин., пусковой момент: макс. 70гс·см (макс. 0.00686Нм), разрешение: 1024 имп./об., комплементарный, выходные фазы A, B, Z, Uпит. 12…24В=, кабель сзади 8м, IP50 | 0 | 0 | 0 | 0 | 0 | Цену и срок поставки уточняйте дополнительно.
A2500000571R |  | A2500000571 | ROTARY ENCODER | INCREMENTAL TYPE (OPTICAL) | E50S SERIES | E50S8-1024-3-T-24-C | 12-24VDC | Южная Корея | E50S8-1024-3-T-24-C^12-24VDC^ | Инкрементальный энкодер Autonics E50S8-1024-3-T-24-C, корпус: Ø50мм, вал выступающий, посадочный диаметр вала: Ø8мм, макс. частота отклика: 300кГц, макс. частота вращения: 5000 об./мин., пусковой момент: макс. 70гс·см (макс. 0.00686Нм), разрешение: 1024 имп./об., комплементарный, выходные фазы A, B, Z, Uпит. 12…24В=, кабель с разъемом сзади 0,25м, IP50 | 0 | 0 | 0 | 0 | 0 | Цену и срок поставки уточняйте дополнительно.
A2500002073R |  | A2500002073 | ROTARY ENCODER | INCREMENTAL TYPE (OPTICAL) | E50S SERIES | E50S8-1024-3-T-24-CR | 12-24VDC | Южная Корея | E50S8-1024-3-T-24-CR^12-24VDC^ | Инкрементальный энкодер Autonics E50S8-1024-3-T-24-CR, корпус: Ø50мм, вал выступающий, посадочный диаметр вала: Ø8мм, макс. частота отклика: 300кГц, макс. частота вращения: 5000 об./мин., пусковой момент: макс. 800гс·см (макс. 0.00784Нм), разрешение: 1024 имп./об., комплементарный, выходные фазы A, B, Z, Uпит. 12…24В=, разъем сзади, IP65 | 0 | 0 | 0 | 0 | 0 | Цену и срок поставки уточняйте дополнительно.
A2500002280R |  | H2500001262 | ROTARY ENCODER | INCREMENTAL TYPE (OPTICAL) | E50S SERIES | E50S8-1024-3-T-24-CS | 12-24VDC | Южная Корея | E50S8-1024-3-T-24-CS^12-24VDC^GL | Инкрементальный энкодер Autonics E50S8-1024-3-T-24-CS, корпус: Ø50мм, вал выступающий, посадочный диаметр вала: Ø8мм, макс. частота отклика: 300кГц, макс. частота вращения: 5000 об./мин., пусковой момент: макс. 800гс·см (макс. 0.00784Нм), разрешение: 1024 имп./об., комплементарный, выходные фазы A, B, Z, Uпит. 12…24В=, разъем сбоку, IP65 | 25030 | 23277.9 | 22527 | 20024 | 17521 | Доступно к заказу.
A2500000286R |  | A2500010398 | ROTARY ENCODER | INCREMENTAL TYPE (OPTICAL) | E50S SERIES | E50S8-1024-3-T-5 | 5VDC-A | Китай | E50S8-1024-3-T-5^5VDC-A^ | Инкрементальный энкодер Autonics E50S8-1024-3-T-5, корпус: Ø50мм, вал выступающий, посадочный диаметр вала: Ø8мм, макс. частота отклика: 300кГц, макс. частота вращения: 5000 об./мин., пусковой момент: макс. 70гс·см (макс. 0.00686Нм), разрешение: 1024 имп./об., комплементарный, выходные фазы A, B, Z, Uпит. 5В=, кабель сзади 2м, IP50 | 15050 | 13996.5 | 13545 | 12040 | 10535 | Доступно к заказу.
A2500000572R |  | A2500000572 | ROTARY ENCODER | INCREMENTAL TYPE (OPTICAL) | E50S SERIES | E50S8-1024-3-T-5-C | 5VDC | Южная Корея | E50S8-1024-3-T-5-C^5VDC^ | Инкрементальный энкодер Autonics E50S8-1024-3-T-5-C, корпус: Ø50мм, вал выступающий, посадочный диаметр вала: Ø8мм, макс. частота отклика: 300кГц, макс. частота вращения: 5000 об./мин., пусковой момент: макс. 70гс·см (макс. 0.00686Нм), разрешение: 1024 имп./об., комплементарный, выходные фазы A, B, Z, Uпит. 5В=, кабель с разъемом сзади 0,25м, IP50 | 0 | 0 | 0 | 0 | 0 | Цену и срок поставки уточняйте дополнительно.
A2500002074R |  | A2500002074 | ROTARY ENCODER | INCREMENTAL TYPE (OPTICAL) | E50S SERIES | E50S8-1024-3-T-5-CR | 5VDC | Южная Корея | E50S8-1024-3-T-5-CR^5VDC^ | Инкрементальный энкодер Autonics E50S8-1024-3-T-5-CR, корпус: Ø50мм, вал выступающий, посадочный диаметр вала: Ø8мм, макс. частота отклика: 300кГц, макс. частота вращения: 5000 об./мин., пусковой момент: макс. 800гс·см (макс. 0.00784Нм), разрешение: 1024 имп./об., комплементарный, выходные фазы A, B, Z, Uпит. 5В=, разъем сзади, IP65 | 0 | 0 | 0 | 0 | 0 | Цену и срок поставки уточняйте дополнительно.
A2500002281R |  | A2500002281 | ROTARY ENCODER | INCREMENTAL TYPE (OPTICAL) | E50S SERIES | E50S8-1024-3-T-5-CS | 5VDC | Южная Корея | E50S8-1024-3-T-5-CS^5VDC^ | Инкрементальный энкодер Autonics E50S8-1024-3-T-5-CS, корпус: Ø50мм, вал выступающий, посадочный диаметр вала: Ø8мм, макс. частота отклика: 300кГц, макс. частота вращения: 5000 об./мин., пусковой момент: макс. 800гс·см (макс. 0.00784Нм), разрешение: 1024 имп./об., комплементарный, выходные фазы A, B, Z, Uпит. 5В=, разъем сбоку, IP65 | 0 | 0 | 0 | 0 | 0 | Цену и срок поставки уточняйте дополнительно.
A2500000284R |  | A2500010396 | ROTARY ENCODER | INCREMENTAL TYPE (OPTICAL) | E50S SERIES | E50S8-1024-3-V-24 | 12-24VDC-A | Китай | E50S8-1024-3-V-24^12-24VDC-A^ | Инкрементальный энкодер Autonics E50S8-1024-3-V-24, корпус: Ø50мм, вал выступающий, посадочный диаметр вала: Ø8мм, макс. частота отклика: 300кГц, макс. частота вращения: 5000 об./мин., пусковой момент: макс. 70гс·см (макс. 0.00686Нм), разрешение: 1024 имп./об., напряжение, выходные фазы A, B, Z, Uпит. 12…24В=, кабель сзади 2м, IP50 | 15050 | 13996.5 | 13545 | 12040 | 10535 | Доступно к заказу.
A2500000690R |  | A2500000690 | ROTARY ENCODER | INCREMENTAL TYPE (OPTICAL) | E50S SERIES | E50S8-1024-3-V-24-C | 12-24VDC | Южная Корея | E50S8-1024-3-V-24-C^12-24VDC^ | Инкрементальный энкодер Autonics E50S8-1024-3-V-24-C, корпус: Ø50мм, вал выступающий, посадочный диаметр вала: Ø8мм, макс. частота отклика: 300кГц, макс. частота вращения: 5000 об./мин., пусковой момент: макс. 70гс·см (макс. 0.00686Нм), разрешение: 1024 имп./об., напряжение, выходные фазы A, B, Z, Uпит. 12…24В=, кабель с разъемом сзади 0,25м, IP50 | 0 | 0 | 0 | 0 | 0 | Цену и срок поставки уточняйте дополнительно.
A2500002191R |  | A2500002191 | ROTARY ENCODER | INCREMENTAL TYPE (OPTICAL) | E50S SERIES | E50S8-1024-3-V-24-CR | 12-24VDC | Южная Корея | E50S8-1024-3-V-24-CR^12-24VDC^ | Инкрементальный энкодер Autonics E50S8-1024-3-V-24-CR, корпус: Ø50мм, вал выступающий, посадочный диаметр вала: Ø8мм, макс. частота отклика: 300кГц, макс. частота вращения: 5000 об./мин., пусковой момент: макс. 800гс·см (макс. 0.00784Нм), разрешение: 1024 имп./об., напряжение, выходные фазы A, B, Z, Uпит. 12…24В=, разъем сзади, IP65 | 0 | 0 | 0 | 0 | 0 | Цену и срок поставки уточняйте дополнительно.
A2500002399R |  | A2500002399 | ROTARY ENCODER | INCREMENTAL TYPE (OPTICAL) | E50S SERIES | E50S8-1024-3-V-24-CS | 12-24VDC | Южная Корея | E50S8-1024-3-V-24-CS^12-24VDC^ | Инкрементальный энкодер Autonics E50S8-1024-3-V-24-CS, корпус: Ø50мм, вал выступающий, посадочный диаметр вала: Ø8мм, макс. частота отклика: 300кГц, макс. частота вращения: 5000 об./мин., пусковой момент: макс. 800гс·см (макс. 0.00784Нм), разрешение: 1024 имп./об., напряжение, выходные фазы A, B, Z, Uпит. 12…24В=, разъем сбоку, IP65 | 0 | 0 | 0 | 0 | 0 | Цену и срок поставки уточняйте дополнительно.
A2500000285R |  | A2500010397 | ROTARY ENCODER | INCREMENTAL TYPE (OPTICAL) | E50S SERIES | E50S8-1024-3-V-5 | 5VDC-A | Китай | E50S8-1024-3-V-5^5VDC-A^ | Инкрементальный энкодер Autonics E50S8-1024-3-V-5, корпус: Ø50мм, вал выступающий, посадочный диаметр вала: Ø8мм, макс. частота отклика: 300кГц, макс. частота вращения: 5000 об./мин., пусковой момент: макс. 70гс·см (макс. 0.00686Нм), разрешение: 1024 имп./об., напряжение, выходные фазы A, B, Z, Uпит. 5В=, кабель сзади 2м, IP50 | 15050 | 13996.5 | 13545 | 12040 | 10535 | Доступно к заказу.
A2500000691R |  | A2500000691 | ROTARY ENCODER | INCREMENTAL TYPE (OPTICAL) | E50S SERIES | E50S8-1024-3-V-5-C | 5VDC | Южная Корея | E50S8-1024-3-V-5-C^5VDC^ | Инкрементальный энкодер Autonics E50S8-1024-3-V-5-C, корпус: Ø50мм, вал выступающий, посадочный диаметр вала: Ø8мм, макс. частота отклика: 300кГц, макс. частота вращения: 5000 об./мин., пусковой момент: макс. 70гс·см (макс. 0.00686Нм), разрешение: 1024 имп./об., напряжение, выходные фазы A, B, Z, Uпит. 5В=, кабель с разъемом сзади 0,25м, IP50 | 0 | 0 | 0 | 0 | 0 | Цену и срок поставки уточняйте дополнительно.
A2500002192R |  | A2500002192 | ROTARY ENCODER | INCREMENTAL TYPE (OPTICAL) | E50S SERIES | E50S8-1024-3-V-5-CR | 5VDC | Южная Корея | E50S8-1024-3-V-5-CR^5VDC^ | Инкрементальный энкодер Autonics E50S8-1024-3-V-5-CR, корпус: Ø50мм, вал выступающий, посадочный диаметр вала: Ø8мм, макс. частота отклика: 300кГц, макс. частота вращения: 5000 об./мин., пусковой момент: макс. 800гс·см (макс. 0.00784Нм), разрешение: 1024 имп./об., напряжение, выходные фазы A, B, Z, Uпит. 5В=, разъем сзади, IP65 | 0 | 0 | 0 | 0 | 0 | Цену и срок поставки уточняйте дополнительно.
A2500002400R |  | A2500002400 | ROTARY ENCODER | INCREMENTAL TYPE (OPTICAL) | E50S SERIES | E50S8-1024-3-V-5-CS | 5VDC | Южная Корея | E50S8-1024-3-V-5-CS^5VDC^ | Инкрементальный энкодер Autonics E50S8-1024-3-V-5-CS, корпус: Ø50мм, вал выступающий, посадочный диаметр вала: Ø8мм, макс. частота отклика: 300кГц, макс. частота вращения: 5000 об./мин., пусковой момент: макс. 800гс·см (макс. 0.00784Нм), разрешение: 1024 имп./об., напряжение, выходные фазы A, B, Z, Uпит. 5В=, разъем сбоку, IP65 | 0 | 0 | 0 | 0 | 0 | Цену и срок поставки уточняйте дополнительно.
A2500000762R |  | H2500000474 | ROTARY ENCODER | INCREMENTAL TYPE (OPTICAL) | E50S SERIES | E50S8-1024-6-L-24 | 12-24VDC | Южная Корея | E50S8-1024-6-L-24^12-24VDC^GL | Инкрементальный энкодер Autonics E50S8-1024-6-L-24, корпус: Ø50мм, вал выступающий, посадочный диаметр вала: Ø8мм, макс. частота отклика: 300кГц, макс. частота вращения: 5000 об./мин., пусковой момент: макс. 70гс·см (макс. 0.00686Нм), разрешение: 1024 имп./об., Line Driver (дифференциальный), выходные фазы A, A̅, B, B̅, Z, Z̅, Uпит. 12…24В=, кабель сзади 2м, IP50 | 27200 | 25296 | 24480 | 21760 | 19040 | Доступно к заказу.
A2500000789R |  | H2500000482 | ROTARY ENCODER | INCREMENTAL TYPE (OPTICAL) | E50S SERIES | E50S8-1024-6-L-24-C | 12-24VDC | Южная Корея | E50S8-1024-6-L-24-C^2-24VDC^GL | Инкрементальный энкодер Autonics E50S8-1024-6-L-24-C, корпус: Ø50мм, вал выступающий, посадочный диаметр вала: Ø8мм, макс. частота отклика: 300кГц, макс. частота вращения: 5000 об./мин., пусковой момент: макс. 70гс·см (макс. 0.00686Нм), разрешение: 1024 имп./об., Line Driver (дифференциальный), выходные фазы A, A̅, B, B̅, Z, Z̅, Uпит. 12…24В=, кабель с разъемом сзади 0,25м, IP50 | 28270 | 26291.1 | 25443 | 22616 | 19789 | Доступно к заказу.
A2500000518R |  | A2500000518 | ROTARY ENCODER | INCREMENTAL TYPE (OPTICAL) | E50S SERIES | E50S8-1024-6-L-5 | 5VDC(3M) | Южная Корея | E50S8-1024-6-L-5^5VDC(3M)^ | Инкрементальный энкодер Autonics E50S8-1024-6-L-5, корпус: Ø50мм, вал выступающий, посадочный диаметр вала: Ø8мм, макс. частота отклика: 300кГц, макс. частота вращения: 5000 об./мин., пусковой момент: макс. 70гс·см (макс. 0.00686Нм), разрешение: 1024 имп./об., Line Driver (дифференциальный), выходные фазы A, A̅, B, B̅, Z, Z̅, Uпит. 5В=, кабель сзади 3м, IP50 | 0 | 0 | 0 | 0 | 0 | Цену и срок поставки уточняйте дополнительно.
A2500000516R |  | A2500000516 | ROTARY ENCODER | INCREMENTAL TYPE (OPTICAL) | E50S SERIES | E50S8-1024-6-L-5 | 5VDC(5M) | Южная Корея | E50S8-1024-6-L-5^5VDC(5M)^ | Инкрементальный энкодер Autonics E50S8-1024-6-L-5, корпус: Ø50мм, вал выступающий, посадочный диаметр вала: Ø8мм, макс. частота отклика: 300кГц, макс. частота вращения: 5000 об./мин., пусковой момент: макс. 70гс·см (макс. 0.00686Нм), разрешение: 1024 имп./об., Line Driver (дифференциальный), выходные фазы A, A̅, B, B̅, Z, Z̅, Uпит. 5В=, кабель сзади 5м, IP50 | 0 | 0 | 0 | 0 | 0 | Цену и срок поставки уточняйте дополнительно.
A2500000517R |  | A2500000517 | ROTARY ENCODER | INCREMENTAL TYPE (OPTICAL) | E50S SERIES | E50S8-1024-6-L-5 | 5VDC(8M) | Южная Корея | E50S8-1024-6-L-5^5VDC(8M)^ | Инкрементальный энкодер Autonics E50S8-1024-6-L-5, корпус: Ø50мм, вал выступающий, посадочный диаметр вала: Ø8мм, макс. частота отклика: 300кГц, макс. частота вращения: 5000 об./мин., пусковой момент: макс. 70гс·см (макс. 0.00686Нм), разрешение: 1024 имп./об., Line Driver (дифференциальный), выходные фазы A, A̅, B, B̅, Z, Z̅, Uпит. 5В=, кабель сзади 8м, IP50 | 0 | 0 | 0 | 0 | 0 | Цену и срок поставки уточняйте дополнительно.
A2500000515R |  | A2500010465 | ROTARY ENCODER | INCREMENTAL TYPE (OPTICAL) | E50S SERIES | E50S8-1024-6-L-5 | 5VDC-A | Китай | E50S8-1024-6-L-5^5VDC-A^ | Инкрементальный энкодер Autonics E50S8-1024-6-L-5, корпус: Ø50мм, вал выступающий, посадочный диаметр вала: Ø8мм, макс. частота отклика: 300кГц, макс. частота вращения: 5000 об./мин., пусковой момент: макс. 70гс·см (макс. 0.00686Нм), разрешение: 1024 имп./об., Line Driver (дифференциальный), выходные фазы A, A̅, B, B̅, Z, Z̅, Uпит. 5В=, кабель сзади 2м, IP50 | 17530 | 16302.9 | 15777 | 14024 | 12271 | Доступно к заказу.
A2500000732R |  | A2500000732 | ROTARY ENCODER | INCREMENTAL TYPE (OPTICAL) | E50S SERIES | E50S8-1024-6-L-5-C | 5VDC | Южная Корея | E50S8-1024-6-L-5-C^5VDC^ | Инкрементальный энкодер Autonics E50S8-1024-6-L-5-C, корпус: Ø50мм, вал выступающий, посадочный диаметр вала: Ø8мм, макс. частота отклика: 300кГц, макс. частота вращения: 5000 об./мин., пусковой момент: макс. 70гс·см (макс. 0.00686Нм), разрешение: 1024 имп./об., Line Driver (дифференциальный), выходные фазы A, A̅, B, B̅, Z, Z̅, Uпит. 5В=, кабель с разъемом сзади 0,25м, IP50 | 0 | 0 | 0 | 0 | 0 | Цену и срок поставки уточняйте дополнительно.
A2500002233R |  | A2500002233 | ROTARY ENCODER | INCREMENTAL TYPE (OPTICAL) | E50S SERIES | E50S8-1024-6-L-5-CR | 5VDC | Южная Корея | E50S8-1024-6-L-5-CR^5VDC^ | Инкрементальный энкодер Autonics E50S8-1024-6-L-5-CR, корпус: Ø50мм, вал выступающий, посадочный диаметр вала: Ø8мм, макс. частота отклика: 300кГц, макс. частота вращения: 5000 об./мин., пусковой момент: макс. 800гс·см (макс. 0.00784Нм), разрешение: 1024 имп./об., Line Driver (дифференциальный), выходные фазы A, A̅, B, B̅, Z, Z̅, Uпит. 5В=, разъем сзади, IP65 | 0 | 0 | 0 | 0 | 0 | Цену и срок поставки уточняйте дополнительно.
A2500002440R |  | A2500002440 | ROTARY ENCODER | INCREMENTAL TYPE (OPTICAL) | E50S SERIES | E50S8-1024-6-L-5-CS | 5VDC | Южная Корея | E50S8-1024-6-L-5-CS^5VDC^ | Инкрементальный энкодер Autonics E50S8-1024-6-L-5-CS, корпус: Ø50мм, вал выступающий, посадочный диаметр вала: Ø8мм, макс. частота отклика: 300кГц, макс. частота вращения: 5000 об./мин., пусковой момент: макс. 800гс·см (макс. 0.00784Нм), разрешение: 1024 имп./об., Line Driver (дифференциальный), выходные фазы A, A̅, B, B̅, Z, Z̅, Uпит. 5В=, разъем сбоку, IP65 | 0 | 0 | 0 | 0 | 0 | Цену и срок поставки уточняйте дополнительно.
A2500000340R |  | A2500012731 | ROTARY ENCODER | INCREMENTAL TYPE (OPTICAL) | E50S SERIES | E50S8-10-2-N-24 | 12-24VDC-A(ENG) | Китай | E50S8-10-2-N-24^12-24VDC-A(ENG)^ | Инкрементальный энкодер Autonics E50S8-10-2-N-24, корпус: Ø50мм, вал выступающий, посадочный диаметр вала: Ø8мм, макс. частота отклика: 300кГц, макс. частота вращения: 5000 об./мин., пусковой момент: макс. 70гс·см (макс. 0.00686Нм), разрешение: 10 имп./об., NPN с открытым коллектором, выходные фазы A, B, Uпит. 12…24В=, кабель сзади 2м, IP50 | 11630 | 10815.9 | 10467 | 9304 | 8141 | Доступно к заказу.
A2500000341R |  | A2500012732 | ROTARY ENCODER | INCREMENTAL TYPE (OPTICAL) | E50S SERIES | E50S8-10-2-N-5 | 5VDC(ENG) | Китай | E50S8-10-2-N-5^5VDC(ENG)^ | Инкрементальный энкодер Autonics E50S8-10-2-N-5, корпус: Ø50мм, вал выступающий, посадочный диаметр вала: Ø8мм, макс. частота отклика: 300кГц, макс. частота вращения: 5000 об./мин., пусковой момент: макс. 70гс·см (макс. 0.00686Нм), разрешение: 10 имп./об., NPN с открытым коллектором, выходные фазы A, B, Uпит. 5В=, кабель сзади 2м, IP50 | 11630 | 10815.9 | 10467 | 9304 | 8141 | Доступно к заказу.
A2500000191R |  | A2500012735 | ROTARY ENCODER | INCREMENTAL TYPE (OPTICAL) | E50S SERIES | E50S8-10-2-T-24 | 12-24VDC-A(ENG) | Китай | E50S8-10-2-T-24^12-24VDC-A(ENG)^ | Инкрементальный энкодер Autonics E50S8-10-2-T-24, корпус: Ø50мм, вал выступающий, посадочный диаметр вала: Ø8мм, макс. частота отклика: 300кГц, макс. частота вращения: 5000 об./мин., пусковой момент: макс. 70гс·см (макс. 0.00686Нм), разрешение: 10 имп./об., комплементарный, выходные фазы A, B, Uпит. 12…24В=, кабель сзади 2м, IP50 | 11630 | 10815.9 | 10467 | 9304 | 8141 | Доступно к заказу.
A2500000438R |  | A2500012738 | ROTARY ENCODER | INCREMENTAL TYPE (OPTICAL) | E50S SERIES | E50S8-10-2-V-24 | 12-24VDC-A(ENG) | Китай | E50S8-10-2-V-24^12-24VDC-A(ENG)^ | Инкрементальный энкодер Autonics E50S8-10-2-V-24, корпус: Ø50мм, вал выступающий, посадочный диаметр вала: Ø8мм, макс. частота отклика: 300кГц, макс. частота вращения: 5000 об./мин., пусковой момент: макс. 70гс·см (макс. 0.00686Нм), разрешение: 10 имп./об., напряжение, выходные фазы A, B, Uпит. 12…24В=, кабель сзади 2м, IP50 | 11630 | 10815.9 | 10467 | 9304 | 8141 | Доступно к заказу.
A2500000345R |  | A2500010521 | ROTARY ENCODER | INCREMENTAL TYPE (OPTICAL) | E50S SERIES | E50S8-10-3-N-24 | 12-24VDC-A | Китай | E50S8-10-3-N-24^12-24VDC-A^ | Инкрементальный энкодер Autonics E50S8-10-3-N-24, корпус: Ø50мм, вал выступающий, посадочный диаметр вала: Ø8мм, макс. частота отклика: 300кГц, макс. частота вращения: 5000 об./мин., пусковой момент: макс. 70гс·см (макс. 0.00686Нм), разрешение: 10 имп./об., NPN с открытым коллектором, выходные фазы A, B, Z, Uпит. 12…24В=, кабель сзади 2м, IP50 | 11630 | 10815.9 | 10467 | 9304 | 8141 | Доступно к заказу.
A2500000597R |  | A2500000597 | ROTARY ENCODER | INCREMENTAL TYPE (OPTICAL) | E50S SERIES | E50S8-10-3-N-24-C | 12-24VDC | Южная Корея | E50S8-10-3-N-24-C^12-24VDC^ | Инкрементальный энкодер Autonics E50S8-10-3-N-24-C, корпус: Ø50мм, вал выступающий, посадочный диаметр вала: Ø8мм, макс. частота отклика: 300кГц, макс. частота вращения: 5000 об./мин., пусковой момент: макс. 70гс·см (макс. 0.00686Нм), разрешение: 10 имп./об., NPN с открытым коллектором, выходные фазы A, B, Z, Uпит. 12…24В=, кабель с разъемом сзади 0,25м, IP50 | 0 | 0 | 0 | 0 | 0 | Цену и срок поставки уточняйте дополнительно.
A2500002099R |  | A2500002099 | ROTARY ENCODER | INCREMENTAL TYPE (OPTICAL) | E50S SERIES | E50S8-10-3-N-24-CR | 12-24VDC | Южная Корея | E50S8-10-3-N-24-CR^12-24VDC^ | Инкрементальный энкодер Autonics E50S8-10-3-N-24-CR, корпус: Ø50мм, вал выступающий, посадочный диаметр вала: Ø8мм, макс. частота отклика: 300кГц, макс. частота вращения: 5000 об./мин., пусковой момент: макс. 800гс·см (макс. 0.00784Нм), разрешение: 10 имп./об., NPN с открытым коллектором, выходные фазы A, B, Z, Uпит. 12…24В=, разъем сзади, IP65 | 0 | 0 | 0 | 0 | 0 | Цену и срок поставки уточняйте дополнительно.
A2500002307R |  | A2500002307 | ROTARY ENCODER | INCREMENTAL TYPE (OPTICAL) | E50S SERIES | E50S8-10-3-N-24-CS | 12-24VDC | Южная Корея | E50S8-10-3-N-24-CS^12-24VDC^ | Инкрементальный энкодер Autonics E50S8-10-3-N-24-CS, корпус: Ø50мм, вал выступающий, посадочный диаметр вала: Ø8мм, макс. частота отклика: 300кГц, макс. частота вращения: 5000 об./мин., пусковой момент: макс. 800гс·см (макс. 0.00784Нм), разрешение: 10 имп./об., NPN с открытым коллектором, выходные фазы A, B, Z, Uпит. 12…24В=, разъем сбоку, IP65 | 0 | 0 | 0 | 0 | 0 | Цену и срок поставки уточняйте дополнительно.
A2500012734R |  | A2500010522 | ROTARY ENCODER | INCREMENTAL TYPE (OPTICAL) | E50S SERIES | E50S8-10-3-N-5 | 5VDC-A | Китай | E50S8-10-3-N-5^5VDC-A^ |  | 11630 | 10815.9 | 10467 | 9304 | 8141 | Доступно к заказу.
A2500000598R |  | A2500000598 | ROTARY ENCODER | INCREMENTAL TYPE (OPTICAL) | E50S SERIES | E50S8-10-3-N-5-C | 5VDC | Южная Корея | E50S8-10-3-N-5-C^5VDC^ | Инкрементальный энкодер Autonics E50S8-10-3-N-5-C, корпус: Ø50мм, вал выступающий, посадочный диаметр вала: Ø8мм, макс. частота отклика: 300кГц, макс. частота вращения: 5000 об./мин., пусковой момент: макс. 70гс·см (макс. 0.00686Нм), разрешение: 10 имп./об., NPN с открытым коллектором, выходные фазы A, B, Z, Uпит. 5В=, кабель с разъемом сзади 0,25м, IP50 | 0 | 0 | 0 | 0 | 0 | Цену и срок поставки уточняйте дополнительно.
A2500002100R |  | A2500002100 | ROTARY ENCODER | INCREMENTAL TYPE (OPTICAL) | E50S SERIES | E50S8-10-3-N-5-CR | 5VDC | Южная Корея | E50S8-10-3-N-5-CR^5VDC^ | Инкрементальный энкодер Autonics E50S8-10-3-N-5-CR, корпус: Ø50мм, вал выступающий, посадочный диаметр вала: Ø8мм, макс. частота отклика: 300кГц, макс. частота вращения: 5000 об./мин., пусковой момент: макс. 800гс·см (макс. 0.00784Нм), разрешение: 10 имп./об., NPN с открытым коллектором, выходные фазы A, B, Z, Uпит. 5В=, разъем сзади, IP65 | 0 | 0 | 0 | 0 | 0 | Цену и срок поставки уточняйте дополнительно.
A2500002308R |  | A2500002308 | ROTARY ENCODER | INCREMENTAL TYPE (OPTICAL) | E50S SERIES | E50S8-10-3-N-5-CS | 5VDC | Южная Корея | E50S8-10-3-N-5-CS^5VDC^ | Инкрементальный энкодер Autonics E50S8-10-3-N-5-CS, корпус: Ø50мм, вал выступающий, посадочный диаметр вала: Ø8мм, макс. частота отклика: 300кГц, макс. частота вращения: 5000 об./мин., пусковой момент: макс. 800гс·см (макс. 0.00784Нм), разрешение: 10 имп./об., NPN с открытым коллектором, выходные фазы A, B, Z, Uпит. 5В=, разъем сбоку, IP65 | 0 | 0 | 0 | 0 | 0 | Цену и срок поставки уточняйте дополнительно.
A2500000192R |  | A2500000192 | ROTARY ENCODER | INCREMENTAL TYPE (OPTICAL) | E50S SERIES | E50S8-10-3-T-24 | 12-24VDC (5M) | Южная Корея | E50S8-10-3-T-24^12-24VDC (5M)^ | Инкрементальный энкодер Autonics E50S8-10-3-T-24, корпус: Ø50мм, вал выступающий, посадочный диаметр вала: Ø8мм, макс. частота отклика: 300кГц, макс. частота вращения: 5000 об./мин., пусковой момент: макс. 70гс·см (макс. 0.00686Нм), разрешение: 10 имп./об., комплементарный, выходные фазы A, B, Z, Uпит. 12…24В=, кабель сзади 5м, IP50 | 0 | 0 | 0 | 0 | 0 | Цену и срок поставки уточняйте дополнительно.
A2500000199R |  | A2500010523 | ROTARY ENCODER | INCREMENTAL TYPE (OPTICAL) | E50S SERIES | E50S8-10-3-T-24 | 12-24VDC-A | Китай | E50S8-10-3-T-24^12-24VDC-A^ | Инкрементальный энкодер Autonics E50S8-10-3-T-24, корпус: Ø50мм, вал выступающий, посадочный диаметр вала: Ø8мм, макс. частота отклика: 300кГц, макс. частота вращения: 5000 об./мин., пусковой момент: макс. 70гс·см (макс. 0.00686Нм), разрешение: 10 имп./об., комплементарный, выходные фазы A, B, Z, Uпит. 12…24В=, кабель сзади 2м, IP50 | 11630 | 10815.9 | 10467 | 9304 | 8141 | Доступно к заказу.
A2500000535R |  | A2500000535 | ROTARY ENCODER | INCREMENTAL TYPE (OPTICAL) | E50S SERIES | E50S8-10-3-T-24-C | 12-24VDC | Южная Корея | E50S8-10-3-T-24-C^12-24VDC^ | Инкрементальный энкодер Autonics E50S8-10-3-T-24-C, корпус: Ø50мм, вал выступающий, посадочный диаметр вала: Ø8мм, макс. частота отклика: 300кГц, макс. частота вращения: 5000 об./мин., пусковой момент: макс. 70гс·см (макс. 0.00686Нм), разрешение: 10 имп./об., комплементарный, выходные фазы A, B, Z, Uпит. 12…24В=, кабель с разъемом сзади 0,25м, IP50 | 0 | 0 | 0 | 0 | 0 | Цену и срок поставки уточняйте дополнительно.
A2500002039R |  | A2500002039 | ROTARY ENCODER | INCREMENTAL TYPE (OPTICAL) | E50S SERIES | E50S8-10-3-T-24-CR | 12-24VDC | Южная Корея | E50S8-10-3-T-24-CR^12-24VDC^ | Инкрементальный энкодер Autonics E50S8-10-3-T-24-CR, корпус: Ø50мм, вал выступающий, посадочный диаметр вала: Ø8мм, макс. частота отклика: 300кГц, макс. частота вращения: 5000 об./мин., пусковой момент: макс. 800гс·см (макс. 0.00784Нм), разрешение: 10 имп./об., комплементарный, выходные фазы A, B, Z, Uпит. 12…24В=, разъем сзади, IP65 | 0 | 0 | 0 | 0 | 0 | Цену и срок поставки уточняйте дополнительно.
A2500002247R |  | A2500002247 | ROTARY ENCODER | INCREMENTAL TYPE (OPTICAL) | E50S SERIES | E50S8-10-3-T-24-CS | 12-24VDC | Южная Корея | E50S8-10-3-T-24-CS^12-24VDC^ | Инкрементальный энкодер Autonics E50S8-10-3-T-24-CS, корпус: Ø50мм, вал выступающий, посадочный диаметр вала: Ø8мм, макс. частота отклика: 300кГц, макс. частота вращения: 5000 об./мин., пусковой момент: макс. 800гс·см (макс. 0.00784Нм), разрешение: 10 имп./об., комплементарный, выходные фазы A, B, Z, Uпит. 12…24В=, разъем сбоку, IP65 | 0 | 0 | 0 | 0 | 0 | Цену и срок поставки уточняйте дополнительно.
A2500000200R |  | A2500010524 | ROTARY ENCODER | INCREMENTAL TYPE (OPTICAL) | E50S SERIES | E50S8-10-3-T-5 | 5VDC-A | Китай | E50S8-10-3-T-5^5VDC-A^ | Инкрементальный энкодер Autonics E50S8-10-3-T-5, корпус: Ø50мм, вал выступающий, посадочный диаметр вала: Ø8мм, макс. частота отклика: 300кГц, макс. частота вращения: 5000 об./мин., пусковой момент: макс. 70гс·см (макс. 0.00686Нм), разрешение: 10 имп./об., комплементарный, выходные фазы A, B, Z, Uпит. 5В=, кабель сзади 2м, IP50 | 11630 | 10815.9 | 10467 | 9304 | 8141 | Доступно к заказу.
A2500000536R |  | A2500000536 | ROTARY ENCODER | INCREMENTAL TYPE (OPTICAL) | E50S SERIES | E50S8-10-3-T-5-C | 5VDC | Южная Корея | E50S8-10-3-T-5-C^5VDC^ | Инкрементальный энкодер Autonics E50S8-10-3-T-5-C, корпус: Ø50мм, вал выступающий, посадочный диаметр вала: Ø8мм, макс. частота отклика: 300кГц, макс. частота вращения: 5000 об./мин., пусковой момент: макс. 70гс·см (макс. 0.00686Нм), разрешение: 10 имп./об., комплементарный, выходные фазы A, B, Z, Uпит. 5В=, кабель с разъемом сзади 0,25м, IP50 | 0 | 0 | 0 | 0 | 0 | Цену и срок поставки уточняйте дополнительно.
A2500002040R |  | A2500002040 | ROTARY ENCODER | INCREMENTAL TYPE (OPTICAL) | E50S SERIES | E50S8-10-3-T-5-CR | 5VDC | Южная Корея | E50S8-10-3-T-5-CR^5VDC^ | Инкрементальный энкодер Autonics E50S8-10-3-T-5-CR, корпус: Ø50мм, вал выступающий, посадочный диаметр вала: Ø8мм, макс. частота отклика: 300кГц, макс. частота вращения: 5000 об./мин., пусковой момент: макс. 800гс·см (макс. 0.00784Нм), разрешение: 10 имп./об., комплементарный, выходные фазы A, B, Z, Uпит. 5В=, разъем сзади, IP65 | 0 | 0 | 0 | 0 | 0 | Цену и срок поставки уточняйте дополнительно.
A2500002248R |  | A2500002248 | ROTARY ENCODER | INCREMENTAL TYPE (OPTICAL) | E50S SERIES | E50S8-10-3-T-5-CS | 5VDC | Южная Корея | E50S8-10-3-T-5-CS^5VDC^ | Инкрементальный энкодер Autonics E50S8-10-3-T-5-CS, корпус: Ø50мм, вал выступающий, посадочный диаметр вала: Ø8мм, макс. частота отклика: 300кГц, макс. частота вращения: 5000 об./мин., пусковой момент: макс. 800гс·см (макс. 0.00784Нм), разрешение: 10 имп./об., комплементарный, выходные фазы A, B, Z, Uпит. 5В=, разъем сбоку, IP65 | 0 | 0 | 0 | 0 | 0 | Цену и срок поставки уточняйте дополнительно.
A2500000428R |  | A2500010525 | ROTARY ENCODER | INCREMENTAL TYPE (OPTICAL) | E50S SERIES | E50S8-10-3-V-24 | 12-24VDC-A | Китай | E50S8-10-3-V-24^12-24VDC-A^ | Инкрементальный энкодер Autonics E50S8-10-3-V-24, корпус: Ø50мм, вал выступающий, посадочный диаметр вала: Ø8мм, макс. частота отклика: 300кГц, макс. частота вращения: 5000 об./мин., пусковой момент: макс. 70гс·см (макс. 0.00686Нм), разрешение: 10 имп./об., напряжение, выходные фазы A, B, Z, Uпит. 12…24В=, кабель сзади 2м, IP50 | 11630 | 10815.9 | 10467 | 9304 | 8141 | Доступно к заказу.
A2500000658R |  | A2500000658 | ROTARY ENCODER | INCREMENTAL TYPE (OPTICAL) | E50S SERIES | E50S8-10-3-V-24-C | 12-24VDC | Южная Корея | E50S8-10-3-V-24-C^12-24VDC^ | Инкрементальный энкодер Autonics E50S8-10-3-V-24-C, корпус: Ø50мм, вал выступающий, посадочный диаметр вала: Ø8мм, макс. частота отклика: 300кГц, макс. частота вращения: 5000 об./мин., пусковой момент: макс. 70гс·см (макс. 0.00686Нм), разрешение: 10 имп./об., напряжение, выходные фазы A, B, Z, Uпит. 12…24В=, кабель с разъемом сзади 0,25м, IP50 | 0 | 0 | 0 | 0 | 0 | Цену и срок поставки уточняйте дополнительно.
A2500002159R |  | A2500002159 | ROTARY ENCODER | INCREMENTAL TYPE (OPTICAL) | E50S SERIES | E50S8-10-3-V-24-CR | 12-24VDC | Южная Корея | E50S8-10-3-V-24-CR^12-24VDC^ | Инкрементальный энкодер Autonics E50S8-10-3-V-24-CR, корпус: Ø50мм, вал выступающий, посадочный диаметр вала: Ø8мм, макс. частота отклика: 300кГц, макс. частота вращения: 5000 об./мин., пусковой момент: макс. 800гс·см (макс. 0.00784Нм), разрешение: 10 имп./об., напряжение, выходные фазы A, B, Z, Uпит. 12…24В=, разъем сзади, IP65 | 0 | 0 | 0 | 0 | 0 | Цену и срок поставки уточняйте дополнительно.
A2500002366R |  | A2500002366 | ROTARY ENCODER | INCREMENTAL TYPE (OPTICAL) | E50S SERIES | E50S8-10-3-V-24-CS | 12-24VDC | Южная Корея | E50S8-10-3-V-24-CS^12-24VDC^ | Инкрементальный энкодер Autonics E50S8-10-3-V-24-CS, корпус: Ø50мм, вал выступающий, посадочный диаметр вала: Ø8мм, макс. частота отклика: 300кГц, макс. частота вращения: 5000 об./мин., пусковой момент: макс. 800гс·см (макс. 0.00784Нм), разрешение: 10 имп./об., напряжение, выходные фазы A, B, Z, Uпит. 12…24В=, разъем сбоку, IP65 | 0 | 0 | 0 | 0 | 0 | Цену и срок поставки уточняйте дополнительно.
A2500000429R |  | A2500010526 | ROTARY ENCODER | INCREMENTAL TYPE (OPTICAL) | E50S SERIES | E50S8-10-3-V-5 | 5VDC-A | Китай | E50S8-10-3-V-5^5VDC-A^ | Инкрементальный энкодер Autonics E50S8-10-3-V-5, корпус: Ø50мм, вал выступающий, посадочный диаметр вала: Ø8мм, макс. частота отклика: 300кГц, макс. частота вращения: 5000 об./мин., пусковой момент: макс. 70гс·см (макс. 0.00686Нм), разрешение: 10 имп./об., напряжение, выходные фазы A, B, Z, Uпит. 5В=, кабель сзади 2м, IP50 | 11630 | 10815.9 | 10467 | 9304 | 8141 | Доступно к заказу.
A2500000659R |  | A2500000659 | ROTARY ENCODER | INCREMENTAL TYPE (OPTICAL) | E50S SERIES | E50S8-10-3-V-5-C | 5VDC | Южная Корея | E50S8-10-3-V-5-C^5VDC^ | Инкрементальный энкодер Autonics E50S8-10-3-V-5-C, корпус: Ø50мм, вал выступающий, посадочный диаметр вала: Ø8мм, макс. частота отклика: 300кГц, макс. частота вращения: 5000 об./мин., пусковой момент: макс. 70гс·см (макс. 0.00686Нм), разрешение: 10 имп./об., напряжение, выходные фазы A, B, Z, Uпит. 5В=, кабель с разъемом сзади 0,25м, IP50 | 0 | 0 | 0 | 0 | 0 | Цену и срок поставки уточняйте дополнительно.
A2500002160R |  | A2500002160 | ROTARY ENCODER | INCREMENTAL TYPE (OPTICAL) | E50S SERIES | E50S8-10-3-V-5-CR | 5VDC | Южная Корея | E50S8-10-3-V-5-CR^5VDC^ | Инкрементальный энкодер Autonics E50S8-10-3-V-5-CR, корпус: Ø50мм, вал выступающий, посадочный диаметр вала: Ø8мм, макс. частота отклика: 300кГц, макс. частота вращения: 5000 об./мин., пусковой момент: макс. 800гс·см (макс. 0.00784Нм), разрешение: 10 имп./об., напряжение, выходные фазы A, B, Z, Uпит. 5В=, разъем сзади, IP65 | 0 | 0 | 0 | 0 | 0 | Цену и срок поставки уточняйте дополнительно.
A2500002367R |  | A2500002367 | ROTARY ENCODER | INCREMENTAL TYPE (OPTICAL) | E50S SERIES | E50S8-10-3-V-5-CS | 5VDC | Южная Корея | E50S8-10-3-V-5-CS^5VDC^ | Инкрементальный энкодер Autonics E50S8-10-3-V-5-CS, корпус: Ø50мм, вал выступающий, посадочный диаметр вала: Ø8мм, макс. частота отклика: 300кГц, макс. частота вращения: 5000 об./мин., пусковой момент: макс. 800гс·см (макс. 0.00784Нм), разрешение: 10 имп./об., напряжение, выходные фазы A, B, Z, Uпит. 5В=, разъем сбоку, IP65 | 0 | 0 | 0 | 0 | 0 | Цену и срок поставки уточняйте дополнительно.
A2500000488R |  | A2500012687 | ROTARY ENCODER | INCREMENTAL TYPE (OPTICAL) | E50S SERIES | E50S8-10-4-L-5 | 5VDC(ENG) | Китай | E50S8-10-4-L-5^5VDC(ENG)^ | Инкрементальный энкодер Autonics E50S8-10-4-L-5, корпус: Ø50мм, вал выступающий, посадочный диаметр вала: Ø8мм, макс. частота отклика: 300кГц, макс. частота вращения: 5000 об./мин., пусковой момент: макс. 70гс·см (макс. 0.00686Нм), разрешение: 10 имп./об., Line Driver (дифференциальный), выходные фазы A, A̅, B, B̅, Uпит. 5В=, кабель сзади 2м, IP50 | 11630 | 10815.9 | 10467 | 9304 | 8141 | Доступно к заказу.
A2500000746R |  | A2500000746 | ROTARY ENCODER | INCREMENTAL TYPE (OPTICAL) | E50S SERIES | E50S8-10-6-L-24 | 12-24VDC | Южная Корея | E50S8-10-6-L-24^12-24VDC^ | Инкрементальный энкодер Autonics E50S8-10-6-L-24, корпус: Ø50мм, вал выступающий, посадочный диаметр вала: Ø8мм, макс. частота отклика: 300кГц, макс. частота вращения: 5000 об./мин., пусковой момент: макс. 70гс·см (макс. 0.00686Нм), разрешение: 10 имп./об., Line Driver (дифференциальный), выходные фазы A, A̅, B, B̅, Z, Z̅, Uпит. 12…24В=, кабель сзади 2м, IP50 | 0 | 0 | 0 | 0 | 0 | Цену и срок поставки уточняйте дополнительно.
A2500000773R |  | A2500000773 | ROTARY ENCODER | INCREMENTAL TYPE (OPTICAL) | E50S SERIES | E50S8-10-6-L-24-C | 12-24VDC | Южная Корея | E50S8-10-6-L-24-C^12-24VDC^ | Инкрементальный энкодер Autonics E50S8-10-6-L-24-C, корпус: Ø50мм, вал выступающий, посадочный диаметр вала: Ø8мм, макс. частота отклика: 300кГц, макс. частота вращения: 5000 об./мин., пусковой момент: макс. 70гс·см (макс. 0.00686Нм), разрешение: 10 имп./об., Line Driver (дифференциальный), выходные фазы A, A̅, B, B̅, Z, Z̅, Uпит. 12…24В=, кабель с разъемом сзади 0,25м, IP50 | 0 | 0 | 0 | 0 | 0 | Цену и срок поставки уточняйте дополнительно.
A2500000491R |  | A2500010527 | ROTARY ENCODER | INCREMENTAL TYPE (OPTICAL) | E50S SERIES | E50S8-10-6-L-5 | 5VDC-A | Китай | E50S8-10-6-L-5^5VDC-A^ | Инкрементальный энкодер Autonics E50S8-10-6-L-5, корпус: Ø50мм, вал выступающий, посадочный диаметр вала: Ø8мм, макс. частота отклика: 300кГц, макс. частота вращения: 5000 об./мин., пусковой момент: макс. 70гс·см (макс. 0.00686Нм), разрешение: 10 имп./об., Line Driver (дифференциальный), выходные фазы A, A̅, B, B̅, Z, Z̅, Uпит. 5В=, кабель сзади 2м, IP50 | 14230 | 13233.9 | 12807 | 11384 | 9961 | Доступно к заказу.
A2500000716R |  | A2500000716 | ROTARY ENCODER | INCREMENTAL TYPE (OPTICAL) | E50S SERIES | E50S8-10-6-L-5-C | 5VDC | Южная Корея | E50S8-10-6-L-5-C^5VDC^ | Инкрементальный энкодер Autonics E50S8-10-6-L-5-C, корпус: Ø50мм, вал выступающий, посадочный диаметр вала: Ø8мм, макс. частота отклика: 300кГц, макс. частота вращения: 5000 об./мин., пусковой момент: макс. 70гс·см (макс. 0.00686Нм), разрешение: 10 имп./об., Line Driver (дифференциальный), выходные фазы A, A̅, B, B̅, Z, Z̅, Uпит. 5В=, кабель с разъемом сзади 0,25м, IP50 | 0 | 0 | 0 | 0 | 0 | Цену и срок поставки уточняйте дополнительно.
A2500002216R |  | A2500002216 | ROTARY ENCODER | INCREMENTAL TYPE (OPTICAL) | E50S SERIES | E50S8-10-6-L-5-CR | 5VDC | Южная Корея | E50S8-10-6-L-5-CR^5VDC^ | Инкрементальный энкодер Autonics E50S8-10-6-L-5-CR, корпус: Ø50мм, вал выступающий, посадочный диаметр вала: Ø8мм, макс. частота отклика: 300кГц, макс. частота вращения: 5000 об./мин., пусковой момент: макс. 800гс·см (макс. 0.00784Нм), разрешение: 10 имп./об., Line Driver (дифференциальный), выходные фазы A, A̅, B, B̅, Z, Z̅, Uпит. 5В=, разъем сзади, IP65 | 0 | 0 | 0 | 0 | 0 | Цену и срок поставки уточняйте дополнительно.
A2500002424R |  | A2500002424 | ROTARY ENCODER | INCREMENTAL TYPE (OPTICAL) | E50S SERIES | E50S8-10-6-L-5-CS | 5VDC | Южная Корея | E50S8-10-6-L-5-CS^5VDC^ | Инкрементальный энкодер Autonics E50S8-10-6-L-5-CS, корпус: Ø50мм, вал выступающий, посадочный диаметр вала: Ø8мм, макс. частота отклика: 300кГц, макс. частота вращения: 5000 об./мин., пусковой момент: макс. 800гс·см (макс. 0.00784Нм), разрешение: 10 имп./об., Line Driver (дифференциальный), выходные фазы A, A̅, B, B̅, Z, Z̅, Uпит. 5В=, разъем сбоку, IP65 | 0 | 0 | 0 | 0 | 0 | Цену и срок поставки уточняйте дополнительно.
A2500000403R |  | A2500000403 | ROTARY ENCODER | INCREMENTAL TYPE (OPTICAL) | E50S SERIES | E50S8-1200-3-N-24 | 12-24VDC | Южная Корея | E50S8-1200-3-N-24^12-24VDC^ | Инкрементальный энкодер Autonics E50S8-1200-3-N-24, корпус: Ø50мм, вал выступающий, посадочный диаметр вала: Ø8мм, макс. частота отклика: 300кГц, макс. частота вращения: 5000 об./мин., пусковой момент: макс. 70гс·см (макс. 0.00686Нм), разрешение: 1200 имп./об., NPN с открытым коллектором, выходные фазы A, B, Z, Uпит. 12…24В=, кабель сзади 2м, IP50 | 0 | 0 | 0 | 0 | 0 | Цену и срок поставки уточняйте дополнительно.
A2500000634R |  | A2500000634 | ROTARY ENCODER | INCREMENTAL TYPE (OPTICAL) | E50S SERIES | E50S8-1200-3-N-24-C | 12-24VDC | Южная Корея | E50S8-1200-3-N-24-C^12-24VDC^ | Инкрементальный энкодер Autonics E50S8-1200-3-N-24-C, корпус: Ø50мм, вал выступающий, посадочный диаметр вала: Ø8мм, макс. частота отклика: 300кГц, макс. частота вращения: 5000 об./мин., пусковой момент: макс. 70гс·см (макс. 0.00686Нм), разрешение: 1200 имп./об., NPN с открытым коллектором, выходные фазы A, B, Z, Uпит. 12…24В=, кабель с разъемом сзади 0,25м, IP50 | 0 | 0 | 0 | 0 | 0 | Цену и срок поставки уточняйте дополнительно.
A2500002135R |  | A2500002135 | ROTARY ENCODER | INCREMENTAL TYPE (OPTICAL) | E50S SERIES | E50S8-1200-3-N-24-CR | 12-24VDC | Южная Корея | E50S8-1200-3-N-24-CR^12-24VDC^ | Инкрементальный энкодер Autonics E50S8-1200-3-N-24-CR, корпус: Ø50мм, вал выступающий, посадочный диаметр вала: Ø8мм, макс. частота отклика: 300кГц, макс. частота вращения: 5000 об./мин., пусковой момент: макс. 800гс·см (макс. 0.00784Нм), разрешение: 1200 имп./об., NPN с открытым коллектором, выходные фазы A, B, Z, Uпит. 12…24В=, разъем сзади, IP65 | 0 | 0 | 0 | 0 | 0 | Цену и срок поставки уточняйте дополнительно.
A2500002342R |  | A2500002342 | ROTARY ENCODER | INCREMENTAL TYPE (OPTICAL) | E50S SERIES | E50S8-1200-3-N-24-CS | 12-24VDC | Южная Корея | E50S8-1200-3-N-24-CS^12-24VDC^ | Инкрементальный энкодер Autonics E50S8-1200-3-N-24-CS, корпус: Ø50мм, вал выступающий, посадочный диаметр вала: Ø8мм, макс. частота отклика: 300кГц, макс. частота вращения: 5000 об./мин., пусковой момент: макс. 800гс·см (макс. 0.00784Нм), разрешение: 1200 имп./об., NPN с открытым коллектором, выходные фазы A, B, Z, Uпит. 12…24В=, разъем сбоку, IP65 | 0 | 0 | 0 | 0 | 0 | Цену и срок поставки уточняйте дополнительно.
A2500000404R |  | A2500012883 | ROTARY ENCODER | INCREMENTAL TYPE (OPTICAL) | E50S SERIES | E50S8-1200-3-N-5 | 5VDC-A(ENG) | Китай | E50S8-1200-3-N-5^5VDC-A(ENG)^ | Инкрементальный энкодер Autonics E50S8-1200-3-N-5, корпус: Ø50мм, вал выступающий, посадочный диаметр вала: Ø8мм, макс. частота отклика: 300кГц, макс. частота вращения: 5000 об./мин., пусковой момент: макс. 70гс·см (макс. 0.00686Нм), разрешение: 1200 имп./об., NPN с открытым коллектором, выходные фазы A, B, Z, Uпит. 5В=, кабель сзади 2м, IP50 | 15050 | 13996.5 | 13545 | 12040 | 10535 | Доступно к заказу.
A2500000635R |  | A2500000635 | ROTARY ENCODER | INCREMENTAL TYPE (OPTICAL) | E50S SERIES | E50S8-1200-3-N-5-C | 5VDC | Южная Корея | E50S8-1200-3-N-5-C^5VDC^ | Инкрементальный энкодер Autonics E50S8-1200-3-N-5-C, корпус: Ø50мм, вал выступающий, посадочный диаметр вала: Ø8мм, макс. частота отклика: 300кГц, макс. частота вращения: 5000 об./мин., пусковой момент: макс. 70гс·см (макс. 0.00686Нм), разрешение: 1200 имп./об., NPN с открытым коллектором, выходные фазы A, B, Z, Uпит. 5В=, кабель с разъемом сзади 0,25м, IP50 | 0 | 0 | 0 | 0 | 0 | Цену и срок поставки уточняйте дополнительно.
A2500002136R |  | A2500002136 | ROTARY ENCODER | INCREMENTAL TYPE (OPTICAL) | E50S SERIES | E50S8-1200-3-N-5-CR | 5VDC | Южная Корея | E50S8-1200-3-N-5-CR^5VDC^ | Инкрементальный энкодер Autonics E50S8-1200-3-N-5-CR, корпус: Ø50мм, вал выступающий, посадочный диаметр вала: Ø8мм, макс. частота отклика: 300кГц, макс. частота вращения: 5000 об./мин., пусковой момент: макс. 800гс·см (макс. 0.00784Нм), разрешение: 1200 имп./об., NPN с открытым коллектором, выходные фазы A, B, Z, Uпит. 5В=, разъем сзади, IP65 | 0 | 0 | 0 | 0 | 0 | Цену и срок поставки уточняйте дополнительно.
A2500002343R |  | A2500002343 | ROTARY ENCODER | INCREMENTAL TYPE (OPTICAL) | E50S SERIES | E50S8-1200-3-N-5-CS | 5VDC | Южная Корея | E50S8-1200-3-N-5-CS^5VDC^ | Инкрементальный энкодер Autonics E50S8-1200-3-N-5-CS, корпус: Ø50мм, вал выступающий, посадочный диаметр вала: Ø8мм, макс. частота отклика: 300кГц, макс. частота вращения: 5000 об./мин., пусковой момент: макс. 800гс·см (макс. 0.00784Нм), разрешение: 1200 имп./об., NPN с открытым коллектором, выходные фазы A, B, Z, Uпит. 5В=, разъем сбоку, IP65 | 0 | 0 | 0 | 0 | 0 | Цену и срок поставки уточняйте дополнительно.
A2500000293R |  | A2500010400 | ROTARY ENCODER | INCREMENTAL TYPE (OPTICAL) | E50S SERIES | E50S8-1200-3-T-24 | 12-24VDC-A | Китай | E50S8-1200-3-T-24^12-24VDC-A^ | Инкрементальный энкодер Autonics E50S8-1200-3-T-24, корпус: Ø50мм, вал выступающий, посадочный диаметр вала: Ø8мм, макс. частота отклика: 300кГц, макс. частота вращения: 5000 об./мин., пусковой момент: макс. 70гс·см (макс. 0.00686Нм), разрешение: 1200 имп./об., комплементарный, выходные фазы A, B, Z, Uпит. 12…24В=, кабель сзади 2м, IP50 | 15050 | 13996.5 | 13545 | 12040 | 10535 | Доступно к заказу.
A2500000573R |  | A2500000573 | ROTARY ENCODER | INCREMENTAL TYPE (OPTICAL) | E50S SERIES | E50S8-1200-3-T-24-C | 12-24VDC | Южная Корея | E50S8-1200-3-T-24-C^12-24VDC^ | Инкрементальный энкодер Autonics E50S8-1200-3-T-24-C, корпус: Ø50мм, вал выступающий, посадочный диаметр вала: Ø8мм, макс. частота отклика: 300кГц, макс. частота вращения: 5000 об./мин., пусковой момент: макс. 70гс·см (макс. 0.00686Нм), разрешение: 1200 имп./об., комплементарный, выходные фазы A, B, Z, Uпит. 12…24В=, кабель с разъемом сзади 0,25м, IP50 | 0 | 0 | 0 | 0 | 0 | Цену и срок поставки уточняйте дополнительно.
A2500002075R |  | A2500002075 | ROTARY ENCODER | INCREMENTAL TYPE (OPTICAL) | E50S SERIES | E50S8-1200-3-T-24-CR | 12-24VDC | Южная Корея | E50S8-1200-3-T-24-CR^12-24VDC^ | Инкрементальный энкодер Autonics E50S8-1200-3-T-24-CR, корпус: Ø50мм, вал выступающий, посадочный диаметр вала: Ø8мм, макс. частота отклика: 300кГц, макс. частота вращения: 5000 об./мин., пусковой момент: макс. 800гс·см (макс. 0.00784Нм), разрешение: 1200 имп./об., комплементарный, выходные фазы A, B, Z, Uпит. 12…24В=, разъем сзади, IP65 | 0 | 0 | 0 | 0 | 0 | Цену и срок поставки уточняйте дополнительно.
A2500002282R |  | A2500002282 | ROTARY ENCODER | INCREMENTAL TYPE (OPTICAL) | E50S SERIES | E50S8-1200-3-T-24-CS | 12-24VDC | Южная Корея | E50S8-1200-3-T-24-CS^12-24VDC^ | Инкрементальный энкодер Autonics E50S8-1200-3-T-24-CS, корпус: Ø50мм, вал выступающий, посадочный диаметр вала: Ø8мм, макс. частота отклика: 300кГц, макс. частота вращения: 5000 об./мин., пусковой момент: макс. 800гс·см (макс. 0.00784Нм), разрешение: 1200 имп./об., комплементарный, выходные фазы A, B, Z, Uпит. 12…24В=, разъем сбоку, IP65 | 0 | 0 | 0 | 0 | 0 | Цену и срок поставки уточняйте дополнительно.
A2500000298R |  | A2500010404 | ROTARY ENCODER | INCREMENTAL TYPE (OPTICAL) | E50S SERIES | E50S8-1200-3-T-5 | 5VDC-A | Китай | E50S8-1200-3-T-5^5VDC-A^ | Инкрементальный энкодер Autonics E50S8-1200-3-T-5, корпус: Ø50мм, вал выступающий, посадочный диаметр вала: Ø8мм, макс. частота отклика: 300кГц, макс. частота вращения: 5000 об./мин., пусковой момент: макс. 70гс·см (макс. 0.00686Нм), разрешение: 1200 имп./об., комплементарный, выходные фазы A, B, Z, Uпит. 5В=, кабель сзади 2м, IP50 | 15050 | 13996.5 | 13545 | 12040 | 10535 | Доступно к заказу.
A2500000574R |  | A2500000574 | ROTARY ENCODER | INCREMENTAL TYPE (OPTICAL) | E50S SERIES | E50S8-1200-3-T-5-C | 5VDC | Южная Корея | E50S8-1200-3-T-5-C^5VDC^ | Инкрементальный энкодер Autonics E50S8-1200-3-T-5-C, корпус: Ø50мм, вал выступающий, посадочный диаметр вала: Ø8мм, макс. частота отклика: 300кГц, макс. частота вращения: 5000 об./мин., пусковой момент: макс. 70гс·см (макс. 0.00686Нм), разрешение: 1200 имп./об., комплементарный, выходные фазы A, B, Z, Uпит. 5В=, кабель с разъемом сзади 0,25м, IP50 | 0 | 0 | 0 | 0 | 0 | Цену и срок поставки уточняйте дополнительно.
A2500002076R |  | A2500002076 | ROTARY ENCODER | INCREMENTAL TYPE (OPTICAL) | E50S SERIES | E50S8-1200-3-T-5-CR | 5VDC | Южная Корея | E50S8-1200-3-T-5-CR^5VDC^ | Инкрементальный энкодер Autonics E50S8-1200-3-T-5-CR, корпус: Ø50мм, вал выступающий, посадочный диаметр вала: Ø8мм, макс. частота отклика: 300кГц, макс. частота вращения: 5000 об./мин., пусковой момент: макс. 800гс·см (макс. 0.00784Нм), разрешение: 1200 имп./об., комплементарный, выходные фазы A, B, Z, Uпит. 5В=, разъем сзади, IP65 | 0 | 0 | 0 | 0 | 0 | Цену и срок поставки уточняйте дополнительно.
A2500002283R |  | A2500002283 | ROTARY ENCODER | INCREMENTAL TYPE (OPTICAL) | E50S SERIES | E50S8-1200-3-T-5-CS | 5VDC | Южная Корея | E50S8-1200-3-T-5-CS^5VDC^ | Инкрементальный энкодер Autonics E50S8-1200-3-T-5-CS, корпус: Ø50мм, вал выступающий, посадочный диаметр вала: Ø8мм, макс. частота отклика: 300кГц, макс. частота вращения: 5000 об./мин., пусковой момент: макс. 800гс·см (макс. 0.00784Нм), разрешение: 1200 имп./об., комплементарный, выходные фазы A, B, Z, Uпит. 5В=, разъем сбоку, IP65 | 0 | 0 | 0 | 0 | 0 | Цену и срок поставки уточняйте дополнительно.
A2500000294R |  | A2500010401 | ROTARY ENCODER | INCREMENTAL TYPE (OPTICAL) | E50S SERIES | E50S8-1200-3-V-24 | 12-24VDC-A | Китай | E50S8-1200-3-V-24^12-24VDC-A^ | Инкрементальный энкодер Autonics E50S8-1200-3-V-24, корпус: Ø50мм, вал выступающий, посадочный диаметр вала: Ø8мм, макс. частота отклика: 300кГц, макс. частота вращения: 5000 об./мин., пусковой момент: макс. 70гс·см (макс. 0.00686Нм), разрешение: 1200 имп./об., напряжение, выходные фазы A, B, Z, Uпит. 12…24В=, кабель сзади 2м, IP50 | 15050 | 13996.5 | 13545 | 12040 | 10535 | Доступно к заказу.
A2500000692R |  | A2500000692 | ROTARY ENCODER | INCREMENTAL TYPE (OPTICAL) | E50S SERIES | E50S8-1200-3-V-24-C | 12-24VDC | Южная Корея | E50S8-1200-3-V-24-C^12-24VDC^ | Инкрементальный энкодер Autonics E50S8-1200-3-V-24-C, корпус: Ø50мм, вал выступающий, посадочный диаметр вала: Ø8мм, макс. частота отклика: 300кГц, макс. частота вращения: 5000 об./мин., пусковой момент: макс. 70гс·см (макс. 0.00686Нм), разрешение: 1200 имп./об., напряжение, выходные фазы A, B, Z, Uпит. 12…24В=, кабель с разъемом сзади 0,25м, IP50 | 0 | 0 | 0 | 0 | 0 | Цену и срок поставки уточняйте дополнительно.
A2500002193R |  | A2500002193 | ROTARY ENCODER | INCREMENTAL TYPE (OPTICAL) | E50S SERIES | E50S8-1200-3-V-24-CR | 12-24VDC | Южная Корея | E50S8-1200-3-V-24-CR^12-24VDC^ | Инкрементальный энкодер Autonics E50S8-1200-3-V-24-CR, корпус: Ø50мм, вал выступающий, посадочный диаметр вала: Ø8мм, макс. частота отклика: 300кГц, макс. частота вращения: 5000 об./мин., пусковой момент: макс. 800гс·см (макс. 0.00784Нм), разрешение: 1200 имп./об., напряжение, выходные фазы A, B, Z, Uпит. 12…24В=, разъем сзади, IP65 | 0 | 0 | 0 | 0 | 0 | Цену и срок поставки уточняйте дополнительно.
A2500002401R |  | A2500002401 | ROTARY ENCODER | INCREMENTAL TYPE (OPTICAL) | E50S SERIES | E50S8-1200-3-V-24-CS | 12-24VDC | Южная Корея | E50S8-1200-3-V-24-CS^12-24VDC^ | Инкрементальный энкодер Autonics E50S8-1200-3-V-24-CS, корпус: Ø50мм, вал выступающий, посадочный диаметр вала: Ø8мм, макс. частота отклика: 300кГц, макс. частота вращения: 5000 об./мин., пусковой момент: макс. 800гс·см (макс. 0.00784Нм), разрешение: 1200 имп./об., напряжение, выходные фазы A, B, Z, Uпит. 12…24В=, разъем сбоку, IP65 | 0 | 0 | 0 | 0 | 0 | Цену и срок поставки уточняйте дополнительно.
A2500000299R |  | A2500010405 | ROTARY ENCODER | INCREMENTAL TYPE (OPTICAL) | E50S SERIES | E50S8-1200-3-V-5 | 5VDC-A | Китай | E50S8-1200-3-V-5^5VDC-A^ | Инкрементальный энкодер Autonics E50S8-1200-3-V-5, корпус: Ø50мм, вал выступающий, посадочный диаметр вала: Ø8мм, макс. частота отклика: 300кГц, макс. частота вращения: 5000 об./мин., пусковой момент: макс. 70гс·см (макс. 0.00686Нм), разрешение: 1200 имп./об., напряжение, выходные фазы A, B, Z, Uпит. 5В=, кабель сзади 2м, IP50 | 15050 | 13996.5 | 13545 | 12040 | 10535 | Доступно к заказу.
A2500000693R |  | A2500000693 | ROTARY ENCODER | INCREMENTAL TYPE (OPTICAL) | E50S SERIES | E50S8-1200-3-V-5-C | 5VDC | Южная Корея | E50S8-1200-3-V-5-C^5VDC^ | Инкрементальный энкодер Autonics E50S8-1200-3-V-5-C, корпус: Ø50мм, вал выступающий, посадочный диаметр вала: Ø8мм, макс. частота отклика: 300кГц, макс. частота вращения: 5000 об./мин., пусковой момент: макс. 70гс·см (макс. 0.00686Нм), разрешение: 1200 имп./об., напряжение, выходные фазы A, B, Z, Uпит. 5В=, кабель с разъемом сзади 0,25м, IP50 | 0 | 0 | 0 | 0 | 0 | Цену и срок поставки уточняйте дополнительно.
A2500002194R |  | A2500002194 | ROTARY ENCODER | INCREMENTAL TYPE (OPTICAL) | E50S SERIES | E50S8-1200-3-V-5-CR | 5VDC | Южная Корея | E50S8-1200-3-V-5-CR^5VDC^ | Инкрементальный энкодер Autonics E50S8-1200-3-V-5-CR, корпус: Ø50мм, вал выступающий, посадочный диаметр вала: Ø8мм, макс. частота отклика: 300кГц, макс. частота вращения: 5000 об./мин., пусковой момент: макс. 800гс·см (макс. 0.00784Нм), разрешение: 1200 имп./об., напряжение, выходные фазы A, B, Z, Uпит. 5В=, разъем сзади, IP65 | 0 | 0 | 0 | 0 | 0 | Цену и срок поставки уточняйте дополнительно.
A2500002402R |  | A2500002402 | ROTARY ENCODER | INCREMENTAL TYPE (OPTICAL) | E50S SERIES | E50S8-1200-3-V-5-CS | 5VDC | Южная Корея | E50S8-1200-3-V-5-CS^5VDC^ | Инкрементальный энкодер Autonics E50S8-1200-3-V-5-CS, корпус: Ø50мм, вал выступающий, посадочный диаметр вала: Ø8мм, макс. частота отклика: 300кГц, макс. частота вращения: 5000 об./мин., пусковой момент: макс. 800гс·см (макс. 0.00784Нм), разрешение: 1200 имп./об., напряжение, выходные фазы A, B, Z, Uпит. 5В=, разъем сбоку, IP65 | 0 | 0 | 0 | 0 | 0 | Цену и срок поставки уточняйте дополнительно.
A2500000763R |  | A2500000763 | ROTARY ENCODER | INCREMENTAL TYPE (OPTICAL) | E50S SERIES | E50S8-1200-6-L-24 | 12-24VDC | Южная Корея | E50S8-1200-6-L-24^12-24VDC^ | Инкрементальный энкодер Autonics E50S8-1200-6-L-24, корпус: Ø50мм, вал выступающий, посадочный диаметр вала: Ø8мм, макс. частота отклика: 300кГц, макс. частота вращения: 5000 об./мин., пусковой момент: макс. 70гс·см (макс. 0.00686Нм), разрешение: 1200 имп./об., Line Driver (дифференциальный), выходные фазы A, A̅, B, B̅, Z, Z̅, Uпит. 12…24В=, кабель сзади 2м, IP50 | 0 | 0 | 0 | 0 | 0 | Цену и срок поставки уточняйте дополнительно.
A2500000790R |  | A2500000790 | ROTARY ENCODER | INCREMENTAL TYPE (OPTICAL) | E50S SERIES | E50S8-1200-6-L-24-C | 12-24VDC | Южная Корея | E50S8-1200-6-L-24-C^12-24VDC^ | Инкрементальный энкодер Autonics E50S8-1200-6-L-24-C, корпус: Ø50мм, вал выступающий, посадочный диаметр вала: Ø8мм, макс. частота отклика: 300кГц, макс. частота вращения: 5000 об./мин., пусковой момент: макс. 70гс·см (макс. 0.00686Нм), разрешение: 1200 имп./об., Line Driver (дифференциальный), выходные фазы A, A̅, B, B̅, Z, Z̅, Uпит. 12…24В=, кабель с разъемом сзади 0,25м, IP50 | 0 | 0 | 0 | 0 | 0 | Цену и срок поставки уточняйте дополнительно.
A2500000521R |  | A2500012707 | ROTARY ENCODER | INCREMENTAL TYPE (OPTICAL) | E50S SERIES | E50S8-1200-6-L-5 | 5VDC-A(ENG) | Китай | E50S8-1200-6-L-5^5VDC-A(ENG)^ | Инкрементальный энкодер Autonics E50S8-1200-6-L-5, корпус: Ø50мм, вал выступающий, посадочный диаметр вала: Ø8мм, макс. частота отклика: 300кГц, макс. частота вращения: 5000 об./мин., пусковой момент: макс. 70гс·см (макс. 0.00686Нм), разрешение: 1200 имп./об., Line Driver (дифференциальный), выходные фазы A, A̅, B, B̅, Z, Z̅, Uпит. 5В=, кабель сзади 2м, IP50 | 17460 | 16237.8 | 15714 | 13968 | 12222 | Доступно к заказу.
A2500000734R |  | A2500000734 | ROTARY ENCODER | INCREMENTAL TYPE (OPTICAL) | E50S SERIES | E50S8-1200-6-L-5-C | 5VDC | Южная Корея | E50S8-1200-6-L-5-C^5VDC^ | Инкрементальный энкодер Autonics E50S8-1200-6-L-5-C, корпус: Ø50мм, вал выступающий, посадочный диаметр вала: Ø8мм, макс. частота отклика: 300кГц, макс. частота вращения: 5000 об./мин., пусковой момент: макс. 70гс·см (макс. 0.00686Нм), разрешение: 1200 имп./об., Line Driver (дифференциальный), выходные фазы A, A̅, B, B̅, Z, Z̅, Uпит. 5В=, кабель с разъемом сзади 0,25м, IP50 | 0 | 0 | 0 | 0 | 0 | Цену и срок поставки уточняйте дополнительно.
A2500002234R |  | A2500002234 | ROTARY ENCODER | INCREMENTAL TYPE (OPTICAL) | E50S SERIES | E50S8-1200-6-L-5-CR | 5VDC | Южная Корея | E50S8-1200-6-L-5-CR^5VDC^ | Инкрементальный энкодер Autonics E50S8-1200-6-L-5-CR, корпус: Ø50мм, вал выступающий, посадочный диаметр вала: Ø8мм, макс. частота отклика: 300кГц, макс. частота вращения: 5000 об./мин., пусковой момент: макс. 800гс·см (макс. 0.00784Нм), разрешение: 1200 имп./об., Line Driver (дифференциальный), выходные фазы A, A̅, B, B̅, Z, Z̅, Uпит. 5В=, разъем сзади, IP65 | 0 | 0 | 0 | 0 | 0 | Цену и срок поставки уточняйте дополнительно.
A2500002441R |  | A2500002441 | ROTARY ENCODER | INCREMENTAL TYPE (OPTICAL) | E50S SERIES | E50S8-1200-6-L-5-CS | 5VDC | Южная Корея | E50S8-1200-6-L-5-CS^5VDC^ | Инкрементальный энкодер Autonics E50S8-1200-6-L-5-CS, корпус: Ø50мм, вал выступающий, посадочный диаметр вала: Ø8мм, макс. частота отклика: 300кГц, макс. частота вращения: 5000 об./мин., пусковой момент: макс. 800гс·см (макс. 0.00784Нм), разрешение: 1200 имп./об., Line Driver (дифференциальный), выходные фазы A, A̅, B, B̅, Z, Z̅, Uпит. 5В=, разъем сбоку, IP65 | 0 | 0 | 0 | 0 | 0 | Цену и срок поставки уточняйте дополнительно.
A2500012805R |  | A2500010532 | ROTARY ENCODER | INCREMENTAL TYPE (OPTICAL) | E50S SERIES | E50S8-120-3-N-24 | 12-24VDC-A | Китай | E50S8-120-3-N-24^12-24VDC-A^ |  | 11630 | 10815.9 | 10467 | 9304 | 8141 | Доступно к заказу.
A2500012806R |  | A2500010533 | ROTARY ENCODER | INCREMENTAL TYPE (OPTICAL) | E50S SERIES | E50S8-120-3-N-5 | 5VDC-A | Китай | E50S8-120-3-N-5^5VDC-A^ |  | 11630 | 10815.9 | 10467 | 9304 | 8141 | Доступно к заказу.
A2500000229R |  | A2500010534 | ROTARY ENCODER | INCREMENTAL TYPE (OPTICAL) | E50S SERIES | E50S8-120-3-T-24 | 12-24VDC-A | Китай | E50S8-120-3-T-24^12-24VDC-A^ | Инкрементальный энкодер Autonics E50S8-120-3-T-24, корпус: Ø50мм, вал выступающий, посадочный диаметр вала: Ø8мм, макс. частота отклика: 300кГц, макс. частота вращения: 5000 об./мин., пусковой момент: макс. 70гс·см (макс. 0.00686Нм), разрешение: 120 имп./об., комплементарный, выходные фазы A, B, Z, Uпит. 12…24В=, кабель сзади 2м, IP50 | 11630 | 10815.9 | 10467 | 9304 | 8141 | Доступно к заказу.
A2500012808R |  | A2500010535 | ROTARY ENCODER | INCREMENTAL TYPE (OPTICAL) | E50S SERIES | E50S8-120-3-T-5 | 5VDC-A | Китай | E50S8-120-3-T-5^5VDC-A^ |  | 11630 | 10815.9 | 10467 | 9304 | 8141 | Доступно к заказу.
A2500012809R |  | A2500010536 | ROTARY ENCODER | INCREMENTAL TYPE (OPTICAL) | E50S SERIES | E50S8-120-3-V-24 | 12-24VDC-A | Китай | E50S8-120-3-V-24^12-24VDC-A^ |  | 11630 | 10815.9 | 10467 | 9304 | 8141 | Доступно к заказу.
A2500012696R |  | A2500010537 | ROTARY ENCODER | INCREMENTAL TYPE (OPTICAL) | E50S SERIES | E50S8-120-6-L-5 | 5VDC-A | Китай | E50S8-120-6-L-5^5VDC-A^ |  | 14230 | 13233.9 | 12807 | 11384 | 9961 | Доступно к заказу.
A2500000344R |  | A2500010538 | ROTARY ENCODER | INCREMENTAL TYPE (OPTICAL) | E50S SERIES | E50S8-12-2-N-24 | 12-24VDC-A | Китай | E50S8-12-2-N-24^12-24VDC-A^ | Инкрементальный энкодер Autonics E50S8-12-2-N-24, корпус: Ø50мм, вал выступающий, посадочный диаметр вала: Ø8мм, макс. частота отклика: 300кГц, макс. частота вращения: 5000 об./мин., пусковой момент: макс. 70гс·см (макс. 0.00686Нм), разрешение: 12 имп./об., NPN с открытым коллектором, выходные фазы A, B, Uпит. 12…24В=, кабель сзади 2м, IP50 | 11630 | 10815.9 | 10467 | 9304 | 8141 | Доступно к заказу.
A2500012742R |  | A2500010539 | ROTARY ENCODER | INCREMENTAL TYPE (OPTICAL) | E50S SERIES | E50S8-12-2-N-5 | 5VDC-A | Китай | E50S8-12-2-N-5^5VDC-A^ |  | 11630 | 10815.9 | 10467 | 9304 | 8141 | Доступно к заказу.
A2500000194R |  | A2500010540 | ROTARY ENCODER | INCREMENTAL TYPE (OPTICAL) | E50S SERIES | E50S8-12-2-T-24 | 12-24VDC-A | Китай | E50S8-12-2-T-24^12-24VDC-A^ | Инкрементальный энкодер Autonics E50S8-12-2-T-24, корпус: Ø50мм, вал выступающий, посадочный диаметр вала: Ø8мм, макс. частота отклика: 300кГц, макс. частота вращения: 5000 об./мин., пусковой момент: макс. 70гс·см (макс. 0.00686Нм), разрешение: 12 имп./об., комплементарный, выходные фазы A, B, Uпит. 12…24В=, кабель сзади 2м, IP50 | 11630 | 10815.9 | 10467 | 9304 | 8141 | Доступно к заказу.
A2500000369R |  | A2500012810 | ROTARY ENCODER | INCREMENTAL TYPE (OPTICAL) | E50S SERIES | E50S8-125-3-N-24 | 12-24VDC-A(ENG) | Китай | E50S8-125-3-N-24^12-24VDC-A(ENG)^ | Инкрементальный энкодер Autonics E50S8-125-3-N-24, корпус: Ø50мм, вал выступающий, посадочный диаметр вала: Ø8мм, макс. частота отклика: 300кГц, макс. частота вращения: 5000 об./мин., пусковой момент: макс. 70гс·см (макс. 0.00686Нм), разрешение: 125 имп./об., NPN с открытым коллектором, выходные фазы A, B, Z, Uпит. 12…24В=, кабель сзади 2м, IP50 | 11630 | 10815.9 | 10467 | 9304 | 8141 | Доступно к заказу.
A2500000370R |  | A2500012811 | ROTARY ENCODER | INCREMENTAL TYPE (OPTICAL) | E50S SERIES | E50S8-125-3-N-5 | 5VDC-A(ENG) | Китай | E50S8-125-3-N-5^5VDC-A(ENG)^ | Инкрементальный энкодер Autonics E50S8-125-3-N-5, корпус: Ø50мм, вал выступающий, посадочный диаметр вала: Ø8мм, макс. частота отклика: 300кГц, макс. частота вращения: 5000 об./мин., пусковой момент: макс. 70гс·см (макс. 0.00686Нм), разрешение: 125 имп./об., NPN с открытым коллектором, выходные фазы A, B, Z, Uпит. 5В=, кабель сзади 2м, IP50 | 11630 | 10815.9 | 10467 | 9304 | 8141 | Доступно к заказу.
A2500000230R |  | A2500015300 | ROTARY ENCODER | INCREMENTAL TYPE (OPTICAL) | E50S SERIES | E50S8-125-3-T-24 | 12-24VDC-A | Китай | E50S8-125-3-T-24^12-24VDC-A^ | Инкрементальный энкодер Autonics E50S8-125-3-T-24, корпус: Ø50мм, вал выступающий, посадочный диаметр вала: Ø8мм, макс. частота отклика: 300кГц, макс. частота вращения: 5000 об./мин., пусковой момент: макс. 70гс·см (макс. 0.00686Нм), разрешение: 125 имп./об., комплементарный, выходные фазы A, B, Z, Uпит. 12…24В=, кабель сзади 2м, IP50 | 11630 | 10815.9 | 10467 | 9304 | 8141 | Доступно к заказу.
A2500000499R |  | A2500012697 | ROTARY ENCODER | INCREMENTAL TYPE (OPTICAL) | E50S SERIES | E50S8-125-6-L-5 | 5VDC-A(ENG) | Китай | E50S8-125-6-L-5^5VDC-A(ENG)^ | Инкрементальный энкодер Autonics E50S8-125-6-L-5, корпус: Ø50мм, вал выступающий, посадочный диаметр вала: Ø8мм, макс. частота отклика: 300кГц, макс. частота вращения: 5000 об./мин., пусковой момент: макс. 70гс·см (макс. 0.00686Нм), разрешение: 125 имп./об., Line Driver (дифференциальный), выходные фазы A, A̅, B, B̅, Z, Z̅, Uпит. 5В=, кабель сзади 2м, IP50 | 14230 | 13233.9 | 12807 | 11384 | 9961 | Доступно к заказу.
A2500000335R |  | A2500010541 | ROTARY ENCODER | INCREMENTAL TYPE (OPTICAL) | E50S SERIES | E50S8-1-2-N-24 | 12-24VDC-A | Китай | E50S8-1-2-N-24^12-24VDC-A^ | Инкрементальный энкодер Autonics E50S8-1-2-N-24, корпус: Ø50мм, вал выступающий, посадочный диаметр вала: Ø8мм, макс. частота отклика: 300кГц, макс. частота вращения: 5000 об./мин., пусковой момент: макс. 70гс·см (макс. 0.00686Нм), разрешение: 1 имп./об., NPN с открытым коллектором, выходные фазы A, B, Uпит. 12…24В=, кабель сзади 2м, IP50 | 11630 | 10815.9 | 10467 | 9304 | 8141 | Доступно к заказу.
A2500000595R |  | A2500000595 | ROTARY ENCODER | INCREMENTAL TYPE (OPTICAL) | E50S SERIES | E50S8-1-2-N-24-C | 12-24VDC | Южная Корея | E50S8-1-2-N-24-C^12-24VDC^ | Инкрементальный энкодер Autonics E50S8-1-2-N-24-C, корпус: Ø50мм, вал выступающий, посадочный диаметр вала: Ø8мм, макс. частота отклика: 300кГц, макс. частота вращения: 5000 об./мин., пусковой момент: макс. 70гс·см (макс. 0.00686Нм), разрешение: 1 имп./об., NPN с открытым коллектором, выходные фазы A, B, Uпит. 12…24В=, кабель с разъемом сзади 0,25м, IP50 | 0 | 0 | 0 | 0 | 0 | Цену и срок поставки уточняйте дополнительно.
A2500002097R |  | A2500002097 | ROTARY ENCODER | INCREMENTAL TYPE (OPTICAL) | E50S SERIES | E50S8-1-2-N-24-CR | 12-24VDC | Южная Корея | E50S8-1-2-N-24-CR^12-24VDC^ | Инкрементальный энкодер Autonics E50S8-1-2-N-24-CR, корпус: Ø50мм, вал выступающий, посадочный диаметр вала: Ø8мм, макс. частота отклика: 300кГц, макс. частота вращения: 5000 об./мин., пусковой момент: макс. 800гс·см (макс. 0.00784Нм), разрешение: 1 имп./об., NPN с открытым коллектором, выходные фазы A, B, Uпит. 12…24В=, разъем сзади, IP65 | 0 | 0 | 0 | 0 | 0 | Цену и срок поставки уточняйте дополнительно.
A2500002304R |  | A2500002304 | ROTARY ENCODER | INCREMENTAL TYPE (OPTICAL) | E50S SERIES | E50S8-1-2-N-24-CS | 12-24VDC | Южная Корея | E50S8-1-2-N-24-CS^12-24VDC^ | Инкрементальный энкодер Autonics E50S8-1-2-N-24-CS, корпус: Ø50мм, вал выступающий, посадочный диаметр вала: Ø8мм, макс. частота отклика: 300кГц, макс. частота вращения: 5000 об./мин., пусковой момент: макс. 800гс·см (макс. 0.00784Нм), разрешение: 1 имп./об., NPN с открытым коллектором, выходные фазы A, B, Uпит. 12…24В=, разъем сбоку, IP65 | 0 | 0 | 0 | 0 | 0 | Цену и срок поставки уточняйте дополнительно.
A2500000337R |  | A2500010542 | ROTARY ENCODER | INCREMENTAL TYPE (OPTICAL) | E50S SERIES | E50S8-1-2-N-5 | 5VDC-A | Китай | E50S8-1-2-N-5^5VDC-A^ | Инкрементальный энкодер Autonics E50S8-1-2-N-5, корпус: Ø50мм, вал выступающий, посадочный диаметр вала: Ø8мм, макс. частота отклика: 300кГц, макс. частота вращения: 5000 об./мин., пусковой момент: макс. 70гс·см (макс. 0.00686Нм), разрешение: 1 имп./об., NPN с открытым коллектором, выходные фазы A, B, Uпит. 5В=, кабель сзади 2м, IP50 | 11630 | 10815.9 | 10467 | 9304 | 8141 | Доступно к заказу.
A2500000596R |  | A2500000596 | ROTARY ENCODER | INCREMENTAL TYPE (OPTICAL) | E50S SERIES | E50S8-1-2-N-5-C | 5VDC | Южная Корея | E50S8-1-2-N-5-C^5VDC^ | Инкрементальный энкодер Autonics E50S8-1-2-N-5-C, корпус: Ø50мм, вал выступающий, посадочный диаметр вала: Ø8мм, макс. частота отклика: 300кГц, макс. частота вращения: 5000 об./мин., пусковой момент: макс. 70гс·см (макс. 0.00686Нм), разрешение: 1 имп./об., NPN с открытым коллектором, выходные фазы A, B, Uпит. 5В=, кабель с разъемом сзади 0,25м, IP50 | 0 | 0 | 0 | 0 | 0 | Цену и срок поставки уточняйте дополнительно.
A2500002098R |  | A2500002098 | ROTARY ENCODER | INCREMENTAL TYPE (OPTICAL) | E50S SERIES | E50S8-1-2-N-5-CR | 5VDC | Южная Корея | E50S8-1-2-N-5-CR^5VDC^ | Инкрементальный энкодер Autonics E50S8-1-2-N-5-CR, корпус: Ø50мм, вал выступающий, посадочный диаметр вала: Ø8мм, макс. частота отклика: 300кГц, макс. частота вращения: 5000 об./мин., пусковой момент: макс. 800гс·см (макс. 0.00784Нм), разрешение: 1 имп./об., NPN с открытым коллектором, выходные фазы A, B, Uпит. 5В=, разъем сзади, IP65 | 0 | 0 | 0 | 0 | 0 | Цену и срок поставки уточняйте дополнительно.
A2500002305R |  | A2500002305 | ROTARY ENCODER | INCREMENTAL TYPE (OPTICAL) | E50S SERIES | E50S8-1-2-N-5-CS | 5VDC | Южная Корея | E50S8-1-2-N-5-CS^5VDC^ | Инкрементальный энкодер Autonics E50S8-1-2-N-5-CS, корпус: Ø50мм, вал выступающий, посадочный диаметр вала: Ø8мм, макс. частота отклика: 300кГц, макс. частота вращения: 5000 об./мин., пусковой момент: макс. 800гс·см (макс. 0.00784Нм), разрешение: 1 имп./об., NPN с открытым коллектором, выходные фазы A, B, Uпит. 5В=, разъем сбоку, IP65 | 0 | 0 | 0 | 0 | 0 | Цену и срок поставки уточняйте дополнительно.
A2500000186R |  | A2500010543 | ROTARY ENCODER | INCREMENTAL TYPE (OPTICAL) | E50S SERIES | E50S8-1-2-T-24 | 12-24VDC-A | Китай | E50S8-1-2-T-24^12-24VDC-A^ | Инкрементальный энкодер Autonics E50S8-1-2-T-24, корпус: Ø50мм, вал выступающий, посадочный диаметр вала: Ø8мм, макс. частота отклика: 300кГц, макс. частота вращения: 5000 об./мин., пусковой момент: макс. 70гс·см (макс. 0.00686Нм), разрешение: 1 имп./об., комплементарный, выходные фазы A, B, Uпит. 12…24В=, кабель сзади 2м, IP50 | 11630 | 10815.9 | 10467 | 9304 | 8141 | Доступно к заказу.
A2500000533R |  | A2500000533 | ROTARY ENCODER | INCREMENTAL TYPE (OPTICAL) | E50S SERIES | E50S8-1-2-T-24-C | 12-24VDC | Южная Корея | E50S8-1-2-T-24-C^12-24VDC^ | Инкрементальный энкодер Autonics E50S8-1-2-T-24-C, корпус: Ø50мм, вал выступающий, посадочный диаметр вала: Ø8мм, макс. частота отклика: 300кГц, макс. частота вращения: 5000 об./мин., пусковой момент: макс. 70гс·см (макс. 0.00686Нм), разрешение: 1 имп./об., комплементарный, выходные фазы A, B, Uпит. 12…24В=, кабель с разъемом сзади 0,25м, IP50 | 0 | 0 | 0 | 0 | 0 | Цену и срок поставки уточняйте дополнительно.
A2500002037R |  | A2500002037 | ROTARY ENCODER | INCREMENTAL TYPE (OPTICAL) | E50S SERIES | E50S8-1-2-T-24-CR | 12-24VDC | Южная Корея | E50S8-1-2-T-24-CR^12-24VDC^ | Инкрементальный энкодер Autonics E50S8-1-2-T-24-CR, корпус: Ø50мм, вал выступающий, посадочный диаметр вала: Ø8мм, макс. частота отклика: 300кГц, макс. частота вращения: 5000 об./мин., пусковой момент: макс. 800гс·см (макс. 0.00784Нм), разрешение: 1 имп./об., комплементарный, выходные фазы A, B, Uпит. 12…24В=, разъем сзади, IP65 | 0 | 0 | 0 | 0 | 0 | Цену и срок поставки уточняйте дополнительно.
A2500002245R |  | A2500002245 | ROTARY ENCODER | INCREMENTAL TYPE (OPTICAL) | E50S SERIES | E50S8-1-2-T-24-CS | 12-24VDC | Южная Корея | E50S8-1-2-T-24-CS^12-24VDC^ | Инкрементальный энкодер Autonics E50S8-1-2-T-24-CS, корпус: Ø50мм, вал выступающий, посадочный диаметр вала: Ø8мм, макс. частота отклика: 300кГц, макс. частота вращения: 5000 об./мин., пусковой момент: макс. 800гс·см (макс. 0.00784Нм), разрешение: 1 имп./об., комплементарный, выходные фазы A, B, Uпит. 12…24В=, разъем сбоку, IP65 | 0 | 0 | 0 | 0 | 0 | Цену и срок поставки уточняйте дополнительно.
A2500000187R |  | A2500012718 | ROTARY ENCODER | INCREMENTAL TYPE (OPTICAL) | E50S SERIES | E50S8-1-2-T-5 | 5VDC-A(ENG) | Китай | E50S8-1-2-T-5^5VDC-A(ENG)^ | Инкрементальный энкодер Autonics E50S8-1-2-T-5, корпус: Ø50мм, вал выступающий, посадочный диаметр вала: Ø8мм, макс. частота отклика: 300кГц, макс. частота вращения: 5000 об./мин., пусковой момент: макс. 70гс·см (макс. 0.00686Нм), разрешение: 1 имп./об., комплементарный, выходные фазы A, B, Uпит. 5В=, кабель сзади 2м, IP50 | 11630 | 10815.9 | 10467 | 9304 | 8141 | Доступно к заказу.
A2500000534R |  | A2500000534 | ROTARY ENCODER | INCREMENTAL TYPE (OPTICAL) | E50S SERIES | E50S8-1-2-T-5-C | 5VDC | Южная Корея | E50S8-1-2-T-5-C^5VDC^ | Инкрементальный энкодер Autonics E50S8-1-2-T-5-C, корпус: Ø50мм, вал выступающий, посадочный диаметр вала: Ø8мм, макс. частота отклика: 300кГц, макс. частота вращения: 5000 об./мин., пусковой момент: макс. 70гс·см (макс. 0.00686Нм), разрешение: 1 имп./об., комплементарный, выходные фазы A, B, Uпит. 5В=, кабель с разъемом сзади 0,25м, IP50 | 0 | 0 | 0 | 0 | 0 | Цену и срок поставки уточняйте дополнительно.
A2500002038R |  | A2500002038 | ROTARY ENCODER | INCREMENTAL TYPE (OPTICAL) | E50S SERIES | E50S8-1-2-T-5-CR | 5VDC | Южная Корея | E50S8-1-2-T-5-CR^5VDC^ | Инкрементальный энкодер Autonics E50S8-1-2-T-5-CR, корпус: Ø50мм, вал выступающий, посадочный диаметр вала: Ø8мм, макс. частота отклика: 300кГц, макс. частота вращения: 5000 об./мин., пусковой момент: макс. 800гс·см (макс. 0.00784Нм), разрешение: 1 имп./об., комплементарный, выходные фазы A, B, Uпит. 5В=, разъем сзади, IP65 | 0 | 0 | 0 | 0 | 0 | Цену и срок поставки уточняйте дополнительно.
A2500002246R |  | A2500002246 | ROTARY ENCODER | INCREMENTAL TYPE (OPTICAL) | E50S SERIES | E50S8-1-2-T-5-CS | 5VDC | Южная Корея | E50S8-1-2-T-5-CS^5VDC^ | Инкрементальный энкодер Autonics E50S8-1-2-T-5-CS, корпус: Ø50мм, вал выступающий, посадочный диаметр вала: Ø8мм, макс. частота отклика: 300кГц, макс. частота вращения: 5000 об./мин., пусковой момент: макс. 800гс·см (макс. 0.00784Нм), разрешение: 1 имп./об., комплементарный, выходные фазы A, B, Uпит. 5В=, разъем сбоку, IP65 | 0 | 0 | 0 | 0 | 0 | Цену и срок поставки уточняйте дополнительно.
A2500000336R |  | A2500010544 | ROTARY ENCODER | INCREMENTAL TYPE (OPTICAL) | E50S SERIES | E50S8-1-2-V-24 | 12-24VDC-A | Китай | E50S8-1-2-V-24^12-24VDC-A^ | Инкрементальный энкодер Autonics E50S8-1-2-V-24, корпус: Ø50мм, вал выступающий, посадочный диаметр вала: Ø8мм, макс. частота отклика: 300кГц, макс. частота вращения: 5000 об./мин., пусковой момент: макс. 70гс·см (макс. 0.00686Нм), разрешение: 1 имп./об., напряжение, выходные фазы A, B, Uпит. 12…24В=, кабель сзади 2м, IP50 | 11630 | 10815.9 | 10467 | 9304 | 8141 | Доступно к заказу.
A2500000656R |  | A2500000656 | ROTARY ENCODER | INCREMENTAL TYPE (OPTICAL) | E50S SERIES | E50S8-1-2-V-24-C | 12-24VDC | Южная Корея | E50S8-1-2-V-24-C^12-24VDC^ | Инкрементальный энкодер Autonics E50S8-1-2-V-24-C, корпус: Ø50мм, вал выступающий, посадочный диаметр вала: Ø8мм, макс. частота отклика: 300кГц, макс. частота вращения: 5000 об./мин., пусковой момент: макс. 70гс·см (макс. 0.00686Нм), разрешение: 1 имп./об., напряжение, выходные фазы A, B, Uпит. 12…24В=, кабель с разъемом сзади 0,25м, IP50 | 0 | 0 | 0 | 0 | 0 | Цену и срок поставки уточняйте дополнительно.
A2500002157R |  | A2500002157 | ROTARY ENCODER | INCREMENTAL TYPE (OPTICAL) | E50S SERIES | E50S8-1-2-V-24-CR | 12-24VDC | Южная Корея | E50S8-1-2-V-24-CR^12-24VDC^ | Инкрементальный энкодер Autonics E50S8-1-2-V-24-CR, корпус: Ø50мм, вал выступающий, посадочный диаметр вала: Ø8мм, макс. частота отклика: 300кГц, макс. частота вращения: 5000 об./мин., пусковой момент: макс. 800гс·см (макс. 0.00784Нм), разрешение: 1 имп./об., напряжение, выходные фазы A, B, Uпит. 12…24В=, разъем сзади, IP65 | 0 | 0 | 0 | 0 | 0 | Цену и срок поставки уточняйте дополнительно.
A2500002364R |  | A2500002364 | ROTARY ENCODER | INCREMENTAL TYPE (OPTICAL) | E50S SERIES | E50S8-1-2-V-24-CS | 12-24VDC | Южная Корея | E50S8-1-2-V-24-CS^12-24VDC^ | Инкрементальный энкодер Autonics E50S8-1-2-V-24-CS, корпус: Ø50мм, вал выступающий, посадочный диаметр вала: Ø8мм, макс. частота отклика: 300кГц, макс. частота вращения: 5000 об./мин., пусковой момент: макс. 800гс·см (макс. 0.00784Нм), разрешение: 1 имп./об., напряжение, выходные фазы A, B, Uпит. 12…24В=, разъем сбоку, IP65 | 0 | 0 | 0 | 0 | 0 | Цену и срок поставки уточняйте дополнительно.
A2500000338R |  | A2500010545 | ROTARY ENCODER | INCREMENTAL TYPE (OPTICAL) | E50S SERIES | E50S8-1-2-V-5 | 5VDC-A | Китай | E50S8-1-2-V-5^5VDC-A^ | Инкрементальный энкодер Autonics E50S8-1-2-V-5, корпус: Ø50мм, вал выступающий, посадочный диаметр вала: Ø8мм, макс. частота отклика: 300кГц, макс. частота вращения: 5000 об./мин., пусковой момент: макс. 70гс·см (макс. 0.00686Нм), разрешение: 1 имп./об., напряжение, выходные фазы A, B, Uпит. 5В=, кабель сзади 2м, IP50 | 11630 | 10815.9 | 10467 | 9304 | 8141 | Доступно к заказу.
A2500000657R |  | A2500000657 | ROTARY ENCODER | INCREMENTAL TYPE (OPTICAL) | E50S SERIES | E50S8-1-2-V-5-C | 5VDC | Южная Корея | E50S8-1-2-V-5-C^5VDC^ | Инкрементальный энкодер Autonics E50S8-1-2-V-5-C, корпус: Ø50мм, вал выступающий, посадочный диаметр вала: Ø8мм, макс. частота отклика: 300кГц, макс. частота вращения: 5000 об./мин., пусковой момент: макс. 70гс·см (макс. 0.00686Нм), разрешение: 1 имп./об., напряжение, выходные фазы A, B, Uпит. 5В=, кабель с разъемом сзади 0,25м, IP50 | 0 | 0 | 0 | 0 | 0 | Цену и срок поставки уточняйте дополнительно.
A2500002158R |  | A2500002158 | ROTARY ENCODER | INCREMENTAL TYPE (OPTICAL) | E50S SERIES | E50S8-1-2-V-5-CR | 5VDC | Южная Корея | E50S8-1-2-V-5-CR^5VDC^ | Инкрементальный энкодер Autonics E50S8-1-2-V-5-CR, корпус: Ø50мм, вал выступающий, посадочный диаметр вала: Ø8мм, макс. частота отклика: 300кГц, макс. частота вращения: 5000 об./мин., пусковой момент: макс. 800гс·см (макс. 0.00784Нм), разрешение: 1 имп./об., напряжение, выходные фазы A, B, Uпит. 5В=, разъем сзади, IP65 | 0 | 0 | 0 | 0 | 0 | Цену и срок поставки уточняйте дополнительно.
A2500002365R |  | A2500002365 | ROTARY ENCODER | INCREMENTAL TYPE (OPTICAL) | E50S SERIES | E50S8-1-2-V-5-CS | 5VDC | Южная Корея | E50S8-1-2-V-5-CS^5VDC^ | Инкрементальный энкодер Autonics E50S8-1-2-V-5-CS, корпус: Ø50мм, вал выступающий, посадочный диаметр вала: Ø8мм, макс. частота отклика: 300кГц, макс. частота вращения: 5000 об./мин., пусковой момент: макс. 800гс·см (макс. 0.00784Нм), разрешение: 1 имп./об., напряжение, выходные фазы A, B, Uпит. 5В=, разъем сбоку, IP65 | 0 | 0 | 0 | 0 | 0 | Цену и срок поставки уточняйте дополнительно.
A2500000745R |  | A2500000745 | ROTARY ENCODER | INCREMENTAL TYPE (OPTICAL) | E50S SERIES | E50S8-1-4-L-24 | 12-24VDC | Южная Корея | E50S8-1-4-L-24^12-24VDC^ | Инкрементальный энкодер Autonics E50S8-1-4-L-24, корпус: Ø50мм, вал выступающий, посадочный диаметр вала: Ø8мм, макс. частота отклика: 300кГц, макс. частота вращения: 5000 об./мин., пусковой момент: макс. 70гс·см (макс. 0.00686Нм), разрешение: 1 имп./об., Line Driver (дифференциальный), выходные фазы A, A̅, B, B̅, Uпит. 12…24В=, кабель сзади 2м, IP50 | 0 | 0 | 0 | 0 | 0 | Цену и срок поставки уточняйте дополнительно.
A2500000772R |  | A2500000772 | ROTARY ENCODER | INCREMENTAL TYPE (OPTICAL) | E50S SERIES | E50S8-1-4-L-24-C | 12-24VDC | Южная Корея | E50S8-1-4-L-24-C^12-24VDC^ | Инкрементальный энкодер Autonics E50S8-1-4-L-24-C, корпус: Ø50мм, вал выступающий, посадочный диаметр вала: Ø8мм, макс. частота отклика: 300кГц, макс. частота вращения: 5000 об./мин., пусковой момент: макс. 70гс·см (макс. 0.00686Нм), разрешение: 1 имп./об., Line Driver (дифференциальный), выходные фазы A, A̅, B, B̅, Uпит. 12…24В=, кабель с разъемом сзади 0,25м, IP50 | 0 | 0 | 0 | 0 | 0 | Цену и срок поставки уточняйте дополнительно.
A2500000715R |  | A2500000715 | ROTARY ENCODER | INCREMENTAL TYPE (OPTICAL) | E50S SERIES | E50S8-1-4-L-5-C | 5VDC | Южная Корея | E50S8-1-4-L-5-C^5VDC^ | Инкрементальный энкодер Autonics E50S8-1-4-L-5-C, корпус: Ø50мм, вал выступающий, посадочный диаметр вала: Ø8мм, макс. частота отклика: 300кГц, макс. частота вращения: 5000 об./мин., пусковой момент: макс. 70гс·см (макс. 0.00686Нм), разрешение: 1 имп./об., Line Driver (дифференциальный), выходные фазы A, A̅, B, B̅, Uпит. 5В=, кабель с разъемом сзади 0,25м, IP50 | 0 | 0 | 0 | 0 | 0 | Цену и срок поставки уточняйте дополнительно.
A2500002215R |  | A2500002215 | ROTARY ENCODER | INCREMENTAL TYPE (OPTICAL) | E50S SERIES | E50S8-1-4-L-5-CR | 5VDC | Южная Корея | E50S8-1-4-L-5-CR^5VDC^ | Инкрементальный энкодер Autonics E50S8-1-4-L-5-CR, корпус: Ø50мм, вал выступающий, посадочный диаметр вала: Ø8мм, макс. частота отклика: 300кГц, макс. частота вращения: 5000 об./мин., пусковой момент: макс. 800гс·см (макс. 0.00784Нм), разрешение: 1 имп./об., Line Driver (дифференциальный), выходные фазы A, A̅, B, B̅, Uпит. 5В=, разъем сзади, IP65 | 0 | 0 | 0 | 0 | 0 | Цену и срок поставки уточняйте дополнительно.
A2500002423R |  | A2500002423 | ROTARY ENCODER | INCREMENTAL TYPE (OPTICAL) | E50S SERIES | E50S8-1-4-L-5-CS | 5VDC | Южная Корея | E50S8-1-4-L-5-CS^5VDC^ | Инкрементальный энкодер Autonics E50S8-1-4-L-5-CS, корпус: Ø50мм, вал выступающий, посадочный диаметр вала: Ø8мм, макс. частота отклика: 300кГц, макс. частота вращения: 5000 об./мин., пусковой момент: макс. 800гс·см (макс. 0.00784Нм), разрешение: 1 имп./об., Line Driver (дифференциальный), выходные фазы A, A̅, B, B̅, Uпит. 5В=, разъем сбоку, IP65 | 0 | 0 | 0 | 0 | 0 | Цену и срок поставки уточняйте дополнительно.
A2500000416R |  | A2500010441 | ROTARY ENCODER | INCREMENTAL TYPE (OPTICAL) | E50S SERIES | E50S8-1500-3-N-24 | 12-24VDC-A | Китай | E50S8-1500-3-N-24^12-24VDC-A^ | Инкрементальный энкодер Autonics E50S8-1500-3-N-24, корпус: Ø50мм, вал выступающий, посадочный диаметр вала: Ø8мм, макс. частота отклика: 300кГц, макс. частота вращения: 5000 об./мин., пусковой момент: макс. 70гс·см (макс. 0.00686Нм), разрешение: 1500 имп./об., NPN с открытым коллектором, выходные фазы A, B, Z, Uпит. 12…24В=, кабель сзади 2м, IP50 | 15050 | 13996.5 | 13545 | 12040 | 10535 | Доступно к заказу.
A2500000636R |  | A2500000636 | ROTARY ENCODER | INCREMENTAL TYPE (OPTICAL) | E50S SERIES | E50S8-1500-3-N-24-C | 12-24VDC | Южная Корея | E50S8-1500-3-N-24-C^12-24VDC^ | Инкрементальный энкодер Autonics E50S8-1500-3-N-24-C, корпус: Ø50мм, вал выступающий, посадочный диаметр вала: Ø8мм, макс. частота отклика: 300кГц, макс. частота вращения: 5000 об./мин., пусковой момент: макс. 70гс·см (макс. 0.00686Нм), разрешение: 1500 имп./об., NPN с открытым коллектором, выходные фазы A, B, Z, Uпит. 12…24В=, кабель с разъемом сзади 0,25м, IP50 | 0 | 0 | 0 | 0 | 0 | Цену и срок поставки уточняйте дополнительно.
A2500002137R |  | A2500002137 | ROTARY ENCODER | INCREMENTAL TYPE (OPTICAL) | E50S SERIES | E50S8-1500-3-N-24-CR | 12-24VDC | Южная Корея | E50S8-1500-3-N-24-CR^12-24VDC^ | Инкрементальный энкодер Autonics E50S8-1500-3-N-24-CR, корпус: Ø50мм, вал выступающий, посадочный диаметр вала: Ø8мм, макс. частота отклика: 300кГц, макс. частота вращения: 5000 об./мин., пусковой момент: макс. 800гс·см (макс. 0.00784Нм), разрешение: 1500 имп./об., NPN с открытым коллектором, выходные фазы A, B, Z, Uпит. 12…24В=, разъем сзади, IP65 | 0 | 0 | 0 | 0 | 0 | Цену и срок поставки уточняйте дополнительно.
A2500002344R |  | A2500002344 | ROTARY ENCODER | INCREMENTAL TYPE (OPTICAL) | E50S SERIES | E50S8-1500-3-N-24-CS | 12-24VDC | Южная Корея | E50S8-1500-3-N-24-CS^12-24VDC^ | Инкрементальный энкодер Autonics E50S8-1500-3-N-24-CS, корпус: Ø50мм, вал выступающий, посадочный диаметр вала: Ø8мм, макс. частота отклика: 300кГц, макс. частота вращения: 5000 об./мин., пусковой момент: макс. 800гс·см (макс. 0.00784Нм), разрешение: 1500 имп./об., NPN с открытым коллектором, выходные фазы A, B, Z, Uпит. 12…24В=, разъем сбоку, IP65 | 0 | 0 | 0 | 0 | 0 | Цену и срок поставки уточняйте дополнительно.
A2500000417R |  | A2500010442 | ROTARY ENCODER | INCREMENTAL TYPE (OPTICAL) | E50S SERIES | E50S8-1500-3-N-5 | 5VDC-A | Китай | E50S8-1500-3-N-5^5VDC-A^ | Инкрементальный энкодер Autonics E50S8-1500-3-N-5, корпус: Ø50мм, вал выступающий, посадочный диаметр вала: Ø8мм, макс. частота отклика: 300кГц, макс. частота вращения: 5000 об./мин., пусковой момент: макс. 70гс·см (макс. 0.00686Нм), разрешение: 1500 имп./об., NPN с открытым коллектором, выходные фазы A, B, Z, Uпит. 5В=, кабель сзади 2м, IP50 | 15050 | 13996.5 | 13545 | 12040 | 10535 | Доступно к заказу.
A2500000637R |  | A2500000637 | ROTARY ENCODER | INCREMENTAL TYPE (OPTICAL) | E50S SERIES | E50S8-1500-3-N-5-C | 5VDC | Южная Корея | E50S8-1500-3-N-5-C^5VDC^ | Инкрементальный энкодер Autonics E50S8-1500-3-N-5-C, корпус: Ø50мм, вал выступающий, посадочный диаметр вала: Ø8мм, макс. частота отклика: 300кГц, макс. частота вращения: 5000 об./мин., пусковой момент: макс. 70гс·см (макс. 0.00686Нм), разрешение: 1500 имп./об., NPN с открытым коллектором, выходные фазы A, B, Z, Uпит. 5В=, кабель с разъемом сзади 0,25м, IP50 | 0 | 0 | 0 | 0 | 0 | Цену и срок поставки уточняйте дополнительно.
A2500002138R |  | A2500002138 | ROTARY ENCODER | INCREMENTAL TYPE (OPTICAL) | E50S SERIES | E50S8-1500-3-N-5-CR | 5VDC | Южная Корея | E50S8-1500-3-N-5-CR^5VDC^ | Инкрементальный энкодер Autonics E50S8-1500-3-N-5-CR, корпус: Ø50мм, вал выступающий, посадочный диаметр вала: Ø8мм, макс. частота отклика: 300кГц, макс. частота вращения: 5000 об./мин., пусковой момент: макс. 800гс·см (макс. 0.00784Нм), разрешение: 1500 имп./об., NPN с открытым коллектором, выходные фазы A, B, Z, Uпит. 5В=, разъем сзади, IP65 | 0 | 0 | 0 | 0 | 0 | Цену и срок поставки уточняйте дополнительно.
A2500002345R |  | A2500002345 | ROTARY ENCODER | INCREMENTAL TYPE (OPTICAL) | E50S SERIES | E50S8-1500-3-N-5-CS | 5VDC | Южная Корея | E50S8-1500-3-N-5-CS^5VDC^ | Инкрементальный энкодер Autonics E50S8-1500-3-N-5-CS, корпус: Ø50мм, вал выступающий, посадочный диаметр вала: Ø8мм, макс. частота отклика: 300кГц, макс. частота вращения: 5000 об./мин., пусковой момент: макс. 800гс·см (макс. 0.00784Нм), разрешение: 1500 имп./об., NPN с открытым коллектором, выходные фазы A, B, Z, Uпит. 5В=, разъем сбоку, IP65 | 0 | 0 | 0 | 0 | 0 | Цену и срок поставки уточняйте дополнительно.
A2500000297R |  | A2500010403 | ROTARY ENCODER | INCREMENTAL TYPE (OPTICAL) | E50S SERIES | E50S8-1500-3-T-24 | 12-24VDC-A | Китай | E50S8-1500-3-T-24^12-24VDC-A^ | Инкрементальный энкодер Autonics E50S8-1500-3-T-24, корпус: Ø50мм, вал выступающий, посадочный диаметр вала: Ø8мм, макс. частота отклика: 300кГц, макс. частота вращения: 5000 об./мин., пусковой момент: макс. 70гс·см (макс. 0.00686Нм), разрешение: 1500 имп./об., комплементарный, выходные фазы A, B, Z, Uпит. 12…24В=, кабель сзади 2м, IP50 | 15440 | 14359.2 | 13896 | 12352 | 10808 | Доступно к заказу.
A2500000575R |  | A2500000575 | ROTARY ENCODER | INCREMENTAL TYPE (OPTICAL) | E50S SERIES | E50S8-1500-3-T-24-C | 12-24VDC | Южная Корея | E50S8-1500-3-T-24-C^12-24VDC^ | Инкрементальный энкодер Autonics E50S8-1500-3-T-24-C, корпус: Ø50мм, вал выступающий, посадочный диаметр вала: Ø8мм, макс. частота отклика: 300кГц, макс. частота вращения: 5000 об./мин., пусковой момент: макс. 70гс·см (макс. 0.00686Нм), разрешение: 1500 имп./об., комплементарный, выходные фазы A, B, Z, Uпит. 12…24В=, кабель с разъемом сзади 0,25м, IP50 | 0 | 0 | 0 | 0 | 0 | Цену и срок поставки уточняйте дополнительно.
A2500002077R |  | A2500002077 | ROTARY ENCODER | INCREMENTAL TYPE (OPTICAL) | E50S SERIES | E50S8-1500-3-T-24-CR | 12-24VDC | Южная Корея | E50S8-1500-3-T-24-CR^12-24VDC^ | Инкрементальный энкодер Autonics E50S8-1500-3-T-24-CR, корпус: Ø50мм, вал выступающий, посадочный диаметр вала: Ø8мм, макс. частота отклика: 300кГц, макс. частота вращения: 5000 об./мин., пусковой момент: макс. 800гс·см (макс. 0.00784Нм), разрешение: 1500 имп./об., комплементарный, выходные фазы A, B, Z, Uпит. 12…24В=, разъем сзади, IP65 | 0 | 0 | 0 | 0 | 0 | Цену и срок поставки уточняйте дополнительно.
A2500002284R |  | A2500002284 | ROTARY ENCODER | INCREMENTAL TYPE (OPTICAL) | E50S SERIES | E50S8-1500-3-T-24-CS | 12-24VDC | Южная Корея | E50S8-1500-3-T-24-CS^12-24VDC^ | Инкрементальный энкодер Autonics E50S8-1500-3-T-24-CS, корпус: Ø50мм, вал выступающий, посадочный диаметр вала: Ø8мм, макс. частота отклика: 300кГц, макс. частота вращения: 5000 об./мин., пусковой момент: макс. 800гс·см (макс. 0.00784Нм), разрешение: 1500 имп./об., комплементарный, выходные фазы A, B, Z, Uпит. 12…24В=, разъем сбоку, IP65 | 0 | 0 | 0 | 0 | 0 | Цену и срок поставки уточняйте дополнительно.
A2500000301R |  | A2500010407 | ROTARY ENCODER | INCREMENTAL TYPE (OPTICAL) | E50S SERIES | E50S8-1500-3-T-5 | 5VDC-A | Китай | E50S8-1500-3-T-5^5VDC-A^ | Инкрементальный энкодер Autonics E50S8-1500-3-T-5, корпус: Ø50мм, вал выступающий, посадочный диаметр вала: Ø8мм, макс. частота отклика: 300кГц, макс. частота вращения: 5000 об./мин., пусковой момент: макс. 70гс·см (макс. 0.00686Нм), разрешение: 1500 имп./об., комплементарный, выходные фазы A, B, Z, Uпит. 5В=, кабель сзади 2м, IP50 | 15050 | 13996.5 | 13545 | 12040 | 10535 | Доступно к заказу.
A2500000576R |  | A2500000576 | ROTARY ENCODER | INCREMENTAL TYPE (OPTICAL) | E50S SERIES | E50S8-1500-3-T-5-C | 5VDC | Южная Корея | E50S8-1500-3-T-5-C^5VDC^ | Инкрементальный энкодер Autonics E50S8-1500-3-T-5-C, корпус: Ø50мм, вал выступающий, посадочный диаметр вала: Ø8мм, макс. частота отклика: 300кГц, макс. частота вращения: 5000 об./мин., пусковой момент: макс. 70гс·см (макс. 0.00686Нм), разрешение: 1500 имп./об., комплементарный, выходные фазы A, B, Z, Uпит. 5В=, кабель с разъемом сзади 0,25м, IP50 | 0 | 0 | 0 | 0 | 0 | Цену и срок поставки уточняйте дополнительно.
A2500002078R |  | A2500002078 | ROTARY ENCODER | INCREMENTAL TYPE (OPTICAL) | E50S SERIES | E50S8-1500-3-T-5-CR | 5VDC | Южная Корея | E50S8-1500-3-T-5-CR^5VDC^ | Инкрементальный энкодер Autonics E50S8-1500-3-T-5-CR, корпус: Ø50мм, вал выступающий, посадочный диаметр вала: Ø8мм, макс. частота отклика: 300кГц, макс. частота вращения: 5000 об./мин., пусковой момент: макс. 800гс·см (макс. 0.00784Нм), разрешение: 1500 имп./об., комплементарный, выходные фазы A, B, Z, Uпит. 5В=, разъем сзади, IP65 | 0 | 0 | 0 | 0 | 0 | Цену и срок поставки уточняйте дополнительно.
A2500002285R |  | A2500002285 | ROTARY ENCODER | INCREMENTAL TYPE (OPTICAL) | E50S SERIES | E50S8-1500-3-T-5-CS | 5VDC | Южная Корея | E50S8-1500-3-T-5-CS^5VDC^ | Инкрементальный энкодер Autonics E50S8-1500-3-T-5-CS, корпус: Ø50мм, вал выступающий, посадочный диаметр вала: Ø8мм, макс. частота отклика: 300кГц, макс. частота вращения: 5000 об./мин., пусковой момент: макс. 800гс·см (макс. 0.00784Нм), разрешение: 1500 имп./об., комплементарный, выходные фазы A, B, Z, Uпит. 5В=, разъем сбоку, IP65 | 0 | 0 | 0 | 0 | 0 | Цену и срок поставки уточняйте дополнительно.
A2500000696R |  | A2500012890 | ROTARY ENCODER | INCREMENTAL TYPE (OPTICAL) | E50S SERIES | E50S8-1500-3-V-24 | 12-24VDC-A(ENG) | Китай | E50S8-1500-3-V-24^12-24VDC-A(ENG)^ | Инкрементальный энкодер Autonics E50S8-1500-3-V-24, корпус: Ø50мм, вал выступающий, посадочный диаметр вала: Ø8мм, макс. частота отклика: 300кГц, макс. частота вращения: 5000 об./мин., пусковой момент: макс. 70гс·см (макс. 0.00686Нм), разрешение: 1500 имп./об., напряжение, выходные фазы A, B, Z, Uпит. 12…24В=, кабель сзади 2м, IP50 | 15050 | 13996.5 | 13545 | 12040 | 10535 | Доступно к заказу.
A2500000694R |  | A2500000694 | ROTARY ENCODER | INCREMENTAL TYPE (OPTICAL) | E50S SERIES | E50S8-1500-3-V-24-C | 12-24VDC | Южная Корея | E50S8-1500-3-V-24-C^12-24VDC^ | Инкрементальный энкодер Autonics E50S8-1500-3-V-24-C, корпус: Ø50мм, вал выступающий, посадочный диаметр вала: Ø8мм, макс. частота отклика: 300кГц, макс. частота вращения: 5000 об./мин., пусковой момент: макс. 70гс·см (макс. 0.00686Нм), разрешение: 1500 имп./об., напряжение, выходные фазы A, B, Z, Uпит. 12…24В=, кабель с разъемом сзади 0,25м, IP50 | 0 | 0 | 0 | 0 | 0 | Цену и срок поставки уточняйте дополнительно.
A2500002195R |  | A2500002195 | ROTARY ENCODER | INCREMENTAL TYPE (OPTICAL) | E50S SERIES | E50S8-1500-3-V-24-CR | 12-24VDC | Южная Корея | E50S8-1500-3-V-24-CR^12-24VDC^ | Инкрементальный энкодер Autonics E50S8-1500-3-V-24-CR, корпус: Ø50мм, вал выступающий, посадочный диаметр вала: Ø8мм, макс. частота отклика: 300кГц, макс. частота вращения: 5000 об./мин., пусковой момент: макс. 800гс·см (макс. 0.00784Нм), разрешение: 1500 имп./об., напряжение, выходные фазы A, B, Z, Uпит. 12…24В=, разъем сзади, IP65 | 0 | 0 | 0 | 0 | 0 | Цену и срок поставки уточняйте дополнительно.
A2500002403R |  | A2500002403 | ROTARY ENCODER | INCREMENTAL TYPE (OPTICAL) | E50S SERIES | E50S8-1500-3-V-24-CS | 12-24VDC | Южная Корея | E50S8-1500-3-V-24-CS^12-24VDC^ | Инкрементальный энкодер Autonics E50S8-1500-3-V-24-CS, корпус: Ø50мм, вал выступающий, посадочный диаметр вала: Ø8мм, макс. частота отклика: 300кГц, макс. частота вращения: 5000 об./мин., пусковой момент: макс. 800гс·см (макс. 0.00784Нм), разрешение: 1500 имп./об., напряжение, выходные фазы A, B, Z, Uпит. 12…24В=, разъем сбоку, IP65 | 0 | 0 | 0 | 0 | 0 | Цену и срок поставки уточняйте дополнительно.
A2500000695R |  | A2500000695 | ROTARY ENCODER | INCREMENTAL TYPE (OPTICAL) | E50S SERIES | E50S8-1500-3-V-5-C | 5VDC | Южная Корея | E50S8-1500-3-V-5-C^5VDC^ | Инкрементальный энкодер Autonics E50S8-1500-3-V-5-C, корпус: Ø50мм, вал выступающий, посадочный диаметр вала: Ø8мм, макс. частота отклика: 300кГц, макс. частота вращения: 5000 об./мин., пусковой момент: макс. 70гс·см (макс. 0.00686Нм), разрешение: 1500 имп./об., напряжение, выходные фазы A, B, Z, Uпит. 5В=, кабель с разъемом сзади 0,25м, IP50 | 0 | 0 | 0 | 0 | 0 | Цену и срок поставки уточняйте дополнительно.
A2500002196R |  | A2500002196 | ROTARY ENCODER | INCREMENTAL TYPE (OPTICAL) | E50S SERIES | E50S8-1500-3-V-5-CR | 5VDC | Южная Корея | E50S8-1500-3-V-5-CR^5VDC^ | Инкрементальный энкодер Autonics E50S8-1500-3-V-5-CR, корпус: Ø50мм, вал выступающий, посадочный диаметр вала: Ø8мм, макс. частота отклика: 300кГц, макс. частота вращения: 5000 об./мин., пусковой момент: макс. 800гс·см (макс. 0.00784Нм), разрешение: 1500 имп./об., напряжение, выходные фазы A, B, Z, Uпит. 5В=, разъем сзади, IP65 | 0 | 0 | 0 | 0 | 0 | Цену и срок поставки уточняйте дополнительно.
A2500002404R |  | A2500002404 | ROTARY ENCODER | INCREMENTAL TYPE (OPTICAL) | E50S SERIES | E50S8-1500-3-V-5-CS | 5VDC | Южная Корея | E50S8-1500-3-V-5-CS^5VDC^ | Инкрементальный энкодер Autonics E50S8-1500-3-V-5-CS, корпус: Ø50мм, вал выступающий, посадочный диаметр вала: Ø8мм, макс. частота отклика: 300кГц, макс. частота вращения: 5000 об./мин., пусковой момент: макс. 800гс·см (макс. 0.00784Нм), разрешение: 1500 имп./об., напряжение, выходные фазы A, B, Z, Uпит. 5В=, разъем сбоку, IP65 | 0 | 0 | 0 | 0 | 0 | Цену и срок поставки уточняйте дополнительно.
A2500000764R |  | A2500000764 | ROTARY ENCODER | INCREMENTAL TYPE (OPTICAL) | E50S SERIES | E50S8-1500-6-L-24 | 12-24VDC | Южная Корея | E50S8-1500-6-L-24^12-24VDC^ | Инкрементальный энкодер Autonics E50S8-1500-6-L-24, корпус: Ø50мм, вал выступающий, посадочный диаметр вала: Ø8мм, макс. частота отклика: 300кГц, макс. частота вращения: 5000 об./мин., пусковой момент: макс. 70гс·см (макс. 0.00686Нм), разрешение: 1500 имп./об., Line Driver (дифференциальный), выходные фазы A, A̅, B, B̅, Z, Z̅, Uпит. 12…24В=, кабель сзади 2м, IP50 | 0 | 0 | 0 | 0 | 0 | Цену и срок поставки уточняйте дополнительно.
A2500000791R |  | A2500000791 | ROTARY ENCODER | INCREMENTAL TYPE (OPTICAL) | E50S SERIES | E50S8-1500-6-L-24-C | 12-24VDC | Южная Корея | E50S8-1500-6-L-24-C^12-24VDC^ | Инкрементальный энкодер Autonics E50S8-1500-6-L-24-C, корпус: Ø50мм, вал выступающий, посадочный диаметр вала: Ø8мм, макс. частота отклика: 300кГц, макс. частота вращения: 5000 об./мин., пусковой момент: макс. 70гс·см (макс. 0.00686Нм), разрешение: 1500 имп./об., Line Driver (дифференциальный), выходные фазы A, A̅, B, B̅, Z, Z̅, Uпит. 12…24В=, кабель с разъемом сзади 0,25м, IP50 | 0 | 0 | 0 | 0 | 0 | Цену и срок поставки уточняйте дополнительно.
A2500000522R |  | A2500012708 | ROTARY ENCODER | INCREMENTAL TYPE (OPTICAL) | E50S SERIES | E50S8-1500-6-L-5 | 5VDC-A(ENG) | Китай | E50S8-1500-6-L-5^5VDC-A(ENG)^ | Инкрементальный энкодер Autonics E50S8-1500-6-L-5, корпус: Ø50мм, вал выступающий, посадочный диаметр вала: Ø8мм, макс. частота отклика: 300кГц, макс. частота вращения: 5000 об./мин., пусковой момент: макс. 70гс·см (макс. 0.00686Нм), разрешение: 1500 имп./об., Line Driver (дифференциальный), выходные фазы A, A̅, B, B̅, Z, Z̅, Uпит. 5В=, кабель сзади 2м, IP50 | 17460 | 16237.8 | 15714 | 13968 | 12222 | Доступно к заказу.
A2500000735R |  | A2500000735 | ROTARY ENCODER | INCREMENTAL TYPE (OPTICAL) | E50S SERIES | E50S8-1500-6-L-5-C | 5VDC | Южная Корея | E50S8-1500-6-L-5-C^5VDC^ | Инкрементальный энкодер Autonics E50S8-1500-6-L-5-C, корпус: Ø50мм, вал выступающий, посадочный диаметр вала: Ø8мм, макс. частота отклика: 300кГц, макс. частота вращения: 5000 об./мин., пусковой момент: макс. 70гс·см (макс. 0.00686Нм), разрешение: 1500 имп./об., Line Driver (дифференциальный), выходные фазы A, A̅, B, B̅, Z, Z̅, Uпит. 5В=, кабель с разъемом сзади 0,25м, IP50 | 0 | 0 | 0 | 0 | 0 | Цену и срок поставки уточняйте дополнительно.
A2500002235R |  | A2500002235 | ROTARY ENCODER | INCREMENTAL TYPE (OPTICAL) | E50S SERIES | E50S8-1500-6-L-5-CR | 5VDC | Южная Корея | E50S8-1500-6-L-5-CR^5VDC^ | Инкрементальный энкодер Autonics E50S8-1500-6-L-5-CR, корпус: Ø50мм, вал выступающий, посадочный диаметр вала: Ø8мм, макс. частота отклика: 300кГц, макс. частота вращения: 5000 об./мин., пусковой момент: макс. 800гс·см (макс. 0.00784Нм), разрешение: 1500 имп./об., Line Driver (дифференциальный), выходные фазы A, A̅, B, B̅, Z, Z̅, Uпит. 5В=, разъем сзади, IP65 | 0 | 0 | 0 | 0 | 0 | Цену и срок поставки уточняйте дополнительно.
A2500002442R |  | A2500002442 | ROTARY ENCODER | INCREMENTAL TYPE (OPTICAL) | E50S SERIES | E50S8-1500-6-L-5-CS | 5VDC | Южная Корея | E50S8-1500-6-L-5-CS^5VDC^ | Инкрементальный энкодер Autonics E50S8-1500-6-L-5-CS, корпус: Ø50мм, вал выступающий, посадочный диаметр вала: Ø8мм, макс. частота отклика: 300кГц, макс. частота вращения: 5000 об./мин., пусковой момент: макс. 800гс·см (макс. 0.00784Нм), разрешение: 1500 имп./об., Line Driver (дифференциальный), выходные фазы A, A̅, B, B̅, Z, Z̅, Uпит. 5В=, разъем сбоку, IP65 | 0 | 0 | 0 | 0 | 0 | Цену и срок поставки уточняйте дополнительно.
A2500000371R |  | A2500010546 | ROTARY ENCODER | INCREMENTAL TYPE (OPTICAL) | E50S SERIES | E50S8-150-3-N-24 | 12-24VDC-A | Китай | E50S8-150-3-N-24^12-24VDC-A^ | Инкрементальный энкодер Autonics E50S8-150-3-N-24, корпус: Ø50мм, вал выступающий, посадочный диаметр вала: Ø8мм, макс. частота отклика: 300кГц, макс. частота вращения: 5000 об./мин., пусковой момент: макс. 70гс·см (макс. 0.00686Нм), разрешение: 150 имп./об., NPN с открытым коллектором, выходные фазы A, B, Z, Uпит. 12…24В=, кабель сзади 2м, IP50 | 11630 | 10815.9 | 10467 | 9304 | 8141 | Доступно к заказу.
A2500000611R |  | A2500000611 | ROTARY ENCODER | INCREMENTAL TYPE (OPTICAL) | E50S SERIES | E50S8-150-3-N-24-C | 12-24VDC | Южная Корея | E50S8-150-3-N-24-C^12-24VDC^ | Инкрементальный энкодер Autonics E50S8-150-3-N-24-C, корпус: Ø50мм, вал выступающий, посадочный диаметр вала: Ø8мм, макс. частота отклика: 300кГц, макс. частота вращения: 5000 об./мин., пусковой момент: макс. 70гс·см (макс. 0.00686Нм), разрешение: 150 имп./об., NPN с открытым коллектором, выходные фазы A, B, Z, Uпит. 12…24В=, кабель с разъемом сзади 0,25м, IP50 | 0 | 0 | 0 | 0 | 0 | Цену и срок поставки уточняйте дополнительно.
A2500002112R |  | A2500002112 | ROTARY ENCODER | INCREMENTAL TYPE (OPTICAL) | E50S SERIES | E50S8-150-3-N-24-CR | 12-24VDC | Южная Корея | E50S8-150-3-N-24-CR^12-24VDC^ | Инкрементальный энкодер Autonics E50S8-150-3-N-24-CR, корпус: Ø50мм, вал выступающий, посадочный диаметр вала: Ø8мм, макс. частота отклика: 300кГц, макс. частота вращения: 5000 об./мин., пусковой момент: макс. 800гс·см (макс. 0.00784Нм), разрешение: 150 имп./об., NPN с открытым коллектором, выходные фазы A, B, Z, Uпит. 12…24В=, разъем сзади, IP65 | 0 | 0 | 0 | 0 | 0 | Цену и срок поставки уточняйте дополнительно.
A2500002319R |  | A2500002319 | ROTARY ENCODER | INCREMENTAL TYPE (OPTICAL) | E50S SERIES | E50S8-150-3-N-24-CS | 12-24VDC | Южная Корея | E50S8-150-3-N-24-CS^12-24VDC^ | Инкрементальный энкодер Autonics E50S8-150-3-N-24-CS, корпус: Ø50мм, вал выступающий, посадочный диаметр вала: Ø8мм, макс. частота отклика: 300кГц, макс. частота вращения: 5000 об./мин., пусковой момент: макс. 800гс·см (макс. 0.00784Нм), разрешение: 150 имп./об., NPN с открытым коллектором, выходные фазы A, B, Z, Uпит. 12…24В=, разъем сбоку, IP65 | 0 | 0 | 0 | 0 | 0 | Цену и срок поставки уточняйте дополнительно.
A2500000372R |  | A2500010547 | ROTARY ENCODER | INCREMENTAL TYPE (OPTICAL) | E50S SERIES | E50S8-150-3-N-5 | 5VDC-A | Китай | E50S8-150-3-N-5^5VDC-A^ | Инкрементальный энкодер Autonics E50S8-150-3-N-5, корпус: Ø50мм, вал выступающий, посадочный диаметр вала: Ø8мм, макс. частота отклика: 300кГц, макс. частота вращения: 5000 об./мин., пусковой момент: макс. 70гс·см (макс. 0.00686Нм), разрешение: 150 имп./об., NPN с открытым коллектором, выходные фазы A, B, Z, Uпит. 5В=, кабель сзади 2м, IP50 | 11630 | 10815.9 | 10467 | 9304 | 8141 | Доступно к заказу.
A2500000612R |  | A2500000612 | ROTARY ENCODER | INCREMENTAL TYPE (OPTICAL) | E50S SERIES | E50S8-150-3-N-5-C | 5VDC | Южная Корея | E50S8-150-3-N-5-C^5VDC^ | Инкрементальный энкодер Autonics E50S8-150-3-N-5-C, корпус: Ø50мм, вал выступающий, посадочный диаметр вала: Ø8мм, макс. частота отклика: 300кГц, макс. частота вращения: 5000 об./мин., пусковой момент: макс. 70гс·см (макс. 0.00686Нм), разрешение: 150 имп./об., NPN с открытым коллектором, выходные фазы A, B, Z, Uпит. 5В=, кабель с разъемом сзади 0,25м, IP50 | 0 | 0 | 0 | 0 | 0 | Цену и срок поставки уточняйте дополнительно.
A2500002113R |  | A2500002113 | ROTARY ENCODER | INCREMENTAL TYPE (OPTICAL) | E50S SERIES | E50S8-150-3-N-5-CR | 5VDC | Южная Корея | E50S8-150-3-N-5-CR^5VDC^ | Инкрементальный энкодер Autonics E50S8-150-3-N-5-CR, корпус: Ø50мм, вал выступающий, посадочный диаметр вала: Ø8мм, макс. частота отклика: 300кГц, макс. частота вращения: 5000 об./мин., пусковой момент: макс. 800гс·см (макс. 0.00784Нм), разрешение: 150 имп./об., NPN с открытым коллектором, выходные фазы A, B, Z, Uпит. 5В=, разъем сзади, IP65 | 0 | 0 | 0 | 0 | 0 | Цену и срок поставки уточняйте дополнительно.
A2500002320R |  | A2500002320 | ROTARY ENCODER | INCREMENTAL TYPE (OPTICAL) | E50S SERIES | E50S8-150-3-N-5-CS | 5VDC | Южная Корея | E50S8-150-3-N-5-CS^5VDC^ | Инкрементальный энкодер Autonics E50S8-150-3-N-5-CS, корпус: Ø50мм, вал выступающий, посадочный диаметр вала: Ø8мм, макс. частота отклика: 300кГц, макс. частота вращения: 5000 об./мин., пусковой момент: макс. 800гс·см (макс. 0.00784Нм), разрешение: 150 имп./об., NPN с открытым коллектором, выходные фазы A, B, Z, Uпит. 5В=, разъем сбоку, IP65 | 0 | 0 | 0 | 0 | 0 | Цену и срок поставки уточняйте дополнительно.
A2500000231R |  | A2500010548 | ROTARY ENCODER | INCREMENTAL TYPE (OPTICAL) | E50S SERIES | E50S8-150-3-T-24 | 12-24VDC-A | Китай | E50S8-150-3-T-24^12-24VDC-A^ | Инкрементальный энкодер Autonics E50S8-150-3-T-24, корпус: Ø50мм, вал выступающий, посадочный диаметр вала: Ø8мм, макс. частота отклика: 300кГц, макс. частота вращения: 5000 об./мин., пусковой момент: макс. 70гс·см (макс. 0.00686Нм), разрешение: 150 имп./об., комплементарный, выходные фазы A, B, Z, Uпит. 12…24В=, кабель сзади 2м, IP50 | 11630 | 10815.9 | 10467 | 9304 | 8141 | Доступно к заказу.
A2500000549R |  | A2500000549 | ROTARY ENCODER | INCREMENTAL TYPE (OPTICAL) | E50S SERIES | E50S8-150-3-T-24-C | 12-24VDC | Южная Корея | E50S8-150-3-T-24-C^12-24VDC^ | Инкрементальный энкодер Autonics E50S8-150-3-T-24-C, корпус: Ø50мм, вал выступающий, посадочный диаметр вала: Ø8мм, макс. частота отклика: 300кГц, макс. частота вращения: 5000 об./мин., пусковой момент: макс. 70гс·см (макс. 0.00686Нм), разрешение: 150 имп./об., комплементарный, выходные фазы A, B, Z, Uпит. 12…24В=, кабель с разъемом сзади 0,25м, IP50 | 0 | 0 | 0 | 0 | 0 | Цену и срок поставки уточняйте дополнительно.
A2500002052R |  | A2500002052 | ROTARY ENCODER | INCREMENTAL TYPE (OPTICAL) | E50S SERIES | E50S8-150-3-T-24-CR | 12-24VDC | Южная Корея | E50S8-150-3-T-24-CR^12-24VDC^ | Инкрементальный энкодер Autonics E50S8-150-3-T-24-CR, корпус: Ø50мм, вал выступающий, посадочный диаметр вала: Ø8мм, макс. частота отклика: 300кГц, макс. частота вращения: 5000 об./мин., пусковой момент: макс. 800гс·см (макс. 0.00784Нм), разрешение: 150 имп./об., комплементарный, выходные фазы A, B, Z, Uпит. 12…24В=, разъем сзади, IP65 | 0 | 0 | 0 | 0 | 0 | Цену и срок поставки уточняйте дополнительно.
A2500002260R |  | A2500002260 | ROTARY ENCODER | INCREMENTAL TYPE (OPTICAL) | E50S SERIES | E50S8-150-3-T-24-CS | 12-24VDC | Южная Корея | E50S8-150-3-T-24-CS^12-24VDC^ | Инкрементальный энкодер Autonics E50S8-150-3-T-24-CS, корпус: Ø50мм, вал выступающий, посадочный диаметр вала: Ø8мм, макс. частота отклика: 300кГц, макс. частота вращения: 5000 об./мин., пусковой момент: макс. 800гс·см (макс. 0.00784Нм), разрешение: 150 имп./об., комплементарный, выходные фазы A, B, Z, Uпит. 12…24В=, разъем сбоку, IP65 | 0 | 0 | 0 | 0 | 0 | Цену и срок поставки уточняйте дополнительно.
A2500000232R |  | A2500010549 | ROTARY ENCODER | INCREMENTAL TYPE (OPTICAL) | E50S SERIES | E50S8-150-3-T-5 | 5VDC-A | Китай | E50S8-150-3-T-5^5VDC-A^ | Инкрементальный энкодер Autonics E50S8-150-3-T-5, корпус: Ø50мм, вал выступающий, посадочный диаметр вала: Ø8мм, макс. частота отклика: 300кГц, макс. частота вращения: 5000 об./мин., пусковой момент: макс. 70гс·см (макс. 0.00686Нм), разрешение: 150 имп./об., комплементарный, выходные фазы A, B, Z, Uпит. 5В=, кабель сзади 2м, IP50 | 11630 | 10815.9 | 10467 | 9304 | 8141 | Доступно к заказу.
A2500000550R |  | A2500000550 | ROTARY ENCODER | INCREMENTAL TYPE (OPTICAL) | E50S SERIES | E50S8-150-3-T-5-C | 5VDC | Южная Корея | E50S8-150-3-T-5-C^5VDC^ | Инкрементальный энкодер Autonics E50S8-150-3-T-5-C, корпус: Ø50мм, вал выступающий, посадочный диаметр вала: Ø8мм, макс. частота отклика: 300кГц, макс. частота вращения: 5000 об./мин., пусковой момент: макс. 70гс·см (макс. 0.00686Нм), разрешение: 150 имп./об., комплементарный, выходные фазы A, B, Z, Uпит. 5В=, кабель с разъемом сзади 0,25м, IP50 | 0 | 0 | 0 | 0 | 0 | Цену и срок поставки уточняйте дополнительно.
A2500002053R |  | A2500002053 | ROTARY ENCODER | INCREMENTAL TYPE (OPTICAL) | E50S SERIES | E50S8-150-3-T-5-CR | 5VDC | Южная Корея | E50S8-150-3-T-5-CR^5VDC^ | Инкрементальный энкодер Autonics E50S8-150-3-T-5-CR, корпус: Ø50мм, вал выступающий, посадочный диаметр вала: Ø8мм, макс. частота отклика: 300кГц, макс. частота вращения: 5000 об./мин., пусковой момент: макс. 800гс·см (макс. 0.00784Нм), разрешение: 150 имп./об., комплементарный, выходные фазы A, B, Z, Uпит. 5В=, разъем сзади, IP65 | 0 | 0 | 0 | 0 | 0 | Цену и срок поставки уточняйте дополнительно.
A2500002261R |  | A2500002261 | ROTARY ENCODER | INCREMENTAL TYPE (OPTICAL) | E50S SERIES | E50S8-150-3-T-5-CS | 5VDC | Южная Корея | E50S8-150-3-T-5-CS^5VDC^ | Инкрементальный энкодер Autonics E50S8-150-3-T-5-CS, корпус: Ø50мм, вал выступающий, посадочный диаметр вала: Ø8мм, макс. частота отклика: 300кГц, макс. частота вращения: 5000 об./мин., пусковой момент: макс. 800гс·см (макс. 0.00784Нм), разрешение: 150 имп./об., комплементарный, выходные фазы A, B, Z, Uпит. 5В=, разъем сбоку, IP65 | 0 | 0 | 0 | 0 | 0 | Цену и срок поставки уточняйте дополнительно.
A2500000459R |  | A2500010550 | ROTARY ENCODER | INCREMENTAL TYPE (OPTICAL) | E50S SERIES | E50S8-150-3-V-24 | 12-24VDC-A | Китай | E50S8-150-3-V-24^12-24VDC-A^ | Инкрементальный энкодер Autonics E50S8-150-3-V-24, корпус: Ø50мм, вал выступающий, посадочный диаметр вала: Ø8мм, макс. частота отклика: 300кГц, макс. частота вращения: 5000 об./мин., пусковой момент: макс. 70гс·см (макс. 0.00686Нм), разрешение: 150 имп./об., напряжение, выходные фазы A, B, Z, Uпит. 12…24В=, кабель сзади 2м, IP50 | 11630 | 10815.9 | 10467 | 9304 | 8141 | Доступно к заказу.
A2500000670R |  | A2500000670 | ROTARY ENCODER | INCREMENTAL TYPE (OPTICAL) | E50S SERIES | E50S8-150-3-V-24-C | 12-24VDC | Южная Корея | E50S8-150-3-V-24-C^12-24VDC^ | Инкрементальный энкодер Autonics E50S8-150-3-V-24-C, корпус: Ø50мм, вал выступающий, посадочный диаметр вала: Ø8мм, макс. частота отклика: 300кГц, макс. частота вращения: 5000 об./мин., пусковой момент: макс. 70гс·см (макс. 0.00686Нм), разрешение: 150 имп./об., напряжение, выходные фазы A, B, Z, Uпит. 12…24В=, кабель с разъемом сзади 0,25м, IP50 | 0 | 0 | 0 | 0 | 0 | Цену и срок поставки уточняйте дополнительно.
A2500002171R |  | A2500002171 | ROTARY ENCODER | INCREMENTAL TYPE (OPTICAL) | E50S SERIES | E50S8-150-3-V-24-CR | 12-24VDC | Южная Корея | E50S8-150-3-V-24-CR^12-24VDC^ | Инкрементальный энкодер Autonics E50S8-150-3-V-24-CR, корпус: Ø50мм, вал выступающий, посадочный диаметр вала: Ø8мм, макс. частота отклика: 300кГц, макс. частота вращения: 5000 об./мин., пусковой момент: макс. 800гс·см (макс. 0.00784Нм), разрешение: 150 имп./об., напряжение, выходные фазы A, B, Z, Uпит. 12…24В=, разъем сзади, IP65 | 0 | 0 | 0 | 0 | 0 | Цену и срок поставки уточняйте дополнительно.
A2500002379R |  | A2500002379 | ROTARY ENCODER | INCREMENTAL TYPE (OPTICAL) | E50S SERIES | E50S8-150-3-V-24-CS | 12-24VDC | Южная Корея | E50S8-150-3-V-24-CS^12-24VDC^ | Инкрементальный энкодер Autonics E50S8-150-3-V-24-CS, корпус: Ø50мм, вал выступающий, посадочный диаметр вала: Ø8мм, макс. частота отклика: 300кГц, макс. частота вращения: 5000 об./мин., пусковой момент: макс. 800гс·см (макс. 0.00784Нм), разрешение: 150 имп./об., напряжение, выходные фазы A, B, Z, Uпит. 12…24В=, разъем сбоку, IP65 | 0 | 0 | 0 | 0 | 0 | Цену и срок поставки уточняйте дополнительно.
A2500000671R |  | A2500000671 | ROTARY ENCODER | INCREMENTAL TYPE (OPTICAL) | E50S SERIES | E50S8-150-3-V-5-C | 5VDC | Южная Корея | E50S8-150-3-V-5-C^5VDC^ | Инкрементальный энкодер Autonics E50S8-150-3-V-5-C, корпус: Ø50мм, вал выступающий, посадочный диаметр вала: Ø8мм, макс. частота отклика: 300кГц, макс. частота вращения: 5000 об./мин., пусковой момент: макс. 70гс·см (макс. 0.00686Нм), разрешение: 150 имп./об., напряжение, выходные фазы A, B, Z, Uпит. 5В=, кабель с разъемом сзади 0,25м, IP50 | 0 | 0 | 0 | 0 | 0 | Цену и срок поставки уточняйте дополнительно.
A2500002172R |  | A2500002172 | ROTARY ENCODER | INCREMENTAL TYPE (OPTICAL) | E50S SERIES | E50S8-150-3-V-5-CR | 5VDC | Южная Корея | E50S8-150-3-V-5-CR^5VDC^ | Инкрементальный энкодер Autonics E50S8-150-3-V-5-CR, корпус: Ø50мм, вал выступающий, посадочный диаметр вала: Ø8мм, макс. частота отклика: 300кГц, макс. частота вращения: 5000 об./мин., пусковой момент: макс. 800гс·см (макс. 0.00784Нм), разрешение: 150 имп./об., напряжение, выходные фазы A, B, Z, Uпит. 5В=, разъем сзади, IP65 | 0 | 0 | 0 | 0 | 0 | Цену и срок поставки уточняйте дополнительно.
A2500002380R |  | A2500002380 | ROTARY ENCODER | INCREMENTAL TYPE (OPTICAL) | E50S SERIES | E50S8-150-3-V-5-CS | 5VDC | Южная Корея | E50S8-150-3-V-5-CS^5VDC^ | Инкрементальный энкодер Autonics E50S8-150-3-V-5-CS, корпус: Ø50мм, вал выступающий, посадочный диаметр вала: Ø8мм, макс. частота отклика: 300кГц, макс. частота вращения: 5000 об./мин., пусковой момент: макс. 800гс·см (макс. 0.00784Нм), разрешение: 150 имп./об., напряжение, выходные фазы A, B, Z, Uпит. 5В=, разъем сбоку, IP65 | 0 | 0 | 0 | 0 | 0 | Цену и срок поставки уточняйте дополнительно.
A2500000752R |  | A2500000752 | ROTARY ENCODER | INCREMENTAL TYPE (OPTICAL) | E50S SERIES | E50S8-150-6-L-24 | 12-24VDC | Южная Корея | E50S8-150-6-L-24^12-24VDC^ | Инкрементальный энкодер Autonics E50S8-150-6-L-24, корпус: Ø50мм, вал выступающий, посадочный диаметр вала: Ø8мм, макс. частота отклика: 300кГц, макс. частота вращения: 5000 об./мин., пусковой момент: макс. 70гс·см (макс. 0.00686Нм), разрешение: 150 имп./об., Line Driver (дифференциальный), выходные фазы A, A̅, B, B̅, Z, Z̅, Uпит. 12…24В=, кабель сзади 2м, IP50 | 0 | 0 | 0 | 0 | 0 | Цену и срок поставки уточняйте дополнительно.
A2500000779R |  | A2500000779 | ROTARY ENCODER | INCREMENTAL TYPE (OPTICAL) | E50S SERIES | E50S8-150-6-L-24-C | 12-24VDC | Южная Корея | E50S8-150-6-L-24-C^12-24VDC^ | Инкрементальный энкодер Autonics E50S8-150-6-L-24-C, корпус: Ø50мм, вал выступающий, посадочный диаметр вала: Ø8мм, макс. частота отклика: 300кГц, макс. частота вращения: 5000 об./мин., пусковой момент: макс. 70гс·см (макс. 0.00686Нм), разрешение: 150 имп./об., Line Driver (дифференциальный), выходные фазы A, A̅, B, B̅, Z, Z̅, Uпит. 12…24В=, кабель с разъемом сзади 0,25м, IP50 | 0 | 0 | 0 | 0 | 0 | Цену и срок поставки уточняйте дополнительно.
A2500000497R |  | A2500010551 | ROTARY ENCODER | INCREMENTAL TYPE (OPTICAL) | E50S SERIES | E50S8-150-6-L-5 | 5VDC-A | Китай | E50S8-150-6-L-5^5VDC-A^ | Инкрементальный энкодер Autonics E50S8-150-6-L-5, корпус: Ø50мм, вал выступающий, посадочный диаметр вала: Ø8мм, макс. частота отклика: 300кГц, макс. частота вращения: 5000 об./мин., пусковой момент: макс. 70гс·см (макс. 0.00686Нм), разрешение: 150 имп./об., Line Driver (дифференциальный), выходные фазы A, A̅, B, B̅, Z, Z̅, Uпит. 5В=, кабель сзади 2м, IP50 | 14230 | 13233.9 | 12807 | 11384 | 9961 | Доступно к заказу.
A2500000722R |  | A2500000722 | ROTARY ENCODER | INCREMENTAL TYPE (OPTICAL) | E50S SERIES | E50S8-150-6-L-5-C | 5VDC | Южная Корея | E50S8-150-6-L-5-C^5VDC^ | Инкрементальный энкодер Autonics E50S8-150-6-L-5-C, корпус: Ø50мм, вал выступающий, посадочный диаметр вала: Ø8мм, макс. частота отклика: 300кГц, макс. частота вращения: 5000 об./мин., пусковой момент: макс. 70гс·см (макс. 0.00686Нм), разрешение: 150 имп./об., Line Driver (дифференциальный), выходные фазы A, A̅, B, B̅, Z, Z̅, Uпит. 5В=, кабель с разъемом сзади 0,25м, IP50 | 0 | 0 | 0 | 0 | 0 | Цену и срок поставки уточняйте дополнительно.
A2500002223R |  | A2500002223 | ROTARY ENCODER | INCREMENTAL TYPE (OPTICAL) | E50S SERIES | E50S8-150-6-L-5-CR | 5VDC | Южная Корея | E50S8-150-6-L-5-CR^5VDC^ | Инкрементальный энкодер Autonics E50S8-150-6-L-5-CR, корпус: Ø50мм, вал выступающий, посадочный диаметр вала: Ø8мм, макс. частота отклика: 300кГц, макс. частота вращения: 5000 об./мин., пусковой момент: макс. 800гс·см (макс. 0.00784Нм), разрешение: 150 имп./об., Line Driver (дифференциальный), выходные фазы A, A̅, B, B̅, Z, Z̅, Uпит. 5В=, разъем сзади, IP65 | 0 | 0 | 0 | 0 | 0 | Цену и срок поставки уточняйте дополнительно.
A2500002430R |  | A2500002430 | ROTARY ENCODER | INCREMENTAL TYPE (OPTICAL) | E50S SERIES | E50S8-150-6-L-5-CS | 5VDC | Южная Корея | E50S8-150-6-L-5-CS^5VDC^ | Инкрементальный энкодер Autonics E50S8-150-6-L-5-CS, корпус: Ø50мм, вал выступающий, посадочный диаметр вала: Ø8мм, макс. частота отклика: 300кГц, макс. частота вращения: 5000 об./мин., пусковой момент: макс. 800гс·см (макс. 0.00784Нм), разрешение: 150 имп./об., Line Driver (дифференциальный), выходные фазы A, A̅, B, B̅, Z, Z̅, Uпит. 5В=, разъем сбоку, IP65 | 0 | 0 | 0 | 0 | 0 | Цену и срок поставки уточняйте дополнительно.
A2500012744R |  | A2500010552 | ROTARY ENCODER | INCREMENTAL TYPE (OPTICAL) | E50S SERIES | E50S8-15-3-N-24 | 12-24VDC-A | Китай | E50S8-15-3-N-24^12-24VDC-A^ |  | 11630 | 10815.9 | 10467 | 9304 | 8141 | Доступно к заказу.
A2500012745R |  | A2500010553 | ROTARY ENCODER | INCREMENTAL TYPE (OPTICAL) | E50S SERIES | E50S8-15-3-N-5 | 5VDC-A | Китай | E50S8-15-3-N-5^5VDC-A^ |  | 11630 | 10815.9 | 10467 | 9304 | 8141 | Доступно к заказу.
A2500000801R |  | A2500010554 | ROTARY ENCODER | INCREMENTAL TYPE (OPTICAL) | E50S SERIES | E50S8-15-3-T-24 | 12-24VDC-A | Китай | E50S8-15-3-T-24^12-24VDC-A^ | Инкрементальный энкодер Autonics E50S8-15-3-T-24, корпус: Ø50мм, вал выступающий, посадочный диаметр вала: Ø8мм, макс. частота отклика: 300кГц, макс. частота вращения: 5000 об./мин., пусковой момент: макс. 70гс·см (макс. 0.00686Нм), разрешение: 15 имп./об., комплементарный, выходные фазы A, B, Z, Uпит. 12…24В=, кабель сзади 2м, IP50 | 11630 | 10815.9 | 10467 | 9304 | 8141 | Доступно к заказу.
A2500012747R |  | A2500010555 | ROTARY ENCODER | INCREMENTAL TYPE (OPTICAL) | E50S SERIES | E50S8-15-3-T-5 | 5VDC-A | Китай | E50S8-15-3-T-5^5VDC-A^ |  | 11630 | 10815.9 | 10467 | 9304 | 8141 | Доступно к заказу.
A2500012748R |  | A2500010556 | ROTARY ENCODER | INCREMENTAL TYPE (OPTICAL) | E50S SERIES | E50S8-15-3-V-24 | 12-24VDC-A | Китай | E50S8-15-3-V-24^12-24VDC-A^ |  | 11630 | 10815.9 | 10467 | 9304 | 8141 | Доступно к заказу.
A2500012749R |  | A2500010557 | ROTARY ENCODER | INCREMENTAL TYPE (OPTICAL) | E50S SERIES | E50S8-15-3-V-5 | 5VDC-A | Китай | E50S8-15-3-V-5^5VDC-A^ |  | 11630 | 10815.9 | 10467 | 9304 | 8141 | Доступно к заказу.
A2500012689R |  | A2500010558 | ROTARY ENCODER | INCREMENTAL TYPE (OPTICAL) | E50S SERIES | E50S8-15-6-L-5 | 5VDC-A | Китай | E50S8-15-6-L-5^5VDC-A^ |  | 14230 | 13233.9 | 12807 | 11384 | 9961 | Доступно к заказу.
A2500000414R |  | A2500010439 | ROTARY ENCODER | INCREMENTAL TYPE (OPTICAL) | E50S SERIES | E50S8-1800-3-N-24 | 12-24VDC-A | Китай | E50S8-1800-3-N-24^12-24VDC-A^ | Инкрементальный энкодер Autonics E50S8-1800-3-N-24, корпус: Ø50мм, вал выступающий, посадочный диаметр вала: Ø8мм, макс. частота отклика: 300кГц, макс. частота вращения: 5000 об./мин., пусковой момент: макс. 70гс·см (макс. 0.00686Нм), разрешение: 1800 имп./об., NPN с открытым коллектором, выходные фазы A, B, Z, Uпит. 12…24В=, кабель сзади 2м, IP50 | 15050 | 13996.5 | 13545 | 12040 | 10535 | Доступно к заказу.
A2500000638R |  | A2500000638 | ROTARY ENCODER | INCREMENTAL TYPE (OPTICAL) | E50S SERIES | E50S8-1800-3-N-24-C | 12-24VDC | Южная Корея | E50S8-1800-3-N-24-C^12-24VDC^ | Инкрементальный энкодер Autonics E50S8-1800-3-N-24-C, корпус: Ø50мм, вал выступающий, посадочный диаметр вала: Ø8мм, макс. частота отклика: 300кГц, макс. частота вращения: 5000 об./мин., пусковой момент: макс. 70гс·см (макс. 0.00686Нм), разрешение: 1800 имп./об., NPN с открытым коллектором, выходные фазы A, B, Z, Uпит. 12…24В=, кабель с разъемом сзади 0,25м, IP50 | 0 | 0 | 0 | 0 | 0 | Цену и срок поставки уточняйте дополнительно.
A2500002139R |  | A2500002139 | ROTARY ENCODER | INCREMENTAL TYPE (OPTICAL) | E50S SERIES | E50S8-1800-3-N-24-CR | 12-24VDC | Южная Корея | E50S8-1800-3-N-24-CR^12-24VDC^ | Инкрементальный энкодер Autonics E50S8-1800-3-N-24-CR, корпус: Ø50мм, вал выступающий, посадочный диаметр вала: Ø8мм, макс. частота отклика: 300кГц, макс. частота вращения: 5000 об./мин., пусковой момент: макс. 800гс·см (макс. 0.00784Нм), разрешение: 1800 имп./об., NPN с открытым коллектором, выходные фазы A, B, Z, Uпит. 12…24В=, разъем сзади, IP65 | 0 | 0 | 0 | 0 | 0 | Цену и срок поставки уточняйте дополнительно.
A2500002346R |  | A2500002346 | ROTARY ENCODER | INCREMENTAL TYPE (OPTICAL) | E50S SERIES | E50S8-1800-3-N-24-CS | 12-24VDC | Южная Корея | E50S8-1800-3-N-24-CS^12-24VDC^ | Инкрементальный энкодер Autonics E50S8-1800-3-N-24-CS, корпус: Ø50мм, вал выступающий, посадочный диаметр вала: Ø8мм, макс. частота отклика: 300кГц, макс. частота вращения: 5000 об./мин., пусковой момент: макс. 800гс·см (макс. 0.00784Нм), разрешение: 1800 имп./об., NPN с открытым коллектором, выходные фазы A, B, Z, Uпит. 12…24В=, разъем сбоку, IP65 | 0 | 0 | 0 | 0 | 0 | Цену и срок поставки уточняйте дополнительно.
A2500000415R |  | A2500010440 | ROTARY ENCODER | INCREMENTAL TYPE (OPTICAL) | E50S SERIES | E50S8-1800-3-N-5 | 5VDC-A | Китай | E50S8-1800-3-N-5^5VDC-A^ | Инкрементальный энкодер Autonics E50S8-1800-3-N-5, корпус: Ø50мм, вал выступающий, посадочный диаметр вала: Ø8мм, макс. частота отклика: 300кГц, макс. частота вращения: 5000 об./мин., пусковой момент: макс. 70гс·см (макс. 0.00686Нм), разрешение: 1800 имп./об., NPN с открытым коллектором, выходные фазы A, B, Z, Uпит. 5В=, кабель сзади 2м, IP50 | 15050 | 13996.5 | 13545 | 12040 | 10535 | Доступно к заказу.
A2500000639R |  | A2500000639 | ROTARY ENCODER | INCREMENTAL TYPE (OPTICAL) | E50S SERIES | E50S8-1800-3-N-5-C | 5VDC | Южная Корея | E50S8-1800-3-N-5-C^5VDC^ | Инкрементальный энкодер Autonics E50S8-1800-3-N-5-C, корпус: Ø50мм, вал выступающий, посадочный диаметр вала: Ø8мм, макс. частота отклика: 300кГц, макс. частота вращения: 5000 об./мин., пусковой момент: макс. 70гс·см (макс. 0.00686Нм), разрешение: 1800 имп./об., NPN с открытым коллектором, выходные фазы A, B, Z, Uпит. 5В=, кабель с разъемом сзади 0,25м, IP50 | 0 | 0 | 0 | 0 | 0 | Цену и срок поставки уточняйте дополнительно.
A2500002140R |  | A2500002140 | ROTARY ENCODER | INCREMENTAL TYPE (OPTICAL) | E50S SERIES | E50S8-1800-3-N-5-CR | 5VDC | Южная Корея | E50S8-1800-3-N-5-CR^5VDC^ | Инкрементальный энкодер Autonics E50S8-1800-3-N-5-CR, корпус: Ø50мм, вал выступающий, посадочный диаметр вала: Ø8мм, макс. частота отклика: 300кГц, макс. частота вращения: 5000 об./мин., пусковой момент: макс. 800гс·см (макс. 0.00784Нм), разрешение: 1800 имп./об., NPN с открытым коллектором, выходные фазы A, B, Z, Uпит. 5В=, разъем сзади, IP65 | 0 | 0 | 0 | 0 | 0 | Цену и срок поставки уточняйте дополнительно.
A2500002347R |  | A2500002347 | ROTARY ENCODER | INCREMENTAL TYPE (OPTICAL) | E50S SERIES | E50S8-1800-3-N-5-CS | 5VDC | Южная Корея | E50S8-1800-3-N-5-CS^5VDC^ | Инкрементальный энкодер Autonics E50S8-1800-3-N-5-CS, корпус: Ø50мм, вал выступающий, посадочный диаметр вала: Ø8мм, макс. частота отклика: 300кГц, макс. частота вращения: 5000 об./мин., пусковой момент: макс. 800гс·см (макс. 0.00784Нм), разрешение: 1800 имп./об., NPN с открытым коллектором, выходные фазы A, B, Z, Uпит. 5В=, разъем сбоку, IP65 | 0 | 0 | 0 | 0 | 0 | Цену и срок поставки уточняйте дополнительно.
A2500000295R |  | A2500010402 | ROTARY ENCODER | INCREMENTAL TYPE (OPTICAL) | E50S SERIES | E50S8-1800-3-T-24 | 12-24VDC-A | Китай | E50S8-1800-3-T-24^12-24VDC-A^ | Инкрементальный энкодер Autonics E50S8-1800-3-T-24, корпус: Ø50мм, вал выступающий, посадочный диаметр вала: Ø8мм, макс. частота отклика: 300кГц, макс. частота вращения: 5000 об./мин., пусковой момент: макс. 70гс·см (макс. 0.00686Нм), разрешение: 1800 имп./об., комплементарный, выходные фазы A, B, Z, Uпит. 12…24В=, кабель сзади 2м, IP50 | 15050 | 13996.5 | 13545 | 12040 | 10535 | Доступно к заказу.
A2500000577R |  | A2500000577 | ROTARY ENCODER | INCREMENTAL TYPE (OPTICAL) | E50S SERIES | E50S8-1800-3-T-24-C | 12-24VDC | Южная Корея | E50S8-1800-3-T-24-C^12-24VDC^ | Инкрементальный энкодер Autonics E50S8-1800-3-T-24-C, корпус: Ø50мм, вал выступающий, посадочный диаметр вала: Ø8мм, макс. частота отклика: 300кГц, макс. частота вращения: 5000 об./мин., пусковой момент: макс. 70гс·см (макс. 0.00686Нм), разрешение: 1800 имп./об., комплементарный, выходные фазы A, B, Z, Uпит. 12…24В=, кабель с разъемом сзади 0,25м, IP50 | 0 | 0 | 0 | 0 | 0 | Цену и срок поставки уточняйте дополнительно.
A2500002079R |  | A2500002079 | ROTARY ENCODER | INCREMENTAL TYPE (OPTICAL) | E50S SERIES | E50S8-1800-3-T-24-CR | 12-24VDC | Южная Корея | E50S8-1800-3-T-24-CR^12-24VDC^ | Инкрементальный энкодер Autonics E50S8-1800-3-T-24-CR, корпус: Ø50мм, вал выступающий, посадочный диаметр вала: Ø8мм, макс. частота отклика: 300кГц, макс. частота вращения: 5000 об./мин., пусковой момент: макс. 800гс·см (макс. 0.00784Нм), разрешение: 1800 имп./об., комплементарный, выходные фазы A, B, Z, Uпит. 12…24В=, разъем сзади, IP65 | 0 | 0 | 0 | 0 | 0 | Цену и срок поставки уточняйте дополнительно.
A2500002286R |  | A2500002286 | ROTARY ENCODER | INCREMENTAL TYPE (OPTICAL) | E50S SERIES | E50S8-1800-3-T-24-CS | 12-24VDC | Южная Корея | E50S8-1800-3-T-24-CS^12-24VDC^ | Инкрементальный энкодер Autonics E50S8-1800-3-T-24-CS, корпус: Ø50мм, вал выступающий, посадочный диаметр вала: Ø8мм, макс. частота отклика: 300кГц, макс. частота вращения: 5000 об./мин., пусковой момент: макс. 800гс·см (макс. 0.00784Нм), разрешение: 1800 имп./об., комплементарный, выходные фазы A, B, Z, Uпит. 12…24В=, разъем сбоку, IP65 | 0 | 0 | 0 | 0 | 0 | Цену и срок поставки уточняйте дополнительно.
A2500000300R |  | A2500010406 | ROTARY ENCODER | INCREMENTAL TYPE (OPTICAL) | E50S SERIES | E50S8-1800-3-T-5 | 5VDC-A | Китай | E50S8-1800-3-T-5^5VDC-A^ | Инкрементальный энкодер Autonics E50S8-1800-3-T-5, корпус: Ø50мм, вал выступающий, посадочный диаметр вала: Ø8мм, макс. частота отклика: 300кГц, макс. частота вращения: 5000 об./мин., пусковой момент: макс. 70гс·см (макс. 0.00686Нм), разрешение: 1800 имп./об., комплементарный, выходные фазы A, B, Z, Uпит. 5В=, кабель сзади 2м, IP50 | 15050 | 13996.5 | 13545 | 12040 | 10535 | Доступно к заказу.
A2500000578R |  | A2500000578 | ROTARY ENCODER | INCREMENTAL TYPE (OPTICAL) | E50S SERIES | E50S8-1800-3-T-5-C | 5VDC | Южная Корея | E50S8-1800-3-T-5-C^5VDC^ | Инкрементальный энкодер Autonics E50S8-1800-3-T-5-C, корпус: Ø50мм, вал выступающий, посадочный диаметр вала: Ø8мм, макс. частота отклика: 300кГц, макс. частота вращения: 5000 об./мин., пусковой момент: макс. 70гс·см (макс. 0.00686Нм), разрешение: 1800 имп./об., комплементарный, выходные фазы A, B, Z, Uпит. 5В=, кабель с разъемом сзади 0,25м, IP50 | 0 | 0 | 0 | 0 | 0 | Цену и срок поставки уточняйте дополнительно.
A2500002080R |  | A2500002080 | ROTARY ENCODER | INCREMENTAL TYPE (OPTICAL) | E50S SERIES | E50S8-1800-3-T-5-CR | 5VDC | Южная Корея | E50S8-1800-3-T-5-CR^5VDC^ | Инкрементальный энкодер Autonics E50S8-1800-3-T-5-CR, корпус: Ø50мм, вал выступающий, посадочный диаметр вала: Ø8мм, макс. частота отклика: 300кГц, макс. частота вращения: 5000 об./мин., пусковой момент: макс. 800гс·см (макс. 0.00784Нм), разрешение: 1800 имп./об., комплементарный, выходные фазы A, B, Z, Uпит. 5В=, разъем сзади, IP65 | 0 | 0 | 0 | 0 | 0 | Цену и срок поставки уточняйте дополнительно.
A2500002287R |  | A2500002287 | ROTARY ENCODER | INCREMENTAL TYPE (OPTICAL) | E50S SERIES | E50S8-1800-3-T-5-CS | 5VDC | Южная Корея | E50S8-1800-3-T-5-CS^5VDC^ | Инкрементальный энкодер Autonics E50S8-1800-3-T-5-CS, корпус: Ø50мм, вал выступающий, посадочный диаметр вала: Ø8мм, макс. частота отклика: 300кГц, макс. частота вращения: 5000 об./мин., пусковой момент: макс. 800гс·см (макс. 0.00784Нм), разрешение: 1800 имп./об., комплементарный, выходные фазы A, B, Z, Uпит. 5В=, разъем сбоку, IP65 | 0 | 0 | 0 | 0 | 0 | Цену и срок поставки уточняйте дополнительно.
A2500000460R |  | H2500000344 | ROTARY ENCODER | INCREMENTAL TYPE (OPTICAL) | E50S SERIES | E50S8-1800-3-V-24 | 12-24VDC | Китай | E50S8-1800-3-V-24^12-24VDC^GL | Инкрементальный энкодер Autonics E50S8-1800-3-V-24, корпус: Ø50мм, вал выступающий, посадочный диаметр вала: Ø8мм, макс. частота отклика: 300кГц, макс. частота вращения: 5000 об./мин., пусковой момент: макс. 70гс·см (макс. 0.00686Нм), разрешение: 1800 имп./об., напряжение, выходные фазы A, B, Z, Uпит. 12…24В=, кабель сзади 2м, IP50 | 15050 | 13996.5 | 13545 | 12040 | 10535 | Доступно к заказу.
A2500000697R |  | A2500000697 | ROTARY ENCODER | INCREMENTAL TYPE (OPTICAL) | E50S SERIES | E50S8-1800-3-V-24-C | 12-24VDC | Южная Корея | E50S8-1800-3-V-24-C^12-24VDC^ | Инкрементальный энкодер Autonics E50S8-1800-3-V-24-C, корпус: Ø50мм, вал выступающий, посадочный диаметр вала: Ø8мм, макс. частота отклика: 300кГц, макс. частота вращения: 5000 об./мин., пусковой момент: макс. 70гс·см (макс. 0.00686Нм), разрешение: 1800 имп./об., напряжение, выходные фазы A, B, Z, Uпит. 12…24В=, кабель с разъемом сзади 0,25м, IP50 | 0 | 0 | 0 | 0 | 0 | Цену и срок поставки уточняйте дополнительно.
A2500002197R |  | A2500002197 | ROTARY ENCODER | INCREMENTAL TYPE (OPTICAL) | E50S SERIES | E50S8-1800-3-V-24-CR | 12-24VDC | Южная Корея | E50S8-1800-3-V-24-CR^12-24VDC^ | Инкрементальный энкодер Autonics E50S8-1800-3-V-24-CR, корпус: Ø50мм, вал выступающий, посадочный диаметр вала: Ø8мм, макс. частота отклика: 300кГц, макс. частота вращения: 5000 об./мин., пусковой момент: макс. 800гс·см (макс. 0.00784Нм), разрешение: 1800 имп./об., напряжение, выходные фазы A, B, Z, Uпит. 12…24В=, разъем сзади, IP65 | 0 | 0 | 0 | 0 | 0 | Цену и срок поставки уточняйте дополнительно.
A2500002405R |  | A2500002405 | ROTARY ENCODER | INCREMENTAL TYPE (OPTICAL) | E50S SERIES | E50S8-1800-3-V-24-CS | 12-24VDC | Южная Корея | E50S8-1800-3-V-24-CS^12-24VDC^ | Инкрементальный энкодер Autonics E50S8-1800-3-V-24-CS, корпус: Ø50мм, вал выступающий, посадочный диаметр вала: Ø8мм, макс. частота отклика: 300кГц, макс. частота вращения: 5000 об./мин., пусковой момент: макс. 800гс·см (макс. 0.00784Нм), разрешение: 1800 имп./об., напряжение, выходные фазы A, B, Z, Uпит. 12…24В=, разъем сбоку, IP65 | 0 | 0 | 0 | 0 | 0 | Цену и срок поставки уточняйте дополнительно.
A2500000698R |  | A2500000698 | ROTARY ENCODER | INCREMENTAL TYPE (OPTICAL) | E50S SERIES | E50S8-1800-3-V-5-C | 5VDC | Южная Корея | E50S8-1800-3-V-5-C^5VDC^ | Инкрементальный энкодер Autonics E50S8-1800-3-V-5-C, корпус: Ø50мм, вал выступающий, посадочный диаметр вала: Ø8мм, макс. частота отклика: 300кГц, макс. частота вращения: 5000 об./мин., пусковой момент: макс. 70гс·см (макс. 0.00686Нм), разрешение: 1800 имп./об., напряжение, выходные фазы A, B, Z, Uпит. 5В=, кабель с разъемом сзади 0,25м, IP50 | 0 | 0 | 0 | 0 | 0 | Цену и срок поставки уточняйте дополнительно.
A2500002198R |  | A2500002198 | ROTARY ENCODER | INCREMENTAL TYPE (OPTICAL) | E50S SERIES | E50S8-1800-3-V-5-CR | 5VDC | Южная Корея | E50S8-1800-3-V-5-CR^5VDC^ | Инкрементальный энкодер Autonics E50S8-1800-3-V-5-CR, корпус: Ø50мм, вал выступающий, посадочный диаметр вала: Ø8мм, макс. частота отклика: 300кГц, макс. частота вращения: 5000 об./мин., пусковой момент: макс. 800гс·см (макс. 0.00784Нм), разрешение: 1800 имп./об., напряжение, выходные фазы A, B, Z, Uпит. 5В=, разъем сзади, IP65 | 0 | 0 | 0 | 0 | 0 | Цену и срок поставки уточняйте дополнительно.
A2500002406R |  | A2500002406 | ROTARY ENCODER | INCREMENTAL TYPE (OPTICAL) | E50S SERIES | E50S8-1800-3-V-5-CS | 5VDC | Южная Корея | E50S8-1800-3-V-5-CS^5VDC^ | Инкрементальный энкодер Autonics E50S8-1800-3-V-5-CS, корпус: Ø50мм, вал выступающий, посадочный диаметр вала: Ø8мм, макс. частота отклика: 300кГц, макс. частота вращения: 5000 об./мин., пусковой момент: макс. 800гс·см (макс. 0.00784Нм), разрешение: 1800 имп./об., напряжение, выходные фазы A, B, Z, Uпит. 5В=, разъем сбоку, IP65 | 0 | 0 | 0 | 0 | 0 | Цену и срок поставки уточняйте дополнительно.
A2500000765R |  | A2500000765 | ROTARY ENCODER | INCREMENTAL TYPE (OPTICAL) | E50S SERIES | E50S8-1800-6-L-24 | 12-24VDC | Южная Корея | E50S8-1800-6-L-24^12-24VDC^ | Инкрементальный энкодер Autonics E50S8-1800-6-L-24, корпус: Ø50мм, вал выступающий, посадочный диаметр вала: Ø8мм, макс. частота отклика: 300кГц, макс. частота вращения: 5000 об./мин., пусковой момент: макс. 70гс·см (макс. 0.00686Нм), разрешение: 1800 имп./об., Line Driver (дифференциальный), выходные фазы A, A̅, B, B̅, Z, Z̅, Uпит. 12…24В=, кабель сзади 2м, IP50 | 0 | 0 | 0 | 0 | 0 | Цену и срок поставки уточняйте дополнительно.
A2500000792R |  | A2500000792 | ROTARY ENCODER | INCREMENTAL TYPE (OPTICAL) | E50S SERIES | E50S8-1800-6-L-24-C | 12-24VDC | Южная Корея | E50S8-1800-6-L-24-C^12-24VDC^ | Инкрементальный энкодер Autonics E50S8-1800-6-L-24-C, корпус: Ø50мм, вал выступающий, посадочный диаметр вала: Ø8мм, макс. частота отклика: 300кГц, макс. частота вращения: 5000 об./мин., пусковой момент: макс. 70гс·см (макс. 0.00686Нм), разрешение: 1800 имп./об., Line Driver (дифференциальный), выходные фазы A, A̅, B, B̅, Z, Z̅, Uпит. 12…24В=, кабель с разъемом сзади 0,25м, IP50 | 0 | 0 | 0 | 0 | 0 | Цену и срок поставки уточняйте дополнительно.
A2500000512R |  | A2500012709 | ROTARY ENCODER | INCREMENTAL TYPE (OPTICAL) | E50S SERIES | E50S8-1800-6-L-5 | 5VDC-A(ENG) | Китай | E50S8-1800-6-L-5^5VDC-A(ENG)^ | Инкрементальный энкодер Autonics E50S8-1800-6-L-5, корпус: Ø50мм, вал выступающий, посадочный диаметр вала: Ø8мм, макс. частота отклика: 300кГц, макс. частота вращения: 5000 об./мин., пусковой момент: макс. 70гс·см (макс. 0.00686Нм), разрешение: 1800 имп./об., Line Driver (дифференциальный), выходные фазы A, A̅, B, B̅, Z, Z̅, Uпит. 5В=, кабель сзади 2м, IP50 | 17460 | 16237.8 | 15714 | 13968 | 12222 | Доступно к заказу.
A2500000736R |  | A2500000736 | ROTARY ENCODER | INCREMENTAL TYPE (OPTICAL) | E50S SERIES | E50S8-1800-6-L-5-C | 5VDC | Южная Корея | E50S8-1800-6-L-5-C^5VDC^ | Инкрементальный энкодер Autonics E50S8-1800-6-L-5-C, корпус: Ø50мм, вал выступающий, посадочный диаметр вала: Ø8мм, макс. частота отклика: 300кГц, макс. частота вращения: 5000 об./мин., пусковой момент: макс. 70гс·см (макс. 0.00686Нм), разрешение: 1800 имп./об., Line Driver (дифференциальный), выходные фазы A, A̅, B, B̅, Z, Z̅, Uпит. 5В=, кабель с разъемом сзади 0,25м, IP50 | 0 | 0 | 0 | 0 | 0 | Цену и срок поставки уточняйте дополнительно.
A2500002236R |  | A2500002236 | ROTARY ENCODER | INCREMENTAL TYPE (OPTICAL) | E50S SERIES | E50S8-1800-6-L-5-CR | 5VDC | Южная Корея | E50S8-1800-6-L-5-CR^5VDC^ | Инкрементальный энкодер Autonics E50S8-1800-6-L-5-CR, корпус: Ø50мм, вал выступающий, посадочный диаметр вала: Ø8мм, макс. частота отклика: 300кГц, макс. частота вращения: 5000 об./мин., пусковой момент: макс. 800гс·см (макс. 0.00784Нм), разрешение: 1800 имп./об., Line Driver (дифференциальный), выходные фазы A, A̅, B, B̅, Z, Z̅, Uпит. 5В=, разъем сзади, IP65 | 0 | 0 | 0 | 0 | 0 | Цену и срок поставки уточняйте дополнительно.
A2500002443R |  | A2500002443 | ROTARY ENCODER | INCREMENTAL TYPE (OPTICAL) | E50S SERIES | E50S8-1800-6-L-5-CS | 5VDC | Южная Корея | E50S8-1800-6-L-5-CS^5VDC^ | Инкрементальный энкодер Autonics E50S8-1800-6-L-5-CS, корпус: Ø50мм, вал выступающий, посадочный диаметр вала: Ø8мм, макс. частота отклика: 300кГц, макс. частота вращения: 5000 об./мин., пусковой момент: макс. 800гс·см (макс. 0.00784Нм), разрешение: 1800 имп./об., Line Driver (дифференциальный), выходные фазы A, A̅, B, B̅, Z, Z̅, Uпит. 5В=, разъем сбоку, IP65 | 0 | 0 | 0 | 0 | 0 | Цену и срок поставки уточняйте дополнительно.
A2500000326R |  | A2500010559 | ROTARY ENCODER | INCREMENTAL TYPE (OPTICAL) | E50S SERIES | E50S8-192-3-T-24 | 12-24VDC-A | Китай | E50S8-192-3-T-24^12-24VDC-A^ | Инкрементальный энкодер Autonics E50S8-192-3-T-24, корпус: Ø50мм, вал выступающий, посадочный диаметр вала: Ø8мм, макс. частота отклика: 300кГц, макс. частота вращения: 5000 об./мин., пусковой момент: макс. 70гс·см (макс. 0.00686Нм), разрешение: 192 имп./об., комплементарный, выходные фазы A, B, Z, Uпит. 12…24В=, кабель сзади 2м, IP50 | 11630 | 10815.9 | 10467 | 9304 | 8141 | Доступно к заказу.
A2500012819R |  | A2500010560 | ROTARY ENCODER | INCREMENTAL TYPE (OPTICAL) | E50S SERIES | E50S8-192-3-T-5 | 5VDC-A | Китай | E50S8-192-3-T-5^5VDC-A^ |  | 11630 | 10815.9 | 10467 | 9304 | 8141 | Доступно к заказу.
A2500000407R |  | A2500000407 | ROTARY ENCODER | INCREMENTAL TYPE (OPTICAL) | E50S SERIES | E50S8-2000-3-N-24 | 12-24VDC(5M) | Южная Корея | E50S8-2000-3-N-24^12-24VDC(5M)^ | Инкрементальный энкодер Autonics E50S8-2000-3-N-24, корпус: Ø50мм, вал выступающий, посадочный диаметр вала: Ø8мм, макс. частота отклика: 300кГц, макс. частота вращения: 5000 об./мин., пусковой момент: макс. 70гс·см (макс. 0.00686Нм), разрешение: 2000 имп./об., NPN с открытым коллектором, выходные фазы A, B, Z, Uпит. 12…24В=, кабель сзади 5м, IP50 | 0 | 0 | 0 | 0 | 0 | Цену и срок поставки уточняйте дополнительно.
A2500000405R |  | A2500010431 | ROTARY ENCODER | INCREMENTAL TYPE (OPTICAL) | E50S SERIES | E50S8-2000-3-N-24 | 12-24VDC-A | Китай | E50S8-2000-3-N-24^12-24VDC-A^ | Инкрементальный энкодер Autonics E50S8-2000-3-N-24, корпус: Ø50мм, вал выступающий, посадочный диаметр вала: Ø8мм, макс. частота отклика: 300кГц, макс. частота вращения: 5000 об./мин., пусковой момент: макс. 70гс·см (макс. 0.00686Нм), разрешение: 2000 имп./об., NPN с открытым коллектором, выходные фазы A, B, Z, Uпит. 12…24В=, кабель сзади 2м, IP50 | 15050 | 13996.5 | 13545 | 12040 | 10535 | Доступно к заказу.
A2500000640R |  | A2500000640 | ROTARY ENCODER | INCREMENTAL TYPE (OPTICAL) | E50S SERIES | E50S8-2000-3-N-24-C | 12-24VDC | Южная Корея | E50S8-2000-3-N-24-C^12-24VDC^ | Инкрементальный энкодер Autonics E50S8-2000-3-N-24-C, корпус: Ø50мм, вал выступающий, посадочный диаметр вала: Ø8мм, макс. частота отклика: 300кГц, макс. частота вращения: 5000 об./мин., пусковой момент: макс. 70гс·см (макс. 0.00686Нм), разрешение: 2000 имп./об., NPN с открытым коллектором, выходные фазы A, B, Z, Uпит. 12…24В=, кабель с разъемом сзади 0,25м, IP50 | 0 | 0 | 0 | 0 | 0 | Цену и срок поставки уточняйте дополнительно.
A2500002141R |  | A2500002141 | ROTARY ENCODER | INCREMENTAL TYPE (OPTICAL) | E50S SERIES | E50S8-2000-3-N-24-CR | 12-24VDC | Южная Корея | E50S8-2000-3-N-24-CR^12-24VDC^ | Инкрементальный энкодер Autonics E50S8-2000-3-N-24-CR, корпус: Ø50мм, вал выступающий, посадочный диаметр вала: Ø8мм, макс. частота отклика: 300кГц, макс. частота вращения: 5000 об./мин., пусковой момент: макс. 800гс·см (макс. 0.00784Нм), разрешение: 2000 имп./об., NPN с открытым коллектором, выходные фазы A, B, Z, Uпит. 12…24В=, разъем сзади, IP65 | 25030 | 23277.9 | 22527 | 20024 | 17521 | Доступно к заказу.
A2500002348R |  | H2500001298 | ROTARY ENCODER | INCREMENTAL TYPE (OPTICAL) | E50S SERIES | E50S8-2000-3-N-24-CS | 12-24VDC | Южная Корея | E50S8-2000-3-N-24-CS^12-24VDC^GL | Инкрементальный энкодер Autonics E50S8-2000-3-N-24-CS, корпус: Ø50мм, вал выступающий, посадочный диаметр вала: Ø8мм, макс. частота отклика: 300кГц, макс. частота вращения: 5000 об./мин., пусковой момент: макс. 800гс·см (макс. 0.00784Нм), разрешение: 2000 имп./об., NPN с открытым коллектором, выходные фазы A, B, Z, Uпит. 12…24В=, разъем сбоку, IP65 | 25030 | 23277.9 | 22527 | 20024 | 17521 | Доступно к заказу.
A2500000406R |  | A2500010432 | ROTARY ENCODER | INCREMENTAL TYPE (OPTICAL) | E50S SERIES | E50S8-2000-3-N-5 | 5VDC-A | Китай | E50S8-2000-3-N-5^5VDC-A^ | Инкрементальный энкодер Autonics E50S8-2000-3-N-5, корпус: Ø50мм, вал выступающий, посадочный диаметр вала: Ø8мм, макс. частота отклика: 300кГц, макс. частота вращения: 5000 об./мин., пусковой момент: макс. 70гс·см (макс. 0.00686Нм), разрешение: 2000 имп./об., NPN с открытым коллектором, выходные фазы A, B, Z, Uпит. 5В=, кабель сзади 2м, IP50 | 15050 | 13996.5 | 13545 | 12040 | 10535 | Доступно к заказу.
A2500000641R |  | A2500000641 | ROTARY ENCODER | INCREMENTAL TYPE (OPTICAL) | E50S SERIES | E50S8-2000-3-N-5-C | 5VDC | Южная Корея | E50S8-2000-3-N-5-C^5VDC^ | Инкрементальный энкодер Autonics E50S8-2000-3-N-5-C, корпус: Ø50мм, вал выступающий, посадочный диаметр вала: Ø8мм, макс. частота отклика: 300кГц, макс. частота вращения: 5000 об./мин., пусковой момент: макс. 70гс·см (макс. 0.00686Нм), разрешение: 2000 имп./об., NPN с открытым коллектором, выходные фазы A, B, Z, Uпит. 5В=, кабель с разъемом сзади 0,25м, IP50 | 0 | 0 | 0 | 0 | 0 | Цену и срок поставки уточняйте дополнительно.
A2500002142R |  | A2500002142 | ROTARY ENCODER | INCREMENTAL TYPE (OPTICAL) | E50S SERIES | E50S8-2000-3-N-5-CR | 5VDC | Южная Корея | E50S8-2000-3-N-5-CR^5VDC^ | Инкрементальный энкодер Autonics E50S8-2000-3-N-5-CR, корпус: Ø50мм, вал выступающий, посадочный диаметр вала: Ø8мм, макс. частота отклика: 300кГц, макс. частота вращения: 5000 об./мин., пусковой момент: макс. 800гс·см (макс. 0.00784Нм), разрешение: 2000 имп./об., NPN с открытым коллектором, выходные фазы A, B, Z, Uпит. 5В=, разъем сзади, IP65 | 0 | 0 | 0 | 0 | 0 | Цену и срок поставки уточняйте дополнительно.
A2500002349R |  | A2500002349 | ROTARY ENCODER | INCREMENTAL TYPE (OPTICAL) | E50S SERIES | E50S8-2000-3-N-5-CS | 5VDC | Южная Корея | E50S8-2000-3-N-5-CS^5VDC^ | Инкрементальный энкодер Autonics E50S8-2000-3-N-5-CS, корпус: Ø50мм, вал выступающий, посадочный диаметр вала: Ø8мм, макс. частота отклика: 300кГц, макс. частота вращения: 5000 об./мин., пусковой момент: макс. 800гс·см (макс. 0.00784Нм), разрешение: 2000 имп./об., NPN с открытым коллектором, выходные фазы A, B, Z, Uпит. 5В=, разъем сбоку, IP65 | 0 | 0 | 0 | 0 | 0 | Цену и срок поставки уточняйте дополнительно.
A2500000308R |  | A2500000308 | ROTARY ENCODER | INCREMENTAL TYPE (OPTICAL) | E50S SERIES | E50S8-2000-3-T-24 | 12-24VDC(5M) | Южная Корея | E50S8-2000-3-T-24^12-24VDC(5M)^ | Инкрементальный энкодер Autonics E50S8-2000-3-T-24, корпус: Ø50мм, вал выступающий, посадочный диаметр вала: Ø8мм, макс. частота отклика: 300кГц, макс. частота вращения: 5000 об./мин., пусковой момент: макс. 70гс·см (макс. 0.00686Нм), разрешение: 2000 имп./об., комплементарный, выходные фазы A, B, Z, Uпит. 12…24В=, кабель сзади 5м, IP50 | 15163.2 | 14101.776 | 13646.88 | 12130.56 | 10614.24 | Цену и срок поставки уточняйте дополнительно.
A2500000306R |  | A2500000306 | ROTARY ENCODER | INCREMENTAL TYPE (OPTICAL) | E50S SERIES | E50S8-2000-3-T-24 | 12-24VDC(8M) | Южная Корея | E50S8-2000-3-T-24^12-24VDC(8M)^ | Инкрементальный энкодер Autonics E50S8-2000-3-T-24, корпус: Ø50мм, вал выступающий, посадочный диаметр вала: Ø8мм, макс. частота отклика: 300кГц, макс. частота вращения: 5000 об./мин., пусковой момент: макс. 70гс·см (макс. 0.00686Нм), разрешение: 2000 имп./об., комплементарный, выходные фазы A, B, Z, Uпит. 12…24В=, кабель сзади 8м, IP50 | 0 | 0 | 0 | 0 | 0 | Цену и срок поставки уточняйте дополнительно.
A2500000304R |  | A2500010408 | ROTARY ENCODER | INCREMENTAL TYPE (OPTICAL) | E50S SERIES | E50S8-2000-3-T-24 | 12-24VDC-A | Китай | E50S8-2000-3-T-24^12-24VDC-A^ | Инкрементальный энкодер Autonics E50S8-2000-3-T-24, корпус: Ø50мм, вал выступающий, посадочный диаметр вала: Ø8мм, макс. частота отклика: 300кГц, макс. частота вращения: 5000 об./мин., пусковой момент: макс. 70гс·см (макс. 0.00686Нм), разрешение: 2000 имп./об., комплементарный, выходные фазы A, B, Z, Uпит. 12…24В=, кабель сзади 2м, IP50 | 15440 | 14359.2 | 13896 | 12352 | 10808 | Доступно к заказу.
A2500000579R |  | A2500000579 | ROTARY ENCODER | INCREMENTAL TYPE (OPTICAL) | E50S SERIES | E50S8-2000-3-T-24-C | 12-24VDC | Южная Корея | E50S8-2000-3-T-24-C^12-24VDC^ | Инкрементальный энкодер Autonics E50S8-2000-3-T-24-C, корпус: Ø50мм, вал выступающий, посадочный диаметр вала: Ø8мм, макс. частота отклика: 300кГц, макс. частота вращения: 5000 об./мин., пусковой момент: макс. 70гс·см (макс. 0.00686Нм), разрешение: 2000 имп./об., комплементарный, выходные фазы A, B, Z, Uпит. 12…24В=, кабель с разъемом сзади 0,25м, IP50 | 0 | 0 | 0 | 0 | 0 | Цену и срок поставки уточняйте дополнительно.
A2500002081R |  | A2500002081 | ROTARY ENCODER | INCREMENTAL TYPE (OPTICAL) | E50S SERIES | E50S8-2000-3-T-24-CR | 12-24VDC | Южная Корея | E50S8-2000-3-T-24-CR^12-24VDC^ | Инкрементальный энкодер Autonics E50S8-2000-3-T-24-CR, корпус: Ø50мм, вал выступающий, посадочный диаметр вала: Ø8мм, макс. частота отклика: 300кГц, макс. частота вращения: 5000 об./мин., пусковой момент: макс. 800гс·см (макс. 0.00784Нм), разрешение: 2000 имп./об., комплементарный, выходные фазы A, B, Z, Uпит. 12…24В=, разъем сзади, IP65 | 0 | 0 | 0 | 0 | 0 | Цену и срок поставки уточняйте дополнительно.
A2500002288R |  | A2500002288 | ROTARY ENCODER | INCREMENTAL TYPE (OPTICAL) | E50S SERIES | E50S8-2000-3-T-24-CS | 12-24VDC | Южная Корея | E50S8-2000-3-T-24-CS^12-24VDC^ | Инкрементальный энкодер Autonics E50S8-2000-3-T-24-CS, корпус: Ø50мм, вал выступающий, посадочный диаметр вала: Ø8мм, макс. частота отклика: 300кГц, макс. частота вращения: 5000 об./мин., пусковой момент: макс. 800гс·см (макс. 0.00784Нм), разрешение: 2000 имп./об., комплементарный, выходные фазы A, B, Z, Uпит. 12…24В=, разъем сбоку, IP65 | 0 | 0 | 0 | 0 | 0 | Цену и срок поставки уточняйте дополнительно.
A2500000305R |  | A2500010409 | ROTARY ENCODER | INCREMENTAL TYPE (OPTICAL) | E50S SERIES | E50S8-2000-3-T-5 | 5VDC-A | Китай | E50S8-2000-3-T-5^5VDC-A^ | Инкрементальный энкодер Autonics E50S8-2000-3-T-5, корпус: Ø50мм, вал выступающий, посадочный диаметр вала: Ø8мм, макс. частота отклика: 300кГц, макс. частота вращения: 5000 об./мин., пусковой момент: макс. 70гс·см (макс. 0.00686Нм), разрешение: 2000 имп./об., комплементарный, выходные фазы A, B, Z, Uпит. 5В=, кабель сзади 2м, IP50 | 15050 | 13996.5 | 13545 | 12040 | 10535 | Доступно к заказу.
A2500000580R |  | A2500000580 | ROTARY ENCODER | INCREMENTAL TYPE (OPTICAL) | E50S SERIES | E50S8-2000-3-T-5-C | 5VDC | Южная Корея | E50S8-2000-3-T-5-C^5VDC^ | Инкрементальный энкодер Autonics E50S8-2000-3-T-5-C, корпус: Ø50мм, вал выступающий, посадочный диаметр вала: Ø8мм, макс. частота отклика: 300кГц, макс. частота вращения: 5000 об./мин., пусковой момент: макс. 70гс·см (макс. 0.00686Нм), разрешение: 2000 имп./об., комплементарный, выходные фазы A, B, Z, Uпит. 5В=, кабель с разъемом сзади 0,25м, IP50 | 0 | 0 | 0 | 0 | 0 | Цену и срок поставки уточняйте дополнительно.
A2500002082R |  | A2500002082 | ROTARY ENCODER | INCREMENTAL TYPE (OPTICAL) | E50S SERIES | E50S8-2000-3-T-5-CR | 5VDC | Южная Корея | E50S8-2000-3-T-5-CR^5VDC^ | Инкрементальный энкодер Autonics E50S8-2000-3-T-5-CR, корпус: Ø50мм, вал выступающий, посадочный диаметр вала: Ø8мм, макс. частота отклика: 300кГц, макс. частота вращения: 5000 об./мин., пусковой момент: макс. 800гс·см (макс. 0.00784Нм), разрешение: 2000 имп./об., комплементарный, выходные фазы A, B, Z, Uпит. 5В=, разъем сзади, IP65 | 0 | 0 | 0 | 0 | 0 | Цену и срок поставки уточняйте дополнительно.
A2500002289R |  | A2500002289 | ROTARY ENCODER | INCREMENTAL TYPE (OPTICAL) | E50S SERIES | E50S8-2000-3-T-5-CS | 5VDC | Южная Корея | E50S8-2000-3-T-5-CS^5VDC^ | Инкрементальный энкодер Autonics E50S8-2000-3-T-5-CS, корпус: Ø50мм, вал выступающий, посадочный диаметр вала: Ø8мм, макс. частота отклика: 300кГц, макс. частота вращения: 5000 об./мин., пусковой момент: макс. 800гс·см (макс. 0.00784Нм), разрешение: 2000 имп./об., комплементарный, выходные фазы A, B, Z, Uпит. 5В=, разъем сбоку, IP65 | 0 | 0 | 0 | 0 | 0 | Цену и срок поставки уточняйте дополнительно.
A2500000471R |  | A2500000471 | ROTARY ENCODER | INCREMENTAL TYPE (OPTICAL) | E50S SERIES | E50S8-2000-3-V-24 | 12-24VDC(5M) | Южная Корея | E50S8-2000-3-V-24^12-24VDC(5M)^ | Инкрементальный энкодер Autonics E50S8-2000-3-V-24, корпус: Ø50мм, вал выступающий, посадочный диаметр вала: Ø8мм, макс. частота отклика: 300кГц, макс. частота вращения: 5000 об./мин., пусковой момент: макс. 70гс·см (макс. 0.00686Нм), разрешение: 2000 имп./об., напряжение, выходные фазы A, B, Z, Uпит. 12…24В=, кабель сзади 5м, IP50 | 0 | 0 | 0 | 0 | 0 | Цену и срок поставки уточняйте дополнительно.
A2500000469R |  | A2500010451 | ROTARY ENCODER | INCREMENTAL TYPE (OPTICAL) | E50S SERIES | E50S8-2000-3-V-24 | 12-24VDC-A | Китай | E50S8-2000-3-V-24^12-24VDC-A^ | Инкрементальный энкодер Autonics E50S8-2000-3-V-24, корпус: Ø50мм, вал выступающий, посадочный диаметр вала: Ø8мм, макс. частота отклика: 300кГц, макс. частота вращения: 5000 об./мин., пусковой момент: макс. 70гс·см (макс. 0.00686Нм), разрешение: 2000 имп./об., напряжение, выходные фазы A, B, Z, Uпит. 12…24В=, кабель сзади 2м, IP50 | 15050 | 13996.5 | 13545 | 12040 | 10535 | Доступно к заказу.
A2500000699R |  | A2500000699 | ROTARY ENCODER | INCREMENTAL TYPE (OPTICAL) | E50S SERIES | E50S8-2000-3-V-24-C | 12-24VDC | Южная Корея | E50S8-2000-3-V-24-C^12-24VDC^ | Инкрементальный энкодер Autonics E50S8-2000-3-V-24-C, корпус: Ø50мм, вал выступающий, посадочный диаметр вала: Ø8мм, макс. частота отклика: 300кГц, макс. частота вращения: 5000 об./мин., пусковой момент: макс. 70гс·см (макс. 0.00686Нм), разрешение: 2000 имп./об., напряжение, выходные фазы A, B, Z, Uпит. 12…24В=, кабель с разъемом сзади 0,25м, IP50 | 0 | 0 | 0 | 0 | 0 | Цену и срок поставки уточняйте дополнительно.
A2500002199R |  | A2500002199 | ROTARY ENCODER | INCREMENTAL TYPE (OPTICAL) | E50S SERIES | E50S8-2000-3-V-24-CR | 12-24VDC | Южная Корея | E50S8-2000-3-V-24-CR^12-24VDC^ | Инкрементальный энкодер Autonics E50S8-2000-3-V-24-CR, корпус: Ø50мм, вал выступающий, посадочный диаметр вала: Ø8мм, макс. частота отклика: 300кГц, макс. частота вращения: 5000 об./мин., пусковой момент: макс. 800гс·см (макс. 0.00784Нм), разрешение: 2000 имп./об., напряжение, выходные фазы A, B, Z, Uпит. 12…24В=, разъем сзади, IP65 | 0 | 0 | 0 | 0 | 0 | Цену и срок поставки уточняйте дополнительно.
A2500002407R |  | A2500002407 | ROTARY ENCODER | INCREMENTAL TYPE (OPTICAL) | E50S SERIES | E50S8-2000-3-V-24-CS | 12-24VDC | Южная Корея | E50S8-2000-3-V-24-CS^12-24VDC^ | Инкрементальный энкодер Autonics E50S8-2000-3-V-24-CS, корпус: Ø50мм, вал выступающий, посадочный диаметр вала: Ø8мм, макс. частота отклика: 300кГц, макс. частота вращения: 5000 об./мин., пусковой момент: макс. 800гс·см (макс. 0.00784Нм), разрешение: 2000 имп./об., напряжение, выходные фазы A, B, Z, Uпит. 12…24В=, разъем сбоку, IP65 | 0 | 0 | 0 | 0 | 0 | Цену и срок поставки уточняйте дополнительно.
A2500000468R |  | A2500012900 | ROTARY ENCODER | INCREMENTAL TYPE (OPTICAL) | E50S SERIES | E50S8-2000-3-V-5 | 5VDC-A(ENG) | Китай | E50S8-2000-3-V-5^5VDC-A(ENG)^ | Инкрементальный энкодер Autonics E50S8-2000-3-V-5, корпус: Ø50мм, вал выступающий, посадочный диаметр вала: Ø8мм, макс. частота отклика: 300кГц, макс. частота вращения: 5000 об./мин., пусковой момент: макс. 70гс·см (макс. 0.00686Нм), разрешение: 2000 имп./об., напряжение, выходные фазы A, B, Z, Uпит. 5В=, кабель сзади 2м, IP50 | 15050 | 13996.5 | 13545 | 12040 | 10535 | Доступно к заказу.
A2500000700R |  | A2500000700 | ROTARY ENCODER | INCREMENTAL TYPE (OPTICAL) | E50S SERIES | E50S8-2000-3-V-5-C | 5VDC | Южная Корея | E50S8-2000-3-V-5-C^5VDC^ | Инкрементальный энкодер Autonics E50S8-2000-3-V-5-C, корпус: Ø50мм, вал выступающий, посадочный диаметр вала: Ø8мм, макс. частота отклика: 300кГц, макс. частота вращения: 5000 об./мин., пусковой момент: макс. 70гс·см (макс. 0.00686Нм), разрешение: 2000 имп./об., напряжение, выходные фазы A, B, Z, Uпит. 5В=, кабель с разъемом сзади 0,25м, IP50 | 0 | 0 | 0 | 0 | 0 | Цену и срок поставки уточняйте дополнительно.
A2500002200R |  | A2500002200 | ROTARY ENCODER | INCREMENTAL TYPE (OPTICAL) | E50S SERIES | E50S8-2000-3-V-5-CR | 5VDC | Южная Корея | E50S8-2000-3-V-5-CR^5VDC^ | Инкрементальный энкодер Autonics E50S8-2000-3-V-5-CR, корпус: Ø50мм, вал выступающий, посадочный диаметр вала: Ø8мм, макс. частота отклика: 300кГц, макс. частота вращения: 5000 об./мин., пусковой момент: макс. 800гс·см (макс. 0.00784Нм), разрешение: 2000 имп./об., напряжение, выходные фазы A, B, Z, Uпит. 5В=, разъем сзади, IP65 | 0 | 0 | 0 | 0 | 0 | Цену и срок поставки уточняйте дополнительно.
A2500002408R |  | A2500002408 | ROTARY ENCODER | INCREMENTAL TYPE (OPTICAL) | E50S SERIES | E50S8-2000-3-V-5-CS | 5VDC | Южная Корея | E50S8-2000-3-V-5-CS^5VDC^ | Инкрементальный энкодер Autonics E50S8-2000-3-V-5-CS, корпус: Ø50мм, вал выступающий, посадочный диаметр вала: Ø8мм, макс. частота отклика: 300кГц, макс. частота вращения: 5000 об./мин., пусковой момент: макс. 800гс·см (макс. 0.00784Нм), разрешение: 2000 имп./об., напряжение, выходные фазы A, B, Z, Uпит. 5В=, разъем сбоку, IP65 | 0 | 0 | 0 | 0 | 0 | Цену и срок поставки уточняйте дополнительно.
A2500000766R |  | A2500000766 | ROTARY ENCODER | INCREMENTAL TYPE (OPTICAL) | E50S SERIES | E50S8-2000-6-L-24 | 12-24VDC | Южная Корея | E50S8-2000-6-L-24^12-24VDC^ | Инкрементальный энкодер Autonics E50S8-2000-6-L-24, корпус: Ø50мм, вал выступающий, посадочный диаметр вала: Ø8мм, макс. частота отклика: 300кГц, макс. частота вращения: 5000 об./мин., пусковой момент: макс. 70гс·см (макс. 0.00686Нм), разрешение: 2000 имп./об., Line Driver (дифференциальный), выходные фазы A, A̅, B, B̅, Z, Z̅, Uпит. 12…24В=, кабель сзади 2м, IP50 | 0 | 0 | 0 | 0 | 0 | Цену и срок поставки уточняйте дополнительно.
A2500000793R |  | A2500000793 | ROTARY ENCODER | INCREMENTAL TYPE (OPTICAL) | E50S SERIES | E50S8-2000-6-L-24-C | 12-24VDC | Южная Корея | E50S8-2000-6-L-24-C^12-24VDC^ | Инкрементальный энкодер Autonics E50S8-2000-6-L-24-C, корпус: Ø50мм, вал выступающий, посадочный диаметр вала: Ø8мм, макс. частота отклика: 300кГц, макс. частота вращения: 5000 об./мин., пусковой момент: макс. 70гс·см (макс. 0.00686Нм), разрешение: 2000 имп./об., Line Driver (дифференциальный), выходные фазы A, A̅, B, B̅, Z, Z̅, Uпит. 12…24В=, кабель с разъемом сзади 0,25м, IP50 | 0 | 0 | 0 | 0 | 0 | Цену и срок поставки уточняйте дополнительно.
A2500000794R |  | A2500000794 | ROTARY ENCODER | INCREMENTAL TYPE (OPTICAL) | E50S SERIES | E50S8-2000-6-L-24-CS | 12-24VDC | Южная Корея | E50S8-2000-6-L-24-CS^12-24VDC^ | Инкрементальный энкодер Autonics E50S8-2000-6-L-24-CS, корпус: Ø50мм, вал выступающий, посадочный диаметр вала: Ø8мм, макс. частота отклика: 300кГц, макс. частота вращения: 5000 об./мин., пусковой момент: макс. 800гс·см (макс. 0.00784Нм), разрешение: 2000 имп./об., Line Driver (дифференциальный), выходные фазы A, A̅, B, B̅, Z, Z̅, Uпит. 12…24В=, разъем сбоку, IP65 | 0 | 0 | 0 | 0 | 0 | Цену и срок поставки уточняйте дополнительно.
A2500000511R |  | A2500010464 | ROTARY ENCODER | INCREMENTAL TYPE (OPTICAL) | E50S SERIES | E50S8-2000-6-L-5 | 5VDC-A | Китай | E50S8-2000-6-L-5^5VDC-A^ | Инкрементальный энкодер Autonics E50S8-2000-6-L-5, корпус: Ø50мм, вал выступающий, посадочный диаметр вала: Ø8мм, макс. частота отклика: 300кГц, макс. частота вращения: 5000 об./мин., пусковой момент: макс. 70гс·см (макс. 0.00686Нм), разрешение: 2000 имп./об., Line Driver (дифференциальный), выходные фазы A, A̅, B, B̅, Z, Z̅, Uпит. 5В=, кабель сзади 2м, IP50 | 17460 | 16237.8 | 15714 | 13968 | 12222 | Доступно к заказу.
A2500000737R |  | A2500000737 | ROTARY ENCODER | INCREMENTAL TYPE (OPTICAL) | E50S SERIES | E50S8-2000-6-L-5-C | 5VDC | Южная Корея | E50S8-2000-6-L-5-C^5VDC^ | Инкрементальный энкодер Autonics E50S8-2000-6-L-5-C, корпус: Ø50мм, вал выступающий, посадочный диаметр вала: Ø8мм, макс. частота отклика: 300кГц, макс. частота вращения: 5000 об./мин., пусковой момент: макс. 70гс·см (макс. 0.00686Нм), разрешение: 2000 имп./об., Line Driver (дифференциальный), выходные фазы A, A̅, B, B̅, Z, Z̅, Uпит. 5В=, кабель с разъемом сзади 0,25м, IP50 | 0 | 0 | 0 | 0 | 0 | Цену и срок поставки уточняйте дополнительно.
A2500002237R |  | A2500002237 | ROTARY ENCODER | INCREMENTAL TYPE (OPTICAL) | E50S SERIES | E50S8-2000-6-L-5-CR | 5VDC | Южная Корея | E50S8-2000-6-L-5-CR^5VDC^ | Инкрементальный энкодер Autonics E50S8-2000-6-L-5-CR, корпус: Ø50мм, вал выступающий, посадочный диаметр вала: Ø8мм, макс. частота отклика: 300кГц, макс. частота вращения: 5000 об./мин., пусковой момент: макс. 800гс·см (макс. 0.00784Нм), разрешение: 2000 имп./об., Line Driver (дифференциальный), выходные фазы A, A̅, B, B̅, Z, Z̅, Uпит. 5В=, разъем сзади, IP65 | 0 | 0 | 0 | 0 | 0 | Цену и срок поставки уточняйте дополнительно.
A2500002444R |  | A2500002444 | ROTARY ENCODER | INCREMENTAL TYPE (OPTICAL) | E50S SERIES | E50S8-2000-6-L-5-CS | 5VDC | Южная Корея | E50S8-2000-6-L-5-CS^5VDC^ | Инкрементальный энкодер Autonics E50S8-2000-6-L-5-CS, корпус: Ø50мм, вал выступающий, посадочный диаметр вала: Ø8мм, макс. частота отклика: 300кГц, макс. частота вращения: 5000 об./мин., пусковой момент: макс. 800гс·см (макс. 0.00784Нм), разрешение: 2000 имп./об., Line Driver (дифференциальный), выходные фазы A, A̅, B, B̅, Z, Z̅, Uпит. 5В=, разъем сбоку, IP65 | 0 | 0 | 0 | 0 | 0 | Цену и срок поставки уточняйте дополнительно.
A2500000373R |  | A2500010561 | ROTARY ENCODER | INCREMENTAL TYPE (OPTICAL) | E50S SERIES | E50S8-200-3-N-24 | 12-24VDC-A | Китай | E50S8-200-3-N-24^12-24VDC-A^ | Инкрементальный энкодер Autonics E50S8-200-3-N-24, корпус: Ø50мм, вал выступающий, посадочный диаметр вала: Ø8мм, макс. частота отклика: 300кГц, макс. частота вращения: 5000 об./мин., пусковой момент: макс. 70гс·см (макс. 0.00686Нм), разрешение: 200 имп./об., NPN с открытым коллектором, выходные фазы A, B, Z, Uпит. 12…24В=, кабель сзади 2м, IP50 | 11630 | 10815.9 | 10467 | 9304 | 8141 | Доступно к заказу.
A2500000613R |  | A2500000613 | ROTARY ENCODER | INCREMENTAL TYPE (OPTICAL) | E50S SERIES | E50S8-200-3-N-24-C | 12-24VDC | Южная Корея | E50S8-200-3-N-24-C^12-24VDC^ | Инкрементальный энкодер Autonics E50S8-200-3-N-24-C, корпус: Ø50мм, вал выступающий, посадочный диаметр вала: Ø8мм, макс. частота отклика: 300кГц, макс. частота вращения: 5000 об./мин., пусковой момент: макс. 70гс·см (макс. 0.00686Нм), разрешение: 200 имп./об., NPN с открытым коллектором, выходные фазы A, B, Z, Uпит. 12…24В=, кабель с разъемом сзади 0,25м, IP50 | 0 | 0 | 0 | 0 | 0 | Цену и срок поставки уточняйте дополнительно.
A2500002114R |  | A2500002114 | ROTARY ENCODER | INCREMENTAL TYPE (OPTICAL) | E50S SERIES | E50S8-200-3-N-24-CR | 12-24VDC | Южная Корея | E50S8-200-3-N-24-CR^12-24VDC^ | Инкрементальный энкодер Autonics E50S8-200-3-N-24-CR, корпус: Ø50мм, вал выступающий, посадочный диаметр вала: Ø8мм, макс. частота отклика: 300кГц, макс. частота вращения: 5000 об./мин., пусковой момент: макс. 800гс·см (макс. 0.00784Нм), разрешение: 200 имп./об., NPN с открытым коллектором, выходные фазы A, B, Z, Uпит. 12…24В=, разъем сзади, IP65 | 0 | 0 | 0 | 0 | 0 | Цену и срок поставки уточняйте дополнительно.
A2500002321R |  | A2500002321 | ROTARY ENCODER | INCREMENTAL TYPE (OPTICAL) | E50S SERIES | E50S8-200-3-N-24-CS | 12-24VDC | Южная Корея | E50S8-200-3-N-24-CS^12-24VDC^ | Инкрементальный энкодер Autonics E50S8-200-3-N-24-CS, корпус: Ø50мм, вал выступающий, посадочный диаметр вала: Ø8мм, макс. частота отклика: 300кГц, макс. частота вращения: 5000 об./мин., пусковой момент: макс. 800гс·см (макс. 0.00784Нм), разрешение: 200 имп./об., NPN с открытым коллектором, выходные фазы A, B, Z, Uпит. 12…24В=, разъем сбоку, IP65 | 0 | 0 | 0 | 0 | 0 | Цену и срок поставки уточняйте дополнительно.
A2500000374R |  | A2500010562 | ROTARY ENCODER | INCREMENTAL TYPE (OPTICAL) | E50S SERIES | E50S8-200-3-N-5 | 5VDC-A | Китай | E50S8-200-3-N-5^5VDC-A^ | Инкрементальный энкодер Autonics E50S8-200-3-N-5, корпус: Ø50мм, вал выступающий, посадочный диаметр вала: Ø8мм, макс. частота отклика: 300кГц, макс. частота вращения: 5000 об./мин., пусковой момент: макс. 70гс·см (макс. 0.00686Нм), разрешение: 200 имп./об., NPN с открытым коллектором, выходные фазы A, B, Z, Uпит. 5В=, кабель сзади 2м, IP50 | 11630 | 10815.9 | 10467 | 9304 | 8141 | Доступно к заказу.
A2500000614R |  | A2500000614 | ROTARY ENCODER | INCREMENTAL TYPE (OPTICAL) | E50S SERIES | E50S8-200-3-N-5-C | 5VDC | Южная Корея | E50S8-200-3-N-5-C^5VDC^ | Инкрементальный энкодер Autonics E50S8-200-3-N-5-C, корпус: Ø50мм, вал выступающий, посадочный диаметр вала: Ø8мм, макс. частота отклика: 300кГц, макс. частота вращения: 5000 об./мин., пусковой момент: макс. 70гс·см (макс. 0.00686Нм), разрешение: 200 имп./об., NPN с открытым коллектором, выходные фазы A, B, Z, Uпит. 5В=, кабель с разъемом сзади 0,25м, IP50 | 0 | 0 | 0 | 0 | 0 | Цену и срок поставки уточняйте дополнительно.
A2500002115R |  | A2500002115 | ROTARY ENCODER | INCREMENTAL TYPE (OPTICAL) | E50S SERIES | E50S8-200-3-N-5-CR | 5VDC | Южная Корея | E50S8-200-3-N-5-CR^5VDC^ | Инкрементальный энкодер Autonics E50S8-200-3-N-5-CR, корпус: Ø50мм, вал выступающий, посадочный диаметр вала: Ø8мм, макс. частота отклика: 300кГц, макс. частота вращения: 5000 об./мин., пусковой момент: макс. 800гс·см (макс. 0.00784Нм), разрешение: 200 имп./об., NPN с открытым коллектором, выходные фазы A, B, Z, Uпит. 5В=, разъем сзади, IP65 | 0 | 0 | 0 | 0 | 0 | Цену и срок поставки уточняйте дополнительно.
A2500002322R |  | A2500002322 | ROTARY ENCODER | INCREMENTAL TYPE (OPTICAL) | E50S SERIES | E50S8-200-3-N-5-CS | 5VDC | Южная Корея | E50S8-200-3-N-5-CS^5VDC^ | Инкрементальный энкодер Autonics E50S8-200-3-N-5-CS, корпус: Ø50мм, вал выступающий, посадочный диаметр вала: Ø8мм, макс. частота отклика: 300кГц, макс. частота вращения: 5000 об./мин., пусковой момент: макс. 800гс·см (макс. 0.00784Нм), разрешение: 200 имп./об., NPN с открытым коллектором, выходные фазы A, B, Z, Uпит. 5В=, разъем сбоку, IP65 | 0 | 0 | 0 | 0 | 0 | Цену и срок поставки уточняйте дополнительно.
A2500000236R |  | A2500000236 | ROTARY ENCODER | INCREMENTAL TYPE (OPTICAL) | E50S SERIES | E50S8-200-3-T-24 | 12-24VDC(5M) | Южная Корея | E50S8-200-3-T-24^12-24VDC(5M)^ | Инкрементальный энкодер Autonics E50S8-200-3-T-24, корпус: Ø50мм, вал выступающий, посадочный диаметр вала: Ø8мм, макс. частота отклика: 300кГц, макс. частота вращения: 5000 об./мин., пусковой момент: макс. 70гс·см (макс. 0.00686Нм), разрешение: 200 имп./об., комплементарный, выходные фазы A, B, Z, Uпит. 12…24В=, кабель сзади 5м, IP50 | 0 | 0 | 0 | 0 | 0 | Цену и срок поставки уточняйте дополнительно.
A2500000234R |  | A2500010563 | ROTARY ENCODER | INCREMENTAL TYPE (OPTICAL) | E50S SERIES | E50S8-200-3-T-24 | 12-24VDC-A | Китай | E50S8-200-3-T-24^12-24VDC-A^ | Инкрементальный энкодер Autonics E50S8-200-3-T-24, корпус: Ø50мм, вал выступающий, посадочный диаметр вала: Ø8мм, макс. частота отклика: 300кГц, макс. частота вращения: 5000 об./мин., пусковой момент: макс. 70гс·см (макс. 0.00686Нм), разрешение: 200 имп./об., комплементарный, выходные фазы A, B, Z, Uпит. 12…24В=, кабель сзади 2м, IP50 | 11630 | 10815.9 | 10467 | 9304 | 8141 | Доступно к заказу.
A2500000551R |  | A2500000551 | ROTARY ENCODER | INCREMENTAL TYPE (OPTICAL) | E50S SERIES | E50S8-200-3-T-24-C | 12-24VDC | Южная Корея | E50S8-200-3-T-24-C^12-24VDC^ | Инкрементальный энкодер Autonics E50S8-200-3-T-24-C, корпус: Ø50мм, вал выступающий, посадочный диаметр вала: Ø8мм, макс. частота отклика: 300кГц, макс. частота вращения: 5000 об./мин., пусковой момент: макс. 70гс·см (макс. 0.00686Нм), разрешение: 200 имп./об., комплементарный, выходные фазы A, B, Z, Uпит. 12…24В=, кабель с разъемом сзади 0,25м, IP50 | 0 | 0 | 0 | 0 | 0 | Цену и срок поставки уточняйте дополнительно.
A2500002054R |  | H2500001176 | ROTARY ENCODER | INCREMENTAL TYPE (OPTICAL) | E50S SERIES | E50S8-200-3-T-24-CR | 12-24VDC | Южная Корея | E50S8-200-3-T-24-CR^12-24VDC^GL | Инкрементальный энкодер Autonics E50S8-200-3-T-24-CR, корпус: Ø50мм, вал выступающий, посадочный диаметр вала: Ø8мм, макс. частота отклика: 300кГц, макс. частота вращения: 5000 об./мин., пусковой момент: макс. 800гс·см (макс. 0.00784Нм), разрешение: 200 имп./об., комплементарный, выходные фазы A, B, Z, Uпит. 12…24В=, разъем сзади, IP65 | 20290 | 18869.7 | 18261 | 16232 | 14203 | Доступно к заказу.
A2500002262R |  | A2500002262 | ROTARY ENCODER | INCREMENTAL TYPE (OPTICAL) | E50S SERIES | E50S8-200-3-T-24-CS | 12-24VDC | Южная Корея | E50S8-200-3-T-24-CS^12-24VDC^ | Инкрементальный энкодер Autonics E50S8-200-3-T-24-CS, корпус: Ø50мм, вал выступающий, посадочный диаметр вала: Ø8мм, макс. частота отклика: 300кГц, макс. частота вращения: 5000 об./мин., пусковой момент: макс. 800гс·см (макс. 0.00784Нм), разрешение: 200 имп./об., комплементарный, выходные фазы A, B, Z, Uпит. 12…24В=, разъем сбоку, IP65 | 0 | 0 | 0 | 0 | 0 | Цену и срок поставки уточняйте дополнительно.
A2500000235R |  | A2500010564 | ROTARY ENCODER | INCREMENTAL TYPE (OPTICAL) | E50S SERIES | E50S8-200-3-T-5 | 5VDC-A | Китай | E50S8-200-3-T-5^5VDC-A^ | Инкрементальный энкодер Autonics E50S8-200-3-T-5, корпус: Ø50мм, вал выступающий, посадочный диаметр вала: Ø8мм, макс. частота отклика: 300кГц, макс. частота вращения: 5000 об./мин., пусковой момент: макс. 70гс·см (макс. 0.00686Нм), разрешение: 200 имп./об., комплементарный, выходные фазы A, B, Z, Uпит. 5В=, кабель сзади 2м, IP50 | 11630 | 10815.9 | 10467 | 9304 | 8141 | Доступно к заказу.
A2500000552R |  | A2500000552 | ROTARY ENCODER | INCREMENTAL TYPE (OPTICAL) | E50S SERIES | E50S8-200-3-T-5-C | 5VDC | Южная Корея | E50S8-200-3-T-5-C^5VDC^ | Инкрементальный энкодер Autonics E50S8-200-3-T-5-C, корпус: Ø50мм, вал выступающий, посадочный диаметр вала: Ø8мм, макс. частота отклика: 300кГц, макс. частота вращения: 5000 об./мин., пусковой момент: макс. 70гс·см (макс. 0.00686Нм), разрешение: 200 имп./об., комплементарный, выходные фазы A, B, Z, Uпит. 5В=, кабель с разъемом сзади 0,25м, IP50 | 0 | 0 | 0 | 0 | 0 | Цену и срок поставки уточняйте дополнительно.
A2500002055R |  | A2500002055 | ROTARY ENCODER | INCREMENTAL TYPE (OPTICAL) | E50S SERIES | E50S8-200-3-T-5-CR | 5VDC | Южная Корея | E50S8-200-3-T-5-CR^5VDC^ | Инкрементальный энкодер Autonics E50S8-200-3-T-5-CR, корпус: Ø50мм, вал выступающий, посадочный диаметр вала: Ø8мм, макс. частота отклика: 300кГц, макс. частота вращения: 5000 об./мин., пусковой момент: макс. 800гс·см (макс. 0.00784Нм), разрешение: 200 имп./об., комплементарный, выходные фазы A, B, Z, Uпит. 5В=, разъем сзади, IP65 | 0 | 0 | 0 | 0 | 0 | Цену и срок поставки уточняйте дополнительно.
A2500002263R |  | A2500002263 | ROTARY ENCODER | INCREMENTAL TYPE (OPTICAL) | E50S SERIES | E50S8-200-3-T-5-CS | 5VDC | Южная Корея | E50S8-200-3-T-5-CS^5VDC^ | Инкрементальный энкодер Autonics E50S8-200-3-T-5-CS, корпус: Ø50мм, вал выступающий, посадочный диаметр вала: Ø8мм, макс. частота отклика: 300кГц, макс. частота вращения: 5000 об./мин., пусковой момент: макс. 800гс·см (макс. 0.00784Нм), разрешение: 200 имп./об., комплементарный, выходные фазы A, B, Z, Uпит. 5В=, разъем сбоку, IP65 | 0 | 0 | 0 | 0 | 0 | Цену и срок поставки уточняйте дополнительно.
A2500000449R |  | A2500000449 | ROTARY ENCODER | INCREMENTAL TYPE (OPTICAL) | E50S SERIES | E50S8-200-3-V-24 | 12-24VDC(5M) | Южная Корея | E50S8-200-3-V-24^12-24VDC(5M)^ | Инкрементальный энкодер Autonics E50S8-200-3-V-24, корпус: Ø50мм, вал выступающий, посадочный диаметр вала: Ø8мм, макс. частота отклика: 300кГц, макс. частота вращения: 5000 об./мин., пусковой момент: макс. 70гс·см (макс. 0.00686Нм), разрешение: 200 имп./об., напряжение, выходные фазы A, B, Z, Uпит. 12…24В=, кабель сзади 5м, IP50 | 0 | 0 | 0 | 0 | 0 | Цену и срок поставки уточняйте дополнительно.
A2500000446R |  | A2500010565 | ROTARY ENCODER | INCREMENTAL TYPE (OPTICAL) | E50S SERIES | E50S8-200-3-V-24 | 12-24VDC-A | Китай | E50S8-200-3-V-24^12-24VDC-A^ | Инкрементальный энкодер Autonics E50S8-200-3-V-24, корпус: Ø50мм, вал выступающий, посадочный диаметр вала: Ø8мм, макс. частота отклика: 300кГц, макс. частота вращения: 5000 об./мин., пусковой момент: макс. 70гс·см (макс. 0.00686Нм), разрешение: 200 имп./об., напряжение, выходные фазы A, B, Z, Uпит. 12…24В=, кабель сзади 2м, IP50 | 11630 | 10815.9 | 10467 | 9304 | 8141 | Доступно к заказу.
A2500000672R |  | A2500000672 | ROTARY ENCODER | INCREMENTAL TYPE (OPTICAL) | E50S SERIES | E50S8-200-3-V-24-C | 12-24VDC | Южная Корея | E50S8-200-3-V-24-C^12-24VDC^ | Инкрементальный энкодер Autonics E50S8-200-3-V-24-C, корпус: Ø50мм, вал выступающий, посадочный диаметр вала: Ø8мм, макс. частота отклика: 300кГц, макс. частота вращения: 5000 об./мин., пусковой момент: макс. 70гс·см (макс. 0.00686Нм), разрешение: 200 имп./об., напряжение, выходные фазы A, B, Z, Uпит. 12…24В=, кабель с разъемом сзади 0,25м, IP50 | 0 | 0 | 0 | 0 | 0 | Цену и срок поставки уточняйте дополнительно.
A2500002173R |  | A2500002173 | ROTARY ENCODER | INCREMENTAL TYPE (OPTICAL) | E50S SERIES | E50S8-200-3-V-24-CR | 12-24VDC | Южная Корея | E50S8-200-3-V-24-CR^12-24VDC^ | Инкрементальный энкодер Autonics E50S8-200-3-V-24-CR, корпус: Ø50мм, вал выступающий, посадочный диаметр вала: Ø8мм, макс. частота отклика: 300кГц, макс. частота вращения: 5000 об./мин., пусковой момент: макс. 800гс·см (макс. 0.00784Нм), разрешение: 200 имп./об., напряжение, выходные фазы A, B, Z, Uпит. 12…24В=, разъем сзади, IP65 | 0 | 0 | 0 | 0 | 0 | Цену и срок поставки уточняйте дополнительно.
A2500002381R |  | A2500002381 | ROTARY ENCODER | INCREMENTAL TYPE (OPTICAL) | E50S SERIES | E50S8-200-3-V-24-CS | 12-24VDC | Южная Корея | E50S8-200-3-V-24-CS^12-24VDC^ | Инкрементальный энкодер Autonics E50S8-200-3-V-24-CS, корпус: Ø50мм, вал выступающий, посадочный диаметр вала: Ø8мм, макс. частота отклика: 300кГц, макс. частота вращения: 5000 об./мин., пусковой момент: макс. 800гс·см (макс. 0.00784Нм), разрешение: 200 имп./об., напряжение, выходные фазы A, B, Z, Uпит. 12…24В=, разъем сбоку, IP65 | 0 | 0 | 0 | 0 | 0 | Цену и срок поставки уточняйте дополнительно.
A2500000445R |  | A2500010566 | ROTARY ENCODER | INCREMENTAL TYPE (OPTICAL) | E50S SERIES | E50S8-200-3-V-5 | 5VDC-A | Китай | E50S8-200-3-V-5^5VDC-A^ | Инкрементальный энкодер Autonics E50S8-200-3-V-5, корпус: Ø50мм, вал выступающий, посадочный диаметр вала: Ø8мм, макс. частота отклика: 300кГц, макс. частота вращения: 5000 об./мин., пусковой момент: макс. 70гс·см (макс. 0.00686Нм), разрешение: 200 имп./об., напряжение, выходные фазы A, B, Z, Uпит. 5В=, кабель сзади 2м, IP50 | 11630 | 10815.9 | 10467 | 9304 | 8141 | Доступно к заказу.
A2500000673R |  | A2500000673 | ROTARY ENCODER | INCREMENTAL TYPE (OPTICAL) | E50S SERIES | E50S8-200-3-V-5-C | 5VDC | Южная Корея | E50S8-200-3-V-5-C^5VDC^ | Инкрементальный энкодер Autonics E50S8-200-3-V-5-C, корпус: Ø50мм, вал выступающий, посадочный диаметр вала: Ø8мм, макс. частота отклика: 300кГц, макс. частота вращения: 5000 об./мин., пусковой момент: макс. 70гс·см (макс. 0.00686Нм), разрешение: 200 имп./об., напряжение, выходные фазы A, B, Z, Uпит. 5В=, кабель с разъемом сзади 0,25м, IP50 | 0 | 0 | 0 | 0 | 0 | Цену и срок поставки уточняйте дополнительно.
A2500002174R |  | A2500002174 | ROTARY ENCODER | INCREMENTAL TYPE (OPTICAL) | E50S SERIES | E50S8-200-3-V-5-CR | 5VDC | Южная Корея | E50S8-200-3-V-5-CR^5VDC^ | Инкрементальный энкодер Autonics E50S8-200-3-V-5-CR, корпус: Ø50мм, вал выступающий, посадочный диаметр вала: Ø8мм, макс. частота отклика: 300кГц, макс. частота вращения: 5000 об./мин., пусковой момент: макс. 800гс·см (макс. 0.00784Нм), разрешение: 200 имп./об., напряжение, выходные фазы A, B, Z, Uпит. 5В=, разъем сзади, IP65 | 0 | 0 | 0 | 0 | 0 | Цену и срок поставки уточняйте дополнительно.
A2500002382R |  | A2500002382 | ROTARY ENCODER | INCREMENTAL TYPE (OPTICAL) | E50S SERIES | E50S8-200-3-V-5-CS | 5VDC | Южная Корея | E50S8-200-3-V-5-CS^5VDC^ | Инкрементальный энкодер Autonics E50S8-200-3-V-5-CS, корпус: Ø50мм, вал выступающий, посадочный диаметр вала: Ø8мм, макс. частота отклика: 300кГц, макс. частота вращения: 5000 об./мин., пусковой момент: макс. 800гс·см (макс. 0.00784Нм), разрешение: 200 имп./об., напряжение, выходные фазы A, B, Z, Uпит. 5В=, разъем сбоку, IP65 | 0 | 0 | 0 | 0 | 0 | Цену и срок поставки уточняйте дополнительно.
A2500000753R |  | A2500000753 | ROTARY ENCODER | INCREMENTAL TYPE (OPTICAL) | E50S SERIES | E50S8-200-6-L-24 | 12-24VDC | Южная Корея | E50S8-200-6-L-24^12-24VDC^ | Инкрементальный энкодер Autonics E50S8-200-6-L-24, корпус: Ø50мм, вал выступающий, посадочный диаметр вала: Ø8мм, макс. частота отклика: 300кГц, макс. частота вращения: 5000 об./мин., пусковой момент: макс. 70гс·см (макс. 0.00686Нм), разрешение: 200 имп./об., Line Driver (дифференциальный), выходные фазы A, A̅, B, B̅, Z, Z̅, Uпит. 12…24В=, кабель сзади 2м, IP50 | 0 | 0 | 0 | 0 | 0 | Цену и срок поставки уточняйте дополнительно.
A2500000780R |  | A2500000780 | ROTARY ENCODER | INCREMENTAL TYPE (OPTICAL) | E50S SERIES | E50S8-200-6-L-24-C | 12-24VDC | Южная Корея | E50S8-200-6-L-24-C^12-24VDC^ | Инкрементальный энкодер Autonics E50S8-200-6-L-24-C, корпус: Ø50мм, вал выступающий, посадочный диаметр вала: Ø8мм, макс. частота отклика: 300кГц, макс. частота вращения: 5000 об./мин., пусковой момент: макс. 70гс·см (макс. 0.00686Нм), разрешение: 200 имп./об., Line Driver (дифференциальный), выходные фазы A, A̅, B, B̅, Z, Z̅, Uпит. 12…24В=, кабель с разъемом сзади 0,25м, IP50 | 0 | 0 | 0 | 0 | 0 | Цену и срок поставки уточняйте дополнительно.
A2500000500R |  | A2500010567 | ROTARY ENCODER | INCREMENTAL TYPE (OPTICAL) | E50S SERIES | E50S8-200-6-L-5 | 5VDC-A | Китай | E50S8-200-6-L-5^5VDC-A^ | Инкрементальный энкодер Autonics E50S8-200-6-L-5, корпус: Ø50мм, вал выступающий, посадочный диаметр вала: Ø8мм, макс. частота отклика: 300кГц, макс. частота вращения: 5000 об./мин., пусковой момент: макс. 70гс·см (макс. 0.00686Нм), разрешение: 200 имп./об., Line Driver (дифференциальный), выходные фазы A, A̅, B, B̅, Z, Z̅, Uпит. 5В=, кабель сзади 2м, IP50 | 14230 | 13233.9 | 12807 | 11384 | 9961 | Доступно к заказу.
A2500000723R |  | A2500000723 | ROTARY ENCODER | INCREMENTAL TYPE (OPTICAL) | E50S SERIES | E50S8-200-6-L-5-C | 5VDC | Южная Корея | E50S8-200-6-L-5-C^5VDC^ | Инкрементальный энкодер Autonics E50S8-200-6-L-5-C, корпус: Ø50мм, вал выступающий, посадочный диаметр вала: Ø8мм, макс. частота отклика: 300кГц, макс. частота вращения: 5000 об./мин., пусковой момент: макс. 70гс·см (макс. 0.00686Нм), разрешение: 200 имп./об., Line Driver (дифференциальный), выходные фазы A, A̅, B, B̅, Z, Z̅, Uпит. 5В=, кабель с разъемом сзади 0,25м, IP50 | 0 | 0 | 0 | 0 | 0 | Цену и срок поставки уточняйте дополнительно.
A2500002224R |  | A2500002224 | ROTARY ENCODER | INCREMENTAL TYPE (OPTICAL) | E50S SERIES | E50S8-200-6-L-5-CR | 5VDC | Южная Корея | E50S8-200-6-L-5-CR^5VDC^ | Инкрементальный энкодер Autonics E50S8-200-6-L-5-CR, корпус: Ø50мм, вал выступающий, посадочный диаметр вала: Ø8мм, макс. частота отклика: 300кГц, макс. частота вращения: 5000 об./мин., пусковой момент: макс. 800гс·см (макс. 0.00784Нм), разрешение: 200 имп./об., Line Driver (дифференциальный), выходные фазы A, A̅, B, B̅, Z, Z̅, Uпит. 5В=, разъем сзади, IP65 | 0 | 0 | 0 | 0 | 0 | Цену и срок поставки уточняйте дополнительно.
A2500002431R |  | A2500002431 | ROTARY ENCODER | INCREMENTAL TYPE (OPTICAL) | E50S SERIES | E50S8-200-6-L-5-CS | 5VDC | Южная Корея | E50S8-200-6-L-5-CS^5VDC^ | Инкрементальный энкодер Autonics E50S8-200-6-L-5-CS, корпус: Ø50мм, вал выступающий, посадочный диаметр вала: Ø8мм, макс. частота отклика: 300кГц, макс. частота вращения: 5000 об./мин., пусковой момент: макс. 800гс·см (макс. 0.00784Нм), разрешение: 200 имп./об., Line Driver (дифференциальный), выходные фазы A, A̅, B, B̅, Z, Z̅, Uпит. 5В=, разъем сбоку, IP65 | 0 | 0 | 0 | 0 | 0 | Цену и срок поставки уточняйте дополнительно.
A2500000342R |  | A2500000342 | ROTARY ENCODER | INCREMENTAL TYPE (OPTICAL) | E50S SERIES | E50S8-20-2-N-24 | 12-24VDC | Южная Корея | E50S8-20-2-N-24^12-24VDC^ | Инкрементальный энкодер Autonics E50S8-20-2-N-24, корпус: Ø50мм, вал выступающий, посадочный диаметр вала: Ø8мм, макс. частота отклика: 300кГц, макс. частота вращения: 5000 об./мин., пусковой момент: макс. 70гс·см (макс. 0.00686Нм), разрешение: 20 имп./об., NPN с открытым коллектором, выходные фазы A, B, Uпит. 12…24В=, кабель сзади 2м, IP50 | 0 | 0 | 0 | 0 | 0 | Цену и срок поставки уточняйте дополнительно.
A2500000343R |  | A2500000343 | ROTARY ENCODER | INCREMENTAL TYPE (OPTICAL) | E50S SERIES | E50S8-20-2-N-5 | 5VDC | Южная Корея | E50S8-20-2-N-5^5VDC^ | Инкрементальный энкодер Autonics E50S8-20-2-N-5, корпус: Ø50мм, вал выступающий, посадочный диаметр вала: Ø8мм, макс. частота отклика: 300кГц, макс. частота вращения: 5000 об./мин., пусковой момент: макс. 70гс·см (макс. 0.00686Нм), разрешение: 20 имп./об., NPN с открытым коллектором, выходные фазы A, B, Uпит. 5В=, кабель сзади 2м, IP50 | 0 | 0 | 0 | 0 | 0 | Цену и срок поставки уточняйте дополнительно.
A2500000195R |  | A2500000195 | ROTARY ENCODER | INCREMENTAL TYPE (OPTICAL) | E50S SERIES | E50S8-20-2-T-24 | 12-24VDC | Южная Корея | E50S8-20-2-T-24^12-24VDC^ | Инкрементальный энкодер Autonics E50S8-20-2-T-24, корпус: Ø50мм, вал выступающий, посадочный диаметр вала: Ø8мм, макс. частота отклика: 300кГц, макс. частота вращения: 5000 об./мин., пусковой момент: макс. 70гс·см (макс. 0.00686Нм), разрешение: 20 имп./об., комплементарный, выходные фазы A, B, Uпит. 12…24В=, кабель сзади 2м, IP50 | 0 | 0 | 0 | 0 | 0 | Цену и срок поставки уточняйте дополнительно.
A2500000347R |  | A2500010568 | ROTARY ENCODER | INCREMENTAL TYPE (OPTICAL) | E50S SERIES | E50S8-20-3-N-24 | 12-24VDC-A | Китай | E50S8-20-3-N-24^12-24VDC-A^ | Инкрементальный энкодер Autonics E50S8-20-3-N-24, корпус: Ø50мм, вал выступающий, посадочный диаметр вала: Ø8мм, макс. частота отклика: 300кГц, макс. частота вращения: 5000 об./мин., пусковой момент: макс. 70гс·см (макс. 0.00686Нм), разрешение: 20 имп./об., NPN с открытым коллектором, выходные фазы A, B, Z, Uпит. 12…24В=, кабель сзади 2м, IP50 | 11630 | 10815.9 | 10467 | 9304 | 8141 | Доступно к заказу.
A2500000599R |  | A2500000599 | ROTARY ENCODER | INCREMENTAL TYPE (OPTICAL) | E50S SERIES | E50S8-20-3-N-24-C | 12-24VDC | Южная Корея | E50S8-20-3-N-24-C^12-24VDC^ | Инкрементальный энкодер Autonics E50S8-20-3-N-24-C, корпус: Ø50мм, вал выступающий, посадочный диаметр вала: Ø8мм, макс. частота отклика: 300кГц, макс. частота вращения: 5000 об./мин., пусковой момент: макс. 70гс·см (макс. 0.00686Нм), разрешение: 20 имп./об., NPN с открытым коллектором, выходные фазы A, B, Z, Uпит. 12…24В=, кабель с разъемом сзади 0,25м, IP50 | 0 | 0 | 0 | 0 | 0 | Цену и срок поставки уточняйте дополнительно.
A2500002101R |  | A2500002101 | ROTARY ENCODER | INCREMENTAL TYPE (OPTICAL) | E50S SERIES | E50S8-20-3-N-24-CR | 12-24VDC | Южная Корея | E50S8-20-3-N-24-CR^12-24VDC^ | Инкрементальный энкодер Autonics E50S8-20-3-N-24-CR, корпус: Ø50мм, вал выступающий, посадочный диаметр вала: Ø8мм, макс. частота отклика: 300кГц, макс. частота вращения: 5000 об./мин., пусковой момент: макс. 800гс·см (макс. 0.00784Нм), разрешение: 20 имп./об., NPN с открытым коллектором, выходные фазы A, B, Z, Uпит. 12…24В=, разъем сзади, IP65 | 0 | 0 | 0 | 0 | 0 | Цену и срок поставки уточняйте дополнительно.
A2500002309R |  | A2500002309 | ROTARY ENCODER | INCREMENTAL TYPE (OPTICAL) | E50S SERIES | E50S8-20-3-N-24-CS | 12-24VDC | Южная Корея | E50S8-20-3-N-24-CS^12-24VDC^ | Инкрементальный энкодер Autonics E50S8-20-3-N-24-CS, корпус: Ø50мм, вал выступающий, посадочный диаметр вала: Ø8мм, макс. частота отклика: 300кГц, макс. частота вращения: 5000 об./мин., пусковой момент: макс. 800гс·см (макс. 0.00784Нм), разрешение: 20 имп./об., NPN с открытым коллектором, выходные фазы A, B, Z, Uпит. 12…24В=, разъем сбоку, IP65 | 0 | 0 | 0 | 0 | 0 | Цену и срок поставки уточняйте дополнительно.
A2500000600R |  | A2500000600 | ROTARY ENCODER | INCREMENTAL TYPE (OPTICAL) | E50S SERIES | E50S8-20-3-N-5-C | 5VDC | Южная Корея | E50S8-20-3-N-5-C^5VDC^ | Инкрементальный энкодер Autonics E50S8-20-3-N-5-C, корпус: Ø50мм, вал выступающий, посадочный диаметр вала: Ø8мм, макс. частота отклика: 300кГц, макс. частота вращения: 5000 об./мин., пусковой момент: макс. 70гс·см (макс. 0.00686Нм), разрешение: 20 имп./об., NPN с открытым коллектором, выходные фазы A, B, Z, Uпит. 5В=, кабель с разъемом сзади 0,25м, IP50 | 0 | 0 | 0 | 0 | 0 | Цену и срок поставки уточняйте дополнительно.
A2500002102R |  | A2500002102 | ROTARY ENCODER | INCREMENTAL TYPE (OPTICAL) | E50S SERIES | E50S8-20-3-N-5-CR | 5VDC | Южная Корея | E50S8-20-3-N-5-CR^5VDC^ | Инкрементальный энкодер Autonics E50S8-20-3-N-5-CR, корпус: Ø50мм, вал выступающий, посадочный диаметр вала: Ø8мм, макс. частота отклика: 300кГц, макс. частота вращения: 5000 об./мин., пусковой момент: макс. 800гс·см (макс. 0.00784Нм), разрешение: 20 имп./об., NPN с открытым коллектором, выходные фазы A, B, Z, Uпит. 5В=, разъем сзади, IP65 | 0 | 0 | 0 | 0 | 0 | Цену и срок поставки уточняйте дополнительно.
A2500002310R |  | A2500002310 | ROTARY ENCODER | INCREMENTAL TYPE (OPTICAL) | E50S SERIES | E50S8-20-3-N-5-CS | 5VDC | Южная Корея | E50S8-20-3-N-5-CS^5VDC^ | Инкрементальный энкодер Autonics E50S8-20-3-N-5-CS, корпус: Ø50мм, вал выступающий, посадочный диаметр вала: Ø8мм, макс. частота отклика: 300кГц, макс. частота вращения: 5000 об./мин., пусковой момент: макс. 800гс·см (макс. 0.00784Нм), разрешение: 20 имп./об., NPN с открытым коллектором, выходные фазы A, B, Z, Uпит. 5В=, разъем сбоку, IP65 | 0 | 0 | 0 | 0 | 0 | Цену и срок поставки уточняйте дополнительно.
A2500000201R |  | A2500010569 | ROTARY ENCODER | INCREMENTAL TYPE (OPTICAL) | E50S SERIES | E50S8-20-3-T-24 | 12-24VDC-A | Китай | E50S8-20-3-T-24^12-24VDC-A^ | Инкрементальный энкодер Autonics E50S8-20-3-T-24, корпус: Ø50мм, вал выступающий, посадочный диаметр вала: Ø8мм, макс. частота отклика: 300кГц, макс. частота вращения: 5000 об./мин., пусковой момент: макс. 70гс·см (макс. 0.00686Нм), разрешение: 20 имп./об., комплементарный, выходные фазы A, B, Z, Uпит. 12…24В=, кабель сзади 2м, IP50 | 11630 | 10815.9 | 10467 | 9304 | 8141 | Доступно к заказу.
A2500000537R |  | A2500000537 | ROTARY ENCODER | INCREMENTAL TYPE (OPTICAL) | E50S SERIES | E50S8-20-3-T-24-C | 12-24VDC | Южная Корея | E50S8-20-3-T-24-C^12-24VDC^ | Инкрементальный энкодер Autonics E50S8-20-3-T-24-C, корпус: Ø50мм, вал выступающий, посадочный диаметр вала: Ø8мм, макс. частота отклика: 300кГц, макс. частота вращения: 5000 об./мин., пусковой момент: макс. 70гс·см (макс. 0.00686Нм), разрешение: 20 имп./об., комплементарный, выходные фазы A, B, Z, Uпит. 12…24В=, кабель с разъемом сзади 0,25м, IP50 | 0 | 0 | 0 | 0 | 0 | Цену и срок поставки уточняйте дополнительно.
A2500002041R |  | A2500002041 | ROTARY ENCODER | INCREMENTAL TYPE (OPTICAL) | E50S SERIES | E50S8-20-3-T-24-CR | 12-24VDC | Южная Корея | E50S8-20-3-T-24-CR^12-24VDC^ | Инкрементальный энкодер Autonics E50S8-20-3-T-24-CR, корпус: Ø50мм, вал выступающий, посадочный диаметр вала: Ø8мм, макс. частота отклика: 300кГц, макс. частота вращения: 5000 об./мин., пусковой момент: макс. 800гс·см (макс. 0.00784Нм), разрешение: 20 имп./об., комплементарный, выходные фазы A, B, Z, Uпит. 12…24В=, разъем сзади, IP65 | 0 | 0 | 0 | 0 | 0 | Цену и срок поставки уточняйте дополнительно.
A2500002249R |  | A2500002249 | ROTARY ENCODER | INCREMENTAL TYPE (OPTICAL) | E50S SERIES | E50S8-20-3-T-24-CS | 12-24VDC | Южная Корея | E50S8-20-3-T-24-CS^12-24VDC^ | Инкрементальный энкодер Autonics E50S8-20-3-T-24-CS, корпус: Ø50мм, вал выступающий, посадочный диаметр вала: Ø8мм, макс. частота отклика: 300кГц, макс. частота вращения: 5000 об./мин., пусковой момент: макс. 800гс·см (макс. 0.00784Нм), разрешение: 20 имп./об., комплементарный, выходные фазы A, B, Z, Uпит. 12…24В=, разъем сбоку, IP65 | 0 | 0 | 0 | 0 | 0 | Цену и срок поставки уточняйте дополнительно.
A2500000202R |  | A2500010570 | ROTARY ENCODER | INCREMENTAL TYPE (OPTICAL) | E50S SERIES | E50S8-20-3-T-5 | 5VDC-A | Китай | E50S8-20-3-T-5^5VDC-A^ | Инкрементальный энкодер Autonics E50S8-20-3-T-5, корпус: Ø50мм, вал выступающий, посадочный диаметр вала: Ø8мм, макс. частота отклика: 300кГц, макс. частота вращения: 5000 об./мин., пусковой момент: макс. 70гс·см (макс. 0.00686Нм), разрешение: 20 имп./об., комплементарный, выходные фазы A, B, Z, Uпит. 5В=, кабель сзади 2м, IP50 | 11630 | 10815.9 | 10467 | 9304 | 8141 | Доступно к заказу.
A2500000538R |  | A2500000538 | ROTARY ENCODER | INCREMENTAL TYPE (OPTICAL) | E50S SERIES | E50S8-20-3-T-5-C | 5VDC | Южная Корея | E50S8-20-3-T-5-C^5VDC^ | Инкрементальный энкодер Autonics E50S8-20-3-T-5-C, корпус: Ø50мм, вал выступающий, посадочный диаметр вала: Ø8мм, макс. частота отклика: 300кГц, макс. частота вращения: 5000 об./мин., пусковой момент: макс. 70гс·см (макс. 0.00686Нм), разрешение: 20 имп./об., комплементарный, выходные фазы A, B, Z, Uпит. 5В=, кабель с разъемом сзади 0,25м, IP50 | 0 | 0 | 0 | 0 | 0 | Цену и срок поставки уточняйте дополнительно.
A2500002042R |  | A2500002042 | ROTARY ENCODER | INCREMENTAL TYPE (OPTICAL) | E50S SERIES | E50S8-20-3-T-5-CR | 5VDC | Южная Корея | E50S8-20-3-T-5-CR^5VDC^ | Инкрементальный энкодер Autonics E50S8-20-3-T-5-CR, корпус: Ø50мм, вал выступающий, посадочный диаметр вала: Ø8мм, макс. частота отклика: 300кГц, макс. частота вращения: 5000 об./мин., пусковой момент: макс. 800гс·см (макс. 0.00784Нм), разрешение: 20 имп./об., комплементарный, выходные фазы A, B, Z, Uпит. 5В=, разъем сзади, IP65 | 0 | 0 | 0 | 0 | 0 | Цену и срок поставки уточняйте дополнительно.
A2500002250R |  | A2500002250 | ROTARY ENCODER | INCREMENTAL TYPE (OPTICAL) | E50S SERIES | E50S8-20-3-T-5-CS | 5VDC | Южная Корея | E50S8-20-3-T-5-CS^5VDC^ | Инкрементальный энкодер Autonics E50S8-20-3-T-5-CS, корпус: Ø50мм, вал выступающий, посадочный диаметр вала: Ø8мм, макс. частота отклика: 300кГц, макс. частота вращения: 5000 об./мин., пусковой момент: макс. 800гс·см (макс. 0.00784Нм), разрешение: 20 имп./об., комплементарный, выходные фазы A, B, Z, Uпит. 5В=, разъем сбоку, IP65 | 0 | 0 | 0 | 0 | 0 | Цену и срок поставки уточняйте дополнительно.
A2500000660R |  | A2500000660 | ROTARY ENCODER | INCREMENTAL TYPE (OPTICAL) | E50S SERIES | E50S8-20-3-V-24-C | 12-24VDC | Южная Корея | E50S8-20-3-V-24-C^12-24VDC^ | Инкрементальный энкодер Autonics E50S8-20-3-V-24-C, корпус: Ø50мм, вал выступающий, посадочный диаметр вала: Ø8мм, макс. частота отклика: 300кГц, макс. частота вращения: 5000 об./мин., пусковой момент: макс. 70гс·см (макс. 0.00686Нм), разрешение: 20 имп./об., напряжение, выходные фазы A, B, Z, Uпит. 12…24В=, кабель с разъемом сзади 0,25м, IP50 | 0 | 0 | 0 | 0 | 0 | Цену и срок поставки уточняйте дополнительно.
A2500002161R |  | A2500002161 | ROTARY ENCODER | INCREMENTAL TYPE (OPTICAL) | E50S SERIES | E50S8-20-3-V-24-CR | 12-24VDC | Южная Корея | E50S8-20-3-V-24-CR^12-24VDC^ | Инкрементальный энкодер Autonics E50S8-20-3-V-24-CR, корпус: Ø50мм, вал выступающий, посадочный диаметр вала: Ø8мм, макс. частота отклика: 300кГц, макс. частота вращения: 5000 об./мин., пусковой момент: макс. 800гс·см (макс. 0.00784Нм), разрешение: 20 имп./об., напряжение, выходные фазы A, B, Z, Uпит. 12…24В=, разъем сзади, IP65 | 0 | 0 | 0 | 0 | 0 | Цену и срок поставки уточняйте дополнительно.
A2500002368R |  | A2500002368 | ROTARY ENCODER | INCREMENTAL TYPE (OPTICAL) | E50S SERIES | E50S8-20-3-V-24-CS | 12-24VDC | Южная Корея | E50S8-20-3-V-24-CS^12-24VDC^ | Инкрементальный энкодер Autonics E50S8-20-3-V-24-CS, корпус: Ø50мм, вал выступающий, посадочный диаметр вала: Ø8мм, макс. частота отклика: 300кГц, макс. частота вращения: 5000 об./мин., пусковой момент: макс. 800гс·см (макс. 0.00784Нм), разрешение: 20 имп./об., напряжение, выходные фазы A, B, Z, Uпит. 12…24В=, разъем сбоку, IP65 | 0 | 0 | 0 | 0 | 0 | Цену и срок поставки уточняйте дополнительно.
A2500000348R |  | A2500010571 | ROTARY ENCODER | INCREMENTAL TYPE (OPTICAL) | E50S SERIES | E50S8-20-3-V-5 | 5VDC-A | Китай | E50S8-20-3-V-5^5VDC-A^ | Инкрементальный энкодер Autonics E50S8-20-3-V-5, корпус: Ø50мм, вал выступающий, посадочный диаметр вала: Ø8мм, макс. частота отклика: 300кГц, макс. частота вращения: 5000 об./мин., пусковой момент: макс. 70гс·см (макс. 0.00686Нм), разрешение: 20 имп./об., напряжение, выходные фазы A, B, Z, Uпит. 5В=, кабель сзади 2м, IP50 | 11630 | 10815.9 | 10467 | 9304 | 8141 | Доступно к заказу.
A2500000661R |  | A2500000661 | ROTARY ENCODER | INCREMENTAL TYPE (OPTICAL) | E50S SERIES | E50S8-20-3-V-5-C | 5VDC | Южная Корея | E50S8-20-3-V-5-C^5VDC^ | Инкрементальный энкодер Autonics E50S8-20-3-V-5-C, корпус: Ø50мм, вал выступающий, посадочный диаметр вала: Ø8мм, макс. частота отклика: 300кГц, макс. частота вращения: 5000 об./мин., пусковой момент: макс. 70гс·см (макс. 0.00686Нм), разрешение: 20 имп./об., напряжение, выходные фазы A, B, Z, Uпит. 5В=, кабель с разъемом сзади 0,25м, IP50 | 0 | 0 | 0 | 0 | 0 | Цену и срок поставки уточняйте дополнительно.
A2500002162R |  | A2500002162 | ROTARY ENCODER | INCREMENTAL TYPE (OPTICAL) | E50S SERIES | E50S8-20-3-V-5-CR | 5VDC | Южная Корея | E50S8-20-3-V-5-CR^5VDC^ | Инкрементальный энкодер Autonics E50S8-20-3-V-5-CR, корпус: Ø50мм, вал выступающий, посадочный диаметр вала: Ø8мм, макс. частота отклика: 300кГц, макс. частота вращения: 5000 об./мин., пусковой момент: макс. 800гс·см (макс. 0.00784Нм), разрешение: 20 имп./об., напряжение, выходные фазы A, B, Z, Uпит. 5В=, разъем сзади, IP65 | 0 | 0 | 0 | 0 | 0 | Цену и срок поставки уточняйте дополнительно.
A2500002369R |  | A2500002369 | ROTARY ENCODER | INCREMENTAL TYPE (OPTICAL) | E50S SERIES | E50S8-20-3-V-5-CS | 5VDC | Южная Корея | E50S8-20-3-V-5-CS^5VDC^ | Инкрементальный энкодер Autonics E50S8-20-3-V-5-CS, корпус: Ø50мм, вал выступающий, посадочный диаметр вала: Ø8мм, макс. частота отклика: 300кГц, макс. частота вращения: 5000 об./мин., пусковой момент: макс. 800гс·см (макс. 0.00784Нм), разрешение: 20 имп./об., напряжение, выходные фазы A, B, Z, Uпит. 5В=, разъем сбоку, IP65 | 0 | 0 | 0 | 0 | 0 | Цену и срок поставки уточняйте дополнительно.
A2500000408R |  | A2500010433 | ROTARY ENCODER | INCREMENTAL TYPE (OPTICAL) | E50S SERIES | E50S8-2048-3-N-24 | 12-24VDC-A | Китай | E50S8-2048-3-N-24^12-24VDC-A^ | Инкрементальный энкодер Autonics E50S8-2048-3-N-24, корпус: Ø50мм, вал выступающий, посадочный диаметр вала: Ø8мм, макс. частота отклика: 300кГц, макс. частота вращения: 5000 об./мин., пусковой момент: макс. 70гс·см (макс. 0.00686Нм), разрешение: 2048 имп./об., NPN с открытым коллектором, выходные фазы A, B, Z, Uпит. 12…24В=, кабель сзади 2м, IP50 | 15050 | 13996.5 | 13545 | 12040 | 10535 | Доступно к заказу.
A2500000642R |  | A2500000642 | ROTARY ENCODER | INCREMENTAL TYPE (OPTICAL) | E50S SERIES | E50S8-2048-3-N-24-C | 12-24VDC | Южная Корея | E50S8-2048-3-N-24-C^12-24VDC^ | Инкрементальный энкодер Autonics E50S8-2048-3-N-24-C, корпус: Ø50мм, вал выступающий, посадочный диаметр вала: Ø8мм, макс. частота отклика: 300кГц, макс. частота вращения: 5000 об./мин., пусковой момент: макс. 70гс·см (макс. 0.00686Нм), разрешение: 2048 имп./об., NPN с открытым коллектором, выходные фазы A, B, Z, Uпит. 12…24В=, кабель с разъемом сзади 0,25м, IP50 | 0 | 0 | 0 | 0 | 0 | Цену и срок поставки уточняйте дополнительно.
A2500002143R |  | A2500002143 | ROTARY ENCODER | INCREMENTAL TYPE (OPTICAL) | E50S SERIES | E50S8-2048-3-N-24-CR | 12-24VDC | Южная Корея | E50S8-2048-3-N-24-CR^12-24VDC^ | Инкрементальный энкодер Autonics E50S8-2048-3-N-24-CR, корпус: Ø50мм, вал выступающий, посадочный диаметр вала: Ø8мм, макс. частота отклика: 300кГц, макс. частота вращения: 5000 об./мин., пусковой момент: макс. 800гс·см (макс. 0.00784Нм), разрешение: 2048 имп./об., NPN с открытым коллектором, выходные фазы A, B, Z, Uпит. 12…24В=, разъем сзади, IP65 | 0 | 0 | 0 | 0 | 0 | Цену и срок поставки уточняйте дополнительно.
A2500002350R |  | A2500002350 | ROTARY ENCODER | INCREMENTAL TYPE (OPTICAL) | E50S SERIES | E50S8-2048-3-N-24-CS | 12-24VDC | Южная Корея | E50S8-2048-3-N-24-CS^12-24VDC^ | Инкрементальный энкодер Autonics E50S8-2048-3-N-24-CS, корпус: Ø50мм, вал выступающий, посадочный диаметр вала: Ø8мм, макс. частота отклика: 300кГц, макс. частота вращения: 5000 об./мин., пусковой момент: макс. 800гс·см (макс. 0.00784Нм), разрешение: 2048 имп./об., NPN с открытым коллектором, выходные фазы A, B, Z, Uпит. 12…24В=, разъем сбоку, IP65 | 0 | 0 | 0 | 0 | 0 | Цену и срок поставки уточняйте дополнительно.
A2500000409R |  | A2500010434 | ROTARY ENCODER | INCREMENTAL TYPE (OPTICAL) | E50S SERIES | E50S8-2048-3-N-5 | 5VDC-A | Китай | E50S8-2048-3-N-5^5VDC-A^ | Инкрементальный энкодер Autonics E50S8-2048-3-N-5, корпус: Ø50мм, вал выступающий, посадочный диаметр вала: Ø8мм, макс. частота отклика: 300кГц, макс. частота вращения: 5000 об./мин., пусковой момент: макс. 70гс·см (макс. 0.00686Нм), разрешение: 2048 имп./об., NPN с открытым коллектором, выходные фазы A, B, Z, Uпит. 5В=, кабель сзади 2м, IP50 | 15050 | 13996.5 | 13545 | 12040 | 10535 | Доступно к заказу.
A2500000643R |  | A2500000643 | ROTARY ENCODER | INCREMENTAL TYPE (OPTICAL) | E50S SERIES | E50S8-2048-3-N-5-C | 5VDC | Южная Корея | E50S8-2048-3-N-5-C^5VDC^ | Инкрементальный энкодер Autonics E50S8-2048-3-N-5-C, корпус: Ø50мм, вал выступающий, посадочный диаметр вала: Ø8мм, макс. частота отклика: 300кГц, макс. частота вращения: 5000 об./мин., пусковой момент: макс. 70гс·см (макс. 0.00686Нм), разрешение: 2048 имп./об., NPN с открытым коллектором, выходные фазы A, B, Z, Uпит. 5В=, кабель с разъемом сзади 0,25м, IP50 | 0 | 0 | 0 | 0 | 0 | Цену и срок поставки уточняйте дополнительно.
A2500002144R |  | A2500002144 | ROTARY ENCODER | INCREMENTAL TYPE (OPTICAL) | E50S SERIES | E50S8-2048-3-N-5-CR | 5VDC | Южная Корея | E50S8-2048-3-N-5-CR^5VDC^ | Инкрементальный энкодер Autonics E50S8-2048-3-N-5-CR, корпус: Ø50мм, вал выступающий, посадочный диаметр вала: Ø8мм, макс. частота отклика: 300кГц, макс. частота вращения: 5000 об./мин., пусковой момент: макс. 800гс·см (макс. 0.00784Нм), разрешение: 2048 имп./об., NPN с открытым коллектором, выходные фазы A, B, Z, Uпит. 5В=, разъем сзади, IP65 | 0 | 0 | 0 | 0 | 0 | Цену и срок поставки уточняйте дополнительно.
A2500002351R |  | A2500002351 | ROTARY ENCODER | INCREMENTAL TYPE (OPTICAL) | E50S SERIES | E50S8-2048-3-N-5-CS | 5VDC | Южная Корея | E50S8-2048-3-N-5-CS^5VDC^ | Инкрементальный энкодер Autonics E50S8-2048-3-N-5-CS, корпус: Ø50мм, вал выступающий, посадочный диаметр вала: Ø8мм, макс. частота отклика: 300кГц, макс. частота вращения: 5000 об./мин., пусковой момент: макс. 800гс·см (макс. 0.00784Нм), разрешение: 2048 имп./об., NPN с открытым коллектором, выходные фазы A, B, Z, Uпит. 5В=, разъем сбоку, IP65 | 0 | 0 | 0 | 0 | 0 | Цену и срок поставки уточняйте дополнительно.
A2500000309R |  | A2500010410 | ROTARY ENCODER | INCREMENTAL TYPE (OPTICAL) | E50S SERIES | E50S8-2048-3-T-24 | 12-24VDC-A | Китай | E50S8-2048-3-T-24^12-24VDC-A^ | Инкрементальный энкодер Autonics E50S8-2048-3-T-24, корпус: Ø50мм, вал выступающий, посадочный диаметр вала: Ø8мм, макс. частота отклика: 300кГц, макс. частота вращения: 5000 об./мин., пусковой момент: макс. 70гс·см (макс. 0.00686Нм), разрешение: 2048 имп./об., комплементарный, выходные фазы A, B, Z, Uпит. 12…24В=, кабель сзади 2м, IP50 | 15440 | 14359.2 | 13896 | 12352 | 10808 | Доступно к заказу.
A2500000581R |  | A2500000581 | ROTARY ENCODER | INCREMENTAL TYPE (OPTICAL) | E50S SERIES | E50S8-2048-3-T-24-C | 12-24VDC | Южная Корея | E50S8-2048-3-T-24-C^12-24VDC^ | Инкрементальный энкодер Autonics E50S8-2048-3-T-24-C, корпус: Ø50мм, вал выступающий, посадочный диаметр вала: Ø8мм, макс. частота отклика: 300кГц, макс. частота вращения: 5000 об./мин., пусковой момент: макс. 70гс·см (макс. 0.00686Нм), разрешение: 2048 имп./об., комплементарный, выходные фазы A, B, Z, Uпит. 12…24В=, кабель с разъемом сзади 0,25м, IP50 | 0 | 0 | 0 | 0 | 0 | Цену и срок поставки уточняйте дополнительно.
A2500002083R |  | A2500002083 | ROTARY ENCODER | INCREMENTAL TYPE (OPTICAL) | E50S SERIES | E50S8-2048-3-T-24-CR | 12-24VDC | Южная Корея | E50S8-2048-3-T-24-CR^12-24VDC^ | Инкрементальный энкодер Autonics E50S8-2048-3-T-24-CR, корпус: Ø50мм, вал выступающий, посадочный диаметр вала: Ø8мм, макс. частота отклика: 300кГц, макс. частота вращения: 5000 об./мин., пусковой момент: макс. 800гс·см (макс. 0.00784Нм), разрешение: 2048 имп./об., комплементарный, выходные фазы A, B, Z, Uпит. 12…24В=, разъем сзади, IP65 | 0 | 0 | 0 | 0 | 0 | Цену и срок поставки уточняйте дополнительно.
A2500002290R |  | H2500001266 | ROTARY ENCODER | INCREMENTAL TYPE (OPTICAL) | E50S SERIES | E50S8-2048-3-T-24-CS | 12-24VDC | Южная Корея | E50S8-2048-3-T-24-CS^12-24VDC^GL | Инкрементальный энкодер Autonics E50S8-2048-3-T-24-CS, корпус: Ø50мм, вал выступающий, посадочный диаметр вала: Ø8мм, макс. частота отклика: 300кГц, макс. частота вращения: 5000 об./мин., пусковой момент: макс. 800гс·см (макс. 0.00784Нм), разрешение: 2048 имп./об., комплементарный, выходные фазы A, B, Z, Uпит. 12…24В=, разъем сбоку, IP65 | 25550 | 23761.5 | 22995 | 20440 | 17885 | Доступно к заказу.
A2500000310R |  | A2500010411 | ROTARY ENCODER | INCREMENTAL TYPE (OPTICAL) | E50S SERIES | E50S8-2048-3-T-5 | 5VDC-A | Китай | E50S8-2048-3-T-5^5VDC-A^ | Инкрементальный энкодер Autonics E50S8-2048-3-T-5, корпус: Ø50мм, вал выступающий, посадочный диаметр вала: Ø8мм, макс. частота отклика: 300кГц, макс. частота вращения: 5000 об./мин., пусковой момент: макс. 70гс·см (макс. 0.00686Нм), разрешение: 2048 имп./об., комплементарный, выходные фазы A, B, Z, Uпит. 5В=, кабель сзади 2м, IP50 | 15050 | 13996.5 | 13545 | 12040 | 10535 | Доступно к заказу.
A2500000582R |  | A2500000582 | ROTARY ENCODER | INCREMENTAL TYPE (OPTICAL) | E50S SERIES | E50S8-2048-3-T-5-C | 5VDC | Южная Корея | E50S8-2048-3-T-5-C^5VDC^ | Инкрементальный энкодер Autonics E50S8-2048-3-T-5-C, корпус: Ø50мм, вал выступающий, посадочный диаметр вала: Ø8мм, макс. частота отклика: 300кГц, макс. частота вращения: 5000 об./мин., пусковой момент: макс. 70гс·см (макс. 0.00686Нм), разрешение: 2048 имп./об., комплементарный, выходные фазы A, B, Z, Uпит. 5В=, кабель с разъемом сзади 0,25м, IP50 | 0 | 0 | 0 | 0 | 0 | Цену и срок поставки уточняйте дополнительно.
A2500002084R |  | A2500002084 | ROTARY ENCODER | INCREMENTAL TYPE (OPTICAL) | E50S SERIES | E50S8-2048-3-T-5-CR | 5VDC | Южная Корея | E50S8-2048-3-T-5-CR^5VDC^ | Инкрементальный энкодер Autonics E50S8-2048-3-T-5-CR, корпус: Ø50мм, вал выступающий, посадочный диаметр вала: Ø8мм, макс. частота отклика: 300кГц, макс. частота вращения: 5000 об./мин., пусковой момент: макс. 800гс·см (макс. 0.00784Нм), разрешение: 2048 имп./об., комплементарный, выходные фазы A, B, Z, Uпит. 5В=, разъем сзади, IP65 | 0 | 0 | 0 | 0 | 0 | Цену и срок поставки уточняйте дополнительно.
A2500002291R |  | A2500002291 | ROTARY ENCODER | INCREMENTAL TYPE (OPTICAL) | E50S SERIES | E50S8-2048-3-T-5-CS | 5VDC | Южная Корея | E50S8-2048-3-T-5-CS^5VDC^ | Инкрементальный энкодер Autonics E50S8-2048-3-T-5-CS, корпус: Ø50мм, вал выступающий, посадочный диаметр вала: Ø8мм, макс. частота отклика: 300кГц, макс. частота вращения: 5000 об./мин., пусковой момент: макс. 800гс·см (макс. 0.00784Нм), разрешение: 2048 имп./об., комплементарный, выходные фазы A, B, Z, Uпит. 5В=, разъем сбоку, IP65 | 0 | 0 | 0 | 0 | 0 | Цену и срок поставки уточняйте дополнительно.
A2500000465R |  | A2500012905 | ROTARY ENCODER | INCREMENTAL TYPE (OPTICAL) | E50S SERIES | E50S8-2048-3-V-24 | 12-24VDC-A(ENG) | Китай | E50S8-2048-3-V-24^12-24VDC-A(ENG)^ | Инкрементальный энкодер Autonics E50S8-2048-3-V-24, корпус: Ø50мм, вал выступающий, посадочный диаметр вала: Ø8мм, макс. частота отклика: 300кГц, макс. частота вращения: 5000 об./мин., пусковой момент: макс. 70гс·см (макс. 0.00686Нм), разрешение: 2048 имп./об., напряжение, выходные фазы A, B, Z, Uпит. 12…24В=, кабель сзади 2м, IP50 | 15050 | 13996.5 | 13545 | 12040 | 10535 | Доступно к заказу.
A2500000701R |  | A2500000701 | ROTARY ENCODER | INCREMENTAL TYPE (OPTICAL) | E50S SERIES | E50S8-2048-3-V-24-C | 12-24VDC | Южная Корея | E50S8-2048-3-V-24-C^12-24VDC^ | Инкрементальный энкодер Autonics E50S8-2048-3-V-24-C, корпус: Ø50мм, вал выступающий, посадочный диаметр вала: Ø8мм, макс. частота отклика: 300кГц, макс. частота вращения: 5000 об./мин., пусковой момент: макс. 70гс·см (макс. 0.00686Нм), разрешение: 2048 имп./об., напряжение, выходные фазы A, B, Z, Uпит. 12…24В=, кабель с разъемом сзади 0,25м, IP50 | 0 | 0 | 0 | 0 | 0 | Цену и срок поставки уточняйте дополнительно.
A2500002201R |  | A2500002201 | ROTARY ENCODER | INCREMENTAL TYPE (OPTICAL) | E50S SERIES | E50S8-2048-3-V-24-CR | 12-24VDC | Южная Корея | E50S8-2048-3-V-24-CR^12-24VDC^ | Инкрементальный энкодер Autonics E50S8-2048-3-V-24-CR, корпус: Ø50мм, вал выступающий, посадочный диаметр вала: Ø8мм, макс. частота отклика: 300кГц, макс. частота вращения: 5000 об./мин., пусковой момент: макс. 800гс·см (макс. 0.00784Нм), разрешение: 2048 имп./об., напряжение, выходные фазы A, B, Z, Uпит. 12…24В=, разъем сзади, IP65 | 0 | 0 | 0 | 0 | 0 | Цену и срок поставки уточняйте дополнительно.
A2500002409R |  | A2500002409 | ROTARY ENCODER | INCREMENTAL TYPE (OPTICAL) | E50S SERIES | E50S8-2048-3-V-24-CS | 12-24VDC | Южная Корея | E50S8-2048-3-V-24-CS^12-24VDC^ | Инкрементальный энкодер Autonics E50S8-2048-3-V-24-CS, корпус: Ø50мм, вал выступающий, посадочный диаметр вала: Ø8мм, макс. частота отклика: 300кГц, макс. частота вращения: 5000 об./мин., пусковой момент: макс. 800гс·см (макс. 0.00784Нм), разрешение: 2048 имп./об., напряжение, выходные фазы A, B, Z, Uпит. 12…24В=, разъем сбоку, IP65 | 0 | 0 | 0 | 0 | 0 | Цену и срок поставки уточняйте дополнительно.
A2500000466R |  | A2500012906 | ROTARY ENCODER | INCREMENTAL TYPE (OPTICAL) | E50S SERIES | E50S8-2048-3-V-5 | 5VDC-A(ENG) | Китай | E50S8-2048-3-V-5^5VDC-A(ENG)^ | Инкрементальный энкодер Autonics E50S8-2048-3-V-5, корпус: Ø50мм, вал выступающий, посадочный диаметр вала: Ø8мм, макс. частота отклика: 300кГц, макс. частота вращения: 5000 об./мин., пусковой момент: макс. 70гс·см (макс. 0.00686Нм), разрешение: 2048 имп./об., напряжение, выходные фазы A, B, Z, Uпит. 5В=, кабель сзади 2м, IP50 | 15050 | 13996.5 | 13545 | 12040 | 10535 | Доступно к заказу.
A2500000702R |  | A2500000702 | ROTARY ENCODER | INCREMENTAL TYPE (OPTICAL) | E50S SERIES | E50S8-2048-3-V-5-C | 5VDC | Южная Корея | E50S8-2048-3-V-5-C^5VDC^ | Инкрементальный энкодер Autonics E50S8-2048-3-V-5-C, корпус: Ø50мм, вал выступающий, посадочный диаметр вала: Ø8мм, макс. частота отклика: 300кГц, макс. частота вращения: 5000 об./мин., пусковой момент: макс. 70гс·см (макс. 0.00686Нм), разрешение: 2048 имп./об., напряжение, выходные фазы A, B, Z, Uпит. 5В=, кабель с разъемом сзади 0,25м, IP50 | 0 | 0 | 0 | 0 | 0 | Цену и срок поставки уточняйте дополнительно.
A2500002202R |  | A2500002202 | ROTARY ENCODER | INCREMENTAL TYPE (OPTICAL) | E50S SERIES | E50S8-2048-3-V-5-CR | 5VDC | Южная Корея | E50S8-2048-3-V-5-CR^5VDC^ | Инкрементальный энкодер Autonics E50S8-2048-3-V-5-CR, корпус: Ø50мм, вал выступающий, посадочный диаметр вала: Ø8мм, макс. частота отклика: 300кГц, макс. частота вращения: 5000 об./мин., пусковой момент: макс. 800гс·см (макс. 0.00784Нм), разрешение: 2048 имп./об., напряжение, выходные фазы A, B, Z, Uпит. 5В=, разъем сзади, IP65 | 0 | 0 | 0 | 0 | 0 | Цену и срок поставки уточняйте дополнительно.
A2500002410R |  | A2500002410 | ROTARY ENCODER | INCREMENTAL TYPE (OPTICAL) | E50S SERIES | E50S8-2048-3-V-5-CS | 5VDC | Южная Корея | E50S8-2048-3-V-5-CS^5VDC^ | Инкрементальный энкодер Autonics E50S8-2048-3-V-5-CS, корпус: Ø50мм, вал выступающий, посадочный диаметр вала: Ø8мм, макс. частота отклика: 300кГц, макс. частота вращения: 5000 об./мин., пусковой момент: макс. 800гс·см (макс. 0.00784Нм), разрешение: 2048 имп./об., напряжение, выходные фазы A, B, Z, Uпит. 5В=, разъем сбоку, IP65 | 0 | 0 | 0 | 0 | 0 | Цену и срок поставки уточняйте дополнительно.
A2500000767R |  | H2500000476 | ROTARY ENCODER | INCREMENTAL TYPE (OPTICAL) | E50S SERIES | E50S8-2048-6-L-24 | 12-24VDC | Южная Корея | E50S8-2048-6-L-24^12-24VDC^GL | Инкрементальный энкодер Autonics E50S8-2048-6-L-24, корпус: Ø50мм, вал выступающий, посадочный диаметр вала: Ø8мм, макс. частота отклика: 300кГц, макс. частота вращения: 5000 об./мин., пусковой момент: макс. 70гс·см (макс. 0.00686Нм), разрешение: 2048 имп./об., Line Driver (дифференциальный), выходные фазы A, A̅, B, B̅, Z, Z̅, Uпит. 12…24В=, кабель сзади 2м, IP50 | 27200 | 25296 | 24480 | 21760 | 19040 | Доступно к заказу.
A2500000795R |  | H2500000484 | ROTARY ENCODER | INCREMENTAL TYPE (OPTICAL) | E50S SERIES | E50S8-2048-6-L-24-C | 12-24VDC | Южная Корея | E50S8-2048-6-L-24-C^12-24VDC^ | Инкрементальный энкодер Autonics E50S8-2048-6-L-24-C, корпус: Ø50мм, вал выступающий, посадочный диаметр вала: Ø8мм, макс. частота отклика: 300кГц, макс. частота вращения: 5000 об./мин., пусковой момент: макс. 70гс·см (макс. 0.00686Нм), разрешение: 2048 имп./об., Line Driver (дифференциальный), выходные фазы A, A̅, B, B̅, Z, Z̅, Uпит. 12…24В=, кабель с разъемом сзади 0,25м, IP50 | 28970 | 26942.1 | 26073 | 23176 | 20279 | Доступно к заказу.
A2500000525R |  | A2500010466 | ROTARY ENCODER | INCREMENTAL TYPE (OPTICAL) | E50S SERIES | E50S8-2048-6-L-5 | 5VDC-A | Китай | E50S8-2048-6-L-5^5VDC-A^ | Инкрементальный энкодер Autonics E50S8-2048-6-L-5, корпус: Ø50мм, вал выступающий, посадочный диаметр вала: Ø8мм, макс. частота отклика: 300кГц, макс. частота вращения: 5000 об./мин., пусковой момент: макс. 70гс·см (макс. 0.00686Нм), разрешение: 2048 имп./об., Line Driver (дифференциальный), выходные фазы A, A̅, B, B̅, Z, Z̅, Uпит. 5В=, кабель сзади 2м, IP50 | 17460 | 16237.8 | 15714 | 13968 | 12222 | Доступно к заказу.
A2500000738R |  | A2500000738 | ROTARY ENCODER | INCREMENTAL TYPE (OPTICAL) | E50S SERIES | E50S8-2048-6-L-5-C | 5VDC | Южная Корея | E50S8-2048-6-L-5-C^5VDC^ | Инкрементальный энкодер Autonics E50S8-2048-6-L-5-C, корпус: Ø50мм, вал выступающий, посадочный диаметр вала: Ø8мм, макс. частота отклика: 300кГц, макс. частота вращения: 5000 об./мин., пусковой момент: макс. 70гс·см (макс. 0.00686Нм), разрешение: 2048 имп./об., Line Driver (дифференциальный), выходные фазы A, A̅, B, B̅, Z, Z̅, Uпит. 5В=, кабель с разъемом сзади 0,25м, IP50 | 0 | 0 | 0 | 0 | 0 | Цену и срок поставки уточняйте дополнительно.
A2500002238R |  | A2500002238 | ROTARY ENCODER | INCREMENTAL TYPE (OPTICAL) | E50S SERIES | E50S8-2048-6-L-5-CR | 5VDC | Южная Корея | E50S8-2048-6-L-5-CR^5VDC^ | Инкрементальный энкодер Autonics E50S8-2048-6-L-5-CR, корпус: Ø50мм, вал выступающий, посадочный диаметр вала: Ø8мм, макс. частота отклика: 300кГц, макс. частота вращения: 5000 об./мин., пусковой момент: макс. 800гс·см (макс. 0.00784Нм), разрешение: 2048 имп./об., Line Driver (дифференциальный), выходные фазы A, A̅, B, B̅, Z, Z̅, Uпит. 5В=, разъем сзади, IP65 | 28270 | 26291.1 | 25443 | 22616 | 19789 | Доступно к заказу.
A2500002445R |  | A2500002445 | ROTARY ENCODER | INCREMENTAL TYPE (OPTICAL) | E50S SERIES | E50S8-2048-6-L-5-CS | 5VDC | Южная Корея | E50S8-2048-6-L-5-CS^5VDC^ | Инкрементальный энкодер Autonics E50S8-2048-6-L-5-CS, корпус: Ø50мм, вал выступающий, посадочный диаметр вала: Ø8мм, макс. частота отклика: 300кГц, макс. частота вращения: 5000 об./мин., пусковой момент: макс. 800гс·см (макс. 0.00784Нм), разрешение: 2048 имп./об., Line Driver (дифференциальный), выходные фазы A, A̅, B, B̅, Z, Z̅, Uпит. 5В=, разъем сбоку, IP65 | 0 | 0 | 0 | 0 | 0 | Цену и срок поставки уточняйте дополнительно.
A2500000747R |  | A2500000747 | ROTARY ENCODER | INCREMENTAL TYPE (OPTICAL) | E50S SERIES | E50S8-20-6-L-24 | 12-24VDC | Южная Корея | E50S8-20-6-L-24^12-24VDC^ | Инкрементальный энкодер Autonics E50S8-20-6-L-24, корпус: Ø50мм, вал выступающий, посадочный диаметр вала: Ø8мм, макс. частота отклика: 300кГц, макс. частота вращения: 5000 об./мин., пусковой момент: макс. 70гс·см (макс. 0.00686Нм), разрешение: 20 имп./об., Line Driver (дифференциальный), выходные фазы A, A̅, B, B̅, Z, Z̅, Uпит. 12…24В=, кабель сзади 2м, IP50 | 0 | 0 | 0 | 0 | 0 | Цену и срок поставки уточняйте дополнительно.
A2500000774R |  | A2500000774 | ROTARY ENCODER | INCREMENTAL TYPE (OPTICAL) | E50S SERIES | E50S8-20-6-L-24-C | 12-24VDC | Южная Корея | E50S8-20-6-L-24-C^12-24VDC^ | Инкрементальный энкодер Autonics E50S8-20-6-L-24-C, корпус: Ø50мм, вал выступающий, посадочный диаметр вала: Ø8мм, макс. частота отклика: 300кГц, макс. частота вращения: 5000 об./мин., пусковой момент: макс. 70гс·см (макс. 0.00686Нм), разрешение: 20 имп./об., Line Driver (дифференциальный), выходные фазы A, A̅, B, B̅, Z, Z̅, Uпит. 12…24В=, кабель с разъемом сзади 0,25м, IP50 | 0 | 0 | 0 | 0 | 0 | Цену и срок поставки уточняйте дополнительно.
A2500000489R |  | A2500010572 | ROTARY ENCODER | INCREMENTAL TYPE (OPTICAL) | E50S SERIES | E50S8-20-6-L-5 | 5VDC-A | Китай | E50S8-20-6-L-5^5VDC-A^ | Инкрементальный энкодер Autonics E50S8-20-6-L-5, корпус: Ø50мм, вал выступающий, посадочный диаметр вала: Ø8мм, макс. частота отклика: 300кГц, макс. частота вращения: 5000 об./мин., пусковой момент: макс. 70гс·см (макс. 0.00686Нм), разрешение: 20 имп./об., Line Driver (дифференциальный), выходные фазы A, A̅, B, B̅, Z, Z̅, Uпит. 5В=, кабель сзади 2м, IP50 | 14230 | 13233.9 | 12807 | 11384 | 9961 | Доступно к заказу.
A2500000717R |  | A2500000717 | ROTARY ENCODER | INCREMENTAL TYPE (OPTICAL) | E50S SERIES | E50S8-20-6-L-5-C | 5VDC | Южная Корея | E50S8-20-6-L-5-C^5VDC^ | Инкрементальный энкодер Autonics E50S8-20-6-L-5-C, корпус: Ø50мм, вал выступающий, посадочный диаметр вала: Ø8мм, макс. частота отклика: 300кГц, макс. частота вращения: 5000 об./мин., пусковой момент: макс. 70гс·см (макс. 0.00686Нм), разрешение: 20 имп./об., Line Driver (дифференциальный), выходные фазы A, A̅, B, B̅, Z, Z̅, Uпит. 5В=, кабель с разъемом сзади 0,25м, IP50 | 0 | 0 | 0 | 0 | 0 | Цену и срок поставки уточняйте дополнительно.
A2500002217R |  | A2500002217 | ROTARY ENCODER | INCREMENTAL TYPE (OPTICAL) | E50S SERIES | E50S8-20-6-L-5-CR | 5VDC | Южная Корея | E50S8-20-6-L-5-CR^5VDC^ | Инкрементальный энкодер Autonics E50S8-20-6-L-5-CR, корпус: Ø50мм, вал выступающий, посадочный диаметр вала: Ø8мм, макс. частота отклика: 300кГц, макс. частота вращения: 5000 об./мин., пусковой момент: макс. 800гс·см (макс. 0.00784Нм), разрешение: 20 имп./об., Line Driver (дифференциальный), выходные фазы A, A̅, B, B̅, Z, Z̅, Uпит. 5В=, разъем сзади, IP65 | 0 | 0 | 0 | 0 | 0 | Цену и срок поставки уточняйте дополнительно.
A2500002425R |  | A2500002425 | ROTARY ENCODER | INCREMENTAL TYPE (OPTICAL) | E50S SERIES | E50S8-20-6-L-5-CS | 5VDC | Южная Корея | E50S8-20-6-L-5-CS^5VDC^ | Инкрементальный энкодер Autonics E50S8-20-6-L-5-CS, корпус: Ø50мм, вал выступающий, посадочный диаметр вала: Ø8мм, макс. частота отклика: 300кГц, макс. частота вращения: 5000 об./мин., пусковой момент: макс. 800гс·см (макс. 0.00784Нм), разрешение: 20 имп./об., Line Driver (дифференциальный), выходные фазы A, A̅, B, B̅, Z, Z̅, Uпит. 5В=, разъем сбоку, IP65 | 0 | 0 | 0 | 0 | 0 | Цену и срок поставки уточняйте дополнительно.
A2500000339R |  | A2500010573 | ROTARY ENCODER | INCREMENTAL TYPE (OPTICAL) | E50S SERIES | E50S8-2-2-N-24 | 12-24VDC-A | Китай | E50S8-2-2-N-24^12-24VDC-A^ | Инкрементальный энкодер Autonics E50S8-2-2-N-24, корпус: Ø50мм, вал выступающий, посадочный диаметр вала: Ø8мм, макс. частота отклика: 300кГц, макс. частота вращения: 5000 об./мин., пусковой момент: макс. 70гс·см (макс. 0.00686Нм), разрешение: 2 имп./об., NPN с открытым коллектором, выходные фазы A, B, Uпит. 12…24В=, кабель сзади 2м, IP50 | 11630 | 10815.9 | 10467 | 9304 | 8141 | Доступно к заказу.
A2500002306R |  | A2500002306 | ROTARY ENCODER | INCREMENTAL TYPE (OPTICAL) | E50S SERIES | E50S8-2-2-N-24-CS | 12-24VDC | Южная Корея | E50S8-2-2-N-24-CS^12-24VDC^ | Инкрементальный энкодер Autonics E50S8-2-2-N-24-CS, корпус: Ø50мм, вал выступающий, посадочный диаметр вала: Ø8мм, макс. частота отклика: 300кГц, макс. частота вращения: 5000 об./мин., пусковой момент: макс. 800гс·см (макс. 0.00784Нм), разрешение: 2 имп./об., NPN с открытым коллектором, выходные фазы A, B, Uпит. 12…24В=, разъем сбоку, IP65 | 0 | 0 | 0 | 0 | 0 | Цену и срок поставки уточняйте дополнительно.
A2500012722R |  | A2500010574 | ROTARY ENCODER | INCREMENTAL TYPE (OPTICAL) | E50S SERIES | E50S8-2-2-N-5 | 5VDC-A | Китай | E50S8-2-2-N-5^5VDC-A^ |  | 11630 | 10815.9 | 10467 | 9304 | 8141 | Доступно к заказу.
A2500000190R |  | A2500000190 | ROTARY ENCODER | INCREMENTAL TYPE (OPTICAL) | E50S SERIES | E50S8-2-2-T-24 | 12-24VDC(5M) | Южная Корея | E50S8-2-2-T-24^12-24VDC(5M)^ | Инкрементальный энкодер Autonics E50S8-2-2-T-24, корпус: Ø50мм, вал выступающий, посадочный диаметр вала: Ø8мм, макс. частота отклика: 300кГц, макс. частота вращения: 5000 об./мин., пусковой момент: макс. 70гс·см (макс. 0.00686Нм), разрешение: 2 имп./об., комплементарный, выходные фазы A, B, Uпит. 12…24В=, кабель сзади 5м, IP50 | 0 | 0 | 0 | 0 | 0 | Цену и срок поставки уточняйте дополнительно.
A2500000189R |  | A2500010575 | ROTARY ENCODER | INCREMENTAL TYPE (OPTICAL) | E50S SERIES | E50S8-2-2-T-24 | 12-24VDC-A | Китай | E50S8-2-2-T-24^12-24VDC-A^ | Инкрементальный энкодер Autonics E50S8-2-2-T-24, корпус: Ø50мм, вал выступающий, посадочный диаметр вала: Ø8мм, макс. частота отклика: 300кГц, макс. частота вращения: 5000 об./мин., пусковой момент: макс. 70гс·см (макс. 0.00686Нм), разрешение: 2 имп./об., комплементарный, выходные фазы A, B, Uпит. 12…24В=, кабель сзади 2м, IP50 | 11630 | 10815.9 | 10467 | 9304 | 8141 | Доступно к заказу.
A2500012724R |  | A2500010576 | ROTARY ENCODER | INCREMENTAL TYPE (OPTICAL) | E50S SERIES | E50S8-2-2-T-5 | 5VDC-A | Китай | E50S8-2-2-T-5^5VDC-A^ |  | 11630 | 10815.9 | 10467 | 9304 | 8141 | Доступно к заказу.
A2500012757R |  | A2500010577 | ROTARY ENCODER | INCREMENTAL TYPE (OPTICAL) | E50S SERIES | E50S8-23-3-T-24 | 12-24VDC-A | Китай | E50S8-23-3-T-24^12-24VDC-A^ |  | 11630 | 10815.9 | 10467 | 9304 | 8141 | Доступно к заказу.
A2500012758R |  | A2500010578 | ROTARY ENCODER | INCREMENTAL TYPE (OPTICAL) | E50S SERIES | E50S8-23-3-T-5 | 5VDC-A | Китай | E50S8-23-3-T-5^5VDC-A^ |  | 11630 | 10815.9 | 10467 | 9304 | 8141 | Доступно к заказу.
A2500000378R |  | A2500010579 | ROTARY ENCODER | INCREMENTAL TYPE (OPTICAL) | E50S SERIES | E50S8-240-3-N-24 | 12-24VDC-A | Китай | E50S8-240-3-N-24^12-24VDC-A^ | Инкрементальный энкодер Autonics E50S8-240-3-N-24, корпус: Ø50мм, вал выступающий, посадочный диаметр вала: Ø8мм, макс. частота отклика: 300кГц, макс. частота вращения: 5000 об./мин., пусковой момент: макс. 70гс·см (макс. 0.00686Нм), разрешение: 240 имп./об., NPN с открытым коллектором, выходные фазы A, B, Z, Uпит. 12…24В=, кабель сзади 2м, IP50 | 11630 | 10815.9 | 10467 | 9304 | 8141 | Доступно к заказу.
A2500002323R |  | A2500002323 | ROTARY ENCODER | INCREMENTAL TYPE (OPTICAL) | E50S SERIES | E50S8-240-3-N-24-CS | 12-24VDC | Южная Корея | E50S8-240-3-N-24-CS^12-24VDC^ | Инкрементальный энкодер Autonics E50S8-240-3-N-24-CS, корпус: Ø50мм, вал выступающий, посадочный диаметр вала: Ø8мм, макс. частота отклика: 300кГц, макс. частота вращения: 5000 об./мин., пусковой момент: макс. 800гс·см (макс. 0.00784Нм), разрешение: 240 имп./об., NPN с открытым коллектором, выходные фазы A, B, Z, Uпит. 12…24В=, разъем сбоку, IP65 | 0 | 0 | 0 | 0 | 0 | Цену и срок поставки уточняйте дополнительно.
A2500012826R |  | A2500010580 | ROTARY ENCODER | INCREMENTAL TYPE (OPTICAL) | E50S SERIES | E50S8-240-3-N-5 | 5VDC-A | Китай | E50S8-240-3-N-5^5VDC-A^ |  | 11630 | 10815.9 | 10467 | 9304 | 8141 | Доступно к заказу.
A2500000242R |  | A2500010581 | ROTARY ENCODER | INCREMENTAL TYPE (OPTICAL) | E50S SERIES | E50S8-240-3-T-24 | 12-24VDC-A | Китай | E50S8-240-3-T-24^12-24VDC-A^ | Инкрементальный энкодер Autonics E50S8-240-3-T-24, корпус: Ø50мм, вал выступающий, посадочный диаметр вала: Ø8мм, макс. частота отклика: 300кГц, макс. частота вращения: 5000 об./мин., пусковой момент: макс. 70гс·см (макс. 0.00686Нм), разрешение: 240 имп./об., комплементарный, выходные фазы A, B, Z, Uпит. 12…24В=, кабель сзади 2м, IP50 | 11630 | 10815.9 | 10467 | 9304 | 8141 | Доступно к заказу.
A2500000553R |  | A2500000553 | ROTARY ENCODER | INCREMENTAL TYPE (OPTICAL) | E50S SERIES | E50S8-240-3-T-24-C | 12-24VDC | Южная Корея | E50S8-240-3-T-24-C^12-24VDC^ | Инкрементальный энкодер Autonics E50S8-240-3-T-24-C, корпус: Ø50мм, вал выступающий, посадочный диаметр вала: Ø8мм, макс. частота отклика: 300кГц, макс. частота вращения: 5000 об./мин., пусковой момент: макс. 70гс·см (макс. 0.00686Нм), разрешение: 240 имп./об., комплементарный, выходные фазы A, B, Z, Uпит. 12…24В=, кабель с разъемом сзади 0,25м, IP50 | 0 | 0 | 0 | 0 | 0 | Цену и срок поставки уточняйте дополнительно.
A2500012828R |  | A2500010582 | ROTARY ENCODER | INCREMENTAL TYPE (OPTICAL) | E50S SERIES | E50S8-240-3-T-5 | 5VDC-A | Китай | E50S8-240-3-T-5^5VDC-A^ |  | 11630 | 10815.9 | 10467 | 9304 | 8141 | Доступно к заказу.
A2500000447R |  | A2500010583 | ROTARY ENCODER | INCREMENTAL TYPE (OPTICAL) | E50S SERIES | E50S8-240-3-V-24 | 12-24VDC-A | Китай | E50S8-240-3-V-24^12-24VDC-A^ | Инкрементальный энкодер Autonics E50S8-240-3-V-24, корпус: Ø50мм, вал выступающий, посадочный диаметр вала: Ø8мм, макс. частота отклика: 300кГц, макс. частота вращения: 5000 об./мин., пусковой момент: макс. 70гс·см (макс. 0.00686Нм), разрешение: 240 имп./об., напряжение, выходные фазы A, B, Z, Uпит. 12…24В=, кабель сзади 2м, IP50 | 11630 | 10815.9 | 10467 | 9304 | 8141 | Доступно к заказу.
A2500012830R |  | A2500010584 | ROTARY ENCODER | INCREMENTAL TYPE (OPTICAL) | E50S SERIES | E50S8-240-3-V-5 | 5VDC-A | Китай | E50S8-240-3-V-5^5VDC-A^ |  | 11630 | 10815.9 | 10467 | 9304 | 8141 | Доступно к заказу.
A2500000523R |  | A2500010585 | ROTARY ENCODER | INCREMENTAL TYPE (OPTICAL) | E50S SERIES | E50S8-240-6-L-5 | 5VDC-A | Китай | E50S8-240-6-L-5^5VDC-A^ | Инкрементальный энкодер Autonics E50S8-240-6-L-5, корпус: Ø50мм, вал выступающий, посадочный диаметр вала: Ø8мм, макс. частота отклика: 300кГц, макс. частота вращения: 5000 об./мин., пусковой момент: макс. 70гс·см (макс. 0.00686Нм), разрешение: 240 имп./об., Line Driver (дифференциальный), выходные фазы A, A̅, B, B̅, Z, Z̅, Uпит. 12…24В=, кабель сзади 2м, IP50 | 14230 | 13233.9 | 12807 | 11384 | 9961 | Доступно к заказу.
A2500000410R |  | A2500010435 | ROTARY ENCODER | INCREMENTAL TYPE (OPTICAL) | E50S SERIES | E50S8-2500-3-N-24 | 12-24VDC-A | Китай | E50S8-2500-3-N-24^12-24VDC-A^ | Инкрементальный энкодер Autonics E50S8-2500-3-N-24, корпус: Ø50мм, вал выступающий, посадочный диаметр вала: Ø8мм, макс. частота отклика: 300кГц, макс. частота вращения: 5000 об./мин., пусковой момент: макс. 70гс·см (макс. 0.00686Нм), разрешение: 2500 имп./об., NPN с открытым коллектором, выходные фазы A, B, Z, Uпит. 12…24В=, кабель сзади 2м, IP50 | 15050 | 13996.5 | 13545 | 12040 | 10535 | Доступно к заказу.
A2500000644R |  | A2500000644 | ROTARY ENCODER | INCREMENTAL TYPE (OPTICAL) | E50S SERIES | E50S8-2500-3-N-24-C | 12-24VDC | Южная Корея | E50S8-2500-3-N-24-C^12-24VDC^ | Инкрементальный энкодер Autonics E50S8-2500-3-N-24-C, корпус: Ø50мм, вал выступающий, посадочный диаметр вала: Ø8мм, макс. частота отклика: 300кГц, макс. частота вращения: 5000 об./мин., пусковой момент: макс. 70гс·см (макс. 0.00686Нм), разрешение: 2500 имп./об., NPN с открытым коллектором, выходные фазы A, B, Z, Uпит. 12…24В=, кабель с разъемом сзади 0,25м, IP50 | 0 | 0 | 0 | 0 | 0 | Цену и срок поставки уточняйте дополнительно.
A2500002145R |  | A2500002145 | ROTARY ENCODER | INCREMENTAL TYPE (OPTICAL) | E50S SERIES | E50S8-2500-3-N-24-CR | 12-24VDC | Южная Корея | E50S8-2500-3-N-24-CR^12-24VDC^ | Инкрементальный энкодер Autonics E50S8-2500-3-N-24-CR, корпус: Ø50мм, вал выступающий, посадочный диаметр вала: Ø8мм, макс. частота отклика: 300кГц, макс. частота вращения: 5000 об./мин., пусковой момент: макс. 800гс·см (макс. 0.00784Нм), разрешение: 2500 имп./об., NPN с открытым коллектором, выходные фазы A, B, Z, Uпит. 12…24В=, разъем сзади, IP65 | 0 | 0 | 0 | 0 | 0 | Цену и срок поставки уточняйте дополнительно.
A2500002352R |  | A2500002352 | ROTARY ENCODER | INCREMENTAL TYPE (OPTICAL) | E50S SERIES | E50S8-2500-3-N-24-CS | 12-24VDC | Южная Корея | E50S8-2500-3-N-24-CS^12-24VDC^ | Инкрементальный энкодер Autonics E50S8-2500-3-N-24-CS, корпус: Ø50мм, вал выступающий, посадочный диаметр вала: Ø8мм, макс. частота отклика: 300кГц, макс. частота вращения: 5000 об./мин., пусковой момент: макс. 800гс·см (макс. 0.00784Нм), разрешение: 2500 имп./об., NPN с открытым коллектором, выходные фазы A, B, Z, Uпит. 12…24В=, разъем сбоку, IP65 | 25030 | 23277.9 | 22527 | 20024 | 17521 | Доступно к заказу.
A2500000411R |  | A2500010436 | ROTARY ENCODER | INCREMENTAL TYPE (OPTICAL) | E50S SERIES | E50S8-2500-3-N-5 | 5VDC-A | Китай | E50S8-2500-3-N-5^5VDC-A^ | Инкрементальный энкодер Autonics E50S8-2500-3-N-5, корпус: Ø50мм, вал выступающий, посадочный диаметр вала: Ø8мм, макс. частота отклика: 300кГц, макс. частота вращения: 5000 об./мин., пусковой момент: макс. 70гс·см (макс. 0.00686Нм), разрешение: 2500 имп./об., NPN с открытым коллектором, выходные фазы A, B, Z, Uпит. 5В=, кабель сзади 2м, IP50 | 15050 | 13996.5 | 13545 | 12040 | 10535 | Доступно к заказу.
A2500000645R |  | A2500000645 | ROTARY ENCODER | INCREMENTAL TYPE (OPTICAL) | E50S SERIES | E50S8-2500-3-N-5-C | 5VDC | Южная Корея | E50S8-2500-3-N-5-C^5VDC^ | Инкрементальный энкодер Autonics E50S8-2500-3-N-5-C, корпус: Ø50мм, вал выступающий, посадочный диаметр вала: Ø8мм, макс. частота отклика: 300кГц, макс. частота вращения: 5000 об./мин., пусковой момент: макс. 70гс·см (макс. 0.00686Нм), разрешение: 2500 имп./об., NPN с открытым коллектором, выходные фазы A, B, Z, Uпит. 5В=, кабель с разъемом сзади 0,25м, IP50 | 0 | 0 | 0 | 0 | 0 | Цену и срок поставки уточняйте дополнительно.
A2500002146R |  | A2500002146 | ROTARY ENCODER | INCREMENTAL TYPE (OPTICAL) | E50S SERIES | E50S8-2500-3-N-5-CR | 5VDC | Южная Корея | E50S8-2500-3-N-5-CR^5VDC^ | Инкрементальный энкодер Autonics E50S8-2500-3-N-5-CR, корпус: Ø50мм, вал выступающий, посадочный диаметр вала: Ø8мм, макс. частота отклика: 300кГц, макс. частота вращения: 5000 об./мин., пусковой момент: макс. 800гс·см (макс. 0.00784Нм), разрешение: 2500 имп./об., NPN с открытым коллектором, выходные фазы A, B, Z, Uпит. 5В=, разъем сзади, IP65 | 0 | 0 | 0 | 0 | 0 | Цену и срок поставки уточняйте дополнительно.
A2500002353R |  | A2500002353 | ROTARY ENCODER | INCREMENTAL TYPE (OPTICAL) | E50S SERIES | E50S8-2500-3-N-5-CS | 5VDC | Южная Корея | E50S8-2500-3-N-5-CS^5VDC^ | Инкрементальный энкодер Autonics E50S8-2500-3-N-5-CS, корпус: Ø50мм, вал выступающий, посадочный диаметр вала: Ø8мм, макс. частота отклика: 300кГц, макс. частота вращения: 5000 об./мин., пусковой момент: макс. 800гс·см (макс. 0.00784Нм), разрешение: 2500 имп./об., NPN с открытым коллектором, выходные фазы A, B, Z, Uпит. 5В=, разъем сбоку, IP65 | 0 | 0 | 0 | 0 | 0 | Цену и срок поставки уточняйте дополнительно.
A2500000314R |  | A2500000314 | ROTARY ENCODER | INCREMENTAL TYPE (OPTICAL) | E50S SERIES | E50S8-2500-3-T-24 | 12-24VDC(8M) | Южная Корея | E50S8-2500-3-T-24^12-24VDC(8M)^ | Инкрементальный энкодер Autonics E50S8-2500-3-T-24, корпус: Ø50мм, вал выступающий, посадочный диаметр вала: Ø8мм, макс. частота отклика: 300кГц, макс. частота вращения: 5000 об./мин., пусковой момент: макс. 70гс·см (макс. 0.00686Нм), разрешение: 2500 имп./об., комплементарный, выходные фазы A, B, Z, Uпит. 12…24В=, кабель сзади 8м, IP50 | 0 | 0 | 0 | 0 | 0 | Цену и срок поставки уточняйте дополнительно.
A2500000312R |  | A2500010412 | ROTARY ENCODER | INCREMENTAL TYPE (OPTICAL) | E50S SERIES | E50S8-2500-3-T-24 | 12-24VDC-A | Китай | E50S8-2500-3-T-24^12-24VDC-A^ | Инкрементальный энкодер Autonics E50S8-2500-3-T-24, корпус: Ø50мм, вал выступающий, посадочный диаметр вала: Ø8мм, макс. частота отклика: 300кГц, макс. частота вращения: 5000 об./мин., пусковой момент: макс. 70гс·см (макс. 0.00686Нм), разрешение: 2500 имп./об., комплементарный, выходные фазы A, B, Z, Uпит. 12…24В=, кабель сзади 2м, IP50 | 15440 | 14359.2 | 13896 | 12352 | 10808 | Доступно к заказу.
A2500000583R |  | A2500000583 | ROTARY ENCODER | INCREMENTAL TYPE (OPTICAL) | E50S SERIES | E50S8-2500-3-T-24-C | 12-24VDC | Южная Корея | E50S8-2500-3-T-24-C^12-24VDC^ | Инкрементальный энкодер Autonics E50S8-2500-3-T-24-C, корпус: Ø50мм, вал выступающий, посадочный диаметр вала: Ø8мм, макс. частота отклика: 300кГц, макс. частота вращения: 5000 об./мин., пусковой момент: макс. 70гс·см (макс. 0.00686Нм), разрешение: 2500 имп./об., комплементарный, выходные фазы A, B, Z, Uпит. 12…24В=, кабель с разъемом сзади 0,25м, IP50 | 0 | 0 | 0 | 0 | 0 | Цену и срок поставки уточняйте дополнительно.
A2500002085R |  | A2500002085 | ROTARY ENCODER | INCREMENTAL TYPE (OPTICAL) | E50S SERIES | E50S8-2500-3-T-24-CR | 12-24VDC | Южная Корея | E50S8-2500-3-T-24-CR^12-24VDC^ | Инкрементальный энкодер Autonics E50S8-2500-3-T-24-CR, корпус: Ø50мм, вал выступающий, посадочный диаметр вала: Ø8мм, макс. частота отклика: 300кГц, макс. частота вращения: 5000 об./мин., пусковой момент: макс. 800гс·см (макс. 0.00784Нм), разрешение: 2500 имп./об., комплементарный, выходные фазы A, B, Z, Uпит. 12…24В=, разъем сзади, IP65 | 0 | 0 | 0 | 0 | 0 | Цену и срок поставки уточняйте дополнительно.
A2500002292R |  | H2500001267 | ROTARY ENCODER | INCREMENTAL TYPE (OPTICAL) | E50S SERIES | E50S8-2500-3-T-24-CS | 12-24VDC | Южная Корея | E50S8-2500-3-T-24-CS^12-24VDC^GL | Инкрементальный энкодер Autonics E50S8-2500-3-T-24-CS, корпус: Ø50мм, вал выступающий, посадочный диаметр вала: Ø8мм, макс. частота отклика: 300кГц, макс. частота вращения: 5000 об./мин., пусковой момент: макс. 800гс·см (макс. 0.00784Нм), разрешение: 2500 имп./об., комплементарный, выходные фазы A, B, Z, Uпит. 12…24В=, разъем сбоку, IP65 | 25030 | 23277.9 | 22527 | 20024 | 17521 | Доступно к заказу.
A2500000313R |  | A2500010413 | ROTARY ENCODER | INCREMENTAL TYPE (OPTICAL) | E50S SERIES | E50S8-2500-3-T-5 | 5VDC-A | Китай | E50S8-2500-3-T-5^5VDC-A^ | Инкрементальный энкодер Autonics E50S8-2500-3-T-5, корпус: Ø50мм, вал выступающий, посадочный диаметр вала: Ø8мм, макс. частота отклика: 300кГц, макс. частота вращения: 5000 об./мин., пусковой момент: макс. 70гс·см (макс. 0.00686Нм), разрешение: 2500 имп./об., комплементарный, выходные фазы A, B, Z, Uпит. 5В=, кабель сзади 2м, IP50 | 15050 | 13996.5 | 13545 | 12040 | 10535 | Доступно к заказу.
A2500000584R |  | A2500000584 | ROTARY ENCODER | INCREMENTAL TYPE (OPTICAL) | E50S SERIES | E50S8-2500-3-T-5-C | 5VDC | Южная Корея | E50S8-2500-3-T-5-C^5VDC^ | Инкрементальный энкодер Autonics E50S8-2500-3-T-5-C, корпус: Ø50мм, вал выступающий, посадочный диаметр вала: Ø8мм, макс. частота отклика: 300кГц, макс. частота вращения: 5000 об./мин., пусковой момент: макс. 70гс·см (макс. 0.00686Нм), разрешение: 2500 имп./об., комплементарный, выходные фазы A, B, Z, Uпит. 5В=, кабель с разъемом сзади 0,25м, IP50 | 0 | 0 | 0 | 0 | 0 | Цену и срок поставки уточняйте дополнительно.
A2500002086R |  | A2500002086 | ROTARY ENCODER | INCREMENTAL TYPE (OPTICAL) | E50S SERIES | E50S8-2500-3-T-5-CR | 5VDC | Южная Корея | E50S8-2500-3-T-5-CR^5VDC^ | Инкрементальный энкодер Autonics E50S8-2500-3-T-5-CR, корпус: Ø50мм, вал выступающий, посадочный диаметр вала: Ø8мм, макс. частота отклика: 300кГц, макс. частота вращения: 5000 об./мин., пусковой момент: макс. 800гс·см (макс. 0.00784Нм), разрешение: 2500 имп./об., комплементарный, выходные фазы A, B, Z, Uпит. 5В=, разъем сзади, IP65 | 0 | 0 | 0 | 0 | 0 | Цену и срок поставки уточняйте дополнительно.
A2500002293R |  | A2500002293 | ROTARY ENCODER | INCREMENTAL TYPE (OPTICAL) | E50S SERIES | E50S8-2500-3-T-5-CS | 5VDC | Южная Корея | E50S8-2500-3-T-5-CS^5VDC^ | Инкрементальный энкодер Autonics E50S8-2500-3-T-5-CS, корпус: Ø50мм, вал выступающий, посадочный диаметр вала: Ø8мм, макс. частота отклика: 300кГц, макс. частота вращения: 5000 об./мин., пусковой момент: макс. 800гс·см (макс. 0.00784Нм), разрешение: 2500 имп./об., комплементарный, выходные фазы A, B, Z, Uпит. 5В=, разъем сбоку, IP65 | 0 | 0 | 0 | 0 | 0 | Цену и срок поставки уточняйте дополнительно.
A2500000470R |  | A2500010452 | ROTARY ENCODER | INCREMENTAL TYPE (OPTICAL) | E50S SERIES | E50S8-2500-3-V-24 | 12-24VDC-A | Китай | E50S8-2500-3-V-24^12-24VDC-A^ | Инкрементальный энкодер Autonics E50S8-2500-3-V-24, корпус: Ø50мм, вал выступающий, посадочный диаметр вала: Ø8мм, макс. частота отклика: 300кГц, макс. частота вращения: 5000 об./мин., пусковой момент: макс. 70гс·см (макс. 0.00686Нм), разрешение: 2500 имп./об., напряжение, выходные фазы A, B, Z, Uпит. 12…24В=, кабель сзади 2м, IP50 | 15050 | 13996.5 | 13545 | 12040 | 10535 | Доступно к заказу.
A2500000703R |  | A2500000703 | ROTARY ENCODER | INCREMENTAL TYPE (OPTICAL) | E50S SERIES | E50S8-2500-3-V-24-C | 12-24VDC | Южная Корея | E50S8-2500-3-V-24-C^12-24VDC^ | Инкрементальный энкодер Autonics E50S8-2500-3-V-24-C, корпус: Ø50мм, вал выступающий, посадочный диаметр вала: Ø8мм, макс. частота отклика: 300кГц, макс. частота вращения: 5000 об./мин., пусковой момент: макс. 70гс·см (макс. 0.00686Нм), разрешение: 2500 имп./об., напряжение, выходные фазы A, B, Z, Uпит. 12…24В=, кабель с разъемом сзади 0,25м, IP50 | 0 | 0 | 0 | 0 | 0 | Цену и срок поставки уточняйте дополнительно.
A2500002203R |  | A2500002203 | ROTARY ENCODER | INCREMENTAL TYPE (OPTICAL) | E50S SERIES | E50S8-2500-3-V-24-CR | 12-24VDC | Южная Корея | E50S8-2500-3-V-24-CR^12-24VDC^ | Инкрементальный энкодер Autonics E50S8-2500-3-V-24-CR, корпус: Ø50мм, вал выступающий, посадочный диаметр вала: Ø8мм, макс. частота отклика: 300кГц, макс. частота вращения: 5000 об./мин., пусковой момент: макс. 800гс·см (макс. 0.00784Нм), разрешение: 2500 имп./об., напряжение, выходные фазы A, B, Z, Uпит. 12…24В=, разъем сзади, IP65 | 0 | 0 | 0 | 0 | 0 | Цену и срок поставки уточняйте дополнительно.
A2500002411R |  | A2500002411 | ROTARY ENCODER | INCREMENTAL TYPE (OPTICAL) | E50S SERIES | E50S8-2500-3-V-24-CS | 12-24VDC | Южная Корея | E50S8-2500-3-V-24-CS^12-24VDC^ | Инкрементальный энкодер Autonics E50S8-2500-3-V-24-CS, корпус: Ø50мм, вал выступающий, посадочный диаметр вала: Ø8мм, макс. частота отклика: 300кГц, макс. частота вращения: 5000 об./мин., пусковой момент: макс. 800гс·см (макс. 0.00784Нм), разрешение: 2500 имп./об., напряжение, выходные фазы A, B, Z, Uпит. 12…24В=, разъем сбоку, IP65 | 0 | 0 | 0 | 0 | 0 | Цену и срок поставки уточняйте дополнительно.
A2500000472R |  | A2500010453 | ROTARY ENCODER | INCREMENTAL TYPE (OPTICAL) | E50S SERIES | E50S8-2500-3-V-5 | 5VDC-A | Китай | E50S8-2500-3-V-5^5VDC-A^ | Инкрементальный энкодер Autonics E50S8-2500-3-V-5, корпус: Ø50мм, вал выступающий, посадочный диаметр вала: Ø8мм, макс. частота отклика: 300кГц, макс. частота вращения: 5000 об./мин., пусковой момент: макс. 70гс·см (макс. 0.00686Нм), разрешение: 2500 имп./об., напряжение, выходные фазы A, B, Z, Uпит. 5В=, кабель сзади 2м, IP50 | 15050 | 13996.5 | 13545 | 12040 | 10535 | Доступно к заказу.
A2500000704R |  | A2500000704 | ROTARY ENCODER | INCREMENTAL TYPE (OPTICAL) | E50S SERIES | E50S8-2500-3-V-5-C | 5VDC | Южная Корея | E50S8-2500-3-V-5-C^5VDC^ | Инкрементальный энкодер Autonics E50S8-2500-3-V-5-C, корпус: Ø50мм, вал выступающий, посадочный диаметр вала: Ø8мм, макс. частота отклика: 300кГц, макс. частота вращения: 5000 об./мин., пусковой момент: макс. 70гс·см (макс. 0.00686Нм), разрешение: 2500 имп./об., напряжение, выходные фазы A, B, Z, Uпит. 5В=, кабель с разъемом сзади 0,25м, IP50 | 0 | 0 | 0 | 0 | 0 | Цену и срок поставки уточняйте дополнительно.
A2500002204R |  | A2500002204 | ROTARY ENCODER | INCREMENTAL TYPE (OPTICAL) | E50S SERIES | E50S8-2500-3-V-5-CR | 5VDC | Южная Корея | E50S8-2500-3-V-5-CR^5VDC^ | Инкрементальный энкодер Autonics E50S8-2500-3-V-5-CR, корпус: Ø50мм, вал выступающий, посадочный диаметр вала: Ø8мм, макс. частота отклика: 300кГц, макс. частота вращения: 5000 об./мин., пусковой момент: макс. 800гс·см (макс. 0.00784Нм), разрешение: 2500 имп./об., напряжение, выходные фазы A, B, Z, Uпит. 5В=, разъем сзади, IP65 | 0 | 0 | 0 | 0 | 0 | Цену и срок поставки уточняйте дополнительно.
A2500002412R |  | A2500002412 | ROTARY ENCODER | INCREMENTAL TYPE (OPTICAL) | E50S SERIES | E50S8-2500-3-V-5-CS | 5VDC | Южная Корея | E50S8-2500-3-V-5-CS^5VDC^ | Инкрементальный энкодер Autonics E50S8-2500-3-V-5-CS, корпус: Ø50мм, вал выступающий, посадочный диаметр вала: Ø8мм, макс. частота отклика: 300кГц, макс. частота вращения: 5000 об./мин., пусковой момент: макс. 800гс·см (макс. 0.00784Нм), разрешение: 2500 имп./об., напряжение, выходные фазы A, B, Z, Uпит. 5В=, разъем сбоку, IP65 | 0 | 0 | 0 | 0 | 0 | Цену и срок поставки уточняйте дополнительно.
A2500000768R |  | A2500000768 | ROTARY ENCODER | INCREMENTAL TYPE (OPTICAL) | E50S SERIES | E50S8-2500-6-L-24 | 12-24VDC | Южная Корея | E50S8-2500-6-L-24^12-24VDC^ | Инкрементальный энкодер Autonics E50S8-2500-6-L-24, корпус: Ø50мм, вал выступающий, посадочный диаметр вала: Ø8мм, макс. частота отклика: 300кГц, макс. частота вращения: 5000 об./мин., пусковой момент: макс. 70гс·см (макс. 0.00686Нм), разрешение: 2500 имп./об., Line Driver (дифференциальный), выходные фазы A, A̅, B, B̅, Z, Z̅, Uпит. 12…24В=, кабель сзади 2м, IP50 | 0 | 0 | 0 | 0 | 0 | Цену и срок поставки уточняйте дополнительно.
A2500000796R |  | A2500000796 | ROTARY ENCODER | INCREMENTAL TYPE (OPTICAL) | E50S SERIES | E50S8-2500-6-L-24-C | 12-24VDC | Южная Корея | E50S8-2500-6-L-24-C^12-24VDC^ | Инкрементальный энкодер Autonics E50S8-2500-6-L-24-C, корпус: Ø50мм, вал выступающий, посадочный диаметр вала: Ø8мм, макс. частота отклика: 300кГц, макс. частота вращения: 5000 об./мин., пусковой момент: макс. 70гс·см (макс. 0.00686Нм), разрешение: 2500 имп./об., Line Driver (дифференциальный), выходные фазы A, A̅, B, B̅, Z, Z̅, Uпит. 12…24В=, кабель с разъемом сзади 0,25м, IP50 | 0 | 0 | 0 | 0 | 0 | Цену и срок поставки уточняйте дополнительно.
A2500000526R |  | A2500010467 | ROTARY ENCODER | INCREMENTAL TYPE (OPTICAL) | E50S SERIES | E50S8-2500-6-L-5 | 5VDC-A | Китай | E50S8-2500-6-L-5^5VDC-A^ | Инкрементальный энкодер Autonics E50S8-2500-6-L-5, корпус: Ø50мм, вал выступающий, посадочный диаметр вала: Ø8мм, макс. частота отклика: 300кГц, макс. частота вращения: 5000 об./мин., пусковой момент: макс. 70гс·см (макс. 0.00686Нм), разрешение: 2500 имп./об., Line Driver (дифференциальный), выходные фазы A, A̅, B, B̅, Z, Z̅, Uпит. 5В=, кабель сзади 2м, IP50 | 17530 | 16302.9 | 15777 | 14024 | 12271 | Доступно к заказу.
A2500000739R |  | A2500000739 | ROTARY ENCODER | INCREMENTAL TYPE (OPTICAL) | E50S SERIES | E50S8-2500-6-L-5-C | 5VDC | Южная Корея | E50S8-2500-6-L-5-C^5VDC^ | Инкрементальный энкодер Autonics E50S8-2500-6-L-5-C, корпус: Ø50мм, вал выступающий, посадочный диаметр вала: Ø8мм, макс. частота отклика: 300кГц, макс. частота вращения: 5000 об./мин., пусковой момент: макс. 70гс·см (макс. 0.00686Нм), разрешение: 2500 имп./об., Line Driver (дифференциальный), выходные фазы A, A̅, B, B̅, Z, Z̅, Uпит. 5В=, кабель с разъемом сзади 0,25м, IP50 | 0 | 0 | 0 | 0 | 0 | Цену и срок поставки уточняйте дополнительно.
A2500002239R |  | A2500002239 | ROTARY ENCODER | INCREMENTAL TYPE (OPTICAL) | E50S SERIES | E50S8-2500-6-L-5-CR | 5VDC | Южная Корея | E50S8-2500-6-L-5-CR^5VDC^ | Инкрементальный энкодер Autonics E50S8-2500-6-L-5-CR, корпус: Ø50мм, вал выступающий, посадочный диаметр вала: Ø8мм, макс. частота отклика: 300кГц, макс. частота вращения: 5000 об./мин., пусковой момент: макс. 800гс·см (макс. 0.00784Нм), разрешение: 2500 имп./об., Line Driver (дифференциальный), выходные фазы A, A̅, B, B̅, Z, Z̅, Uпит. 5В=, разъем сзади, IP65 | 0 | 0 | 0 | 0 | 0 | Цену и срок поставки уточняйте дополнительно.
A2500002446R |  | A2500002446 | ROTARY ENCODER | INCREMENTAL TYPE (OPTICAL) | E50S SERIES | E50S8-2500-6-L-5-CS | 5VDC | Южная Корея | E50S8-2500-6-L-5-CS^5VDC^ | Инкрементальный энкодер Autonics E50S8-2500-6-L-5-CS, корпус: Ø50мм, вал выступающий, посадочный диаметр вала: Ø8мм, макс. частота отклика: 300кГц, макс. частота вращения: 5000 об./мин., пусковой момент: макс. 800гс·см (макс. 0.00784Нм), разрешение: 2500 имп./об., Line Driver (дифференциальный), выходные фазы A, A̅, B, B̅, Z, Z̅, Uпит. 5В=, разъем сбоку, IP65 | 0 | 0 | 0 | 0 | 0 | Цену и срок поставки уточняйте дополнительно.
A2500000375R |  | A2500010586 | ROTARY ENCODER | INCREMENTAL TYPE (OPTICAL) | E50S SERIES | E50S8-250-3-N-24 | 12-24VDC-A | Китай | E50S8-250-3-N-24^12-24VDC-A^ | Инкрементальный энкодер Autonics E50S8-250-3-N-24, корпус: Ø50мм, вал выступающий, посадочный диаметр вала: Ø8мм, макс. частота отклика: 300кГц, макс. частота вращения: 5000 об./мин., пусковой момент: макс. 70гс·см (макс. 0.00686Нм), разрешение: 250 имп./об., NPN с открытым коллектором, выходные фазы A, B, Z, Uпит. 12…24В=, кабель сзади 2м, IP50 | 11630 | 10815.9 | 10467 | 9304 | 8141 | Доступно к заказу.
A2500000615R |  | A2500000615 | ROTARY ENCODER | INCREMENTAL TYPE (OPTICAL) | E50S SERIES | E50S8-250-3-N-24-C | 12-24VDC | Южная Корея | E50S8-250-3-N-24-C^12-24VDC^ | Инкрементальный энкодер Autonics E50S8-250-3-N-24-C, корпус: Ø50мм, вал выступающий, посадочный диаметр вала: Ø8мм, макс. частота отклика: 300кГц, макс. частота вращения: 5000 об./мин., пусковой момент: макс. 70гс·см (макс. 0.00686Нм), разрешение: 250 имп./об., NPN с открытым коллектором, выходные фазы A, B, Z, Uпит. 12…24В=, кабель с разъемом сзади 0,25м, IP50 | 0 | 0 | 0 | 0 | 0 | Цену и срок поставки уточняйте дополнительно.
A2500002116R |  | A2500002116 | ROTARY ENCODER | INCREMENTAL TYPE (OPTICAL) | E50S SERIES | E50S8-250-3-N-24-CR | 12-24VDC | Южная Корея | E50S8-250-3-N-24-CR^12-24VDC^ | Инкрементальный энкодер Autonics E50S8-250-3-N-24-CR, корпус: Ø50мм, вал выступающий, посадочный диаметр вала: Ø8мм, макс. частота отклика: 300кГц, макс. частота вращения: 5000 об./мин., пусковой момент: макс. 800гс·см (макс. 0.00784Нм), разрешение: 250 имп./об., NPN с открытым коллектором, выходные фазы A, B, Z, Uпит. 12…24В=, разъем сзади, IP65 | 0 | 0 | 0 | 0 | 0 | Цену и срок поставки уточняйте дополнительно.
A2500002324R |  | A2500002324 | ROTARY ENCODER | INCREMENTAL TYPE (OPTICAL) | E50S SERIES | E50S8-250-3-N-24-CS | 12-24VDC | Южная Корея | E50S8-250-3-N-24-CS^12-24VDC^ | Инкрементальный энкодер Autonics E50S8-250-3-N-24-CS, корпус: Ø50мм, вал выступающий, посадочный диаметр вала: Ø8мм, макс. частота отклика: 300кГц, макс. частота вращения: 5000 об./мин., пусковой момент: макс. 800гс·см (макс. 0.00784Нм), разрешение: 250 имп./об., NPN с открытым коллектором, выходные фазы A, B, Z, Uпит. 12…24В=, разъем сбоку, IP65 | 0 | 0 | 0 | 0 | 0 | Цену и срок поставки уточняйте дополнительно.
A2500000377R |  | A2500010587 | ROTARY ENCODER | INCREMENTAL TYPE (OPTICAL) | E50S SERIES | E50S8-250-3-N-5 | 5VDC-A | Китай | E50S8-250-3-N-5^5VDC-A^ | Инкрементальный энкодер Autonics E50S8-250-3-N-5, корпус: Ø50мм, вал выступающий, посадочный диаметр вала: Ø8мм, макс. частота отклика: 300кГц, макс. частота вращения: 5000 об./мин., пусковой момент: макс. 70гс·см (макс. 0.00686Нм), разрешение: 250 имп./об., NPN с открытым коллектором, выходные фазы A, B, Z, Uпит. 5В=, кабель сзади 2м, IP50 | 11630 | 10815.9 | 10467 | 9304 | 8141 | Доступно к заказу.
A2500000616R |  | A2500000616 | ROTARY ENCODER | INCREMENTAL TYPE (OPTICAL) | E50S SERIES | E50S8-250-3-N-5-C | 5VDC | Южная Корея | E50S8-250-3-N-5-C^5VDC^ | Инкрементальный энкодер Autonics E50S8-250-3-N-5-C, корпус: Ø50мм, вал выступающий, посадочный диаметр вала: Ø8мм, макс. частота отклика: 300кГц, макс. частота вращения: 5000 об./мин., пусковой момент: макс. 70гс·см (макс. 0.00686Нм), разрешение: 250 имп./об., NPN с открытым коллектором, выходные фазы A, B, Z, Uпит. 5В=, кабель с разъемом сзади 0,25м, IP50 | 0 | 0 | 0 | 0 | 0 | Цену и срок поставки уточняйте дополнительно.
A2500002117R |  | A2500002117 | ROTARY ENCODER | INCREMENTAL TYPE (OPTICAL) | E50S SERIES | E50S8-250-3-N-5-CR | 5VDC | Южная Корея | E50S8-250-3-N-5-CR^5VDC^ | Инкрементальный энкодер Autonics E50S8-250-3-N-5-CR, корпус: Ø50мм, вал выступающий, посадочный диаметр вала: Ø8мм, макс. частота отклика: 300кГц, макс. частота вращения: 5000 об./мин., пусковой момент: макс. 800гс·см (макс. 0.00784Нм), разрешение: 250 имп./об., NPN с открытым коллектором, выходные фазы A, B, Z, Uпит. 5В=, разъем сзади, IP65 | 0 | 0 | 0 | 0 | 0 | Цену и срок поставки уточняйте дополнительно.
A2500002325R |  | A2500002325 | ROTARY ENCODER | INCREMENTAL TYPE (OPTICAL) | E50S SERIES | E50S8-250-3-N-5-CS | 5VDC | Южная Корея | E50S8-250-3-N-5-CS^5VDC^ | Инкрементальный энкодер Autonics E50S8-250-3-N-5-CS, корпус: Ø50мм, вал выступающий, посадочный диаметр вала: Ø8мм, макс. частота отклика: 300кГц, макс. частота вращения: 5000 об./мин., пусковой момент: макс. 800гс·см (макс. 0.00784Нм), разрешение: 250 имп./об., NPN с открытым коллектором, выходные фазы A, B, Z, Uпит. 5В=, разъем сбоку, IP65 | 0 | 0 | 0 | 0 | 0 | Цену и срок поставки уточняйте дополнительно.
A2500000238R |  | A2500010588 | ROTARY ENCODER | INCREMENTAL TYPE (OPTICAL) | E50S SERIES | E50S8-250-3-T-24 | 12-24VDC-A | Китай | E50S8-250-3-T-24^12-24VDC-A^ | Инкрементальный энкодер Autonics E50S8-250-3-T-24, корпус: Ø50мм, вал выступающий, посадочный диаметр вала: Ø8мм, макс. частота отклика: 300кГц, макс. частота вращения: 5000 об./мин., пусковой момент: макс. 70гс·см (макс. 0.00686Нм), разрешение: 250 имп./об., комплементарный, выходные фазы A, B, Z, Uпит. 12…24В=, кабель сзади 2м, IP50 | 11630 | 10815.9 | 10467 | 9304 | 8141 | Доступно к заказу.
A2500000554R |  | A2500000554 | ROTARY ENCODER | INCREMENTAL TYPE (OPTICAL) | E50S SERIES | E50S8-250-3-T-24-C | 12-24VDC | Южная Корея | E50S8-250-3-T-24-C^12-24VDC^ | Инкрементальный энкодер Autonics E50S8-250-3-T-24-C, корпус: Ø50мм, вал выступающий, посадочный диаметр вала: Ø8мм, макс. частота отклика: 300кГц, макс. частота вращения: 5000 об./мин., пусковой момент: макс. 70гс·см (макс. 0.00686Нм), разрешение: 250 имп./об., комплементарный, выходные фазы A, B, Z, Uпит. 12…24В=, кабель с разъемом сзади 0,25м, IP50 | 0 | 0 | 0 | 0 | 0 | Цену и срок поставки уточняйте дополнительно.
A2500002056R |  | A2500002056 | ROTARY ENCODER | INCREMENTAL TYPE (OPTICAL) | E50S SERIES | E50S8-250-3-T-24-CR | 12-24VDC | Южная Корея | E50S8-250-3-T-24-CR^12-24VDC^ | Инкрементальный энкодер Autonics E50S8-250-3-T-24-CR, корпус: Ø50мм, вал выступающий, посадочный диаметр вала: Ø8мм, макс. частота отклика: 300кГц, макс. частота вращения: 5000 об./мин., пусковой момент: макс. 800гс·см (макс. 0.00784Нм), разрешение: 250 имп./об., комплементарный, выходные фазы A, B, Z, Uпит. 12…24В=, разъем сзади, IP65 | 0 | 0 | 0 | 0 | 0 | Цену и срок поставки уточняйте дополнительно.
A2500002264R |  | A2500002264 | ROTARY ENCODER | INCREMENTAL TYPE (OPTICAL) | E50S SERIES | E50S8-250-3-T-24-CS | 12-24VDC | Южная Корея | E50S8-250-3-T-24-CS^12-24VDC^ | Инкрементальный энкодер Autonics E50S8-250-3-T-24-CS, корпус: Ø50мм, вал выступающий, посадочный диаметр вала: Ø8мм, макс. частота отклика: 300кГц, макс. частота вращения: 5000 об./мин., пусковой момент: макс. 800гс·см (макс. 0.00784Нм), разрешение: 250 имп./об., комплементарный, выходные фазы A, B, Z, Uпит. 12…24В=, разъем сбоку, IP65 | 0 | 0 | 0 | 0 | 0 | Цену и срок поставки уточняйте дополнительно.
A2500000240R |  | A2500010589 | ROTARY ENCODER | INCREMENTAL TYPE (OPTICAL) | E50S SERIES | E50S8-250-3-T-5 | 5VDC-A | Китай | E50S8-250-3-T-5^5VDC-A^ | Инкрементальный энкодер Autonics E50S8-250-3-T-5, корпус: Ø50мм, вал выступающий, посадочный диаметр вала: Ø8мм, макс. частота отклика: 300кГц, макс. частота вращения: 5000 об./мин., пусковой момент: макс. 70гс·см (макс. 0.00686Нм), разрешение: 250 имп./об., комплементарный, выходные фазы A, B, Z, Uпит. 5В=, кабель сзади 2м, IP50 | 11630 | 10815.9 | 10467 | 9304 | 8141 | Доступно к заказу.
A2500000555R |  | A2500000555 | ROTARY ENCODER | INCREMENTAL TYPE (OPTICAL) | E50S SERIES | E50S8-250-3-T-5-C | 5VDC | Южная Корея | E50S8-250-3-T-5-C^5VDC^ | Инкрементальный энкодер Autonics E50S8-250-3-T-5-C, корпус: Ø50мм, вал выступающий, посадочный диаметр вала: Ø8мм, макс. частота отклика: 300кГц, макс. частота вращения: 5000 об./мин., пусковой момент: макс. 70гс·см (макс. 0.00686Нм), разрешение: 250 имп./об., комплементарный, выходные фазы A, B, Z, Uпит. 5В=, кабель с разъемом сзади 0,25м, IP50 | 0 | 0 | 0 | 0 | 0 | Цену и срок поставки уточняйте дополнительно.
A2500002057R |  | A2500002057 | ROTARY ENCODER | INCREMENTAL TYPE (OPTICAL) | E50S SERIES | E50S8-250-3-T-5-CR | 5VDC | Южная Корея | E50S8-250-3-T-5-CR^5VDC^ | Инкрементальный энкодер Autonics E50S8-250-3-T-5-CR, корпус: Ø50мм, вал выступающий, посадочный диаметр вала: Ø8мм, макс. частота отклика: 300кГц, макс. частота вращения: 5000 об./мин., пусковой момент: макс. 800гс·см (макс. 0.00784Нм), разрешение: 250 имп./об., комплементарный, выходные фазы A, B, Z, Uпит. 5В=, разъем сзади, IP65 | 0 | 0 | 0 | 0 | 0 | Цену и срок поставки уточняйте дополнительно.
A2500002265R |  | A2500002265 | ROTARY ENCODER | INCREMENTAL TYPE (OPTICAL) | E50S SERIES | E50S8-250-3-T-5-CS | 5VDC | Южная Корея | E50S8-250-3-T-5-CS^5VDC^ | Инкрементальный энкодер Autonics E50S8-250-3-T-5-CS, корпус: Ø50мм, вал выступающий, посадочный диаметр вала: Ø8мм, макс. частота отклика: 300кГц, макс. частота вращения: 5000 об./мин., пусковой момент: макс. 800гс·см (макс. 0.00784Нм), разрешение: 250 имп./об., комплементарный, выходные фазы A, B, Z, Uпит. 5В=, разъем сбоку, IP65 | 0 | 0 | 0 | 0 | 0 | Цену и срок поставки уточняйте дополнительно.
A2500000448R |  | A2500012834 | ROTARY ENCODER | INCREMENTAL TYPE (OPTICAL) | E50S SERIES | E50S8-250-3-V-24 | 12-24VDC-A(ENG) | Китай | E50S8-250-3-V-24^12-24VDC-A(ENG)^ | Инкрементальный энкодер Autonics E50S8-250-3-V-24, корпус: Ø50мм, вал выступающий, посадочный диаметр вала: Ø8мм, макс. частота отклика: 300кГц, макс. частота вращения: 5000 об./мин., пусковой момент: макс. 70гс·см (макс. 0.00686Нм), разрешение: 250 имп./об., напряжение, выходные фазы A, B, Z, Uпит. 12…24В=, кабель сзади 2м, IP50 | 11630 | 10815.9 | 10467 | 9304 | 8141 | Доступно к заказу.
A2500000674R |  | A2500000674 | ROTARY ENCODER | INCREMENTAL TYPE (OPTICAL) | E50S SERIES | E50S8-250-3-V-24-C | 12-24VDC | Южная Корея | E50S8-250-3-V-24-C^12-24VDC^ | Инкрементальный энкодер Autonics E50S8-250-3-V-24-C, корпус: Ø50мм, вал выступающий, посадочный диаметр вала: Ø8мм, макс. частота отклика: 300кГц, макс. частота вращения: 5000 об./мин., пусковой момент: макс. 70гс·см (макс. 0.00686Нм), разрешение: 250 имп./об., напряжение, выходные фазы A, B, Z, Uпит. 12…24В=, кабель с разъемом сзади 0,25м, IP50 | 0 | 0 | 0 | 0 | 0 | Цену и срок поставки уточняйте дополнительно.
A2500002175R |  | A2500002175 | ROTARY ENCODER | INCREMENTAL TYPE (OPTICAL) | E50S SERIES | E50S8-250-3-V-24-CR | 12-24VDC | Южная Корея | E50S8-250-3-V-24-CR^12-24VDC^ | Инкрементальный энкодер Autonics E50S8-250-3-V-24-CR, корпус: Ø50мм, вал выступающий, посадочный диаметр вала: Ø8мм, макс. частота отклика: 300кГц, макс. частота вращения: 5000 об./мин., пусковой момент: макс. 800гс·см (макс. 0.00784Нм), разрешение: 250 имп./об., напряжение, выходные фазы A, B, Z, Uпит. 12…24В=, разъем сзади, IP65 | 0 | 0 | 0 | 0 | 0 | Цену и срок поставки уточняйте дополнительно.
A2500002383R |  | A2500002383 | ROTARY ENCODER | INCREMENTAL TYPE (OPTICAL) | E50S SERIES | E50S8-250-3-V-24-CS | 12-24VDC | Южная Корея | E50S8-250-3-V-24-CS^12-24VDC^ | Инкрементальный энкодер Autonics E50S8-250-3-V-24-CS, корпус: Ø50мм, вал выступающий, посадочный диаметр вала: Ø8мм, макс. частота отклика: 300кГц, макс. частота вращения: 5000 об./мин., пусковой момент: макс. 800гс·см (макс. 0.00784Нм), разрешение: 250 имп./об., напряжение, выходные фазы A, B, Z, Uпит. 12…24В=, разъем сбоку, IP65 | 0 | 0 | 0 | 0 | 0 | Цену и срок поставки уточняйте дополнительно.
A2500000675R |  | A2500000675 | ROTARY ENCODER | INCREMENTAL TYPE (OPTICAL) | E50S SERIES | E50S8-250-3-V-5-C | 5VDC | Южная Корея | E50S8-250-3-V-5-C^5VDC^ | Инкрементальный энкодер Autonics E50S8-250-3-V-5-C, корпус: Ø50мм, вал выступающий, посадочный диаметр вала: Ø8мм, макс. частота отклика: 300кГц, макс. частота вращения: 5000 об./мин., пусковой момент: макс. 70гс·см (макс. 0.00686Нм), разрешение: 250 имп./об., напряжение, выходные фазы A, B, Z, Uпит. 5В=, кабель с разъемом сзади 0,25м, IP50 | 0 | 0 | 0 | 0 | 0 | Цену и срок поставки уточняйте дополнительно.
A2500002176R |  | A2500002176 | ROTARY ENCODER | INCREMENTAL TYPE (OPTICAL) | E50S SERIES | E50S8-250-3-V-5-CR | 5VDC | Южная Корея | E50S8-250-3-V-5-CR^5VDC^ | Инкрементальный энкодер Autonics E50S8-250-3-V-5-CR, корпус: Ø50мм, вал выступающий, посадочный диаметр вала: Ø8мм, макс. частота отклика: 300кГц, макс. частота вращения: 5000 об./мин., пусковой момент: макс. 800гс·см (макс. 0.00784Нм), разрешение: 250 имп./об., напряжение, выходные фазы A, B, Z, Uпит. 5В=, разъем сзади, IP65 | 0 | 0 | 0 | 0 | 0 | Цену и срок поставки уточняйте дополнительно.
A2500002384R |  | A2500002384 | ROTARY ENCODER | INCREMENTAL TYPE (OPTICAL) | E50S SERIES | E50S8-250-3-V-5-CS | 5VDC | Южная Корея | E50S8-250-3-V-5-CS^5VDC^ | Инкрементальный энкодер Autonics E50S8-250-3-V-5-CS, корпус: Ø50мм, вал выступающий, посадочный диаметр вала: Ø8мм, макс. частота отклика: 300кГц, макс. частота вращения: 5000 об./мин., пусковой момент: макс. 800гс·см (макс. 0.00784Нм), разрешение: 250 имп./об., напряжение, выходные фазы A, B, Z, Uпит. 5В=, разъем сбоку, IP65 | 0 | 0 | 0 | 0 | 0 | Цену и срок поставки уточняйте дополнительно.
A2500000754R |  | A2500000754 | ROTARY ENCODER | INCREMENTAL TYPE (OPTICAL) | E50S SERIES | E50S8-250-6-L-24 | 12-24VDC | Южная Корея | E50S8-250-6-L-24^12-24VDC^ | Инкрементальный энкодер Autonics E50S8-250-6-L-24, корпус: Ø50мм, вал выступающий, посадочный диаметр вала: Ø8мм, макс. частота отклика: 300кГц, макс. частота вращения: 5000 об./мин., пусковой момент: макс. 70гс·см (макс. 0.00686Нм), разрешение: 250 имп./об., Line Driver (дифференциальный), выходные фазы A, A̅, B, B̅, Z, Z̅, Uпит. 12…24В=, кабель сзади 2м, IP50 | 0 | 0 | 0 | 0 | 0 | Цену и срок поставки уточняйте дополнительно.
A2500000781R |  | A2500000781 | ROTARY ENCODER | INCREMENTAL TYPE (OPTICAL) | E50S SERIES | E50S8-250-6-L-24-C | 12-24VDC | Южная Корея | E50S8-250-6-L-24-C^12-24VDC^ | Инкрементальный энкодер Autonics E50S8-250-6-L-24-C, корпус: Ø50мм, вал выступающий, посадочный диаметр вала: Ø8мм, макс. частота отклика: 300кГц, макс. частота вращения: 5000 об./мин., пусковой момент: макс. 70гс·см (макс. 0.00686Нм), разрешение: 250 имп./об., Line Driver (дифференциальный), выходные фазы A, A̅, B, B̅, Z, Z̅, Uпит. 12…24В=, кабель с разъемом сзади 0,25м, IP50 | 0 | 0 | 0 | 0 | 0 | Цену и срок поставки уточняйте дополнительно.
A2500000524R |  | A2500010590 | ROTARY ENCODER | INCREMENTAL TYPE (OPTICAL) | E50S SERIES | E50S8-250-6-L-5 | 5VDC-A | Китай | E50S8-250-6-L-5^5VDC-A^ | Инкрементальный энкодер Autonics E50S8-250-6-L-5, корпус: Ø50мм, вал выступающий, посадочный диаметр вала: Ø8мм, макс. частота отклика: 300кГц, макс. частота вращения: 5000 об./мин., пусковой момент: макс. 70гс·см (макс. 0.00686Нм), разрешение: 250 имп./об., Line Driver (дифференциальный), выходные фазы A, A̅, B, B̅, Z, Z̅, Uпит. 5В=, кабель сзади 2м, IP50 | 14230 | 13233.9 | 12807 | 11384 | 9961 | Доступно к заказу.
A2500000724R |  | A2500000724 | ROTARY ENCODER | INCREMENTAL TYPE (OPTICAL) | E50S SERIES | E50S8-250-6-L-5-C | 5VDC | Южная Корея | E50S8-250-6-L-5-C^5VDC^ | Инкрементальный энкодер Autonics E50S8-250-6-L-5-C, корпус: Ø50мм, вал выступающий, посадочный диаметр вала: Ø8мм, макс. частота отклика: 300кГц, макс. частота вращения: 5000 об./мин., пусковой момент: макс. 70гс·см (макс. 0.00686Нм), разрешение: 250 имп./об., Line Driver (дифференциальный), выходные фазы A, A̅, B, B̅, Z, Z̅, Uпит. 5В=, кабель с разъемом сзади 0,25м, IP50 | 0 | 0 | 0 | 0 | 0 | Цену и срок поставки уточняйте дополнительно.
A2500002225R |  | A2500002225 | ROTARY ENCODER | INCREMENTAL TYPE (OPTICAL) | E50S SERIES | E50S8-250-6-L-5-CR | 5VDC | Южная Корея | E50S8-250-6-L-5-CR^5VDC^ | Инкрементальный энкодер Autonics E50S8-250-6-L-5-CR, корпус: Ø50мм, вал выступающий, посадочный диаметр вала: Ø8мм, макс. частота отклика: 300кГц, макс. частота вращения: 5000 об./мин., пусковой момент: макс. 800гс·см (макс. 0.00784Нм), разрешение: 250 имп./об., Line Driver (дифференциальный), выходные фазы A, A̅, B, B̅, Z, Z̅, Uпит. 5В=, разъем сзади, IP65 | 0 | 0 | 0 | 0 | 0 | Цену и срок поставки уточняйте дополнительно.
A2500002432R |  | A2500002432 | ROTARY ENCODER | INCREMENTAL TYPE (OPTICAL) | E50S SERIES | E50S8-250-6-L-5-CS | 5VDC | Южная Корея | E50S8-250-6-L-5-CS^5VDC^ | Инкрементальный энкодер Autonics E50S8-250-6-L-5-CS, корпус: Ø50мм, вал выступающий, посадочный диаметр вала: Ø8мм, макс. частота отклика: 300кГц, макс. частота вращения: 5000 об./мин., пусковой момент: макс. 800гс·см (макс. 0.00784Нм), разрешение: 250 имп./об., Line Driver (дифференциальный), выходные фазы A, A̅, B, B̅, Z, Z̅, Uпит. 5В=, разъем сбоку, IP65 | 0 | 0 | 0 | 0 | 0 | Цену и срок поставки уточняйте дополнительно.
A2500012759R |  | A2500010591 | ROTARY ENCODER | INCREMENTAL TYPE (OPTICAL) | E50S SERIES | E50S8-25-3-N-24 | 12-24VDC-A | Китай | E50S8-25-3-N-24^12-24VDC-A^ |  | 11630 | 10815.9 | 10467 | 9304 | 8141 | Доступно к заказу.
A2500012760R |  | A2500010592 | ROTARY ENCODER | INCREMENTAL TYPE (OPTICAL) | E50S SERIES | E50S8-25-3-N-5 | 5VDC-A | Китай | E50S8-25-3-N-5^5VDC-A^ |  | 11630 | 10815.9 | 10467 | 9304 | 8141 | Доступно к заказу.
A2500000196R |  | A2500010593 | ROTARY ENCODER | INCREMENTAL TYPE (OPTICAL) | E50S SERIES | E50S8-25-3-T-24 | 12-24VDC-A | Китай | E50S8-25-3-T-24^12-24VDC-A^ | Инкрементальный энкодер Autonics E50S8-25-3-T-24, корпус: Ø50мм, вал выступающий, посадочный диаметр вала: Ø8мм, макс. частота отклика: 300кГц, макс. частота вращения: 5000 об./мин., пусковой момент: макс. 70гс·см (макс. 0.00686Нм), разрешение: 25 имп./об., комплементарный, выходные фазы A, B, Z, Uпит. 12…24В=, кабель сзади 2м, IP50 | 11630 | 10815.9 | 10467 | 9304 | 8141 | Доступно к заказу.
A2500012762R |  | A2500010594 | ROTARY ENCODER | INCREMENTAL TYPE (OPTICAL) | E50S SERIES | E50S8-25-3-T-5 | 5VDC-A | Китай | E50S8-25-3-T-5^5VDC-A^ |  | 11630 | 10815.9 | 10467 | 9304 | 8141 | Доступно к заказу.
A2500012763R |  | A2500010595 | ROTARY ENCODER | INCREMENTAL TYPE (OPTICAL) | E50S SERIES | E50S8-25-3-V-24 | 12-24VDC-A | Китай | E50S8-25-3-V-24^12-24VDC-A^ |  | 11630 | 10815.9 | 10467 | 9304 | 8141 | Доступно к заказу.
A2500012764R |  | A2500010596 | ROTARY ENCODER | INCREMENTAL TYPE (OPTICAL) | E50S SERIES | E50S8-25-3-V-5 | 5VDC-A | Китай | E50S8-25-3-V-5^5VDC-A^ |  | 11630 | 10815.9 | 10467 | 9304 | 8141 | Доступно к заказу.
A2500000376R |  | A2500010597 | ROTARY ENCODER | INCREMENTAL TYPE (OPTICAL) | E50S SERIES | E50S8-256-3-N-24 | 12-24VDC-A | Китай | E50S8-256-3-N-24^12-24VDC-A^ | Инкрементальный энкодер Autonics E50S8-256-3-N-24, корпус: Ø50мм, вал выступающий, посадочный диаметр вала: Ø8мм, макс. частота отклика: 300кГц, макс. частота вращения: 5000 об./мин., пусковой момент: макс. 70гс·см (макс. 0.00686Нм), разрешение: 256 имп./об., NPN с открытым коллектором, выходные фазы A, B, Z, Uпит. 12…24В=, кабель сзади 2м, IP50 | 11630 | 10815.9 | 10467 | 9304 | 8141 | Доступно к заказу.
A2500002118R |  | H2500001202 | ROTARY ENCODER | INCREMENTAL TYPE (OPTICAL) | E50S SERIES | E50S8-256-3-N-24-CR | 12-24VDC | Южная Корея | E50S8-256-3-N-24-CR^12-24VDC^GL | Инкрементальный энкодер Autonics E50S8-256-3-N-24-CR, корпус: Ø50мм, вал выступающий, посадочный диаметр вала: Ø8мм, макс. частота отклика: 300кГц, макс. частота вращения: 5000 об./мин., пусковой момент: макс. 800гс·см (макс. 0.00784Нм), разрешение: 256 имп./об., NPN с открытым коллектором, выходные фазы A, B, Z, Uпит. 12…24В=, разъем сзади, IP65 | 19770 | 18386.1 | 17793 | 15816 | 13839 | Доступно к заказу. Цена действует на текущий складской остаток товара. Под заказ действует цена из столбца "L" ("РРЦ по завершению остатков с НДС, Руб").
A2500012836R |  | A2500010598 | ROTARY ENCODER | INCREMENTAL TYPE (OPTICAL) | E50S SERIES | E50S8-256-3-N-5 | 5VDC-A | Китай | E50S8-256-3-N-5^5VDC-A^ |  | 11630 | 10815.9 | 10467 | 9304 | 8141 | Доступно к заказу.
A2500000239R |  | A2500010599 | ROTARY ENCODER | INCREMENTAL TYPE (OPTICAL) | E50S SERIES | E50S8-256-3-T-24 | 12-24VDC-A | Китай | E50S8-256-3-T-24^12-24VDC-A^ | Инкрементальный энкодер Autonics E50S8-256-3-T-24, корпус: Ø50мм, вал выступающий, посадочный диаметр вала: Ø8мм, макс. частота отклика: 300кГц, макс. частота вращения: 5000 об./мин., пусковой момент: макс. 70гс·см (макс. 0.00686Нм), разрешение: 256 имп./об., комплементарный, выходные фазы A, B, Z, Uпит. 12…24В=, кабель сзади 2м, IP50 | 11630 | 10815.9 | 10467 | 9304 | 8141 | Доступно к заказу.
A2500002058R |  | A2500002058 | ROTARY ENCODER | INCREMENTAL TYPE (OPTICAL) | E50S SERIES | E50S8-256-3-T-24-CR | 12-24VDC | Южная Корея | E50S8-256-3-T-24-CR^12-24VDC^ | Инкрементальный энкодер Autonics E50S8-256-3-T-24-CR, корпус: Ø50мм, вал выступающий, посадочный диаметр вала: Ø8мм, макс. частота отклика: 300кГц, макс. частота вращения: 5000 об./мин., пусковой момент: макс. 800гс·см (макс. 0.00784Нм), разрешение: 256 имп./об., комплементарный, выходные фазы A, B, Z, Uпит. 12…24В=, разъем сзади, IP65 | 0 | 0 | 0 | 0 | 0 | Цену и срок поставки уточняйте дополнительно.
A2500012838R |  | A2500010600 | ROTARY ENCODER | INCREMENTAL TYPE (OPTICAL) | E50S SERIES | E50S8-256-3-T-5 | 5VDC-A | Китай | E50S8-256-3-T-5^5VDC-A^ |  | 11630 | 10815.9 | 10467 | 9304 | 8141 | Доступно к заказу.
A2500000450R |  | A2500012839 | ROTARY ENCODER | INCREMENTAL TYPE (OPTICAL) | E50S SERIES | E50S8-256-3-V-24 | 12-24VDC-A(ENG) | Китай | E50S8-256-3-V-24^12-24VDC-A(ENG)^ | Инкрементальный энкодер Autonics E50S8-256-3-V-24, корпус: Ø50мм, вал выступающий, посадочный диаметр вала: Ø8мм, макс. частота отклика: 300кГц, макс. частота вращения: 5000 об./мин., пусковой момент: макс. 70гс·см (макс. 0.00686Нм), разрешение: 256 имп./об., напряжение, выходные фазы A, B, Z, Uпит. 12…24В=, кабель сзади 2м, IP50 | 11630 | 10815.9 | 10467 | 9304 | 8141 | Доступно к заказу.
A2500000502R |  | A2500010601 | ROTARY ENCODER | INCREMENTAL TYPE (OPTICAL) | E50S SERIES | E50S8-256-6-L-5 | 5VDC-A | Китай | E50S8-256-6-L-5^5VDC-A^ | Инкрементальный энкодер Autonics E50S8-256-6-L-5, корпус: Ø50мм, вал выступающий, посадочный диаметр вала: Ø8мм, макс. частота отклика: 300кГц, макс. частота вращения: 5000 об./мин., пусковой момент: макс. 70гс·см (макс. 0.00686Нм), разрешение: 256 имп./об., Line Driver (дифференциальный), выходные фазы A, A̅, B, B̅, Z, Z̅, Uпит. 5В=, кабель сзади 2м, IP50 | 14230 | 13233.9 | 12807 | 11384 | 9961 | Доступно к заказу.
A2500012691R |  | A2500010602 | ROTARY ENCODER | INCREMENTAL TYPE (OPTICAL) | E50S SERIES | E50S8-25-6-L-5 | 5VDC-A | Китай | E50S8-25-6-L-5^5VDC-A^ |  | 14230 | 13233.9 | 12807 | 11384 | 9961 | Доступно к заказу.
A2500000412R |  | A2500010437 | ROTARY ENCODER | INCREMENTAL TYPE (OPTICAL) | E50S SERIES | E50S8-3000-3-N-24 | 12-24VDC-A | Китай | E50S8-3000-3-N-24^12-24VDC-A^ | Инкрементальный энкодер Autonics E50S8-3000-3-N-24, корпус: Ø50мм, вал выступающий, посадочный диаметр вала: Ø8мм, макс. частота отклика: 300кГц, макс. частота вращения: 5000 об./мин., пусковой момент: макс. 70гс·см (макс. 0.00686Нм), разрешение: 3000 имп./об., NPN с открытым коллектором, выходные фазы A, B, Z, Uпит. 12…24В=, кабель сзади 2м, IP50 | 16740 | 15568.2 | 15066 | 13392 | 11718 | Доступно к заказу.
A2500000646R |  | A2500000646 | ROTARY ENCODER | INCREMENTAL TYPE (OPTICAL) | E50S SERIES | E50S8-3000-3-N-24-C | 12-24VDC | Южная Корея | E50S8-3000-3-N-24-C^12-24VDC^ | Инкрементальный энкодер Autonics E50S8-3000-3-N-24-C, корпус: Ø50мм, вал выступающий, посадочный диаметр вала: Ø8мм, макс. частота отклика: 300кГц, макс. частота вращения: 5000 об./мин., пусковой момент: макс. 70гс·см (макс. 0.00686Нм), разрешение: 3000 имп./об., NPN с открытым коллектором, выходные фазы A, B, Z, Uпит. 12…24В=, кабель с разъемом сзади 0,25м, IP50 | 0 | 0 | 0 | 0 | 0 | Цену и срок поставки уточняйте дополнительно.
A2500002147R |  | A2500002147 | ROTARY ENCODER | INCREMENTAL TYPE (OPTICAL) | E50S SERIES | E50S8-3000-3-N-24-CR | 12-24VDC | Южная Корея | E50S8-3000-3-N-24-CR^12-24VDC^ | Инкрементальный энкодер Autonics E50S8-3000-3-N-24-CR, корпус: Ø50мм, вал выступающий, посадочный диаметр вала: Ø8мм, макс. частота отклика: 300кГц, макс. частота вращения: 5000 об./мин., пусковой момент: макс. 800гс·см (макс. 0.00784Нм), разрешение: 3000 имп./об., NPN с открытым коллектором, выходные фазы A, B, Z, Uпит. 12…24В=, разъем сзади, IP65 | 0 | 0 | 0 | 0 | 0 | Цену и срок поставки уточняйте дополнительно.
A2500002354R |  | A2500002354 | ROTARY ENCODER | INCREMENTAL TYPE (OPTICAL) | E50S SERIES | E50S8-3000-3-N-24-CS | 12-24VDC | Южная Корея | E50S8-3000-3-N-24-CS^12-24VDC^ | Инкрементальный энкодер Autonics E50S8-3000-3-N-24-CS, корпус: Ø50мм, вал выступающий, посадочный диаметр вала: Ø8мм, макс. частота отклика: 300кГц, макс. частота вращения: 5000 об./мин., пусковой момент: макс. 800гс·см (макс. 0.00784Нм), разрешение: 3000 имп./об., NPN с открытым коллектором, выходные фазы A, B, Z, Uпит. 12…24В=, разъем сбоку, IP65 | 0 | 0 | 0 | 0 | 0 | Цену и срок поставки уточняйте дополнительно.
A2500000413R |  | A2500010438 | ROTARY ENCODER | INCREMENTAL TYPE (OPTICAL) | E50S SERIES | E50S8-3000-3-N-5 | 5VDC-A | Китай | E50S8-3000-3-N-5^5VDC-A^ | Инкрементальный энкодер Autonics E50S8-3000-3-N-5, корпус: Ø50мм, вал выступающий, посадочный диаметр вала: Ø8мм, макс. частота отклика: 300кГц, макс. частота вращения: 5000 об./мин., пусковой момент: макс. 70гс·см (макс. 0.00686Нм), разрешение: 3000 имп./об., NPN с открытым коллектором, выходные фазы A, B, Z, Uпит. 5В=, кабель сзади 2м, IP50 | 16740 | 15568.2 | 15066 | 13392 | 11718 | Доступно к заказу.
A2500000647R |  | A2500000647 | ROTARY ENCODER | INCREMENTAL TYPE (OPTICAL) | E50S SERIES | E50S8-3000-3-N-5-C | 5VDC | Южная Корея | E50S8-3000-3-N-5-C^5VDC^ | Инкрементальный энкодер Autonics E50S8-3000-3-N-5-C, корпус: Ø50мм, вал выступающий, посадочный диаметр вала: Ø8мм, макс. частота отклика: 300кГц, макс. частота вращения: 5000 об./мин., пусковой момент: макс. 70гс·см (макс. 0.00686Нм), разрешение: 3000 имп./об., NPN с открытым коллектором, выходные фазы A, B, Z, Uпит. 5В=, кабель с разъемом сзади 0,25м, IP50 | 0 | 0 | 0 | 0 | 0 | Цену и срок поставки уточняйте дополнительно.
A2500002148R |  | A2500002148 | ROTARY ENCODER | INCREMENTAL TYPE (OPTICAL) | E50S SERIES | E50S8-3000-3-N-5-CR | 5VDC | Южная Корея | E50S8-3000-3-N-5-CR^5VDC^ | Инкрементальный энкодер Autonics E50S8-3000-3-N-5-CR, корпус: Ø50мм, вал выступающий, посадочный диаметр вала: Ø8мм, макс. частота отклика: 300кГц, макс. частота вращения: 5000 об./мин., пусковой момент: макс. 800гс·см (макс. 0.00784Нм), разрешение: 3000 имп./об., NPN с открытым коллектором, выходные фазы A, B, Z, Uпит. 5В=, разъем сзади, IP65 | 0 | 0 | 0 | 0 | 0 | Цену и срок поставки уточняйте дополнительно.
A2500002355R |  | A2500002355 | ROTARY ENCODER | INCREMENTAL TYPE (OPTICAL) | E50S SERIES | E50S8-3000-3-N-5-CS | 5VDC | Южная Корея | E50S8-3000-3-N-5-CS^5VDC^ | Инкрементальный энкодер Autonics E50S8-3000-3-N-5-CS, корпус: Ø50мм, вал выступающий, посадочный диаметр вала: Ø8мм, макс. частота отклика: 300кГц, макс. частота вращения: 5000 об./мин., пусковой момент: макс. 800гс·см (макс. 0.00784Нм), разрешение: 3000 имп./об., NPN с открытым коллектором, выходные фазы A, B, Z, Uпит. 5В=, разъем сбоку, IP65 | 0 | 0 | 0 | 0 | 0 | Цену и срок поставки уточняйте дополнительно.
A2500000316R |  | A2500010415 | ROTARY ENCODER | INCREMENTAL TYPE (OPTICAL) | E50S SERIES | E50S8-3000-3-T-24 | 12-24VDC-A | Китай | E50S8-3000-3-T-24^12-24VDC-A^ | Инкрементальный энкодер Autonics E50S8-3000-3-T-24, корпус: Ø50мм, вал выступающий, посадочный диаметр вала: Ø8мм, макс. частота отклика: 300кГц, макс. частота вращения: 5000 об./мин., пусковой момент: макс. 70гс·см (макс. 0.00686Нм), разрешение: 3000 имп./об., комплементарный, выходные фазы A, B, Z, Uпит. 12…24В=, кабель сзади 2м, IP50 | 16740 | 15568.2 | 15066 | 13392 | 11718 | Доступно к заказу.
A2500000585R |  | A2500000585 | ROTARY ENCODER | INCREMENTAL TYPE (OPTICAL) | E50S SERIES | E50S8-3000-3-T-24-C | 12-24VDC | Южная Корея | E50S8-3000-3-T-24-C^12-24VDC^ | Инкрементальный энкодер Autonics E50S8-3000-3-T-24-C, корпус: Ø50мм, вал выступающий, посадочный диаметр вала: Ø8мм, макс. частота отклика: 300кГц, макс. частота вращения: 5000 об./мин., пусковой момент: макс. 70гс·см (макс. 0.00686Нм), разрешение: 3000 имп./об., комплементарный, выходные фазы A, B, Z, Uпит. 12…24В=, кабель с разъемом сзади 0,25м, IP50 | 0 | 0 | 0 | 0 | 0 | Цену и срок поставки уточняйте дополнительно.
A2500002087R |  | A2500002087 | ROTARY ENCODER | INCREMENTAL TYPE (OPTICAL) | E50S SERIES | E50S8-3000-3-T-24-CR | 12-24VDC | Южная Корея | E50S8-3000-3-T-24-CR^12-24VDC^ | Инкрементальный энкодер Autonics E50S8-3000-3-T-24-CR, корпус: Ø50мм, вал выступающий, посадочный диаметр вала: Ø8мм, макс. частота отклика: 300кГц, макс. частота вращения: 5000 об./мин., пусковой момент: макс. 800гс·см (макс. 0.00784Нм), разрешение: 3000 имп./об., комплементарный, выходные фазы A, B, Z, Uпит. 12…24В=, разъем сзади, IP65 | 0 | 0 | 0 | 0 | 0 | Цену и срок поставки уточняйте дополнительно.
A2500002294R |  | A2500002294 | ROTARY ENCODER | INCREMENTAL TYPE (OPTICAL) | E50S SERIES | E50S8-3000-3-T-24-CS | 12-24VDC | Южная Корея | E50S8-3000-3-T-24-CS^12-24VDC^ | Инкрементальный энкодер Autonics E50S8-3000-3-T-24-CS, корпус: Ø50мм, вал выступающий, посадочный диаметр вала: Ø8мм, макс. частота отклика: 300кГц, макс. частота вращения: 5000 об./мин., пусковой момент: макс. 800гс·см (макс. 0.00784Нм), разрешение: 3000 имп./об., комплементарный, выходные фазы A, B, Z, Uпит. 12…24В=, разъем сбоку, IP65 | 0 | 0 | 0 | 0 | 0 | Цену и срок поставки уточняйте дополнительно.
A2500000317R |  | A2500010416 | ROTARY ENCODER | INCREMENTAL TYPE (OPTICAL) | E50S SERIES | E50S8-3000-3-T-5 | 5VDC-A | Китай | E50S8-3000-3-T-5^5VDC-A^ | Инкрементальный энкодер Autonics E50S8-3000-3-T-5, корпус: Ø50мм, вал выступающий, посадочный диаметр вала: Ø8мм, макс. частота отклика: 300кГц, макс. частота вращения: 5000 об./мин., пусковой момент: макс. 70гс·см (макс. 0.00686Нм), разрешение: 3000 имп./об., комплементарный, выходные фазы A, B, Z, Uпит. 5В=, кабель сзади 2м, IP50 | 16740 | 15568.2 | 15066 | 13392 | 11718 | Доступно к заказу.
A2500000586R |  | A2500000586 | ROTARY ENCODER | INCREMENTAL TYPE (OPTICAL) | E50S SERIES | E50S8-3000-3-T-5-C | 5VDC | Южная Корея | E50S8-3000-3-T-5-C^5VDC^ | Инкрементальный энкодер Autonics E50S8-3000-3-T-5-C, корпус: Ø50мм, вал выступающий, посадочный диаметр вала: Ø8мм, макс. частота отклика: 300кГц, макс. частота вращения: 5000 об./мин., пусковой момент: макс. 70гс·см (макс. 0.00686Нм), разрешение: 3000 имп./об., комплементарный, выходные фазы A, B, Z, Uпит. 5В=, кабель с разъемом сзади 0,25м, IP50 | 0 | 0 | 0 | 0 | 0 | Цену и срок поставки уточняйте дополнительно.
A2500002088R |  | A2500002088 | ROTARY ENCODER | INCREMENTAL TYPE (OPTICAL) | E50S SERIES | E50S8-3000-3-T-5-CR | 5VDC | Южная Корея | E50S8-3000-3-T-5-CR^5VDC^ | Инкрементальный энкодер Autonics E50S8-3000-3-T-5-CR, корпус: Ø50мм, вал выступающий, посадочный диаметр вала: Ø8мм, макс. частота отклика: 300кГц, макс. частота вращения: 5000 об./мин., пусковой момент: макс. 800гс·см (макс. 0.00784Нм), разрешение: 3000 имп./об., комплементарный, выходные фазы A, B, Z, Uпит. 5В=, разъем сзади, IP65 | 0 | 0 | 0 | 0 | 0 | Цену и срок поставки уточняйте дополнительно.
A2500002295R |  | A2500002295 | ROTARY ENCODER | INCREMENTAL TYPE (OPTICAL) | E50S SERIES | E50S8-3000-3-T-5-CS | 5VDC | Южная Корея | E50S8-3000-3-T-5-CS^5VDC^ | Инкрементальный энкодер Autonics E50S8-3000-3-T-5-CS, корпус: Ø50мм, вал выступающий, посадочный диаметр вала: Ø8мм, макс. частота отклика: 300кГц, макс. частота вращения: 5000 об./мин., пусковой момент: макс. 800гс·см (макс. 0.00784Нм), разрешение: 3000 имп./об., комплементарный, выходные фазы A, B, Z, Uпит. 5В=, разъем сбоку, IP65 | 0 | 0 | 0 | 0 | 0 | Цену и срок поставки уточняйте дополнительно.
A2500000476R |  | A2500000476 | ROTARY ENCODER | INCREMENTAL TYPE (OPTICAL) | E50S SERIES | E50S8-3000-3-V-24 | 12-24VDC(5M) | Южная Корея | E50S8-3000-3-V-24^12-24VDC(5M)^ | Инкрементальный энкодер Autonics E50S8-3000-3-V-24, корпус: Ø50мм, вал выступающий, посадочный диаметр вала: Ø8мм, макс. частота отклика: 300кГц, макс. частота вращения: 5000 об./мин., пусковой момент: макс. 70гс·см (макс. 0.00686Нм), разрешение: 3000 имп./об., напряжение, выходные фазы A, B, Z, Uпит. 12…24В=, кабель сзади 5м, IP50 | 0 | 0 | 0 | 0 | 0 | Цену и срок поставки уточняйте дополнительно.
A2500000475R |  | A2500010456 | ROTARY ENCODER | INCREMENTAL TYPE (OPTICAL) | E50S SERIES | E50S8-3000-3-V-24 | 12-24VDC-A | Китай | E50S8-3000-3-V-24^12-24VDC-A^ | Инкрементальный энкодер Autonics E50S8-3000-3-V-24, корпус: Ø50мм, вал выступающий, посадочный диаметр вала: Ø8мм, макс. частота отклика: 300кГц, макс. частота вращения: 5000 об./мин., пусковой момент: макс. 70гс·см (макс. 0.00686Нм), разрешение: 3000 имп./об., напряжение, выходные фазы A, B, Z, Uпит. 12…24В=, кабель сзади 2м, IP50 | 16740 | 15568.2 | 15066 | 13392 | 11718 | Доступно к заказу.
A2500000705R |  | A2500000705 | ROTARY ENCODER | INCREMENTAL TYPE (OPTICAL) | E50S SERIES | E50S8-3000-3-V-24-C | 12-24VDC | Южная Корея | E50S8-3000-3-V-24-C^12-24VDC^ | Инкрементальный энкодер Autonics E50S8-3000-3-V-24-C, корпус: Ø50мм, вал выступающий, посадочный диаметр вала: Ø8мм, макс. частота отклика: 300кГц, макс. частота вращения: 5000 об./мин., пусковой момент: макс. 70гс·см (макс. 0.00686Нм), разрешение: 3000 имп./об., напряжение, выходные фазы A, B, Z, Uпит. 12…24В=, кабель с разъемом сзади 0,25м, IP50 | 0 | 0 | 0 | 0 | 0 | Цену и срок поставки уточняйте дополнительно.
A2500002205R |  | A2500002205 | ROTARY ENCODER | INCREMENTAL TYPE (OPTICAL) | E50S SERIES | E50S8-3000-3-V-24-CR | 12-24VDC | Южная Корея | E50S8-3000-3-V-24-CR^12-24VDC^ | Инкрементальный энкодер Autonics E50S8-3000-3-V-24-CR, корпус: Ø50мм, вал выступающий, посадочный диаметр вала: Ø8мм, макс. частота отклика: 300кГц, макс. частота вращения: 5000 об./мин., пусковой момент: макс. 800гс·см (макс. 0.00784Нм), разрешение: 3000 имп./об., напряжение, выходные фазы A, B, Z, Uпит. 12…24В=, разъем сзади, IP65 | 0 | 0 | 0 | 0 | 0 | Цену и срок поставки уточняйте дополнительно.
A2500002413R |  | A2500002413 | ROTARY ENCODER | INCREMENTAL TYPE (OPTICAL) | E50S SERIES | E50S8-3000-3-V-24-CS | 12-24VDC | Южная Корея | E50S8-3000-3-V-24-CS^12-24VDC^ | Инкрементальный энкодер Autonics E50S8-3000-3-V-24-CS, корпус: Ø50мм, вал выступающий, посадочный диаметр вала: Ø8мм, макс. частота отклика: 300кГц, макс. частота вращения: 5000 об./мин., пусковой момент: макс. 800гс·см (макс. 0.00784Нм), разрешение: 3000 имп./об., напряжение, выходные фазы A, B, Z, Uпит. 12…24В=, разъем сбоку, IP65 | 0 | 0 | 0 | 0 | 0 | Цену и срок поставки уточняйте дополнительно.
A2500000477R |  | H2500000359 | ROTARY ENCODER | INCREMENTAL TYPE (OPTICAL) | E50S SERIES | E50S8-3000-3-V-5 | 5VDC | Китай | E50S8-3000-3-V-5^5VDC^GL | Инкрементальный энкодер Autonics E50S8-3000-3-V-5, корпус: Ø50мм, вал выступающий, посадочный диаметр вала: Ø8мм, макс. частота отклика: 300кГц, макс. частота вращения: 5000 об./мин., пусковой момент: макс. 70гс·см (макс. 0.00686Нм), разрешение: 3000 имп./об., напряжение, выходные фазы A, B, Z, Uпит. 5В=, кабель сзади 2м, IP50 | 16740 | 15568.2 | 15066 | 13392 | 11718 | Доступно к заказу.
A2500000706R |  | A2500000706 | ROTARY ENCODER | INCREMENTAL TYPE (OPTICAL) | E50S SERIES | E50S8-3000-3-V-5-C | 5VDC | Южная Корея | E50S8-3000-3-V-5-C^5VDC^ | Инкрементальный энкодер Autonics E50S8-3000-3-V-5-C, корпус: Ø50мм, вал выступающий, посадочный диаметр вала: Ø8мм, макс. частота отклика: 300кГц, макс. частота вращения: 5000 об./мин., пусковой момент: макс. 70гс·см (макс. 0.00686Нм), разрешение: 3000 имп./об., напряжение, выходные фазы A, B, Z, Uпит. 5В=, кабель с разъемом сзади 0,25м, IP50 | 0 | 0 | 0 | 0 | 0 | Цену и срок поставки уточняйте дополнительно.
A2500002206R |  | A2500002206 | ROTARY ENCODER | INCREMENTAL TYPE (OPTICAL) | E50S SERIES | E50S8-3000-3-V-5-CR | 5VDC | Южная Корея | E50S8-3000-3-V-5-CR^5VDC^ | Инкрементальный энкодер Autonics E50S8-3000-3-V-5-CR, корпус: Ø50мм, вал выступающий, посадочный диаметр вала: Ø8мм, макс. частота отклика: 300кГц, макс. частота вращения: 5000 об./мин., пусковой момент: макс. 800гс·см (макс. 0.00784Нм), разрешение: 3000 имп./об., напряжение, выходные фазы A, B, Z, Uпит. 5В=, разъем сзади, IP65 | 0 | 0 | 0 | 0 | 0 | Цену и срок поставки уточняйте дополнительно.
A2500002414R |  | A2500002414 | ROTARY ENCODER | INCREMENTAL TYPE (OPTICAL) | E50S SERIES | E50S8-3000-3-V-5-CS | 5VDC | Южная Корея | E50S8-3000-3-V-5-CS^5VDC^ | Инкрементальный энкодер Autonics E50S8-3000-3-V-5-CS, корпус: Ø50мм, вал выступающий, посадочный диаметр вала: Ø8мм, макс. частота отклика: 300кГц, макс. частота вращения: 5000 об./мин., пусковой момент: макс. 800гс·см (макс. 0.00784Нм), разрешение: 3000 имп./об., напряжение, выходные фазы A, B, Z, Uпит. 5В=, разъем сбоку, IP65 | 0 | 0 | 0 | 0 | 0 | Цену и срок поставки уточняйте дополнительно.
A2500000769R |  | A2500000769 | ROTARY ENCODER | INCREMENTAL TYPE (OPTICAL) | E50S SERIES | E50S8-3000-6-L-24 | 12-24VDC | Южная Корея | E50S8-3000-6-L-24^12-24VDC^ | Инкрементальный энкодер Autonics E50S8-3000-6-L-24, корпус: Ø50мм, вал выступающий, посадочный диаметр вала: Ø8мм, макс. частота отклика: 300кГц, макс. частота вращения: 5000 об./мин., пусковой момент: макс. 70гс·см (макс. 0.00686Нм), разрешение: 3000 имп./об., Line Driver (дифференциальный), выходные фазы A, A̅, B, B̅, Z, Z̅, Uпит. 12…24В=, кабель сзади 2м, IP50 | 0 | 0 | 0 | 0 | 0 | Цену и срок поставки уточняйте дополнительно.
A2500000797R |  | A2500000797 | ROTARY ENCODER | INCREMENTAL TYPE (OPTICAL) | E50S SERIES | E50S8-3000-6-L-24-C | 12-24VDC | Южная Корея | E50S8-3000-6-L-24-C^12-24VDC^ | Инкрементальный энкодер Autonics E50S8-3000-6-L-24-C, корпус: Ø50мм, вал выступающий, посадочный диаметр вала: Ø8мм, макс. частота отклика: 300кГц, макс. частота вращения: 5000 об./мин., пусковой момент: макс. 70гс·см (макс. 0.00686Нм), разрешение: 3000 имп./об., Line Driver (дифференциальный), выходные фазы A, A̅, B, B̅, Z, Z̅, Uпит. 12…24В=, кабель с разъемом сзади 0,25м, IP50 | 0 | 0 | 0 | 0 | 0 | Цену и срок поставки уточняйте дополнительно.
A2500000527R |  | A2500010468 | ROTARY ENCODER | INCREMENTAL TYPE (OPTICAL) | E50S SERIES | E50S8-3000-6-L-5 | 5VDC-A | Китай | E50S8-3000-6-L-5^5VDC-A^ | Инкрементальный энкодер Autonics E50S8-3000-6-L-5, корпус: Ø50мм, вал выступающий, посадочный диаметр вала: Ø8мм, макс. частота отклика: 300кГц, макс. частота вращения: 5000 об./мин., пусковой момент: макс. 70гс·см (макс. 0.00686Нм), разрешение: 3000 имп./об., Line Driver (дифференциальный), выходные фазы A, A̅, B, B̅, Z, Z̅, Uпит. 5В=, кабель сзади 2м, IP50 | 19430 | 18069.9 | 17487 | 15544 | 13601 | Доступно к заказу.
A2500000740R |  | A2500000740 | ROTARY ENCODER | INCREMENTAL TYPE (OPTICAL) | E50S SERIES | E50S8-3000-6-L-5-C | 5VDC | Южная Корея | E50S8-3000-6-L-5-C^5VDC^ | Инкрементальный энкодер Autonics E50S8-3000-6-L-5-C, корпус: Ø50мм, вал выступающий, посадочный диаметр вала: Ø8мм, макс. частота отклика: 300кГц, макс. частота вращения: 5000 об./мин., пусковой момент: макс. 70гс·см (макс. 0.00686Нм), разрешение: 3000 имп./об., Line Driver (дифференциальный), выходные фазы A, A̅, B, B̅, Z, Z̅, Uпит. 5В=, кабель с разъемом сзади 0,25м, IP50 | 0 | 0 | 0 | 0 | 0 | Цену и срок поставки уточняйте дополнительно.
A2500002240R |  | A2500002240 | ROTARY ENCODER | INCREMENTAL TYPE (OPTICAL) | E50S SERIES | E50S8-3000-6-L-5-CR | 5VDC | Южная Корея | E50S8-3000-6-L-5-CR^5VDC^ | Инкрементальный энкодер Autonics E50S8-3000-6-L-5-CR, корпус: Ø50мм, вал выступающий, посадочный диаметр вала: Ø8мм, макс. частота отклика: 300кГц, макс. частота вращения: 5000 об./мин., пусковой момент: макс. 800гс·см (макс. 0.00784Нм), разрешение: 3000 имп./об., Line Driver (дифференциальный), выходные фазы A, A̅, B, B̅, Z, Z̅, Uпит. 5В=, разъем сзади, IP65 | 0 | 0 | 0 | 0 | 0 | Цену и срок поставки уточняйте дополнительно.
A2500002447R |  | A2500002447 | ROTARY ENCODER | INCREMENTAL TYPE (OPTICAL) | E50S SERIES | E50S8-3000-6-L-5-CS | 5VDC | Южная Корея | E50S8-3000-6-L-5-CS^5VDC^ | Инкрементальный энкодер Autonics E50S8-3000-6-L-5-CS, корпус: Ø50мм, вал выступающий, посадочный диаметр вала: Ø8мм, макс. частота отклика: 300кГц, макс. частота вращения: 5000 об./мин., пусковой момент: макс. 800гс·см (макс. 0.00784Нм), разрешение: 3000 имп./об., Line Driver (дифференциальный), выходные фазы A, A̅, B, B̅, Z, Z̅, Uпит. 5В=, разъем сбоку, IP65 | 0 | 0 | 0 | 0 | 0 | Цену и срок поставки уточняйте дополнительно.
A2500000379R |  | A2500010603 | ROTARY ENCODER | INCREMENTAL TYPE (OPTICAL) | E50S SERIES | E50S8-300-3-N-24 | 12-24VDC-A | Китай | E50S8-300-3-N-24^12-24VDC-A^ | Инкрементальный энкодер Autonics E50S8-300-3-N-24, корпус: Ø50мм, вал выступающий, посадочный диаметр вала: Ø8мм, макс. частота отклика: 300кГц, макс. частота вращения: 5000 об./мин., пусковой момент: макс. 70гс·см (макс. 0.00686Нм), разрешение: 300 имп./об., NPN с открытым коллектором, выходные фазы A, B, Z, Uпит. 12…24В=, кабель сзади 2м, IP50 | 11630 | 10815.9 | 10467 | 9304 | 8141 | Доступно к заказу.
A2500000617R |  | A2500000617 | ROTARY ENCODER | INCREMENTAL TYPE (OPTICAL) | E50S SERIES | E50S8-300-3-N-24-C | 12-24VDC | Южная Корея | E50S8-300-3-N-24-C^12-24VDC^ | Инкрементальный энкодер Autonics E50S8-300-3-N-24-C, корпус: Ø50мм, вал выступающий, посадочный диаметр вала: Ø8мм, макс. частота отклика: 300кГц, макс. частота вращения: 5000 об./мин., пусковой момент: макс. 70гс·см (макс. 0.00686Нм), разрешение: 300 имп./об., NPN с открытым коллектором, выходные фазы A, B, Z, Uпит. 12…24В=, кабель с разъемом сзади 0,25м, IP50 | 0 | 0 | 0 | 0 | 0 | Цену и срок поставки уточняйте дополнительно.
A2500002119R |  | A2500002119 | ROTARY ENCODER | INCREMENTAL TYPE (OPTICAL) | E50S SERIES | E50S8-300-3-N-24-CR | 12-24VDC | Южная Корея | E50S8-300-3-N-24-CR^12-24VDC^ | Инкрементальный энкодер Autonics E50S8-300-3-N-24-CR, корпус: Ø50мм, вал выступающий, посадочный диаметр вала: Ø8мм, макс. частота отклика: 300кГц, макс. частота вращения: 5000 об./мин., пусковой момент: макс. 800гс·см (макс. 0.00784Нм), разрешение: 300 имп./об., NPN с открытым коллектором, выходные фазы A, B, Z, Uпит. 12…24В=, разъем сзади, IP65 | 0 | 0 | 0 | 0 | 0 | Цену и срок поставки уточняйте дополнительно.
A2500002326R |  | A2500002326 | ROTARY ENCODER | INCREMENTAL TYPE (OPTICAL) | E50S SERIES | E50S8-300-3-N-24-CS | 12-24VDC | Южная Корея | E50S8-300-3-N-24-CS^12-24VDC^ | Инкрементальный энкодер Autonics E50S8-300-3-N-24-CS, корпус: Ø50мм, вал выступающий, посадочный диаметр вала: Ø8мм, макс. частота отклика: 300кГц, макс. частота вращения: 5000 об./мин., пусковой момент: макс. 800гс·см (макс. 0.00784Нм), разрешение: 300 имп./об., NPN с открытым коллектором, выходные фазы A, B, Z, Uпит. 12…24В=, разъем сбоку, IP65 | 0 | 0 | 0 | 0 | 0 | Цену и срок поставки уточняйте дополнительно.
A2500000380R |  | A2500010604 | ROTARY ENCODER | INCREMENTAL TYPE (OPTICAL) | E50S SERIES | E50S8-300-3-N-5 | 5VDC-A | Китай | E50S8-300-3-N-5^5VDC-A^ | Инкрементальный энкодер Autonics E50S8-300-3-N-5, корпус: Ø50мм, вал выступающий, посадочный диаметр вала: Ø8мм, макс. частота отклика: 300кГц, макс. частота вращения: 5000 об./мин., пусковой момент: макс. 70гс·см (макс. 0.00686Нм), разрешение: 300 имп./об., NPN с открытым коллектором, выходные фазы A, B, Z, Uпит. 5В=, кабель сзади 2м, IP50 | 11630 | 10815.9 | 10467 | 9304 | 8141 | Доступно к заказу.
A2500000618R |  | A2500000618 | ROTARY ENCODER | INCREMENTAL TYPE (OPTICAL) | E50S SERIES | E50S8-300-3-N-5-C | 5VDC | Южная Корея | E50S8-300-3-N-5-C^5VDC^ | Инкрементальный энкодер Autonics E50S8-300-3-N-5-C, корпус: Ø50мм, вал выступающий, посадочный диаметр вала: Ø8мм, макс. частота отклика: 300кГц, макс. частота вращения: 5000 об./мин., пусковой момент: макс. 70гс·см (макс. 0.00686Нм), разрешение: 300 имп./об., NPN с открытым коллектором, выходные фазы A, B, Z, Uпит. 5В=, кабель с разъемом сзади 0,25м, IP50 | 0 | 0 | 0 | 0 | 0 | Цену и срок поставки уточняйте дополнительно.
A2500002120R |  | A2500002120 | ROTARY ENCODER | INCREMENTAL TYPE (OPTICAL) | E50S SERIES | E50S8-300-3-N-5-CR | 5VDC | Южная Корея | E50S8-300-3-N-5-CR^5VDC^ | Инкрементальный энкодер Autonics E50S8-300-3-N-5-CR, корпус: Ø50мм, вал выступающий, посадочный диаметр вала: Ø8мм, макс. частота отклика: 300кГц, макс. частота вращения: 5000 об./мин., пусковой момент: макс. 800гс·см (макс. 0.00784Нм), разрешение: 300 имп./об., NPN с открытым коллектором, выходные фазы A, B, Z, Uпит. 5В=, разъем сзади, IP65 | 0 | 0 | 0 | 0 | 0 | Цену и срок поставки уточняйте дополнительно.
A2500002327R |  | A2500002327 | ROTARY ENCODER | INCREMENTAL TYPE (OPTICAL) | E50S SERIES | E50S8-300-3-N-5-CS | 5VDC | Южная Корея | E50S8-300-3-N-5-CS^5VDC^ | Инкрементальный энкодер Autonics E50S8-300-3-N-5-CS, корпус: Ø50мм, вал выступающий, посадочный диаметр вала: Ø8мм, макс. частота отклика: 300кГц, макс. частота вращения: 5000 об./мин., пусковой момент: макс. 800гс·см (макс. 0.00784Нм), разрешение: 300 имп./об., NPN с открытым коллектором, выходные фазы A, B, Z, Uпит. 5В=, разъем сбоку, IP65 | 0 | 0 | 0 | 0 | 0 | Цену и срок поставки уточняйте дополнительно.
A2500000244R |  | A2500000244 | ROTARY ENCODER | INCREMENTAL TYPE (OPTICAL) | E50S SERIES | E50S8-300-3-T-24 | 12-24VDC(5M) | Южная Корея | E50S8-300-3-T-24^12-24VDC(5M)^ | Инкрементальный энкодер Autonics E50S8-300-3-T-24, корпус: Ø50мм, вал выступающий, посадочный диаметр вала: Ø8мм, макс. частота отклика: 300кГц, макс. частота вращения: 5000 об./мин., пусковой момент: макс. 70гс·см (макс. 0.00686Нм), разрешение: 300 имп./об., комплементарный, выходные фазы A, B, Z, Uпит. 12…24В=, кабель сзади 5м, IP50 | 0 | 0 | 0 | 0 | 0 | Цену и срок поставки уточняйте дополнительно.
A2500000243R |  | A2500010605 | ROTARY ENCODER | INCREMENTAL TYPE (OPTICAL) | E50S SERIES | E50S8-300-3-T-24 | 12-24VDC-A | Китай | E50S8-300-3-T-24^12-24VDC-A^ | Инкрементальный энкодер Autonics E50S8-300-3-T-24, корпус: Ø50мм, вал выступающий, посадочный диаметр вала: Ø8мм, макс. частота отклика: 300кГц, макс. частота вращения: 5000 об./мин., пусковой момент: макс. 70гс·см (макс. 0.00686Нм), разрешение: 300 имп./об., комплементарный, выходные фазы A, B, Z, Uпит. 12…24В=, кабель сзади 2м, IP50 | 11630 | 10815.9 | 10467 | 9304 | 8141 | Доступно к заказу.
A2500000556R |  | A2500000556 | ROTARY ENCODER | INCREMENTAL TYPE (OPTICAL) | E50S SERIES | E50S8-300-3-T-24-C | 12-24VDC | Южная Корея | E50S8-300-3-T-24-C^12-24VDC^ | Инкрементальный энкодер Autonics E50S8-300-3-T-24-C, корпус: Ø50мм, вал выступающий, посадочный диаметр вала: Ø8мм, макс. частота отклика: 300кГц, макс. частота вращения: 5000 об./мин., пусковой момент: макс. 70гс·см (макс. 0.00686Нм), разрешение: 300 имп./об., комплементарный, выходные фазы A, B, Z, Uпит. 12…24В=, кабель с разъемом сзади 0,25м, IP50 | 0 | 0 | 0 | 0 | 0 | Цену и срок поставки уточняйте дополнительно.
A2500002059R |  | A2500002059 | ROTARY ENCODER | INCREMENTAL TYPE (OPTICAL) | E50S SERIES | E50S8-300-3-T-24-CR | 12-24VDC | Южная Корея | E50S8-300-3-T-24-CR^12-24VDC^ | Инкрементальный энкодер Autonics E50S8-300-3-T-24-CR, корпус: Ø50мм, вал выступающий, посадочный диаметр вала: Ø8мм, макс. частота отклика: 300кГц, макс. частота вращения: 5000 об./мин., пусковой момент: макс. 800гс·см (макс. 0.00784Нм), разрешение: 300 имп./об., комплементарный, выходные фазы A, B, Z, Uпит. 12…24В=, разъем сзади, IP65 | 0 | 0 | 0 | 0 | 0 | Цену и срок поставки уточняйте дополнительно.
A2500002266R |  | A2500002266 | ROTARY ENCODER | INCREMENTAL TYPE (OPTICAL) | E50S SERIES | E50S8-300-3-T-24-CS | 12-24VDC | Южная Корея | E50S8-300-3-T-24-CS^12-24VDC^ | Инкрементальный энкодер Autonics E50S8-300-3-T-24-CS, корпус: Ø50мм, вал выступающий, посадочный диаметр вала: Ø8мм, макс. частота отклика: 300кГц, макс. частота вращения: 5000 об./мин., пусковой момент: макс. 800гс·см (макс. 0.00784Нм), разрешение: 300 имп./об., комплементарный, выходные фазы A, B, Z, Uпит. 12…24В=, разъем сбоку, IP65 | 0 | 0 | 0 | 0 | 0 | Цену и срок поставки уточняйте дополнительно.
A2500000245R |  | A2500010606 | ROTARY ENCODER | INCREMENTAL TYPE (OPTICAL) | E50S SERIES | E50S8-300-3-T-5 | 5VDC-A | Китай | E50S8-300-3-T-5^5VDC-A^ | Инкрементальный энкодер Autonics E50S8-300-3-T-5, корпус: Ø50мм, вал выступающий, посадочный диаметр вала: Ø8мм, макс. частота отклика: 300кГц, макс. частота вращения: 5000 об./мин., пусковой момент: макс. 70гс·см (макс. 0.00686Нм), разрешение: 300 имп./об., комплементарный, выходные фазы A, B, Z, Uпит. 5В=, кабель сзади 2м, IP50 | 11630 | 10815.9 | 10467 | 9304 | 8141 | Доступно к заказу.
A2500000557R |  | A2500000557 | ROTARY ENCODER | INCREMENTAL TYPE (OPTICAL) | E50S SERIES | E50S8-300-3-T-5-C | 5VDC | Южная Корея | E50S8-300-3-T-5-C^5VDC^ | Инкрементальный энкодер Autonics E50S8-300-3-T-5-C, корпус: Ø50мм, вал выступающий, посадочный диаметр вала: Ø8мм, макс. частота отклика: 300кГц, макс. частота вращения: 5000 об./мин., пусковой момент: макс. 70гс·см (макс. 0.00686Нм), разрешение: 300 имп./об., комплементарный, выходные фазы A, B, Z, Uпит. 5В=, кабель с разъемом сзади 0,25м, IP50 | 0 | 0 | 0 | 0 | 0 | Цену и срок поставки уточняйте дополнительно.
A2500002060R |  | A2500002060 | ROTARY ENCODER | INCREMENTAL TYPE (OPTICAL) | E50S SERIES | E50S8-300-3-T-5-CR | 5VDC | Южная Корея | E50S8-300-3-T-5-CR^5VDC^ | Инкрементальный энкодер Autonics E50S8-300-3-T-5-CR, корпус: Ø50мм, вал выступающий, посадочный диаметр вала: Ø8мм, макс. частота отклика: 300кГц, макс. частота вращения: 5000 об./мин., пусковой момент: макс. 800гс·см (макс. 0.00784Нм), разрешение: 300 имп./об., комплементарный, выходные фазы A, B, Z, Uпит. 5В=, разъем сзади, IP65 | 0 | 0 | 0 | 0 | 0 | Цену и срок поставки уточняйте дополнительно.
A2500002267R |  | A2500002267 | ROTARY ENCODER | INCREMENTAL TYPE (OPTICAL) | E50S SERIES | E50S8-300-3-T-5-CS | 5VDC | Южная Корея | E50S8-300-3-T-5-CS^5VDC^ | Инкрементальный энкодер Autonics E50S8-300-3-T-5-CS, корпус: Ø50мм, вал выступающий, посадочный диаметр вала: Ø8мм, макс. частота отклика: 300кГц, макс. частота вращения: 5000 об./мин., пусковой момент: макс. 800гс·см (макс. 0.00784Нм), разрешение: 300 имп./об., комплементарный, выходные фазы A, B, Z, Uпит. 5В=, разъем сбоку, IP65 | 0 | 0 | 0 | 0 | 0 | Цену и срок поставки уточняйте дополнительно.
A2500000430R |  | A2500000430 | ROTARY ENCODER | INCREMENTAL TYPE (OPTICAL) | E50S SERIES | E50S8-300-3-V-24 | 12-24VDC(5M) | Южная Корея | E50S8-300-3-V-24^12-24VDC(5M)^ | Инкрементальный энкодер Autonics E50S8-300-3-V-24, корпус: Ø50мм, вал выступающий, посадочный диаметр вала: Ø8мм, макс. частота отклика: 300кГц, макс. частота вращения: 5000 об./мин., пусковой момент: макс. 70гс·см (макс. 0.00686Нм), разрешение: 300 имп./об., напряжение, выходные фазы A, B, Z, Uпит. 12…24В=, кабель сзади 5м, IP50 | 0 | 0 | 0 | 0 | 0 | Цену и срок поставки уточняйте дополнительно.
A2500000432R |  | A2500010607 | ROTARY ENCODER | INCREMENTAL TYPE (OPTICAL) | E50S SERIES | E50S8-300-3-V-24 | 12-24VDC-A | Китай | E50S8-300-3-V-24^12-24VDC-A^ | Инкрементальный энкодер Autonics E50S8-300-3-V-24, корпус: Ø50мм, вал выступающий, посадочный диаметр вала: Ø8мм, макс. частота отклика: 300кГц, макс. частота вращения: 5000 об./мин., пусковой момент: макс. 70гс·см (макс. 0.00686Нм), разрешение: 300 имп./об., напряжение, выходные фазы A, B, Z, Uпит. 12…24В=, кабель сзади 2м, IP50 | 11630 | 10815.9 | 10467 | 9304 | 8141 | Доступно к заказу.
A2500000676R |  | A2500000676 | ROTARY ENCODER | INCREMENTAL TYPE (OPTICAL) | E50S SERIES | E50S8-300-3-V-24-C | 12-24VDC | Южная Корея | E50S8-300-3-V-24-C^12-24VDC^ | Инкрементальный энкодер Autonics E50S8-300-3-V-24-C, корпус: Ø50мм, вал выступающий, посадочный диаметр вала: Ø8мм, макс. частота отклика: 300кГц, макс. частота вращения: 5000 об./мин., пусковой момент: макс. 70гс·см (макс. 0.00686Нм), разрешение: 300 имп./об., напряжение, выходные фазы A, B, Z, Uпит. 12…24В=, кабель с разъемом сзади 0,25м, IP50 | 0 | 0 | 0 | 0 | 0 | Цену и срок поставки уточняйте дополнительно.
A2500002177R |  | A2500002177 | ROTARY ENCODER | INCREMENTAL TYPE (OPTICAL) | E50S SERIES | E50S8-300-3-V-24-CR | 12-24VDC | Южная Корея | E50S8-300-3-V-24-CR^12-24VDC^ | Инкрементальный энкодер Autonics E50S8-300-3-V-24-CR, корпус: Ø50мм, вал выступающий, посадочный диаметр вала: Ø8мм, макс. частота отклика: 300кГц, макс. частота вращения: 5000 об./мин., пусковой момент: макс. 800гс·см (макс. 0.00784Нм), разрешение: 300 имп./об., напряжение, выходные фазы A, B, Z, Uпит. 12…24В=, разъем сзади, IP65 | 0 | 0 | 0 | 0 | 0 | Цену и срок поставки уточняйте дополнительно.
A2500002385R |  | A2500002385 | ROTARY ENCODER | INCREMENTAL TYPE (OPTICAL) | E50S SERIES | E50S8-300-3-V-24-CS | 12-24VDC | Южная Корея | E50S8-300-3-V-24-CS^12-24VDC^ | Инкрементальный энкодер Autonics E50S8-300-3-V-24-CS, корпус: Ø50мм, вал выступающий, посадочный диаметр вала: Ø8мм, макс. частота отклика: 300кГц, макс. частота вращения: 5000 об./мин., пусковой момент: макс. 800гс·см (макс. 0.00784Нм), разрешение: 300 имп./об., напряжение, выходные фазы A, B, Z, Uпит. 12…24В=, разъем сбоку, IP65 | 0 | 0 | 0 | 0 | 0 | Цену и срок поставки уточняйте дополнительно.
A2500000431R |  | A2500010608 | ROTARY ENCODER | INCREMENTAL TYPE (OPTICAL) | E50S SERIES | E50S8-300-3-V-5 | 5VDC-A | Китай | E50S8-300-3-V-5^5VDC-A^ | Инкрементальный энкодер Autonics E50S8-300-3-V-5, корпус: Ø50мм, вал выступающий, посадочный диаметр вала: Ø8мм, макс. частота отклика: 300кГц, макс. частота вращения: 5000 об./мин., пусковой момент: макс. 70гс·см (макс. 0.00686Нм), разрешение: 300 имп./об., напряжение, выходные фазы A, B, Z, Uпит. 5В=, кабель сзади 2м, IP50 | 11630 | 10815.9 | 10467 | 9304 | 8141 | Доступно к заказу.
A2500000677R |  | A2500000677 | ROTARY ENCODER | INCREMENTAL TYPE (OPTICAL) | E50S SERIES | E50S8-300-3-V-5-C | 5VDC | Южная Корея | E50S8-300-3-V-5-C^5VDC^ | Инкрементальный энкодер Autonics E50S8-300-3-V-5-C, корпус: Ø50мм, вал выступающий, посадочный диаметр вала: Ø8мм, макс. частота отклика: 300кГц, макс. частота вращения: 5000 об./мин., пусковой момент: макс. 70гс·см (макс. 0.00686Нм), разрешение: 300 имп./об., напряжение, выходные фазы A, B, Z, Uпит. 5В=, кабель с разъемом сзади 0,25м, IP50 | 0 | 0 | 0 | 0 | 0 | Цену и срок поставки уточняйте дополнительно.
A2500002178R |  | A2500002178 | ROTARY ENCODER | INCREMENTAL TYPE (OPTICAL) | E50S SERIES | E50S8-300-3-V-5-CR | 5VDC | Южная Корея | E50S8-300-3-V-5-CR^5VDC^ | Инкрементальный энкодер Autonics E50S8-300-3-V-5-CR, корпус: Ø50мм, вал выступающий, посадочный диаметр вала: Ø8мм, макс. частота отклика: 300кГц, макс. частота вращения: 5000 об./мин., пусковой момент: макс. 800гс·см (макс. 0.00784Нм), разрешение: 300 имп./об., напряжение, выходные фазы A, B, Z, Uпит. 5В=, разъем сзади, IP65 | 0 | 0 | 0 | 0 | 0 | Цену и срок поставки уточняйте дополнительно.
A2500002386R |  | A2500002386 | ROTARY ENCODER | INCREMENTAL TYPE (OPTICAL) | E50S SERIES | E50S8-300-3-V-5-CS | 5VDC | Южная Корея | E50S8-300-3-V-5-CS^5VDC^ | Инкрементальный энкодер Autonics E50S8-300-3-V-5-CS, корпус: Ø50мм, вал выступающий, посадочный диаметр вала: Ø8мм, макс. частота отклика: 300кГц, макс. частота вращения: 5000 об./мин., пусковой момент: макс. 800гс·см (макс. 0.00784Нм), разрешение: 300 имп./об., напряжение, выходные фазы A, B, Z, Uпит. 5В=, разъем сбоку, IP65 | 0 | 0 | 0 | 0 | 0 | Цену и срок поставки уточняйте дополнительно.
A2500000755R |  | A2500000755 | ROTARY ENCODER | INCREMENTAL TYPE (OPTICAL) | E50S SERIES | E50S8-300-6-L-24 | 12-24VDC | Южная Корея | E50S8-300-6-L-24^12-24VDC^ | Инкрементальный энкодер Autonics E50S8-300-6-L-24, корпус: Ø50мм, вал выступающий, посадочный диаметр вала: Ø8мм, макс. частота отклика: 300кГц, макс. частота вращения: 5000 об./мин., пусковой момент: макс. 70гс·см (макс. 0.00686Нм), разрешение: 300 имп./об., Line Driver (дифференциальный), выходные фазы A, A̅, B, B̅, Z, Z̅, Uпит. 12…24В=, кабель сзади 2м, IP50 | 0 | 0 | 0 | 0 | 0 | Цену и срок поставки уточняйте дополнительно.
A2500000782R |  | A2500000782 | ROTARY ENCODER | INCREMENTAL TYPE (OPTICAL) | E50S SERIES | E50S8-300-6-L-24-C | 12-24VDC | Южная Корея | E50S8-300-6-L-24-C^12-24VDC^ | Инкрементальный энкодер Autonics E50S8-300-6-L-24-C, корпус: Ø50мм, вал выступающий, посадочный диаметр вала: Ø8мм, макс. частота отклика: 300кГц, макс. частота вращения: 5000 об./мин., пусковой момент: макс. 70гс·см (макс. 0.00686Нм), разрешение: 300 имп./об., Line Driver (дифференциальный), выходные фазы A, A̅, B, B̅, Z, Z̅, Uпит. 12…24В=, кабель с разъемом сзади 0,25м, IP50 | 0 | 0 | 0 | 0 | 0 | Цену и срок поставки уточняйте дополнительно.
A2500000501R |  | A2500010609 | ROTARY ENCODER | INCREMENTAL TYPE (OPTICAL) | E50S SERIES | E50S8-300-6-L-5 | 5VDC-A | Китай | E50S8-300-6-L-5^5VDC-A^ | Инкрементальный энкодер Autonics E50S8-300-6-L-5, корпус: Ø50мм, вал выступающий, посадочный диаметр вала: Ø8мм, макс. частота отклика: 300кГц, макс. частота вращения: 5000 об./мин., пусковой момент: макс. 70гс·см (макс. 0.00686Нм), разрешение: 300 имп./об., Line Driver (дифференциальный), выходные фазы A, A̅, B, B̅, Z, Z̅, Uпит. 5В=, кабель сзади 2м, IP50 | 14230 | 13233.9 | 12807 | 11384 | 9961 | Доступно к заказу.
A2500000725R |  | A2500000725 | ROTARY ENCODER | INCREMENTAL TYPE (OPTICAL) | E50S SERIES | E50S8-300-6-L-5-C | 5VDC | Южная Корея | E50S8-300-6-L-5-C^5VDC^ | Инкрементальный энкодер Autonics E50S8-300-6-L-5-C, корпус: Ø50мм, вал выступающий, посадочный диаметр вала: Ø8мм, макс. частота отклика: 300кГц, макс. частота вращения: 5000 об./мин., пусковой момент: макс. 70гс·см (макс. 0.00686Нм), разрешение: 300 имп./об., Line Driver (дифференциальный), выходные фазы A, A̅, B, B̅, Z, Z̅, Uпит. 5В=, кабель с разъемом сзади 0,25м, IP50 | 0 | 0 | 0 | 0 | 0 | Цену и срок поставки уточняйте дополнительно.
A2500002226R |  | A2500002226 | ROTARY ENCODER | INCREMENTAL TYPE (OPTICAL) | E50S SERIES | E50S8-300-6-L-5-CR | 5VDC | Южная Корея | E50S8-300-6-L-5-CR^5VDC^ | Инкрементальный энкодер Autonics E50S8-300-6-L-5-CR, корпус: Ø50мм, вал выступающий, посадочный диаметр вала: Ø8мм, макс. частота отклика: 300кГц, макс. частота вращения: 5000 об./мин., пусковой момент: макс. 800гс·см (макс. 0.00784Нм), разрешение: 300 имп./об., Line Driver (дифференциальный), выходные фазы A, A̅, B, B̅, Z, Z̅, Uпит. 5В=, разъем сзади, IP65 | 0 | 0 | 0 | 0 | 0 | Цену и срок поставки уточняйте дополнительно.
A2500002433R |  | A2500002433 | ROTARY ENCODER | INCREMENTAL TYPE (OPTICAL) | E50S SERIES | E50S8-300-6-L-5-CS | 5VDC | Южная Корея | E50S8-300-6-L-5-CS^5VDC^ | Инкрементальный энкодер Autonics E50S8-300-6-L-5-CS, корпус: Ø50мм, вал выступающий, посадочный диаметр вала: Ø8мм, макс. частота отклика: 300кГц, макс. частота вращения: 5000 об./мин., пусковой момент: макс. 800гс·см (макс. 0.00784Нм), разрешение: 300 имп./об., Line Driver (дифференциальный), выходные фазы A, A̅, B, B̅, Z, Z̅, Uпит. 5В=, разъем сбоку, IP65 | 0 | 0 | 0 | 0 | 0 | Цену и срок поставки уточняйте дополнительно.
A2500000351R |  | A2500000351 | ROTARY ENCODER | INCREMENTAL TYPE (OPTICAL) | E50S SERIES | E50S8-30-3-N-24 | 12-24VDC(10M) | Южная Корея | E50S8-30-3-N-24^12-24VDC(10M)^ | Инкрементальный энкодер Autonics E50S8-30-3-N-24, корпус: Ø50мм, вал выступающий, посадочный диаметр вала: Ø8мм, макс. частота отклика: 300кГц, макс. частота вращения: 5000 об./мин., пусковой момент: макс. 70гс·см (макс. 0.00686Нм), разрешение: 30 имп./об., NPN с открытым коллектором, выходные фазы A, B, Z, Uпит. 12…24В=, кабель сзади 10м, IP50 | 0 | 0 | 0 | 0 | 0 | Цену и срок поставки уточняйте дополнительно.
A2500000349R |  | A2500010610 | ROTARY ENCODER | INCREMENTAL TYPE (OPTICAL) | E50S SERIES | E50S8-30-3-N-24 | 12-24VDC-A | Китай | E50S8-30-3-N-24^12-24VDC-A^ | Инкрементальный энкодер Autonics E50S8-30-3-N-24, корпус: Ø50мм, вал выступающий, посадочный диаметр вала: Ø8мм, макс. частота отклика: 300кГц, макс. частота вращения: 5000 об./мин., пусковой момент: макс. 70гс·см (макс. 0.00686Нм), разрешение: 30 имп./об., NPN с открытым коллектором, выходные фазы A, B, Z, Uпит. 12…24В=, кабель сзади 2м, IP50 | 11630 | 10815.9 | 10467 | 9304 | 8141 | Доступно к заказу.
A2500000601R |  | A2500000601 | ROTARY ENCODER | INCREMENTAL TYPE (OPTICAL) | E50S SERIES | E50S8-30-3-N-24-C | 12-24VDC | Южная Корея | E50S8-30-3-N-24-C^12-24VDC^ | Инкрементальный энкодер Autonics E50S8-30-3-N-24-C, корпус: Ø50мм, вал выступающий, посадочный диаметр вала: Ø8мм, макс. частота отклика: 300кГц, макс. частота вращения: 5000 об./мин., пусковой момент: макс. 70гс·см (макс. 0.00686Нм), разрешение: 30 имп./об., NPN с открытым коллектором, выходные фазы A, B, Z, Uпит. 12…24В=, кабель с разъемом сзади 0,25м, IP50 | 0 | 0 | 0 | 0 | 0 | Цену и срок поставки уточняйте дополнительно.
A2500002103R |  | A2500002103 | ROTARY ENCODER | INCREMENTAL TYPE (OPTICAL) | E50S SERIES | E50S8-30-3-N-24-CR | 12-24VDC | Южная Корея | E50S8-30-3-N-24-CR^12-24VDC^ | Инкрементальный энкодер Autonics E50S8-30-3-N-24-CR, корпус: Ø50мм, вал выступающий, посадочный диаметр вала: Ø8мм, макс. частота отклика: 300кГц, макс. частота вращения: 5000 об./мин., пусковой момент: макс. 800гс·см (макс. 0.00784Нм), разрешение: 30 имп./об., NPN с открытым коллектором, выходные фазы A, B, Z, Uпит. 12…24В=, разъем сзади, IP65 | 0 | 0 | 0 | 0 | 0 | Цену и срок поставки уточняйте дополнительно.
A2500002311R |  | A2500002311 | ROTARY ENCODER | INCREMENTAL TYPE (OPTICAL) | E50S SERIES | E50S8-30-3-N-24-CS | 12-24VDC | Южная Корея | E50S8-30-3-N-24-CS^12-24VDC^ | Инкрементальный энкодер Autonics E50S8-30-3-N-24-CS, корпус: Ø50мм, вал выступающий, посадочный диаметр вала: Ø8мм, макс. частота отклика: 300кГц, макс. частота вращения: 5000 об./мин., пусковой момент: макс. 800гс·см (макс. 0.00784Нм), разрешение: 30 имп./об., NPN с открытым коллектором, выходные фазы A, B, Z, Uпит. 12…24В=, разъем сбоку, IP65 | 0 | 0 | 0 | 0 | 0 | Цену и срок поставки уточняйте дополнительно.
A2500000350R |  | A2500010611 | ROTARY ENCODER | INCREMENTAL TYPE (OPTICAL) | E50S SERIES | E50S8-30-3-N-5 | 5VDC-A | Китай | E50S8-30-3-N-5^5VDC-A^ | Инкрементальный энкодер Autonics E50S8-30-3-N-5, корпус: Ø50мм, вал выступающий, посадочный диаметр вала: Ø8мм, макс. частота отклика: 300кГц, макс. частота вращения: 5000 об./мин., пусковой момент: макс. 70гс·см (макс. 0.00686Нм), разрешение: 30 имп./об., NPN с открытым коллектором, выходные фазы A, B, Z, Uпит. 5В=, кабель сзади 2м, IP50 | 11630 | 10815.9 | 10467 | 9304 | 8141 | Доступно к заказу.
A2500000602R |  | A2500000602 | ROTARY ENCODER | INCREMENTAL TYPE (OPTICAL) | E50S SERIES | E50S8-30-3-N-5-C | 5VDC | Южная Корея | E50S8-30-3-N-5-C^5VDC^ | Инкрементальный энкодер Autonics E50S8-30-3-N-5-C, корпус: Ø50мм, вал выступающий, посадочный диаметр вала: Ø8мм, макс. частота отклика: 300кГц, макс. частота вращения: 5000 об./мин., пусковой момент: макс. 70гс·см (макс. 0.00686Нм), разрешение: 30 имп./об., NPN с открытым коллектором, выходные фазы A, B, Z, Uпит. 5В=, кабель с разъемом сзади 0,25м, IP50 | 0 | 0 | 0 | 0 | 0 | Цену и срок поставки уточняйте дополнительно.
A2500002104R |  | A2500002104 | ROTARY ENCODER | INCREMENTAL TYPE (OPTICAL) | E50S SERIES | E50S8-30-3-N-5-CR | 5VDC | Южная Корея | E50S8-30-3-N-5-CR^5VDC^ | Инкрементальный энкодер Autonics E50S8-30-3-N-5-CR, корпус: Ø50мм, вал выступающий, посадочный диаметр вала: Ø8мм, макс. частота отклика: 300кГц, макс. частота вращения: 5000 об./мин., пусковой момент: макс. 800гс·см (макс. 0.00784Нм), разрешение: 30 имп./об., NPN с открытым коллектором, выходные фазы A, B, Z, Uпит. 5В=, разъем сзади, IP65 | 0 | 0 | 0 | 0 | 0 | Цену и срок поставки уточняйте дополнительно.
A2500002312R |  | A2500002312 | ROTARY ENCODER | INCREMENTAL TYPE (OPTICAL) | E50S SERIES | E50S8-30-3-N-5-CS | 5VDC | Южная Корея | E50S8-30-3-N-5-CS^5VDC^ | Инкрементальный энкодер Autonics E50S8-30-3-N-5-CS, корпус: Ø50мм, вал выступающий, посадочный диаметр вала: Ø8мм, макс. частота отклика: 300кГц, макс. частота вращения: 5000 об./мин., пусковой момент: макс. 800гс·см (макс. 0.00784Нм), разрешение: 30 имп./об., NPN с открытым коллектором, выходные фазы A, B, Z, Uпит. 5В=, разъем сбоку, IP65 | 0 | 0 | 0 | 0 | 0 | Цену и срок поставки уточняйте дополнительно.
A2500000205R |  | A2500000205 | ROTARY ENCODER | INCREMENTAL TYPE (OPTICAL) | E50S SERIES | E50S8-30-3-T-24 | 12-24VDC(5M) | Южная Корея | E50S8-30-3-T-24^12-24VDC(5M)^ | Инкрементальный энкодер Autonics E50S8-30-3-T-24, корпус: Ø50мм, вал выступающий, посадочный диаметр вала: Ø8мм, макс. частота отклика: 300кГц, макс. частота вращения: 5000 об./мин., пусковой момент: макс. 70гс·см (макс. 0.00686Нм), разрешение: 30 имп./об., комплементарный, выходные фазы A, B, Z, Uпит. 12…24В=, кабель сзади 5м, IP50 | 0 | 0 | 0 | 0 | 0 | Цену и срок поставки уточняйте дополнительно.
A2500000204R |  | A2500010612 | ROTARY ENCODER | INCREMENTAL TYPE (OPTICAL) | E50S SERIES | E50S8-30-3-T-24 | 12-24VDC-A | Китай | E50S8-30-3-T-24^12-24VDC-A^ | Инкрементальный энкодер Autonics E50S8-30-3-T-24, корпус: Ø50мм, вал выступающий, посадочный диаметр вала: Ø8мм, макс. частота отклика: 300кГц, макс. частота вращения: 5000 об./мин., пусковой момент: макс. 70гс·см (макс. 0.00686Нм), разрешение: 30 имп./об., комплементарный, выходные фазы A, B, Z, Uпит. 12…24В=, кабель сзади 2м, IP50 | 11630 | 10815.9 | 10467 | 9304 | 8141 | Доступно к заказу.
A2500000539R |  | A2500000539 | ROTARY ENCODER | INCREMENTAL TYPE (OPTICAL) | E50S SERIES | E50S8-30-3-T-24-C | 12-24VDC | Южная Корея | E50S8-30-3-T-24-C^12-24VDC^ | Инкрементальный энкодер Autonics E50S8-30-3-T-24-C, корпус: Ø50мм, вал выступающий, посадочный диаметр вала: Ø8мм, макс. частота отклика: 300кГц, макс. частота вращения: 5000 об./мин., пусковой момент: макс. 70гс·см (макс. 0.00686Нм), разрешение: 30 имп./об., комплементарный, выходные фазы A, B, Z, Uпит. 12…24В=, кабель с разъемом сзади 0,25м, IP50 | 0 | 0 | 0 | 0 | 0 | Цену и срок поставки уточняйте дополнительно.
A2500002043R |  | H2500001171 | ROTARY ENCODER | INCREMENTAL TYPE (OPTICAL) | E50S SERIES | E50S8-30-3-T-24-CR | 12-24VDC | Южная Корея | E50S8-30-3-T-24-CR^12-24VDC^GL | Инкрементальный энкодер Autonics E50S8-30-3-T-24-CR, корпус: Ø50мм, вал выступающий, посадочный диаметр вала: Ø8мм, макс. частота отклика: 300кГц, макс. частота вращения: 5000 об./мин., пусковой момент: макс. 800гс·см (макс. 0.00784Нм), разрешение: 30 имп./об., комплементарный, выходные фазы A, B, Z, Uпит. 12…24В=, разъем сзади, IP65 | 20290 | 18869.7 | 18261 | 16232 | 14203 | Доступно к заказу.
A2500002251R |  | A2500002251 | ROTARY ENCODER | INCREMENTAL TYPE (OPTICAL) | E50S SERIES | E50S8-30-3-T-24-CS | 12-24VDC | Южная Корея | E50S8-30-3-T-24-CS^12-24VDC^ | Инкрементальный энкодер Autonics E50S8-30-3-T-24-CS, корпус: Ø50мм, вал выступающий, посадочный диаметр вала: Ø8мм, макс. частота отклика: 300кГц, макс. частота вращения: 5000 об./мин., пусковой момент: макс. 800гс·см (макс. 0.00784Нм), разрешение: 30 имп./об., комплементарный, выходные фазы A, B, Z, Uпит. 12…24В=, разъем сбоку, IP65 | 0 | 0 | 0 | 0 | 0 | Цену и срок поставки уточняйте дополнительно.
A2500000206R |  | A2500010613 | ROTARY ENCODER | INCREMENTAL TYPE (OPTICAL) | E50S SERIES | E50S8-30-3-T-5 | 5VDC-A | Китай | E50S8-30-3-T-5^5VDC-A^ | Инкрементальный энкодер Autonics E50S8-30-3-T-5, корпус: Ø50мм, вал выступающий, посадочный диаметр вала: Ø8мм, макс. частота отклика: 300кГц, макс. частота вращения: 5000 об./мин., пусковой момент: макс. 70гс·см (макс. 0.00686Нм), разрешение: 30 имп./об., комплементарный, выходные фазы A, B, Z, Uпит. 5В=, кабель сзади 2м, IP50 | 11630 | 10815.9 | 10467 | 9304 | 8141 | Доступно к заказу.
A2500000540R |  | A2500000540 | ROTARY ENCODER | INCREMENTAL TYPE (OPTICAL) | E50S SERIES | E50S8-30-3-T-5-C | 5VDC | Южная Корея | E50S8-30-3-T-5-C^5VDC^ | Инкрементальный энкодер Autonics E50S8-30-3-T-5-C, корпус: Ø50мм, вал выступающий, посадочный диаметр вала: Ø8мм, макс. частота отклика: 300кГц, макс. частота вращения: 5000 об./мин., пусковой момент: макс. 70гс·см (макс. 0.00686Нм), разрешение: 30 имп./об., комплементарный, выходные фазы A, B, Z, Uпит. 5В=, кабель с разъемом сзади 0,25м, IP50 | 0 | 0 | 0 | 0 | 0 | Цену и срок поставки уточняйте дополнительно.
A2500002044R |  | A2500002044 | ROTARY ENCODER | INCREMENTAL TYPE (OPTICAL) | E50S SERIES | E50S8-30-3-T-5-CR | 5VDC | Южная Корея | E50S8-30-3-T-5-CR^5VDC^ | Инкрементальный энкодер Autonics E50S8-30-3-T-5-CR, корпус: Ø50мм, вал выступающий, посадочный диаметр вала: Ø8мм, макс. частота отклика: 300кГц, макс. частота вращения: 5000 об./мин., пусковой момент: макс. 800гс·см (макс. 0.00784Нм), разрешение: 30 имп./об., комплементарный, выходные фазы A, B, Z, Uпит. 5В=, разъем сзади, IP65 | 0 | 0 | 0 | 0 | 0 | Цену и срок поставки уточняйте дополнительно.
A2500002252R |  | A2500002252 | ROTARY ENCODER | INCREMENTAL TYPE (OPTICAL) | E50S SERIES | E50S8-30-3-T-5-CS | 5VDC | Южная Корея | E50S8-30-3-T-5-CS^5VDC^ | Инкрементальный энкодер Autonics E50S8-30-3-T-5-CS, корпус: Ø50мм, вал выступающий, посадочный диаметр вала: Ø8мм, макс. частота отклика: 300кГц, макс. частота вращения: 5000 об./мин., пусковой момент: макс. 800гс·см (макс. 0.00784Нм), разрешение: 30 имп./об., комплементарный, выходные фазы A, B, Z, Uпит. 5В=, разъем сбоку, IP65 | 0 | 0 | 0 | 0 | 0 | Цену и срок поставки уточняйте дополнительно.
A2500000463R |  | A2500010614 | ROTARY ENCODER | INCREMENTAL TYPE (OPTICAL) | E50S SERIES | E50S8-30-3-V-24 | 12-24VDC-A | Китай | E50S8-30-3-V-24^12-24VDC-A^ | Инкрементальный энкодер Autonics E50S8-30-3-V-24, корпус: Ø50мм, вал выступающий, посадочный диаметр вала: Ø8мм, макс. частота отклика: 300кГц, макс. частота вращения: 5000 об./мин., пусковой момент: макс. 70гс·см (макс. 0.00686Нм), разрешение: 30 имп./об., напряжение, выходные фазы A, B, Z, Uпит. 12…24В=, кабель сзади 2м, IP50 | 11630 | 10815.9 | 10467 | 9304 | 8141 | Доступно к заказу.
A2500000662R |  | A2500000662 | ROTARY ENCODER | INCREMENTAL TYPE (OPTICAL) | E50S SERIES | E50S8-30-3-V-24-C | 12-24VDC | Южная Корея | E50S8-30-3-V-24-C^12-24VDC^ | Инкрементальный энкодер Autonics E50S8-30-3-V-24-C, корпус: Ø50мм, вал выступающий, посадочный диаметр вала: Ø8мм, макс. частота отклика: 300кГц, макс. частота вращения: 5000 об./мин., пусковой момент: макс. 70гс·см (макс. 0.00686Нм), разрешение: 30 имп./об., напряжение, выходные фазы A, B, Z, Uпит. 12…24В=, кабель с разъемом сзади 0,25м, IP50 | 0 | 0 | 0 | 0 | 0 | Цену и срок поставки уточняйте дополнительно.
A2500002163R |  | A2500002163 | ROTARY ENCODER | INCREMENTAL TYPE (OPTICAL) | E50S SERIES | E50S8-30-3-V-24-CR | 12-24VDC | Южная Корея | E50S8-30-3-V-24-CR^12-24VDC^ | Инкрементальный энкодер Autonics E50S8-30-3-V-24-CR, корпус: Ø50мм, вал выступающий, посадочный диаметр вала: Ø8мм, макс. частота отклика: 300кГц, макс. частота вращения: 5000 об./мин., пусковой момент: макс. 800гс·см (макс. 0.00784Нм), разрешение: 30 имп./об., напряжение, выходные фазы A, B, Z, Uпит. 12…24В=, разъем сзади, IP65 | 0 | 0 | 0 | 0 | 0 | Цену и срок поставки уточняйте дополнительно.
A2500002370R |  | A2500002370 | ROTARY ENCODER | INCREMENTAL TYPE (OPTICAL) | E50S SERIES | E50S8-30-3-V-24-CS | 12-24VDC | Южная Корея | E50S8-30-3-V-24-CS^12-24VDC^ | Инкрементальный энкодер Autonics E50S8-30-3-V-24-CS, корпус: Ø50мм, вал выступающий, посадочный диаметр вала: Ø8мм, макс. частота отклика: 300кГц, макс. частота вращения: 5000 об./мин., пусковой момент: макс. 800гс·см (макс. 0.00784Нм), разрешение: 30 имп./об., напряжение, выходные фазы A, B, Z, Uпит. 12…24В=, разъем сбоку, IP65 | 0 | 0 | 0 | 0 | 0 | Цену и срок поставки уточняйте дополнительно.
A2500000464R |  | A2500012770 | ROTARY ENCODER | INCREMENTAL TYPE (OPTICAL) | E50S SERIES | E50S8-30-3-V-5 | 5VDC-A(ENG) | Китай | E50S8-30-3-V-5^5VDC-A(ENG)^ | Инкрементальный энкодер Autonics E50S8-30-3-V-5, корпус: Ø50мм, вал выступающий, посадочный диаметр вала: Ø8мм, макс. частота отклика: 300кГц, макс. частота вращения: 5000 об./мин., пусковой момент: макс. 70гс·см (макс. 0.00686Нм), разрешение: 30 имп./об., напряжение, выходные фазы A, B, Z, Uпит. 5В=, кабель сзади 2м, IP50 | 11630 | 10815.9 | 10467 | 9304 | 8141 | Доступно к заказу.
A2500000663R |  | A2500000663 | ROTARY ENCODER | INCREMENTAL TYPE (OPTICAL) | E50S SERIES | E50S8-30-3-V-5-C | 5VDC | Южная Корея | E50S8-30-3-V-5-C^5VDC^ | Инкрементальный энкодер Autonics E50S8-30-3-V-5-C, корпус: Ø50мм, вал выступающий, посадочный диаметр вала: Ø8мм, макс. частота отклика: 300кГц, макс. частота вращения: 5000 об./мин., пусковой момент: макс. 70гс·см (макс. 0.00686Нм), разрешение: 30 имп./об., напряжение, выходные фазы A, B, Z, Uпит. 5В=, кабель с разъемом сзади 0,25м, IP50 | 0 | 0 | 0 | 0 | 0 | Цену и срок поставки уточняйте дополнительно.
A2500002164R |  | A2500002164 | ROTARY ENCODER | INCREMENTAL TYPE (OPTICAL) | E50S SERIES | E50S8-30-3-V-5-CR | 5VDC | Южная Корея | E50S8-30-3-V-5-CR^5VDC^ | Инкрементальный энкодер Autonics E50S8-30-3-V-5-CR, корпус: Ø50мм, вал выступающий, посадочный диаметр вала: Ø8мм, макс. частота отклика: 300кГц, макс. частота вращения: 5000 об./мин., пусковой момент: макс. 800гс·см (макс. 0.00784Нм), разрешение: 30 имп./об., напряжение, выходные фазы A, B, Z, Uпит. 5В=, разъем сзади, IP65 | 0 | 0 | 0 | 0 | 0 | Цену и срок поставки уточняйте дополнительно.
A2500002371R |  | A2500002371 | ROTARY ENCODER | INCREMENTAL TYPE (OPTICAL) | E50S SERIES | E50S8-30-3-V-5-CS | 5VDC | Южная Корея | E50S8-30-3-V-5-CS^5VDC^ | Инкрементальный энкодер Autonics E50S8-30-3-V-5-CS, корпус: Ø50мм, вал выступающий, посадочный диаметр вала: Ø8мм, макс. частота отклика: 300кГц, макс. частота вращения: 5000 об./мин., пусковой момент: макс. 800гс·см (макс. 0.00784Нм), разрешение: 30 имп./об., напряжение, выходные фазы A, B, Z, Uпит. 5В=, разъем сбоку, IP65 | 0 | 0 | 0 | 0 | 0 | Цену и срок поставки уточняйте дополнительно.
A2500000748R |  | A2500000748 | ROTARY ENCODER | INCREMENTAL TYPE (OPTICAL) | E50S SERIES | E50S8-30-6-L-24 | 12-24VDC | Южная Корея | E50S8-30-6-L-24^12-24VDC^ | Инкрементальный энкодер Autonics E50S8-30-6-L-24, корпус: Ø50мм, вал выступающий, посадочный диаметр вала: Ø8мм, макс. частота отклика: 300кГц, макс. частота вращения: 5000 об./мин., пусковой момент: макс. 70гс·см (макс. 0.00686Нм), разрешение: 30 имп./об., Line Driver (дифференциальный), выходные фазы A, A̅, B, B̅, Z, Z̅, Uпит. 12…24В=, кабель сзади 2м, IP50 | 0 | 0 | 0 | 0 | 0 | Цену и срок поставки уточняйте дополнительно.
A2500000775R |  | A2500000775 | ROTARY ENCODER | INCREMENTAL TYPE (OPTICAL) | E50S SERIES | E50S8-30-6-L-24-C | 12-24VDC | Южная Корея | E50S8-30-6-L-24-C^12-24VDC^ | Инкрементальный энкодер Autonics E50S8-30-6-L-24-C, корпус: Ø50мм, вал выступающий, посадочный диаметр вала: Ø8мм, макс. частота отклика: 300кГц, макс. частота вращения: 5000 об./мин., пусковой момент: макс. 70гс·см (макс. 0.00686Нм), разрешение: 30 имп./об., Line Driver (дифференциальный), выходные фазы A, A̅, B, B̅, Z, Z̅, Uпит. 12…24В=, кабель с разъемом сзади 0,25м, IP50 | 0 | 0 | 0 | 0 | 0 | Цену и срок поставки уточняйте дополнительно.
A2500000490R |  | A2500012692 | ROTARY ENCODER | INCREMENTAL TYPE (OPTICAL) | E50S SERIES | E50S8-30-6-L-5 | 5VDC-A(ENG) | Китай | E50S8-30-6-L-5^5VDC-A(ENG)^ | Инкрементальный энкодер Autonics E50S8-30-6-L-5, корпус: Ø50мм, вал выступающий, посадочный диаметр вала: Ø8мм, макс. частота отклика: 300кГц, макс. частота вращения: 5000 об./мин., пусковой момент: макс. 70гс·см (макс. 0.00686Нм), разрешение: 30 имп./об., Line Driver (дифференциальный), выходные фазы A, A̅, B, B̅, Z, Z̅, Uпит. 5В=, кабель сзади 2м, IP50 | 14230 | 13233.9 | 12807 | 11384 | 9961 | Доступно к заказу.
A2500000718R |  | A2500000718 | ROTARY ENCODER | INCREMENTAL TYPE (OPTICAL) | E50S SERIES | E50S8-30-6-L-5-C | 5VDC | Южная Корея | E50S8-30-6-L-5-C^5VDC^ | Инкрементальный энкодер Autonics E50S8-30-6-L-5-C, корпус: Ø50мм, вал выступающий, посадочный диаметр вала: Ø8мм, макс. частота отклика: 300кГц, макс. частота вращения: 5000 об./мин., пусковой момент: макс. 70гс·см (макс. 0.00686Нм), разрешение: 30 имп./об., Line Driver (дифференциальный), выходные фазы A, A̅, B, B̅, Z, Z̅, Uпит. 5В=, кабель с разъемом сзади 0,25м, IP50 | 0 | 0 | 0 | 0 | 0 | Цену и срок поставки уточняйте дополнительно.
A2500002218R |  | A2500002218 | ROTARY ENCODER | INCREMENTAL TYPE (OPTICAL) | E50S SERIES | E50S8-30-6-L-5-CR | 5VDC | Южная Корея | E50S8-30-6-L-5-CR^5VDC^ | Инкрементальный энкодер Autonics E50S8-30-6-L-5-CR, корпус: Ø50мм, вал выступающий, посадочный диаметр вала: Ø8мм, макс. частота отклика: 300кГц, макс. частота вращения: 5000 об./мин., пусковой момент: макс. 800гс·см (макс. 0.00784Нм), разрешение: 30 имп./об., Line Driver (дифференциальный), выходные фазы A, A̅, B, B̅, Z, Z̅, Uпит. 5В=, разъем сзади, IP65 | 0 | 0 | 0 | 0 | 0 | Цену и срок поставки уточняйте дополнительно.
A2500002426R |  | A2500002426 | ROTARY ENCODER | INCREMENTAL TYPE (OPTICAL) | E50S SERIES | E50S8-30-6-L-5-CS | 5VDC | Южная Корея | E50S8-30-6-L-5-CS^5VDC^ | Инкрементальный энкодер Autonics E50S8-30-6-L-5-CS, корпус: Ø50мм, вал выступающий, посадочный диаметр вала: Ø8мм, макс. частота отклика: 300кГц, макс. частота вращения: 5000 об./мин., пусковой момент: макс. 800гс·см (макс. 0.00784Нм), разрешение: 30 имп./об., Line Driver (дифференциальный), выходные фазы A, A̅, B, B̅, Z, Z̅, Uпит. 5В=, разъем сбоку, IP65 | 0 | 0 | 0 | 0 | 0 | Цену и срок поставки уточняйте дополнительно.
A2500000352R |  | A2500012771 | ROTARY ENCODER | INCREMENTAL TYPE (OPTICAL) | E50S SERIES | E50S8-35-3-N-24 | 12-24VDC-A(ENG) | Китай | E50S8-35-3-N-24^12-24VDC-A(ENG)^ | Инкрементальный энкодер Autonics E50S8-35-3-N-24, корпус: Ø50мм, вал выступающий, посадочный диаметр вала: Ø8мм, макс. частота отклика: 300кГц, макс. частота вращения: 5000 об./мин., пусковой момент: макс. 70гс·см (макс. 0.00686Нм), разрешение: 35 имп./об., NPN с открытым коллектором, выходные фазы A, B, Z, Uпит. 12…24В=, кабель сзади 2м, IP50 | 11630 | 10815.9 | 10467 | 9304 | 8141 | Доступно к заказу.
A2500002045R |  | A2500002045 | ROTARY ENCODER | INCREMENTAL TYPE (OPTICAL) | E50S SERIES | E50S8-35-3-T-24-CR | 12-24VDC | Южная Корея | E50S8-35-3-T-24-CR^12-24VDC^ | Инкрементальный энкодер Autonics E50S8-35-3-T-24-CR, корпус: Ø50мм, вал выступающий, посадочный диаметр вала: Ø8мм, макс. частота отклика: 300кГц, макс. частота вращения: 5000 об./мин., пусковой момент: макс. 800гс·см (макс. 0.00784Нм), разрешение: 35 имп./об., комплементарный, выходные фазы A, B, Z, Uпит. 12…24В=, разъем сзади, IP65 | 0 | 0 | 0 | 0 | 0 | Цену и срок поставки уточняйте дополнительно.
A2500002253R |  | A2500002253 | ROTARY ENCODER | INCREMENTAL TYPE (OPTICAL) | E50S SERIES | E50S8-35-3-T-24-CS | 12-24VDC | Южная Корея | E50S8-35-3-T-24-CS^12-24VDC^ | Инкрементальный энкодер Autonics E50S8-35-3-T-24-CS, корпус: Ø50мм, вал выступающий, посадочный диаметр вала: Ø8мм, макс. частота отклика: 300кГц, макс. частота вращения: 5000 об./мин., пусковой момент: макс. 800гс·см (макс. 0.00784Нм), разрешение: 35 имп./об., комплементарный, выходные фазы A, B, Z, Uпит. 12…24В=, разъем сбоку, IP65 | 0 | 0 | 0 | 0 | 0 | Цену и срок поставки уточняйте дополнительно.
A2500000207R |  | A2500012772 | ROTARY ENCODER | INCREMENTAL TYPE (OPTICAL) | E50S SERIES | E50S8-35-3-T-5 | 5VDC-A(ENG) | Китай | E50S8-35-3-T-5^5VDC-A(ENG)^ | Инкрементальный энкодер Autonics E50S8-35-3-T-5, корпус: Ø50мм, вал выступающий, посадочный диаметр вала: Ø8мм, макс. частота отклика: 300кГц, макс. частота вращения: 5000 об./мин., пусковой момент: макс. 70гс·см (макс. 0.00686Нм), разрешение: 35 имп./об., комплементарный, выходные фазы A, B, Z, Uпит. 5В=, кабель сзади 2м, IP50 | 11630 | 10815.9 | 10467 | 9304 | 8141 | Доступно к заказу.
A2500012773R |  | A2500010615 | ROTARY ENCODER | INCREMENTAL TYPE (OPTICAL) | E50S SERIES | E50S8-35-3-V-24 | 12-24VDC-A | Китай | E50S8-35-3-V-24^12-24VDC-A^ |  | 11630 | 10815.9 | 10467 | 9304 | 8141 | Доступно к заказу.
A2500002372R |  | H2500001309 | ROTARY ENCODER | INCREMENTAL TYPE (OPTICAL) | E50S SERIES | E50S8-35-3-V-24-CS | 12-24VDC | Южная Корея | E50S8-35-3-V-24-CS^12-24VDC^GL | Инкрементальный энкодер Autonics E50S8-35-3-V-24-CS, корпус: Ø50мм, вал выступающий, посадочный диаметр вала: Ø8мм, макс. частота отклика: 300кГц, макс. частота вращения: 5000 об./мин., пусковой момент: макс. 800гс·см (макс. 0.00784Нм), разрешение: 35 имп./об., напряжение, выходные фазы A, B, Z, Uпит. 12…24В=, разъем сбоку, IP65 | 20290 | 18869.7 | 18261 | 16232 | 14203 | Доступно к заказу.
A2500002219R |  | A2500002219 | ROTARY ENCODER | INCREMENTAL TYPE (OPTICAL) | E50S SERIES | E50S8-35-6-L-5-CR | 5VDC | Южная Корея | E50S8-35-6-L-5-CR^5VDC^ | Инкрементальный энкодер Autonics E50S8-35-6-L-5-CR, корпус: Ø50мм, вал выступающий, посадочный диаметр вала: Ø8мм, макс. частота отклика: 300кГц, макс. частота вращения: 5000 об./мин., пусковой момент: макс. 800гс·см (макс. 0.00784Нм), разрешение: 35 имп./об., Line Driver (дифференциальный), выходные фазы A, A̅, B, B̅, Z, Z̅, Uпит. 5В=, разъем сзади, IP65 | 0 | 0 | 0 | 0 | 0 | Цену и срок поставки уточняйте дополнительно.
A2500000320R |  | A2500010418 | ROTARY ENCODER | INCREMENTAL TYPE (OPTICAL) | E50S SERIES | E50S8-3600-3-N-24 | 12-24VDC-A | Китай | E50S8-3600-3-N-24^12-24VDC-A^ | Инкрементальный энкодер Autonics E50S8-3600-3-N-24, корпус: Ø50мм, вал выступающий, посадочный диаметр вала: Ø8мм, макс. частота отклика: 300кГц, макс. частота вращения: 5000 об./мин., пусковой момент: макс. 70гс·см (макс. 0.00686Нм), разрешение: 3600 имп./об., NPN с открытым коллектором, выходные фазы A, B, Z, Uпит. 12…24В=, кабель сзади 2м, IP50 | 16740 | 15568.2 | 15066 | 13392 | 11718 | Доступно к заказу.
A2500000648R |  | A2500000648 | ROTARY ENCODER | INCREMENTAL TYPE (OPTICAL) | E50S SERIES | E50S8-3600-3-N-24-C | 12-24VDC | Южная Корея | E50S8-3600-3-N-24-C^12-24VDC^ | Инкрементальный энкодер Autonics E50S8-3600-3-N-24-C, корпус: Ø50мм, вал выступающий, посадочный диаметр вала: Ø8мм, макс. частота отклика: 300кГц, макс. частота вращения: 5000 об./мин., пусковой момент: макс. 70гс·см (макс. 0.00686Нм), разрешение: 3600 имп./об., NPN с открытым коллектором, выходные фазы A, B, Z, Uпит. 12…24В=, кабель с разъемом сзади 0,25м, IP50 | 0 | 0 | 0 | 0 | 0 | Цену и срок поставки уточняйте дополнительно.
A2500002149R |  | A2500002149 | ROTARY ENCODER | INCREMENTAL TYPE (OPTICAL) | E50S SERIES | E50S8-3600-3-N-24-CR | 12-24VDC | Южная Корея | E50S8-3600-3-N-24-CR^12-24VDC^ | Инкрементальный энкодер Autonics E50S8-3600-3-N-24-CR, корпус: Ø50мм, вал выступающий, посадочный диаметр вала: Ø8мм, макс. частота отклика: 300кГц, макс. частота вращения: 5000 об./мин., пусковой момент: макс. 800гс·см (макс. 0.00784Нм), разрешение: 3600 имп./об., NPN с открытым коллектором, выходные фазы A, B, Z, Uпит. 12…24В=, разъем сзади, IP65 | 0 | 0 | 0 | 0 | 0 | Цену и срок поставки уточняйте дополнительно.
A2500002356R |  | A2500002356 | ROTARY ENCODER | INCREMENTAL TYPE (OPTICAL) | E50S SERIES | E50S8-3600-3-N-24-CS | 12-24VDC | Южная Корея | E50S8-3600-3-N-24-CS^12-24VDC^ | Инкрементальный энкодер Autonics E50S8-3600-3-N-24-CS, корпус: Ø50мм, вал выступающий, посадочный диаметр вала: Ø8мм, макс. частота отклика: 300кГц, макс. частота вращения: 5000 об./мин., пусковой момент: макс. 800гс·см (макс. 0.00784Нм), разрешение: 3600 имп./об., NPN с открытым коллектором, выходные фазы A, B, Z, Uпит. 12…24В=, разъем сбоку, IP65 | 0 | 0 | 0 | 0 | 0 | Цену и срок поставки уточняйте дополнительно.
A2500000323R |  | A2500010420 | ROTARY ENCODER | INCREMENTAL TYPE (OPTICAL) | E50S SERIES | E50S8-3600-3-N-5 | 5VDC-A | Китай | E50S8-3600-3-N-5^5VDC-A^ | Инкрементальный энкодер Autonics E50S8-3600-3-N-5, корпус: Ø50мм, вал выступающий, посадочный диаметр вала: Ø8мм, макс. частота отклика: 300кГц, макс. частота вращения: 5000 об./мин., пусковой момент: макс. 70гс·см (макс. 0.00686Нм), разрешение: 3600 имп./об., NPN с открытым коллектором, выходные фазы A, B, Z, Uпит. 5В=, кабель сзади 2м, IP50 | 16740 | 15568.2 | 15066 | 13392 | 11718 | Доступно к заказу.
A2500000649R |  | A2500000649 | ROTARY ENCODER | INCREMENTAL TYPE (OPTICAL) | E50S SERIES | E50S8-3600-3-N-5-C | 5VDC | Южная Корея | E50S8-3600-3-N-5-C^5VDC^ | Инкрементальный энкодер Autonics E50S8-3600-3-N-5-C, корпус: Ø50мм, вал выступающий, посадочный диаметр вала: Ø8мм, макс. частота отклика: 300кГц, макс. частота вращения: 5000 об./мин., пусковой момент: макс. 70гс·см (макс. 0.00686Нм), разрешение: 3600 имп./об., NPN с открытым коллектором, выходные фазы A, B, Z, Uпит. 5В=, кабель с разъемом сзади 0,25м, IP50 | 0 | 0 | 0 | 0 | 0 | Цену и срок поставки уточняйте дополнительно.
A2500002150R |  | A2500002150 | ROTARY ENCODER | INCREMENTAL TYPE (OPTICAL) | E50S SERIES | E50S8-3600-3-N-5-CR | 5VDC | Южная Корея | E50S8-3600-3-N-5-CR^5VDC^ | Инкрементальный энкодер Autonics E50S8-3600-3-N-5-CR, корпус: Ø50мм, вал выступающий, посадочный диаметр вала: Ø8мм, макс. частота отклика: 300кГц, макс. частота вращения: 5000 об./мин., пусковой момент: макс. 800гс·см (макс. 0.00784Нм), разрешение: 3600 имп./об., NPN с открытым коллектором, выходные фазы A, B, Z, Uпит. 5В=, разъем сзади, IP65 | 0 | 0 | 0 | 0 | 0 | Цену и срок поставки уточняйте дополнительно.
A2500002357R |  | A2500002357 | ROTARY ENCODER | INCREMENTAL TYPE (OPTICAL) | E50S SERIES | E50S8-3600-3-N-5-CS | 5VDC | Южная Корея | E50S8-3600-3-N-5-CS^5VDC^ | Инкрементальный энкодер Autonics E50S8-3600-3-N-5-CS, корпус: Ø50мм, вал выступающий, посадочный диаметр вала: Ø8мм, макс. частота отклика: 300кГц, макс. частота вращения: 5000 об./мин., пусковой момент: макс. 800гс·см (макс. 0.00784Нм), разрешение: 3600 имп./об., NPN с открытым коллектором, выходные фазы A, B, Z, Uпит. 5В=, разъем сбоку, IP65 | 0 | 0 | 0 | 0 | 0 | Цену и срок поставки уточняйте дополнительно.
A2500000324R |  | A2500000324 | ROTARY ENCODER | INCREMENTAL TYPE (OPTICAL) | E50S SERIES | E50S8-3600-3-T-24 | 12-24VDC(8M) | Южная Корея | E50S8-3600-3-T-24^12-24VDC(8M)^ | Инкрементальный энкодер Autonics E50S8-3600-3-T-24, корпус: Ø50мм, вал выступающий, посадочный диаметр вала: Ø8мм, макс. частота отклика: 300кГц, макс. частота вращения: 5000 об./мин., пусковой момент: макс. 70гс·см (макс. 0.00686Нм), разрешение: 3600 имп./об., комплементарный, выходные фазы A, B, Z, Uпит. 12…24В=, кабель сзади 8м, IP50 | 0 | 0 | 0 | 0 | 0 | Цену и срок поставки уточняйте дополнительно.
A2500000321R |  | A2500010723 | ROTARY ENCODER | INCREMENTAL TYPE (OPTICAL) | E50S SERIES | E50S8-3600-3-T-24 | 12-24VDC-A(5M)(ENG) | Китай | E50S8-3600-3-T-24^12-24VDC-A(5M)(ENG)^ | Инкрементальный энкодер Autonics E50S8-3600-3-T-24, корпус: Ø50мм, вал выступающий, посадочный диаметр вала: Ø8мм, макс. частота отклика: 300кГц, макс. частота вращения: 5000 об./мин., пусковой момент: макс. 70гс·см (макс. 0.00686Нм), разрешение: 3600 имп./об., комплементарный, выходные фазы A, B, Z, Uпит. 12…24В=, кабель сзади 5м, IP50 | 0 | 0 | 0 | 0 | 0 | Цену и срок поставки уточняйте дополнительно.
A2500000319R |  | A2500010417 | ROTARY ENCODER | INCREMENTAL TYPE (OPTICAL) | E50S SERIES | E50S8-3600-3-T-24 | 12-24VDC-A | Китай | E50S8-3600-3-T-24^12-24VDC-A^ | Инкрементальный энкодер Autonics E50S8-3600-3-T-24, корпус: Ø50мм, вал выступающий, посадочный диаметр вала: Ø8мм, макс. частота отклика: 300кГц, макс. частота вращения: 5000 об./мин., пусковой момент: макс. 70гс·см (макс. 0.00686Нм), разрешение: 3600 имп./об., комплементарный, выходные фазы A, B, Z, Uпит. 12…24В=, кабель сзади 2м, IP50 | 16740 | 15568.2 | 15066 | 13392 | 11718 | Доступно к заказу.
A2500000587R |  | H2500000427 | ROTARY ENCODER | INCREMENTAL TYPE (OPTICAL) | E50S SERIES | E50S8-3600-3-T-24-C | 12-24VDC | Южная Корея | E50S8-3600-3-T-24-C^12-24VDC^GL | Инкрементальный энкодер Autonics E50S8-3600-3-T-24-C, корпус: Ø50мм, вал выступающий, посадочный диаметр вала: Ø8мм, макс. частота отклика: 300кГц, макс. частота вращения: 5000 об./мин., пусковой момент: макс. 70гс·см (макс. 0.00686Нм), разрешение: 3600 имп./об., комплементарный, выходные фазы A, B, Z, Uпит. 12…24В=, кабель с разъемом сзади 0,25м, IP50 | 25030 | 23277.9 | 22527 | 20024 | 17521 | Доступно к заказу.
A2500002089R |  | A2500002089 | ROTARY ENCODER | INCREMENTAL TYPE (OPTICAL) | E50S SERIES | E50S8-3600-3-T-24-CR | 12-24VDC | Южная Корея | E50S8-3600-3-T-24-CR^12-24VDC^ | Инкрементальный энкодер Autonics E50S8-3600-3-T-24-CR, корпус: Ø50мм, вал выступающий, посадочный диаметр вала: Ø8мм, макс. частота отклика: 300кГц, макс. частота вращения: 5000 об./мин., пусковой момент: макс. 800гс·см (макс. 0.00784Нм), разрешение: 3600 имп./об., комплементарный, выходные фазы A, B, Z, Uпит. 12…24В=, разъем сзади, IP65 | 0 | 0 | 0 | 0 | 0 | Цену и срок поставки уточняйте дополнительно.
A2500002296R |  | H2500001268 | ROTARY ENCODER | INCREMENTAL TYPE (OPTICAL) | E50S SERIES | E50S8-3600-3-T-24-CS | 12-24VDC | Южная Корея | E50S8-3600-3-T-24-CS^12-24VDC^GL | Инкрементальный энкодер Autonics E50S8-3600-3-T-24-CS, корпус: Ø50мм, вал выступающий, посадочный диаметр вала: Ø8мм, макс. частота отклика: 300кГц, макс. частота вращения: 5000 об./мин., пусковой момент: макс. 800гс·см (макс. 0.00784Нм), разрешение: 3600 имп./об., комплементарный, выходные фазы A, B, Z, Uпит. 12…24В=, разъем сбоку, IP65 | 25030 | 23277.9 | 22527 | 20024 | 17521 | Доступно к заказу.
A2500000322R |  | A2500010419 | ROTARY ENCODER | INCREMENTAL TYPE (OPTICAL) | E50S SERIES | E50S8-3600-3-T-5 | 5VDC-A | Китай | E50S8-3600-3-T-5^5VDC-A^ | Инкрементальный энкодер Autonics E50S8-3600-3-T-5, корпус: Ø50мм, вал выступающий, посадочный диаметр вала: Ø8мм, макс. частота отклика: 300кГц, макс. частота вращения: 5000 об./мин., пусковой момент: макс. 70гс·см (макс. 0.00686Нм), разрешение: 3600 имп./об., комплементарный, выходные фазы A, B, Z, Uпит. 5В=, кабель сзади 2м, IP50 | 16740 | 15568.2 | 15066 | 13392 | 11718 | Доступно к заказу.
A2500000588R |  | A2500000588 | ROTARY ENCODER | INCREMENTAL TYPE (OPTICAL) | E50S SERIES | E50S8-3600-3-T-5-C | 5VDC | Южная Корея | E50S8-3600-3-T-5-C^5VDC^ | Инкрементальный энкодер Autonics E50S8-3600-3-T-5-C, корпус: Ø50мм, вал выступающий, посадочный диаметр вала: Ø8мм, макс. частота отклика: 300кГц, макс. частота вращения: 5000 об./мин., пусковой момент: макс. 70гс·см (макс. 0.00686Нм), разрешение: 3600 имп./об., комплементарный, выходные фазы A, B, Z, Uпит. 5В=, кабель с разъемом сзади 0,25м, IP50 | 0 | 0 | 0 | 0 | 0 | Цену и срок поставки уточняйте дополнительно.
A2500002090R |  | A2500002090 | ROTARY ENCODER | INCREMENTAL TYPE (OPTICAL) | E50S SERIES | E50S8-3600-3-T-5-CR | 5VDC | Южная Корея | E50S8-3600-3-T-5-CR^5VDC^ | Инкрементальный энкодер Autonics E50S8-3600-3-T-5-CR, корпус: Ø50мм, вал выступающий, посадочный диаметр вала: Ø8мм, макс. частота отклика: 300кГц, макс. частота вращения: 5000 об./мин., пусковой момент: макс. 800гс·см (макс. 0.00784Нм), разрешение: 3600 имп./об., комплементарный, выходные фазы A, B, Z, Uпит. 5В=, разъем сзади, IP65 | 0 | 0 | 0 | 0 | 0 | Цену и срок поставки уточняйте дополнительно.
A2500002297R |  | A2500002297 | ROTARY ENCODER | INCREMENTAL TYPE (OPTICAL) | E50S SERIES | E50S8-3600-3-T-5-CS | 5VDC | Южная Корея | E50S8-3600-3-T-5-CS^5VDC^ | Инкрементальный энкодер Autonics E50S8-3600-3-T-5-CS, корпус: Ø50мм, вал выступающий, посадочный диаметр вала: Ø8мм, макс. частота отклика: 300кГц, макс. частота вращения: 5000 об./мин., пусковой момент: макс. 800гс·см (макс. 0.00784Нм), разрешение: 3600 имп./об., комплементарный, выходные фазы A, B, Z, Uпит. 5В=, разъем сбоку, IP65 | 0 | 0 | 0 | 0 | 0 | Цену и срок поставки уточняйте дополнительно.
A2500000473R |  | A2500010454 | ROTARY ENCODER | INCREMENTAL TYPE (OPTICAL) | E50S SERIES | E50S8-3600-3-V-24 | 12-24VDC-A | Китай | E50S8-3600-3-V-24^12-24VDC-A^ | Инкрементальный энкодер Autonics E50S8-3600-3-V-24, корпус: Ø50мм, вал выступающий, посадочный диаметр вала: Ø8мм, макс. частота отклика: 300кГц, макс. частота вращения: 5000 об./мин., пусковой момент: макс. 70гс·см (макс. 0.00686Нм), разрешение: 3600 имп./об., напряжение, выходные фазы A, B, Z, Uпит. 12…24В=, кабель сзади 2м, IP50 | 16740 | 15568.2 | 15066 | 13392 | 11718 | Доступно к заказу.
A2500000707R |  | A2500000707 | ROTARY ENCODER | INCREMENTAL TYPE (OPTICAL) | E50S SERIES | E50S8-3600-3-V-24-C | 12-24VDC | Южная Корея | E50S8-3600-3-V-24-C^12-24VDC^ | Инкрементальный энкодер Autonics E50S8-3600-3-V-24-C, корпус: Ø50мм, вал выступающий, посадочный диаметр вала: Ø8мм, макс. частота отклика: 300кГц, макс. частота вращения: 5000 об./мин., пусковой момент: макс. 70гс·см (макс. 0.00686Нм), разрешение: 3600 имп./об., напряжение, выходные фазы A, B, Z, Uпит. 12…24В=, кабель с разъемом сзади 0,25м, IP50 | 0 | 0 | 0 | 0 | 0 | Цену и срок поставки уточняйте дополнительно.
A2500002207R |  | A2500002207 | ROTARY ENCODER | INCREMENTAL TYPE (OPTICAL) | E50S SERIES | E50S8-3600-3-V-24-CR | 12-24VDC | Южная Корея | E50S8-3600-3-V-24-CR^12-24VDC^ | Инкрементальный энкодер Autonics E50S8-3600-3-V-24-CR, корпус: Ø50мм, вал выступающий, посадочный диаметр вала: Ø8мм, макс. частота отклика: 300кГц, макс. частота вращения: 5000 об./мин., пусковой момент: макс. 800гс·см (макс. 0.00784Нм), разрешение: 3600 имп./об., напряжение, выходные фазы A, B, Z, Uпит. 12…24В=, разъем сзади, IP65 | 0 | 0 | 0 | 0 | 0 | Цену и срок поставки уточняйте дополнительно.
A2500002415R |  | A2500002415 | ROTARY ENCODER | INCREMENTAL TYPE (OPTICAL) | E50S SERIES | E50S8-3600-3-V-24-CS | 12-24VDC | Южная Корея | E50S8-3600-3-V-24-CS^12-24VDC^ | Инкрементальный энкодер Autonics E50S8-3600-3-V-24-CS, корпус: Ø50мм, вал выступающий, посадочный диаметр вала: Ø8мм, макс. частота отклика: 300кГц, макс. частота вращения: 5000 об./мин., пусковой момент: макс. 800гс·см (макс. 0.00784Нм), разрешение: 3600 имп./об., напряжение, выходные фазы A, B, Z, Uпит. 12…24В=, разъем сбоку, IP65 | 0 | 0 | 0 | 0 | 0 | Цену и срок поставки уточняйте дополнительно.
A2500000474R |  | A2500010455 | ROTARY ENCODER | INCREMENTAL TYPE (OPTICAL) | E50S SERIES | E50S8-3600-3-V-5 | 5VDC-A | Китай | E50S8-3600-3-V-5^5VDC-A^ | Инкрементальный энкодер Autonics E50S8-3600-3-V-5, корпус: Ø50мм, вал выступающий, посадочный диаметр вала: Ø8мм, макс. частота отклика: 300кГц, макс. частота вращения: 5000 об./мин., пусковой момент: макс. 70гс·см (макс. 0.00686Нм), разрешение: 3600 имп./об., напряжение, выходные фазы A, B, Z, Uпит. 5В=, кабель сзади 2м, IP50 | 16740 | 15568.2 | 15066 | 13392 | 11718 | Доступно к заказу.
A2500000708R |  | A2500000708 | ROTARY ENCODER | INCREMENTAL TYPE (OPTICAL) | E50S SERIES | E50S8-3600-3-V-5-C | 5VDC | Южная Корея | E50S8-3600-3-V-5-C^5VDC^ | Инкрементальный энкодер Autonics E50S8-3600-3-V-5-C, корпус: Ø50мм, вал выступающий, посадочный диаметр вала: Ø8мм, макс. частота отклика: 300кГц, макс. частота вращения: 5000 об./мин., пусковой момент: макс. 70гс·см (макс. 0.00686Нм), разрешение: 3600 имп./об., напряжение, выходные фазы A, B, Z, Uпит. 5В=, кабель с разъемом сзади 0,25м, IP50 | 0 | 0 | 0 | 0 | 0 | Цену и срок поставки уточняйте дополнительно.
A2500002208R |  | A2500002208 | ROTARY ENCODER | INCREMENTAL TYPE (OPTICAL) | E50S SERIES | E50S8-3600-3-V-5-CR | 5VDC | Южная Корея | E50S8-3600-3-V-5-CR^5VDC^ | Инкрементальный энкодер Autonics E50S8-3600-3-V-5-CR, корпус: Ø50мм, вал выступающий, посадочный диаметр вала: Ø8мм, макс. частота отклика: 300кГц, макс. частота вращения: 5000 об./мин., пусковой момент: макс. 800гс·см (макс. 0.00784Нм), разрешение: 3600 имп./об., напряжение, выходные фазы A, B, Z, Uпит. 5В=, разъем сзади, IP65 | 0 | 0 | 0 | 0 | 0 | Цену и срок поставки уточняйте дополнительно.
A2500002416R |  | A2500002416 | ROTARY ENCODER | INCREMENTAL TYPE (OPTICAL) | E50S SERIES | E50S8-3600-3-V-5-CS | 5VDC | Южная Корея | E50S8-3600-3-V-5-CS^5VDC^ | Инкрементальный энкодер Autonics E50S8-3600-3-V-5-CS, корпус: Ø50мм, вал выступающий, посадочный диаметр вала: Ø8мм, макс. частота отклика: 300кГц, макс. частота вращения: 5000 об./мин., пусковой момент: макс. 800гс·см (макс. 0.00784Нм), разрешение: 3600 имп./об., напряжение, выходные фазы A, B, Z, Uпит. 5В=, разъем сбоку, IP65 | 0 | 0 | 0 | 0 | 0 | Цену и срок поставки уточняйте дополнительно.
A2500000770R |  | H2500000478 | ROTARY ENCODER | INCREMENTAL TYPE (OPTICAL) | E50S SERIES | E50S8-3600-6-L-24 | 12-24VDC | Южная Корея | E50S8-3600-6-L-24^12-24VDC^GL | Инкрементальный энкодер Autonics E50S8-3600-6-L-24, корпус: Ø50мм, вал выступающий, посадочный диаметр вала: Ø8мм, макс. частота отклика: 300кГц, макс. частота вращения: 5000 об./мин., пусковой момент: макс. 70гс·см (макс. 0.00686Нм), разрешение: 3600 имп./об., Line Driver (дифференциальный), выходные фазы A, A̅, B, B̅, Z, Z̅, Uпит. 12…24В=, кабель сзади 2м, IP50 | 27200 | 25296 | 24480 | 21760 | 19040 | Доступно к заказу.
A2500000798R |  | A2500000798 | ROTARY ENCODER | INCREMENTAL TYPE (OPTICAL) | E50S SERIES | E50S8-3600-6-L-24-C | 12-24VDC | Южная Корея | E50S8-3600-6-L-24-C^12-24VDC^ | Инкрементальный энкодер Autonics E50S8-3600-6-L-24-C, корпус: Ø50мм, вал выступающий, посадочный диаметр вала: Ø8мм, макс. частота отклика: 300кГц, макс. частота вращения: 5000 об./мин., пусковой момент: макс. 70гс·см (макс. 0.00686Нм), разрешение: 3600 имп./об., Line Driver (дифференциальный), выходные фазы A, A̅, B, B̅, Z, Z̅, Uпит. 12…24В=, кабель с разъемом сзади 0,25м, IP50 | 0 | 0 | 0 | 0 | 0 | Цену и срок поставки уточняйте дополнительно.
A2500000528R |  | A2500010469 | ROTARY ENCODER | INCREMENTAL TYPE (OPTICAL) | E50S SERIES | E50S8-3600-6-L-5 | 5VDC-A | Китай | E50S8-3600-6-L-5^5VDC-A^ | Инкрементальный энкодер Autonics E50S8-3600-6-L-5, корпус: Ø50мм, вал выступающий, посадочный диаметр вала: Ø8мм, макс. частота отклика: 300кГц, макс. частота вращения: 5000 об./мин., пусковой момент: макс. 70гс·см (макс. 0.00686Нм), разрешение: 3600 имп./об., Line Driver (дифференциальный), выходные фазы A, A̅, B, B̅, Z, Z̅, Uпит. 5В=, кабель сзади 2м, IP50 | 19430 | 18069.9 | 17487 | 15544 | 13601 | Доступно к заказу.
A2500000741R |  | A2500000741 | ROTARY ENCODER | INCREMENTAL TYPE (OPTICAL) | E50S SERIES | E50S8-3600-6-L-5-C | 5VDC | Южная Корея | E50S8-3600-6-L-5-C^5VDC^ | Инкрементальный энкодер Autonics E50S8-3600-6-L-5-C, корпус: Ø50мм, вал выступающий, посадочный диаметр вала: Ø8мм, макс. частота отклика: 300кГц, макс. частота вращения: 5000 об./мин., пусковой момент: макс. 70гс·см (макс. 0.00686Нм), разрешение: 3600 имп./об., Line Driver (дифференциальный), выходные фазы A, A̅, B, B̅, Z, Z̅, Uпит. 5В=, кабель с разъемом сзади 0,25м, IP50 | 0 | 0 | 0 | 0 | 0 | Цену и срок поставки уточняйте дополнительно.
A2500002241R |  | A2500002241 | ROTARY ENCODER | INCREMENTAL TYPE (OPTICAL) | E50S SERIES | E50S8-3600-6-L-5-CR | 5VDC | Южная Корея | E50S8-3600-6-L-5-CR^5VDC^ | Инкрементальный энкодер Autonics E50S8-3600-6-L-5-CR, корпус: Ø50мм, вал выступающий, посадочный диаметр вала: Ø8мм, макс. частота отклика: 300кГц, макс. частота вращения: 5000 об./мин., пусковой момент: макс. 800гс·см (макс. 0.00784Нм), разрешение: 3600 имп./об., Line Driver (дифференциальный), выходные фазы A, A̅, B, B̅, Z, Z̅, Uпит. 5В=, разъем сзади, IP65 | 0 | 0 | 0 | 0 | 0 | Цену и срок поставки уточняйте дополнительно.
A2500002448R |  | A2500002448 | ROTARY ENCODER | INCREMENTAL TYPE (OPTICAL) | E50S SERIES | E50S8-3600-6-L-5-CS | 5VDC | Южная Корея | E50S8-3600-6-L-5-CS^5VDC^ | Инкрементальный энкодер Autonics E50S8-3600-6-L-5-CS, корпус: Ø50мм, вал выступающий, посадочный диаметр вала: Ø8мм, макс. частота отклика: 300кГц, макс. частота вращения: 5000 об./мин., пусковой момент: макс. 800гс·см (макс. 0.00784Нм), разрешение: 3600 имп./об., Line Driver (дифференциальный), выходные фазы A, A̅, B, B̅, Z, Z̅, Uпит. 5В=, разъем сбоку, IP65 | 0 | 0 | 0 | 0 | 0 | Цену и срок поставки уточняйте дополнительно.
A2500000382R |  | A2500000382 | ROTARY ENCODER | INCREMENTAL TYPE (OPTICAL) | E50S SERIES | E50S8-360-2-V-24 | 12-24VDC | Южная Корея | E50S8-360-2-V-24^12-24VDC^ | Инкрементальный энкодер Autonics E50S8-360-2-V-24, корпус: Ø50мм, вал выступающий, посадочный диаметр вала: Ø8мм, макс. частота отклика: 300кГц, макс. частота вращения: 5000 об./мин., пусковой момент: макс. 70гс·см (макс. 0.00686Нм), разрешение: 360 имп./об., напряжение, выходные фазы A, B, Uпит. 12…24В=, кабель сзади 2м, IP50 | 0 | 0 | 0 | 0 | 0 | Цену и срок поставки уточняйте дополнительно.
A2500000383R |  | A2500000383 | ROTARY ENCODER | INCREMENTAL TYPE (OPTICAL) | E50S SERIES | E50S8-360-3-N-24 | 12-24VDC(5M) | Южная Корея | E50S8-360-3-N-24^12-24VDC(5M)^ | Инкрементальный энкодер Autonics E50S8-360-3-N-24, корпус: Ø50мм, вал выступающий, посадочный диаметр вала: Ø8мм, макс. частота отклика: 300кГц, макс. частота вращения: 5000 об./мин., пусковой момент: макс. 70гс·см (макс. 0.00686Нм), разрешение: 360 имп./об., NPN с открытым коллектором, выходные фазы A, B, Z, Uпит. 12…24В=, кабель сзади 5м, IP50 | 0 | 0 | 0 | 0 | 0 | Цену и срок поставки уточняйте дополнительно.
A2500000384R |  | A2500000384 | ROTARY ENCODER | INCREMENTAL TYPE (OPTICAL) | E50S SERIES | E50S8-360-3-N-24 | 12-24VDC(8M) | Южная Корея | E50S8-360-3-N-24^12-24VDC(8M)^ | Инкрементальный энкодер Autonics E50S8-360-3-N-24, корпус: Ø50мм, вал выступающий, посадочный диаметр вала: Ø8мм, макс. частота отклика: 300кГц, макс. частота вращения: 5000 об./мин., пусковой момент: макс. 70гс·см (макс. 0.00686Нм), разрешение: 360 имп./об., NPN с открытым коллектором, выходные фазы A, B, Z, Uпит. 12…24В=, кабель сзади 8м, IP50 | 0 | 0 | 0 | 0 | 0 | Цену и срок поставки уточняйте дополнительно.
A2500000386R |  | A2500000386 | ROTARY ENCODER | INCREMENTAL TYPE (OPTICAL) | E50S SERIES | E50S8-360-3-N-24 | 12-24VDC(IP64) | Южная Корея | E50S8-360-3-N-24^12-24VDC(IP64)^ | Инкрементальный энкодер Autonics E50S8-360-3-N-24, корпус: Ø50мм, вал выступающий, посадочный диаметр вала: Ø8мм, макс. частота отклика: 300кГц, макс. частота вращения: 5000 об./мин., пусковой момент: макс. 70гс·см (макс. 0.00686Нм), разрешение: 360 имп./об., NPN с открытым коллектором, выходные фазы A, B, Z, Uпит. 12…24В=, кабель сзади 2м, IP64 | 0 | 0 | 0 | 0 | 0 | Цену и срок поставки уточняйте дополнительно.
A2500000381R |  | A2500010616 | ROTARY ENCODER | INCREMENTAL TYPE (OPTICAL) | E50S SERIES | E50S8-360-3-N-24 | 12-24VDC-A | Китай | E50S8-360-3-N-24^12-24VDC-A^ | Инкрементальный энкодер Autonics E50S8-360-3-N-24, корпус: Ø50мм, вал выступающий, посадочный диаметр вала: Ø8мм, макс. частота отклика: 300кГц, макс. частота вращения: 5000 об./мин., пусковой момент: макс. 70гс·см (макс. 0.00686Нм), разрешение: 360 имп./об., NPN с открытым коллектором, выходные фазы A, B, Z, Uпит. 12…24В=, кабель сзади 2м, IP50 | 11630 | 10815.9 | 10467 | 9304 | 8141 | Доступно к заказу.
A2500000619R |  | H2500000437 | ROTARY ENCODER | INCREMENTAL TYPE (OPTICAL) | E50S SERIES | E50S8-360-3-N-24-C | 12-24VDC | Южная Корея | E50S8-360-3-N-24-C^12-24VDC^GL | Инкрементальный энкодер Autonics E50S8-360-3-N-24-C, корпус: Ø50мм, вал выступающий, посадочный диаметр вала: Ø8мм, макс. частота отклика: 300кГц, макс. частота вращения: 5000 об./мин., пусковой момент: макс. 70гс·см (макс. 0.00686Нм), разрешение: 360 имп./об., NPN с открытым коллектором, выходные фазы A, B, Z, Uпит. 12…24В=, кабель с разъемом сзади 0,25м, IP50 | 20790 | 19334.7 | 18711 | 16632 | 14553 | Доступно к заказу.
A2500002121R |  | A2500002121 | ROTARY ENCODER | INCREMENTAL TYPE (OPTICAL) | E50S SERIES | E50S8-360-3-N-24-CR | 12-24VDC | Южная Корея | E50S8-360-3-N-24-CR^12-24VDC^ | Инкрементальный энкодер Autonics E50S8-360-3-N-24-CR, корпус: Ø50мм, вал выступающий, посадочный диаметр вала: Ø8мм, макс. частота отклика: 300кГц, макс. частота вращения: 5000 об./мин., пусковой момент: макс. 800гс·см (макс. 0.00784Нм), разрешение: 360 имп./об., NPN с открытым коллектором, выходные фазы A, B, Z, Uпит. 12…24В=, разъем сзади, IP65 | 0 | 0 | 0 | 0 | 0 | Цену и срок поставки уточняйте дополнительно.
A2500002328R |  | A2500002328 | ROTARY ENCODER | INCREMENTAL TYPE (OPTICAL) | E50S SERIES | E50S8-360-3-N-24-CS | 12-24VDC | Южная Корея | E50S8-360-3-N-24-CS^12-24VDC^ | Инкрементальный энкодер Autonics E50S8-360-3-N-24-CS, корпус: Ø50мм, вал выступающий, посадочный диаметр вала: Ø8мм, макс. частота отклика: 300кГц, макс. частота вращения: 5000 об./мин., пусковой момент: макс. 800гс·см (макс. 0.00784Нм), разрешение: 360 имп./об., NPN с открытым коллектором, выходные фазы A, B, Z, Uпит. 12…24В=, разъем сбоку, IP65 | 0 | 0 | 0 | 0 | 0 | Цену и срок поставки уточняйте дополнительно.
A2500000387R |  | A2500000387 | ROTARY ENCODER | INCREMENTAL TYPE (OPTICAL) | E50S SERIES | E50S8-360-3-N-5 | 5VDC(IP64) | Южная Корея | E50S8-360-3-N-5^5VDC(IP64)^ | Инкрементальный энкодер Autonics E50S8-360-3-N-5, корпус: Ø50мм, вал выступающий, посадочный диаметр вала: Ø8мм, макс. частота отклика: 300кГц, макс. частота вращения: 5000 об./мин., пусковой момент: макс. 70гс·см (макс. 0.00686Нм), разрешение: 360 имп./об., NPN с открытым коллектором, выходные фазы A, B, Z, Uпит. 5В=, кабель сзади 2м, IP64 | 0 | 0 | 0 | 0 | 0 | Цену и срок поставки уточняйте дополнительно.
A2500000385R |  | A2500010617 | ROTARY ENCODER | INCREMENTAL TYPE (OPTICAL) | E50S SERIES | E50S8-360-3-N-5 | 5VDC-A | Китай | E50S8-360-3-N-5^5VDC-A^ | Инкрементальный энкодер Autonics E50S8-360-3-N-5, корпус: Ø50мм, вал выступающий, посадочный диаметр вала: Ø8мм, макс. частота отклика: 300кГц, макс. частота вращения: 5000 об./мин., пусковой момент: макс. 70гс·см (макс. 0.00686Нм), разрешение: 360 имп./об., NPN с открытым коллектором, выходные фазы A, B, Z, Uпит. 5В=, кабель сзади 2м, IP50 | 11630 | 10815.9 | 10467 | 9304 | 8141 | Доступно к заказу.
A2500000620R |  | A2500000620 | ROTARY ENCODER | INCREMENTAL TYPE (OPTICAL) | E50S SERIES | E50S8-360-3-N-5-C | 5VDC | Южная Корея | E50S8-360-3-N-5-C^5VDC^ | Инкрементальный энкодер Autonics E50S8-360-3-N-5-C, корпус: Ø50мм, вал выступающий, посадочный диаметр вала: Ø8мм, макс. частота отклика: 300кГц, макс. частота вращения: 5000 об./мин., пусковой момент: макс. 70гс·см (макс. 0.00686Нм), разрешение: 360 имп./об., NPN с открытым коллектором, выходные фазы A, B, Z, Uпит. 5В=, кабель с разъемом сзади 0,25м, IP50 | 0 | 0 | 0 | 0 | 0 | Цену и срок поставки уточняйте дополнительно.
A2500002122R |  | A2500002122 | ROTARY ENCODER | INCREMENTAL TYPE (OPTICAL) | E50S SERIES | E50S8-360-3-N-5-CR | 5VDC | Южная Корея | E50S8-360-3-N-5-CR^5VDC^ | Инкрементальный энкодер Autonics E50S8-360-3-N-5-CR, корпус: Ø50мм, вал выступающий, посадочный диаметр вала: Ø8мм, макс. частота отклика: 300кГц, макс. частота вращения: 5000 об./мин., пусковой момент: макс. 800гс·см (макс. 0.00784Нм), разрешение: 360 имп./об., NPN с открытым коллектором, выходные фазы A, B, Z, Uпит. 5В=, разъем сзади, IP65 | 0 | 0 | 0 | 0 | 0 | Цену и срок поставки уточняйте дополнительно.
A2500002329R |  | A2500002329 | ROTARY ENCODER | INCREMENTAL TYPE (OPTICAL) | E50S SERIES | E50S8-360-3-N-5-CS | 5VDC | Южная Корея | E50S8-360-3-N-5-CS^5VDC^ | Инкрементальный энкодер Autonics E50S8-360-3-N-5-CS, корпус: Ø50мм, вал выступающий, посадочный диаметр вала: Ø8мм, макс. частота отклика: 300кГц, макс. частота вращения: 5000 об./мин., пусковой момент: макс. 800гс·см (макс. 0.00784Нм), разрешение: 360 имп./об., NPN с открытым коллектором, выходные фазы A, B, Z, Uпит. 5В=, разъем сбоку, IP65 | 0 | 0 | 0 | 0 | 0 | Цену и срок поставки уточняйте дополнительно.
A2500000252R |  | A2500000252 | ROTARY ENCODER | INCREMENTAL TYPE (OPTICAL) | E50S SERIES | E50S8-360-3-T-24 | 12-24VDC(3M) | Южная Корея | E50S8-360-3-T-24^12-24VDC(3M)^ | Инкрементальный энкодер Autonics E50S8-360-3-T-24, корпус: Ø50мм, вал выступающий, посадочный диаметр вала: Ø8мм, макс. частота отклика: 300кГц, макс. частота вращения: 5000 об./мин., пусковой момент: макс. 70гс·см (макс. 0.00686Нм), разрешение: 360 имп./об., комплементарный, выходные фазы A, B, Z, Uпит. 12…24В=, кабель сзади 3м, IP50 | 0 | 0 | 0 | 0 | 0 | Цену и срок поставки уточняйте дополнительно.
A2500000249R |  | A2500000249 | ROTARY ENCODER | INCREMENTAL TYPE (OPTICAL) | E50S SERIES | E50S8-360-3-T-24 | 12-24VDC(5M) | Южная Корея | E50S8-360-3-T-24^12-24VDC(5M)^ | Инкрементальный энкодер Autonics E50S8-360-3-T-24, корпус: Ø50мм, вал выступающий, посадочный диаметр вала: Ø8мм, макс. частота отклика: 300кГц, макс. частота вращения: 5000 об./мин., пусковой момент: макс. 70гс·см (макс. 0.00686Нм), разрешение: 360 имп./об., комплементарный, выходные фазы A, B, Z, Uпит. 12…24В=, кабель сзади 5м, IP50 | 0 | 0 | 0 | 0 | 0 | Цену и срок поставки уточняйте дополнительно.
A2500000250R |  | A2500000250 | ROTARY ENCODER | INCREMENTAL TYPE (OPTICAL) | E50S SERIES | E50S8-360-3-T-24 | 12-24VDC(8M) | Южная Корея | E50S8-360-3-T-24^12-24VDC(8M)^ | Инкрементальный энкодер Autonics E50S8-360-3-T-24, корпус: Ø50мм, вал выступающий, посадочный диаметр вала: Ø8мм, макс. частота отклика: 300кГц, макс. частота вращения: 5000 об./мин., пусковой момент: макс. 70гс·см (макс. 0.00686Нм), разрешение: 360 имп./об., комплементарный, выходные фазы A, B, Z, Uпит. 12…24В=, кабель сзади 8м, IP50 | 0 | 0 | 0 | 0 | 0 | Цену и срок поставки уточняйте дополнительно.
A2500000255R |  | A2500000255 | ROTARY ENCODER | INCREMENTAL TYPE (OPTICAL) | E50S SERIES | E50S8-360-3-T-24 | 12-24VDC(IP64) | Южная Корея | E50S8-360-3-T-24^12-24VDC(IP64)^ | Инкрементальный энкодер Autonics E50S8-360-3-T-24, корпус: Ø50мм, вал выступающий, посадочный диаметр вала: Ø8мм, макс. частота отклика: 300кГц, макс. частота вращения: 5000 об./мин., пусковой момент: макс. 70гс·см (макс. 0.00686Нм), разрешение: 360 имп./об., комплементарный, выходные фазы A, B, Z, Uпит. 12…24В=, кабель сзади 2м, IP64 | 0 | 0 | 0 | 0 | 0 | Цену и срок поставки уточняйте дополнительно.
A2500000247R |  | A2500010619 | ROTARY ENCODER | INCREMENTAL TYPE (OPTICAL) | E50S SERIES | E50S8-360-3-T-24 | 12-24VDC-A | Китай | E50S8-360-3-T-24^12-24VDC-A^ | Инкрементальный энкодер Autonics E50S8-360-3-T-24, корпус: Ø50мм, вал выступающий, посадочный диаметр вала: Ø8мм, макс. частота отклика: 300кГц, макс. частота вращения: 5000 об./мин., пусковой момент: макс. 70гс·см (макс. 0.00686Нм), разрешение: 360 имп./об., комплементарный, выходные фазы A, B, Z, Uпит. 12…24В=, кабель сзади 2м, IP50 | 11630 | 10815.9 | 10467 | 9304 | 8141 | Доступно к заказу.
A2500000558R |  | A2500000558 | ROTARY ENCODER | INCREMENTAL TYPE (OPTICAL) | E50S SERIES | E50S8-360-3-T-24-C | 12-24VDC | Южная Корея | E50S8-360-3-T-24-C^12-24VDC^ | Инкрементальный энкодер Autonics E50S8-360-3-T-24-C, корпус: Ø50мм, вал выступающий, посадочный диаметр вала: Ø8мм, макс. частота отклика: 300кГц, макс. частота вращения: 5000 об./мин., пусковой момент: макс. 70гс·см (макс. 0.00686Нм), разрешение: 360 имп./об., комплементарный, выходные фазы A, B, Z, Uпит. 12…24В=, кабель с разъемом сзади 0,25м, IP50 | 0 | 0 | 0 | 0 | 0 | Цену и срок поставки уточняйте дополнительно.
A2500002061R |  | A2500002061 | ROTARY ENCODER | INCREMENTAL TYPE (OPTICAL) | E50S SERIES | E50S8-360-3-T-24-CR | 12-24VDC | Южная Корея | E50S8-360-3-T-24-CR^12-24VDC^ | Инкрементальный энкодер Autonics E50S8-360-3-T-24-CR, корпус: Ø50мм, вал выступающий, посадочный диаметр вала: Ø8мм, макс. частота отклика: 300кГц, макс. частота вращения: 5000 об./мин., пусковой момент: макс. 800гс·см (макс. 0.00784Нм), разрешение: 360 имп./об., комплементарный, выходные фазы A, B, Z, Uпит. 12…24В=, разъем сзади, IP65 | 0 | 0 | 0 | 0 | 0 | Цену и срок поставки уточняйте дополнительно.
A2500002268R |  | A2500002268 | ROTARY ENCODER | INCREMENTAL TYPE (OPTICAL) | E50S SERIES | E50S8-360-3-T-24-CS | 12-24VDC | Южная Корея | E50S8-360-3-T-24-CS^12-24VDC^ | Инкрементальный энкодер Autonics E50S8-360-3-T-24-CS, корпус: Ø50мм, вал выступающий, посадочный диаметр вала: Ø8мм, макс. частота отклика: 300кГц, макс. частота вращения: 5000 об./мин., пусковой момент: макс. 800гс·см (макс. 0.00784Нм), разрешение: 360 имп./об., комплементарный, выходные фазы A, B, Z, Uпит. 12…24В=, разъем сбоку, IP65 | 0 | 0 | 0 | 0 | 0 | Цену и срок поставки уточняйте дополнительно.
A2500000256R |  | A2500000256 | ROTARY ENCODER | INCREMENTAL TYPE (OPTICAL) | E50S SERIES | E50S8-360-3-T-5 | 5VDC(IP64) | Южная Корея | E50S8-360-3-T-5^5VDC(IP64)^ | Инкрементальный энкодер Autonics E50S8-360-3-T-5, корпус: Ø50мм, вал выступающий, посадочный диаметр вала: Ø8мм, макс. частота отклика: 300кГц, макс. частота вращения: 5000 об./мин., пусковой момент: макс. 70гс·см (макс. 0.00686Нм), разрешение: 360 имп./об., комплементарный, выходные фазы A, B, Z, Uпит. 5В=, кабель сзади 2м, IP64 | 0 | 0 | 0 | 0 | 0 | Цену и срок поставки уточняйте дополнительно.
A2500000251R |  | A2500010620 | ROTARY ENCODER | INCREMENTAL TYPE (OPTICAL) | E50S SERIES | E50S8-360-3-T-5 | 5VDC-A | Китай | E50S8-360-3-T-5^5VDC-A^ | Инкрементальный энкодер Autonics E50S8-360-3-T-5, корпус: Ø50мм, вал выступающий, посадочный диаметр вала: Ø8мм, макс. частота отклика: 300кГц, макс. частота вращения: 5000 об./мин., пусковой момент: макс. 70гс·см (макс. 0.00686Нм), разрешение: 360 имп./об., комплементарный, выходные фазы A, B, Z, Uпит. 5В=, кабель сзади 2м, IP50 | 11630 | 10815.9 | 10467 | 9304 | 8141 | Доступно к заказу.
A2500000559R |  | A2500000559 | ROTARY ENCODER | INCREMENTAL TYPE (OPTICAL) | E50S SERIES | E50S8-360-3-T-5-C | 5VDC | Южная Корея | E50S8-360-3-T-5-C^5VDC^ | Инкрементальный энкодер Autonics E50S8-360-3-T-5-C, корпус: Ø50мм, вал выступающий, посадочный диаметр вала: Ø8мм, макс. частота отклика: 300кГц, макс. частота вращения: 5000 об./мин., пусковой момент: макс. 70гс·см (макс. 0.00686Нм), разрешение: 360 имп./об., комплементарный, выходные фазы A, B, Z, Uпит. 5В=, кабель с разъемом сзади 0,25м, IP50 | 0 | 0 | 0 | 0 | 0 | Цену и срок поставки уточняйте дополнительно.
A2500002062R |  | A2500002062 | ROTARY ENCODER | INCREMENTAL TYPE (OPTICAL) | E50S SERIES | E50S8-360-3-T-5-CR | 5VDC | Южная Корея | E50S8-360-3-T-5-CR^5VDC^ | Инкрементальный энкодер Autonics E50S8-360-3-T-5-CR, корпус: Ø50мм, вал выступающий, посадочный диаметр вала: Ø8мм, макс. частота отклика: 300кГц, макс. частота вращения: 5000 об./мин., пусковой момент: макс. 800гс·см (макс. 0.00784Нм), разрешение: 360 имп./об., комплементарный, выходные фазы A, B, Z, Uпит. 5В=, разъем сзади, IP65 | 0 | 0 | 0 | 0 | 0 | Цену и срок поставки уточняйте дополнительно.
A2500002269R |  | A2500002269 | ROTARY ENCODER | INCREMENTAL TYPE (OPTICAL) | E50S SERIES | E50S8-360-3-T-5-CS | 5VDC | Южная Корея | E50S8-360-3-T-5-CS^5VDC^ | Инкрементальный энкодер Autonics E50S8-360-3-T-5-CS, корпус: Ø50мм, вал выступающий, посадочный диаметр вала: Ø8мм, макс. частота отклика: 300кГц, макс. частота вращения: 5000 об./мин., пусковой момент: макс. 800гс·см (макс. 0.00784Нм), разрешение: 360 имп./об., комплементарный, выходные фазы A, B, Z, Uпит. 5В=, разъем сбоку, IP65 | 0 | 0 | 0 | 0 | 0 | Цену и срок поставки уточняйте дополнительно.
A2500000452R |  | A2500000452 | ROTARY ENCODER | INCREMENTAL TYPE (OPTICAL) | E50S SERIES | E50S8-360-3-V-24 | 12-24VDC(IP64) | Южная Корея | E50S8-360-3-V-24^12-24VDC(IP64)^ | Инкрементальный энкодер Autonics E50S8-360-3-V-24, корпус: Ø50мм, вал выступающий, посадочный диаметр вала: Ø8мм, макс. частота отклика: 300кГц, макс. частота вращения: 5000 об./мин., пусковой момент: макс. 70гс·см (макс. 0.00686Нм), разрешение: 360 имп./об., напряжение, выходные фазы A, B, Z, Uпит. 12…24В=, кабель сзади 2м, IP64 | 0 | 0 | 0 | 0 | 0 | Цену и срок поставки уточняйте дополнительно.
A2500000451R |  | A2500010621 | ROTARY ENCODER | INCREMENTAL TYPE (OPTICAL) | E50S SERIES | E50S8-360-3-V-24 | 12-24VDC-A | Китай | E50S8-360-3-V-24^12-24VDC-A^ | Инкрементальный энкодер Autonics E50S8-360-3-V-24, корпус: Ø50мм, вал выступающий, посадочный диаметр вала: Ø8мм, макс. частота отклика: 300кГц, макс. частота вращения: 5000 об./мин., пусковой момент: макс. 70гс·см (макс. 0.00686Нм), разрешение: 360 имп./об., напряжение, выходные фазы A, B, Z, Uпит. 12…24В=, кабель сзади 2м, IP50 | 11630 | 10815.9 | 10467 | 9304 | 8141 | Доступно к заказу.
A2500000678R |  | A2500000678 | ROTARY ENCODER | INCREMENTAL TYPE (OPTICAL) | E50S SERIES | E50S8-360-3-V-24-C | 12-24VDC | Южная Корея | E50S8-360-3-V-24-C^12-24VDC^ | Инкрементальный энкодер Autonics E50S8-360-3-V-24-C, корпус: Ø50мм, вал выступающий, посадочный диаметр вала: Ø8мм, макс. частота отклика: 300кГц, макс. частота вращения: 5000 об./мин., пусковой момент: макс. 70гс·см (макс. 0.00686Нм), разрешение: 360 имп./об., напряжение, выходные фазы A, B, Z, Uпит. 12…24В=, кабель с разъемом сзади 0,25м, IP50 | 0 | 0 | 0 | 0 | 0 | Цену и срок поставки уточняйте дополнительно.
A2500002179R |  | A2500002179 | ROTARY ENCODER | INCREMENTAL TYPE (OPTICAL) | E50S SERIES | E50S8-360-3-V-24-CR | 12-24VDC | Южная Корея | E50S8-360-3-V-24-CR^12-24VDC^ | Инкрементальный энкодер Autonics E50S8-360-3-V-24-CR, корпус: Ø50мм, вал выступающий, посадочный диаметр вала: Ø8мм, макс. частота отклика: 300кГц, макс. частота вращения: 5000 об./мин., пусковой момент: макс. 800гс·см (макс. 0.00784Нм), разрешение: 360 имп./об., напряжение, выходные фазы A, B, Z, Uпит. 12…24В=, разъем сзади, IP65 | 0 | 0 | 0 | 0 | 0 | Цену и срок поставки уточняйте дополнительно.
A2500002387R |  | A2500002387 | ROTARY ENCODER | INCREMENTAL TYPE (OPTICAL) | E50S SERIES | E50S8-360-3-V-24-CS | 12-24VDC | Южная Корея | E50S8-360-3-V-24-CS^12-24VDC^ | Инкрементальный энкодер Autonics E50S8-360-3-V-24-CS, корпус: Ø50мм, вал выступающий, посадочный диаметр вала: Ø8мм, макс. частота отклика: 300кГц, макс. частота вращения: 5000 об./мин., пусковой момент: макс. 800гс·см (макс. 0.00784Нм), разрешение: 360 имп./об., напряжение, выходные фазы A, B, Z, Uпит. 12…24В=, разъем сбоку, IP65 | 0 | 0 | 0 | 0 | 0 | Цену и срок поставки уточняйте дополнительно.
A2500000453R |  | A2500000453 | ROTARY ENCODER | INCREMENTAL TYPE (OPTICAL) | E50S SERIES | E50S8-360-3-V-5 | 5VDC(IP64) | Южная Корея | E50S8-360-3-V-5^5VDC(IP64)^ | Инкрементальный энкодер Autonics E50S8-360-3-V-5, корпус: Ø50мм, вал выступающий, посадочный диаметр вала: Ø8мм, макс. частота отклика: 300кГц, макс. частота вращения: 5000 об./мин., пусковой момент: макс. 70гс·см (макс. 0.00686Нм), разрешение: 360 имп./об., напряжение, выходные фазы A, B, Z, Uпит. 5В=, кабель сзади 2м, IP64 | 0 | 0 | 0 | 0 | 0 | Цену и срок поставки уточняйте дополнительно.
A2500000455R |  | A2500010622 | ROTARY ENCODER | INCREMENTAL TYPE (OPTICAL) | E50S SERIES | E50S8-360-3-V-5 | 5VDC-A | Китай | E50S8-360-3-V-5^5VDC-A^ | Инкрементальный энкодер Autonics E50S8-360-3-V-5, корпус: Ø50мм, вал выступающий, посадочный диаметр вала: Ø8мм, макс. частота отклика: 300кГц, макс. частота вращения: 5000 об./мин., пусковой момент: макс. 70гс·см (макс. 0.00686Нм), разрешение: 360 имп./об., напряжение, выходные фазы A, B, Z, Uпит. 5В=, кабель сзади 2м, IP50 | 11630 | 10815.9 | 10467 | 9304 | 8141 | Доступно к заказу.
A2500000679R |  | A2500000679 | ROTARY ENCODER | INCREMENTAL TYPE (OPTICAL) | E50S SERIES | E50S8-360-3-V-5-C | 5VDC | Южная Корея | E50S8-360-3-V-5-C^5VDC^ | Инкрементальный энкодер Autonics E50S8-360-3-V-5-C, корпус: Ø50мм, вал выступающий, посадочный диаметр вала: Ø8мм, макс. частота отклика: 300кГц, макс. частота вращения: 5000 об./мин., пусковой момент: макс. 70гс·см (макс. 0.00686Нм), разрешение: 360 имп./об., напряжение, выходные фазы A, B, Z, Uпит. 5В=, кабель с разъемом сзади 0,25м, IP50 | 0 | 0 | 0 | 0 | 0 | Цену и срок поставки уточняйте дополнительно.
A2500002180R |  | A2500002180 | ROTARY ENCODER | INCREMENTAL TYPE (OPTICAL) | E50S SERIES | E50S8-360-3-V-5-CR | 5VDC | Южная Корея | E50S8-360-3-V-5-CR^5VDC^ | Инкрементальный энкодер Autonics E50S8-360-3-V-5-CR, корпус: Ø50мм, вал выступающий, посадочный диаметр вала: Ø8мм, макс. частота отклика: 300кГц, макс. частота вращения: 5000 об./мин., пусковой момент: макс. 800гс·см (макс. 0.00784Нм), разрешение: 360 имп./об., напряжение, выходные фазы A, B, Z, Uпит. 5В=, разъем сзади, IP65 | 0 | 0 | 0 | 0 | 0 | Цену и срок поставки уточняйте дополнительно.
A2500002388R |  | A2500002388 | ROTARY ENCODER | INCREMENTAL TYPE (OPTICAL) | E50S SERIES | E50S8-360-3-V-5-CS | 5VDC | Южная Корея | E50S8-360-3-V-5-CS^5VDC^ | Инкрементальный энкодер Autonics E50S8-360-3-V-5-CS, корпус: Ø50мм, вал выступающий, посадочный диаметр вала: Ø8мм, макс. частота отклика: 300кГц, макс. частота вращения: 5000 об./мин., пусковой момент: макс. 800гс·см (макс. 0.00784Нм), разрешение: 360 имп./об., напряжение, выходные фазы A, B, Z, Uпит. 5В=, разъем сбоку, IP65 | 0 | 0 | 0 | 0 | 0 | Цену и срок поставки уточняйте дополнительно.
A2500000756R |  | A2500000756 | ROTARY ENCODER | INCREMENTAL TYPE (OPTICAL) | E50S SERIES | E50S8-360-6-L-24 | 12-24VDC | Южная Корея | E50S8-360-6-L-24^12-24VDC^ | Инкрементальный энкодер Autonics E50S8-360-6-L-24, корпус: Ø50мм, вал выступающий, посадочный диаметр вала: Ø8мм, макс. частота отклика: 300кГц, макс. частота вращения: 5000 об./мин., пусковой момент: макс. 70гс·см (макс. 0.00686Нм), разрешение: 360 имп./об., Line Driver (дифференциальный), выходные фазы A, A̅, B, B̅, Z, Z̅, Uпит. 12…24В=, кабель сзади 2м, IP50 | 0 | 0 | 0 | 0 | 0 | Цену и срок поставки уточняйте дополнительно.
A2500010490R |  | A2500010490 | ROTARY ENCODER | INCREMENTAL TYPE (OPTICAL) | E50S SERIES | E50S8-360-6-L-24 | O1-12-24VDC(5m) | Южная Корея | E50S8-360-6-L-24^O1-12-24VDC(5m)^ | Инкрементальный энкодер Autonics E50S8-360-6-L-24, корпус: Ø50мм, вал выступающий, посадочный диаметр вала: Ø8мм, макс. частота отклика: 300кГц, макс. частота вращения: 5000 об./мин., пусковой момент: макс. 70гс·см (макс. 0.00686Нм), разрешение: 360 имп./об., Line Driver (дифференциальный), выходные фазы A, A̅, B, B̅, Z, Z̅, Uпит. 12…24В=, кабель сзади 5м, IP50 | 0 | 0 | 0 | 0 | 0 | Цену и срок поставки уточняйте дополнительно.
A2500000783R |  | A2500000783 | ROTARY ENCODER | INCREMENTAL TYPE (OPTICAL) | E50S SERIES | E50S8-360-6-L-24-C | 12-24VDC | Южная Корея | E50S8-360-6-L-24-C^12-24VDC^ | Инкрементальный энкодер Autonics E50S8-360-6-L-24-C, корпус: Ø50мм, вал выступающий, посадочный диаметр вала: Ø8мм, макс. частота отклика: 300кГц, макс. частота вращения: 5000 об./мин., пусковой момент: макс. 70гс·см (макс. 0.00686Нм), разрешение: 360 имп./об., Line Driver (дифференциальный), выходные фазы A, A̅, B, B̅, Z, Z̅, Uпит. 12…24В=, кабель с разъемом сзади 0,25м, IP50 | 0 | 0 | 0 | 0 | 0 | Цену и срок поставки уточняйте дополнительно.
A2500000514R |  | A2500000514 | ROTARY ENCODER | INCREMENTAL TYPE (OPTICAL) | E50S SERIES | E50S8-360-6-L-5 | 5VDC(IP64) | Южная Корея | E50S8-360-6-L-5^5VDC(IP64)^ | Инкрементальный энкодер Autonics E50S8-360-6-L-5, корпус: Ø50мм, вал выступающий, посадочный диаметр вала: Ø8мм, макс. частота отклика: 300кГц, макс. частота вращения: 5000 об./мин., пусковой момент: макс. 70гс·см (макс. 0.00686Нм), разрешение: 360 имп./об., Line Driver (дифференциальный), выходные фазы A, A̅, B, B̅, Z, Z̅, Uпит. 5В=, кабель сзади 2м, IP64 | 0 | 0 | 0 | 0 | 0 | Цену и срок поставки уточняйте дополнительно.
A2500000513R |  | A2500010623 | ROTARY ENCODER | INCREMENTAL TYPE (OPTICAL) | E50S SERIES | E50S8-360-6-L-5 | 5VDC-A | Китай | E50S8-360-6-L-5^5VDC-A^ | Инкрементальный энкодер Autonics E50S8-360-6-L-5, корпус: Ø50мм, вал выступающий, посадочный диаметр вала: Ø8мм, макс. частота отклика: 300кГц, макс. частота вращения: 5000 об./мин., пусковой момент: макс. 70гс·см (макс. 0.00686Нм), разрешение: 360 имп./об., Line Driver (дифференциальный), выходные фазы A, A̅, B, B̅, Z, Z̅, Uпит. 5В=, кабель сзади 2м, IP50 | 14230 | 13233.9 | 12807 | 11384 | 9961 | Доступно к заказу.
A2500000726R |  | A2500000726 | ROTARY ENCODER | INCREMENTAL TYPE (OPTICAL) | E50S SERIES | E50S8-360-6-L-5-C | 5VDC | Южная Корея | E50S8-360-6-L-5-C^5VDC^ | Инкрементальный энкодер Autonics E50S8-360-6-L-5-C, корпус: Ø50мм, вал выступающий, посадочный диаметр вала: Ø8мм, макс. частота отклика: 300кГц, макс. частота вращения: 5000 об./мин., пусковой момент: макс. 70гс·см (макс. 0.00686Нм), разрешение: 360 имп./об., Line Driver (дифференциальный), выходные фазы A, A̅, B, B̅, Z, Z̅, Uпит. 5В=, кабель с разъемом сзади 0,25м, IP50 | 0 | 0 | 0 | 0 | 0 | Цену и срок поставки уточняйте дополнительно.
A2500002227R |  | A2500002227 | ROTARY ENCODER | INCREMENTAL TYPE (OPTICAL) | E50S SERIES | E50S8-360-6-L-5-CR | 5VDC | Южная Корея | E50S8-360-6-L-5-CR^5VDC^ | Инкрементальный энкодер Autonics E50S8-360-6-L-5-CR, корпус: Ø50мм, вал выступающий, посадочный диаметр вала: Ø8мм, макс. частота отклика: 300кГц, макс. частота вращения: 5000 об./мин., пусковой момент: макс. 800гс·см (макс. 0.00784Нм), разрешение: 360 имп./об., Line Driver (дифференциальный), выходные фазы A, A̅, B, B̅, Z, Z̅, Uпит. 5В=, разъем сзади, IP65 | 0 | 0 | 0 | 0 | 0 | Цену и срок поставки уточняйте дополнительно.
A2500002434R |  | A2500002434 | ROTARY ENCODER | INCREMENTAL TYPE (OPTICAL) | E50S SERIES | E50S8-360-6-L-5-CS | 5VDC | Южная Корея | E50S8-360-6-L-5-CS^5VDC^ | Инкрементальный энкодер Autonics E50S8-360-6-L-5-CS, корпус: Ø50мм, вал выступающий, посадочный диаметр вала: Ø8мм, макс. частота отклика: 300кГц, макс. частота вращения: 5000 об./мин., пусковой момент: макс. 800гс·см (макс. 0.00784Нм), разрешение: 360 имп./об., Line Driver (дифференциальный), выходные фазы A, A̅, B, B̅, Z, Z̅, Uпит. 5В=, разъем сбоку, IP65 | 0 | 0 | 0 | 0 | 0 | Цену и срок поставки уточняйте дополнительно.
A2500000388R |  | A2500010624 | ROTARY ENCODER | INCREMENTAL TYPE (OPTICAL) | E50S SERIES | E50S8-400-3-N-24 | 12-24VDC-A | Китай | E50S8-400-3-N-24^12-24VDC-A^ | Инкрементальный энкодер Autonics E50S8-400-3-N-24, корпус: Ø50мм, вал выступающий, посадочный диаметр вала: Ø8мм, макс. частота отклика: 300кГц, макс. частота вращения: 5000 об./мин., пусковой момент: макс. 70гс·см (макс. 0.00686Нм), разрешение: 400 имп./об., NPN с открытым коллектором, выходные фазы A, B, Z, Uпит. 12…24В=, кабель сзади 2м, IP50 | 11630 | 10815.9 | 10467 | 9304 | 8141 | Доступно к заказу.
A2500000622R |  | A2500000622 | ROTARY ENCODER | INCREMENTAL TYPE (OPTICAL) | E50S SERIES | E50S8-400-3-N-24-C | 12-24VDC | Южная Корея | E50S8-400-3-N-24-C^12-24VDC^ | Инкрементальный энкодер Autonics E50S8-400-3-N-24-C, корпус: Ø50мм, вал выступающий, посадочный диаметр вала: Ø8мм, макс. частота отклика: 300кГц, макс. частота вращения: 5000 об./мин., пусковой момент: макс. 70гс·см (макс. 0.00686Нм), разрешение: 400 имп./об., NPN с открытым коллектором, выходные фазы A, B, Z, Uпит. 12…24В=, кабель с разъемом сзади 0,25м, IP50 | 0 | 0 | 0 | 0 | 0 | Цену и срок поставки уточняйте дополнительно.
A2500002123R |  | A2500002123 | ROTARY ENCODER | INCREMENTAL TYPE (OPTICAL) | E50S SERIES | E50S8-400-3-N-24-CR | 12-24VDC | Южная Корея | E50S8-400-3-N-24-CR^12-24VDC^ | Инкрементальный энкодер Autonics E50S8-400-3-N-24-CR, корпус: Ø50мм, вал выступающий, посадочный диаметр вала: Ø8мм, макс. частота отклика: 300кГц, макс. частота вращения: 5000 об./мин., пусковой момент: макс. 800гс·см (макс. 0.00784Нм), разрешение: 400 имп./об., NPN с открытым коллектором, выходные фазы A, B, Z, Uпит. 12…24В=, разъем сзади, IP65 | 0 | 0 | 0 | 0 | 0 | Цену и срок поставки уточняйте дополнительно.
A2500002330R |  | H2500001288 | ROTARY ENCODER | INCREMENTAL TYPE (OPTICAL) | E50S SERIES | E50S8-400-3-N-24-CS | 12-24VDC | Южная Корея | E50S8-400-3-N-24-CS^12-24VDC^GL | Инкрементальный энкодер Autonics E50S8-400-3-N-24-CS, корпус: Ø50мм, вал выступающий, посадочный диаметр вала: Ø8мм, макс. частота отклика: 300кГц, макс. частота вращения: 5000 об./мин., пусковой момент: макс. 800гс·см (макс. 0.00784Нм), разрешение: 400 имп./об., NPN с открытым коллектором, выходные фазы A, B, Z, Uпит. 12…24В=, разъем сбоку, IP65 | 20800 | 19344 | 18720 | 16640 | 14560 | Доступно к заказу.
A2500000389R |  | A2500010625 | ROTARY ENCODER | INCREMENTAL TYPE (OPTICAL) | E50S SERIES | E50S8-400-3-N-5 | 5VDC-A | Китай | E50S8-400-3-N-5^5VDC-A^ | Инкрементальный энкодер Autonics E50S8-400-3-N-5, корпус: Ø50мм, вал выступающий, посадочный диаметр вала: Ø8мм, макс. частота отклика: 300кГц, макс. частота вращения: 5000 об./мин., пусковой момент: макс. 70гс·см (макс. 0.00686Нм), разрешение: 400 имп./об., NPN с открытым коллектором, выходные фазы A, B, Z, Uпит. 5В=, кабель сзади 2м, IP50 | 11630 | 10815.9 | 10467 | 9304 | 8141 | Доступно к заказу.
A2500000623R |  | A2500000623 | ROTARY ENCODER | INCREMENTAL TYPE (OPTICAL) | E50S SERIES | E50S8-400-3-N-5-C | 5VDC | Южная Корея | E50S8-400-3-N-5-C^5VDC^ | Инкрементальный энкодер Autonics E50S8-400-3-N-5-C, корпус: Ø50мм, вал выступающий, посадочный диаметр вала: Ø8мм, макс. частота отклика: 300кГц, макс. частота вращения: 5000 об./мин., пусковой момент: макс. 70гс·см (макс. 0.00686Нм), разрешение: 400 имп./об., NPN с открытым коллектором, выходные фазы A, B, Z, Uпит. 5В=, кабель с разъемом сзади 0,25м, IP50 | 0 | 0 | 0 | 0 | 0 | Цену и срок поставки уточняйте дополнительно.
A2500002124R |  | A2500002124 | ROTARY ENCODER | INCREMENTAL TYPE (OPTICAL) | E50S SERIES | E50S8-400-3-N-5-CR | 5VDC | Южная Корея | E50S8-400-3-N-5-CR^5VDC^ | Инкрементальный энкодер Autonics E50S8-400-3-N-5-CR, корпус: Ø50мм, вал выступающий, посадочный диаметр вала: Ø8мм, макс. частота отклика: 300кГц, макс. частота вращения: 5000 об./мин., пусковой момент: макс. 800гс·см (макс. 0.00784Нм), разрешение: 400 имп./об., NPN с открытым коллектором, выходные фазы A, B, Z, Uпит. 5В=, разъем сзади, IP65 | 0 | 0 | 0 | 0 | 0 | Цену и срок поставки уточняйте дополнительно.
A2500002331R |  | A2500002331 | ROTARY ENCODER | INCREMENTAL TYPE (OPTICAL) | E50S SERIES | E50S8-400-3-N-5-CS | 5VDC | Южная Корея | E50S8-400-3-N-5-CS^5VDC^ | Инкрементальный энкодер Autonics E50S8-400-3-N-5-CS, корпус: Ø50мм, вал выступающий, посадочный диаметр вала: Ø8мм, макс. частота отклика: 300кГц, макс. частота вращения: 5000 об./мин., пусковой момент: макс. 800гс·см (макс. 0.00784Нм), разрешение: 400 имп./об., NPN с открытым коллектором, выходные фазы A, B, Z, Uпит. 5В=, разъем сбоку, IP65 | 0 | 0 | 0 | 0 | 0 | Цену и срок поставки уточняйте дополнительно.
A2500000257R |  | A2500010626 | ROTARY ENCODER | INCREMENTAL TYPE (OPTICAL) | E50S SERIES | E50S8-400-3-T-24 | 12-24VDC-A | Китай | E50S8-400-3-T-24^12-24VDC-A^ | Инкрементальный энкодер Autonics E50S8-400-3-T-24, корпус: Ø50мм, вал выступающий, посадочный диаметр вала: Ø8мм, макс. частота отклика: 300кГц, макс. частота вращения: 5000 об./мин., пусковой момент: макс. 70гс·см (макс. 0.00686Нм), разрешение: 400 имп./об., комплементарный, выходные фазы A, B, Z, Uпит. 12…24В=, кабель сзади 2м, IP50 | 11630 | 10815.9 | 10467 | 9304 | 8141 | Доступно к заказу.
A2500000561R |  | A2500000561 | ROTARY ENCODER | INCREMENTAL TYPE (OPTICAL) | E50S SERIES | E50S8-400-3-T-24-C | 12-24VDC | Южная Корея | E50S8-400-3-T-24-C^12-24VDC^ | Инкрементальный энкодер Autonics E50S8-400-3-T-24-C, корпус: Ø50мм, вал выступающий, посадочный диаметр вала: Ø8мм, макс. частота отклика: 300кГц, макс. частота вращения: 5000 об./мин., пусковой момент: макс. 70гс·см (макс. 0.00686Нм), разрешение: 400 имп./об., комплементарный, выходные фазы A, B, Z, Uпит. 12…24В=, кабель с разъемом сзади 0,25м, IP50 | 0 | 0 | 0 | 0 | 0 | Цену и срок поставки уточняйте дополнительно.
A2500002063R |  | A2500002063 | ROTARY ENCODER | INCREMENTAL TYPE (OPTICAL) | E50S SERIES | E50S8-400-3-T-24-CR | 12-24VDC | Южная Корея | E50S8-400-3-T-24-CR^12-24VDC^ | Инкрементальный энкодер Autonics E50S8-400-3-T-24-CR, корпус: Ø50мм, вал выступающий, посадочный диаметр вала: Ø8мм, макс. частота отклика: 300кГц, макс. частота вращения: 5000 об./мин., пусковой момент: макс. 800гс·см (макс. 0.00784Нм), разрешение: 400 имп./об., комплементарный, выходные фазы A, B, Z, Uпит. 12…24В=, разъем сзади, IP65 | 0 | 0 | 0 | 0 | 0 | Цену и срок поставки уточняйте дополнительно.
A2500002270R |  | A2500002270 | ROTARY ENCODER | INCREMENTAL TYPE (OPTICAL) | E50S SERIES | E50S8-400-3-T-24-CS | 12-24VDC | Южная Корея | E50S8-400-3-T-24-CS^12-24VDC^ | Инкрементальный энкодер Autonics E50S8-400-3-T-24-CS, корпус: Ø50мм, вал выступающий, посадочный диаметр вала: Ø8мм, макс. частота отклика: 300кГц, макс. частота вращения: 5000 об./мин., пусковой момент: макс. 800гс·см (макс. 0.00784Нм), разрешение: 400 имп./об., комплементарный, выходные фазы A, B, Z, Uпит. 12…24В=, разъем сбоку, IP65 | 0 | 0 | 0 | 0 | 0 | Цену и срок поставки уточняйте дополнительно.
A2500000258R |  | A2500010627 | ROTARY ENCODER | INCREMENTAL TYPE (OPTICAL) | E50S SERIES | E50S8-400-3-T-5 | 5VDC-A | Китай | E50S8-400-3-T-5^5VDC-A^ | Инкрементальный энкодер Autonics E50S8-400-3-T-5, корпус: Ø50мм, вал выступающий, посадочный диаметр вала: Ø8мм, макс. частота отклика: 300кГц, макс. частота вращения: 5000 об./мин., пусковой момент: макс. 70гс·см (макс. 0.00686Нм), разрешение: 400 имп./об., комплементарный, выходные фазы A, B, Z, Uпит. 5В=, кабель сзади 2м, IP50 | 11630 | 10815.9 | 10467 | 9304 | 8141 | Доступно к заказу.
A2500000562R |  | A2500000562 | ROTARY ENCODER | INCREMENTAL TYPE (OPTICAL) | E50S SERIES | E50S8-400-3-T-5-C | 5VDC | Южная Корея | E50S8-400-3-T-5-C^5VDC^ | Инкрементальный энкодер Autonics E50S8-400-3-T-5-C, корпус: Ø50мм, вал выступающий, посадочный диаметр вала: Ø8мм, макс. частота отклика: 300кГц, макс. частота вращения: 5000 об./мин., пусковой момент: макс. 70гс·см (макс. 0.00686Нм), разрешение: 400 имп./об., комплементарный, выходные фазы A, B, Z, Uпит. 5В=, кабель с разъемом сзади 0,25м, IP50 | 0 | 0 | 0 | 0 | 0 | Цену и срок поставки уточняйте дополнительно.
A2500002064R |  | A2500002064 | ROTARY ENCODER | INCREMENTAL TYPE (OPTICAL) | E50S SERIES | E50S8-400-3-T-5-CR | 5VDC | Южная Корея | E50S8-400-3-T-5-CR^5VDC^ | Инкрементальный энкодер Autonics E50S8-400-3-T-5-CR, корпус: Ø50мм, вал выступающий, посадочный диаметр вала: Ø8мм, макс. частота отклика: 300кГц, макс. частота вращения: 5000 об./мин., пусковой момент: макс. 800гс·см (макс. 0.00784Нм), разрешение: 400 имп./об., комплементарный, выходные фазы A, B, Z, Uпит. 5В=, разъем сзади, IP65 | 0 | 0 | 0 | 0 | 0 | Цену и срок поставки уточняйте дополнительно.
A2500002271R |  | A2500002271 | ROTARY ENCODER | INCREMENTAL TYPE (OPTICAL) | E50S SERIES | E50S8-400-3-T-5-CS | 5VDC | Южная Корея | E50S8-400-3-T-5-CS^5VDC^ | Инкрементальный энкодер Autonics E50S8-400-3-T-5-CS, корпус: Ø50мм, вал выступающий, посадочный диаметр вала: Ø8мм, макс. частота отклика: 300кГц, макс. частота вращения: 5000 об./мин., пусковой момент: макс. 800гс·см (макс. 0.00784Нм), разрешение: 400 имп./об., комплементарный, выходные фазы A, B, Z, Uпит. 5В=, разъем сбоку, IP65 | 0 | 0 | 0 | 0 | 0 | Цену и срок поставки уточняйте дополнительно.
A2500000467R |  | A2500010628 | ROTARY ENCODER | INCREMENTAL TYPE (OPTICAL) | E50S SERIES | E50S8-400-3-V-24 | 12-24VDC-A | Китай | E50S8-400-3-V-24^12-24VDC-A^ | Инкрементальный энкодер Autonics E50S8-400-3-V-24, корпус: Ø50мм, вал выступающий, посадочный диаметр вала: Ø8мм, макс. частота отклика: 300кГц, макс. частота вращения: 5000 об./мин., пусковой момент: макс. 70гс·см (макс. 0.00686Нм), разрешение: 400 имп./об., напряжение, выходные фазы A, B, Z, Uпит. 12…24В=, кабель сзади 2м, IP50 | 11630 | 10815.9 | 10467 | 9304 | 8141 | Доступно к заказу.
A2500000680R |  | A2500000680 | ROTARY ENCODER | INCREMENTAL TYPE (OPTICAL) | E50S SERIES | E50S8-400-3-V-24-C | 12-24VDC | Южная Корея | E50S8-400-3-V-24-C^12-24VDC^ | Инкрементальный энкодер Autonics E50S8-400-3-V-24-C, корпус: Ø50мм, вал выступающий, посадочный диаметр вала: Ø8мм, макс. частота отклика: 300кГц, макс. частота вращения: 5000 об./мин., пусковой момент: макс. 70гс·см (макс. 0.00686Нм), разрешение: 400 имп./об., напряжение, выходные фазы A, B, Z, Uпит. 12…24В=, кабель с разъемом сзади 0,25м, IP50 | 0 | 0 | 0 | 0 | 0 | Цену и срок поставки уточняйте дополнительно.
A2500002181R |  | A2500002181 | ROTARY ENCODER | INCREMENTAL TYPE (OPTICAL) | E50S SERIES | E50S8-400-3-V-24-CR | 12-24VDC | Южная Корея | E50S8-400-3-V-24-CR^12-24VDC^ | Инкрементальный энкодер Autonics E50S8-400-3-V-24-CR, корпус: Ø50мм, вал выступающий, посадочный диаметр вала: Ø8мм, макс. частота отклика: 300кГц, макс. частота вращения: 5000 об./мин., пусковой момент: макс. 800гс·см (макс. 0.00784Нм), разрешение: 400 имп./об., напряжение, выходные фазы A, B, Z, Uпит. 12…24В=, разъем сзади, IP65 | 0 | 0 | 0 | 0 | 0 | Цену и срок поставки уточняйте дополнительно.
A2500002389R |  | A2500002389 | ROTARY ENCODER | INCREMENTAL TYPE (OPTICAL) | E50S SERIES | E50S8-400-3-V-24-CS | 12-24VDC | Южная Корея | E50S8-400-3-V-24-CS^12-24VDC^ | Инкрементальный энкодер Autonics E50S8-400-3-V-24-CS, корпус: Ø50мм, вал выступающий, посадочный диаметр вала: Ø8мм, макс. частота отклика: 300кГц, макс. частота вращения: 5000 об./мин., пусковой момент: макс. 800гс·см (макс. 0.00784Нм), разрешение: 400 имп./об., напряжение, выходные фазы A, B, Z, Uпит. 12…24В=, разъем сбоку, IP65 | 0 | 0 | 0 | 0 | 0 | Цену и срок поставки уточняйте дополнительно.
A2500000681R |  | A2500000681 | ROTARY ENCODER | INCREMENTAL TYPE (OPTICAL) | E50S SERIES | E50S8-400-3-V-5-C | 5VDC | Южная Корея | E50S8-400-3-V-5-C^5VDC^ | Инкрементальный энкодер Autonics E50S8-400-3-V-5-C, корпус: Ø50мм, вал выступающий, посадочный диаметр вала: Ø8мм, макс. частота отклика: 300кГц, макс. частота вращения: 5000 об./мин., пусковой момент: макс. 70гс·см (макс. 0.00686Нм), разрешение: 400 имп./об., напряжение, выходные фазы A, B, Z, Uпит. 5В=, кабель с разъемом сзади 0,25м, IP50 | 0 | 0 | 0 | 0 | 0 | Цену и срок поставки уточняйте дополнительно.
A2500002182R |  | A2500002182 | ROTARY ENCODER | INCREMENTAL TYPE (OPTICAL) | E50S SERIES | E50S8-400-3-V-5-CR | 5VDC | Южная Корея | E50S8-400-3-V-5-CR^5VDC^ | Инкрементальный энкодер Autonics E50S8-400-3-V-5-CR, корпус: Ø50мм, вал выступающий, посадочный диаметр вала: Ø8мм, макс. частота отклика: 300кГц, макс. частота вращения: 5000 об./мин., пусковой момент: макс. 800гс·см (макс. 0.00784Нм), разрешение: 400 имп./об., напряжение, выходные фазы A, B, Z, Uпит. 5В=, разъем сзади, IP65 | 0 | 0 | 0 | 0 | 0 | Цену и срок поставки уточняйте дополнительно.
A2500002390R |  | A2500002390 | ROTARY ENCODER | INCREMENTAL TYPE (OPTICAL) | E50S SERIES | E50S8-400-3-V-5-CS | 5VDC | Южная Корея | E50S8-400-3-V-5-CS^5VDC^ | Инкрементальный энкодер Autonics E50S8-400-3-V-5-CS, корпус: Ø50мм, вал выступающий, посадочный диаметр вала: Ø8мм, макс. частота отклика: 300кГц, макс. частота вращения: 5000 об./мин., пусковой момент: макс. 800гс·см (макс. 0.00784Нм), разрешение: 400 имп./об., напряжение, выходные фазы A, B, Z, Uпит. 5В=, разъем сбоку, IP65 | 0 | 0 | 0 | 0 | 0 | Цену и срок поставки уточняйте дополнительно.
A2500000757R |  | A2500000757 | ROTARY ENCODER | INCREMENTAL TYPE (OPTICAL) | E50S SERIES | E50S8-400-6-L-24 | 12-24VDC | Южная Корея | E50S8-400-6-L-24^12-24VDC^ | Инкрементальный энкодер Autonics E50S8-400-6-L-24, корпус: Ø50мм, вал выступающий, посадочный диаметр вала: Ø8мм, макс. частота отклика: 300кГц, макс. частота вращения: 5000 об./мин., пусковой момент: макс. 70гс·см (макс. 0.00686Нм), разрешение: 400 имп./об., Line Driver (дифференциальный), выходные фазы A, A̅, B, B̅, Z, Z̅, Uпит. 12…24В=, кабель сзади 2м, IP50 | 0 | 0 | 0 | 0 | 0 | Цену и срок поставки уточняйте дополнительно.
A2500000784R |  | A2500000784 | ROTARY ENCODER | INCREMENTAL TYPE (OPTICAL) | E50S SERIES | E50S8-400-6-L-24-C | 12-24VDC | Южная Корея | E50S8-400-6-L-24-C^12-24VDC^ | Инкрементальный энкодер Autonics E50S8-400-6-L-24-C, корпус: Ø50мм, вал выступающий, посадочный диаметр вала: Ø8мм, макс. частота отклика: 300кГц, макс. частота вращения: 5000 об./мин., пусковой момент: макс. 70гс·см (макс. 0.00686Нм), разрешение: 400 имп./об., Line Driver (дифференциальный), выходные фазы A, A̅, B, B̅, Z, Z̅, Uпит. 12…24В=, кабель с разъемом сзади 0,25м, IP50 | 0 | 0 | 0 | 0 | 0 | Цену и срок поставки уточняйте дополнительно.
A2500000503R |  | A2500010629 | ROTARY ENCODER | INCREMENTAL TYPE (OPTICAL) | E50S SERIES | E50S8-400-6-L-5 | 5VDC-A | Китай | E50S8-400-6-L-5^5VDC-A^ | Инкрементальный энкодер Autonics E50S8-400-6-L-5, корпус: Ø50мм, вал выступающий, посадочный диаметр вала: Ø8мм, макс. частота отклика: 300кГц, макс. частота вращения: 5000 об./мин., пусковой момент: макс. 70гс·см (макс. 0.00686Нм), разрешение: 400 имп./об., Line Driver (дифференциальный), выходные фазы A, A̅, B, B̅, Z, Z̅, Uпит. 5В=, кабель сзади 2м, IP50 | 14230 | 13233.9 | 12807 | 11384 | 9961 | Доступно к заказу.
A2500000727R |  | A2500000727 | ROTARY ENCODER | INCREMENTAL TYPE (OPTICAL) | E50S SERIES | E50S8-400-6-L-5-C | 5VDC | Южная Корея | E50S8-400-6-L-5-C^5VDC^ | Инкрементальный энкодер Autonics E50S8-400-6-L-5-C, корпус: Ø50мм, вал выступающий, посадочный диаметр вала: Ø8мм, макс. частота отклика: 300кГц, макс. частота вращения: 5000 об./мин., пусковой момент: макс. 70гс·см (макс. 0.00686Нм), разрешение: 400 имп./об., Line Driver (дифференциальный), выходные фазы A, A̅, B, B̅, Z, Z̅, Uпит. 5В=, кабель с разъемом сзади 0,25м, IP50 | 0 | 0 | 0 | 0 | 0 | Цену и срок поставки уточняйте дополнительно.
A2500002228R |  | A2500002228 | ROTARY ENCODER | INCREMENTAL TYPE (OPTICAL) | E50S SERIES | E50S8-400-6-L-5-CR | 5VDC | Южная Корея | E50S8-400-6-L-5-CR^5VDC^ | Инкрементальный энкодер Autonics E50S8-400-6-L-5-CR, корпус: Ø50мм, вал выступающий, посадочный диаметр вала: Ø8мм, макс. частота отклика: 300кГц, макс. частота вращения: 5000 об./мин., пусковой момент: макс. 800гс·см (макс. 0.00784Нм), разрешение: 400 имп./об., Line Driver (дифференциальный), выходные фазы A, A̅, B, B̅, Z, Z̅, Uпит. 5В=, разъем сзади, IP65 | 0 | 0 | 0 | 0 | 0 | Цену и срок поставки уточняйте дополнительно.
A2500002435R |  | A2500002435 | ROTARY ENCODER | INCREMENTAL TYPE (OPTICAL) | E50S SERIES | E50S8-400-6-L-5-CS | 5VDC | Южная Корея | E50S8-400-6-L-5-CS^5VDC^ | Инкрементальный энкодер Autonics E50S8-400-6-L-5-CS, корпус: Ø50мм, вал выступающий, посадочный диаметр вала: Ø8мм, макс. частота отклика: 300кГц, макс. частота вращения: 5000 об./мин., пусковой момент: макс. 800гс·см (макс. 0.00784Нм), разрешение: 400 имп./об., Line Driver (дифференциальный), выходные фазы A, A̅, B, B̅, Z, Z̅, Uпит. 5В=, разъем сбоку, IP65 | 0 | 0 | 0 | 0 | 0 | Цену и срок поставки уточняйте дополнительно.
A2500012774R |  | A2500010630 | ROTARY ENCODER | INCREMENTAL TYPE (OPTICAL) | E50S SERIES | E50S8-40-3-N-24 | 12-24VDC-A | Китай | E50S8-40-3-N-24^12-24VDC-A^ |  | 11630 | 10815.9 | 10467 | 9304 | 8141 | Доступно к заказу.
A2500012775R |  | A2500010631 | ROTARY ENCODER | INCREMENTAL TYPE (OPTICAL) | E50S SERIES | E50S8-40-3-N-5 | 5VDC-A | Китай | E50S8-40-3-N-5^5VDC-A^ |  | 11630 | 10815.9 | 10467 | 9304 | 8141 | Доступно к заказу.
A2500012777R |  | A2500010633 | ROTARY ENCODER | INCREMENTAL TYPE (OPTICAL) | E50S SERIES | E50S8-40-3-T-5 | 5VDC-A | Китай | E50S8-40-3-T-5^5VDC-A^ |  | 11630 | 10815.9 | 10467 | 9304 | 8141 | Доступно к заказу.
A2500012778R |  | A2500010634 | ROTARY ENCODER | INCREMENTAL TYPE (OPTICAL) | E50S SERIES | E50S8-40-3-V-24 | 12-24VDC-A | Китай | E50S8-40-3-V-24^12-24VDC-A^ |  | 11630 | 10815.9 | 10467 | 9304 | 8141 | Доступно к заказу.
A2500012779R |  | A2500010635 | ROTARY ENCODER | INCREMENTAL TYPE (OPTICAL) | E50S SERIES | E50S8-40-3-V-5 | 5VDC-A | Китай | E50S8-40-3-V-5^5VDC-A^ |  | 11630 | 10815.9 | 10467 | 9304 | 8141 | Доступно к заказу.
A2500012693R |  | A2500010636 | ROTARY ENCODER | INCREMENTAL TYPE (OPTICAL) | E50S SERIES | E50S8-40-6-L-5 | 5VDC-A | Китай | E50S8-40-6-L-5^5VDC-A^ |  | 14230 | 13233.9 | 12807 | 11384 | 9961 | Доступно к заказу.
A2500000210R |  | A2500010637 | ROTARY ENCODER | INCREMENTAL TYPE (OPTICAL) | E50S SERIES | E50S8-45-3-T-24 | 12-24VDC-A | Китай | E50S8-45-3-T-24^12-24VDC-A^ | Инкрементальный энкодер Autonics E50S8-45-3-T-24, корпус: Ø50мм, вал выступающий, посадочный диаметр вала: Ø8мм, макс. частота отклика: 300кГц, макс. частота вращения: 5000 об./мин., пусковой момент: макс. 70гс·см (макс. 0.00686Нм), разрешение: 45 имп./об., комплементарный, выходные фазы A, B, Z, Uпит. 12…24В=, кабель сзади 2м, IP50 | 11630 | 10815.9 | 10467 | 9304 | 8141 | Доступно к заказу.
A2500000211R |  | A2500010638 | ROTARY ENCODER | INCREMENTAL TYPE (OPTICAL) | E50S SERIES | E50S8-45-3-T-5 | 5VDC-A | Китай | E50S8-45-3-T-5^5VDC-A^ | Инкрементальный энкодер Autonics E50S8-45-3-T-5, корпус: Ø50мм, вал выступающий, посадочный диаметр вала: Ø8мм, макс. частота отклика: 300кГц, макс. частота вращения: 5000 об./мин., пусковой момент: макс. 70гс·см (макс. 0.00686Нм), разрешение: 45 имп./об., комплементарный, выходные фазы A, B, Z, Uпит. 5В=, кабель сзади 2м, IP50 | 11630 | 10815.9 | 10467 | 9304 | 8141 | Доступно к заказу.
A2500012782R |  | A2500010639 | ROTARY ENCODER | INCREMENTAL TYPE (OPTICAL) | E50S SERIES | E50S8-45-3-V-24 | 12-24VDC-A | Китай | E50S8-45-3-V-24^12-24VDC-A^ |  | 11630 | 10815.9 | 10467 | 9304 | 8141 | Доступно к заказу.
A2500012783R |  | A2500010640 | ROTARY ENCODER | INCREMENTAL TYPE (OPTICAL) | E50S SERIES | E50S8-45-3-V-5 | 5VDC-A | Китай | E50S8-45-3-V-5^5VDC-A^ |  | 11630 | 10815.9 | 10467 | 9304 | 8141 | Доступно к заказу.
A2500000421R |  | A2500000421 | ROTARY ENCODER | INCREMENTAL TYPE (OPTICAL) | E50S SERIES | E50S8-5000-3-N-24 | 12-24VDC(10M) | Южная Корея | E50S8-5000-3-N-24^12-24VDC(10M)^ | Инкрементальный энкодер Autonics E50S8-5000-3-N-24, корпус: Ø50мм, вал выступающий, посадочный диаметр вала: Ø8мм, макс. частота отклика: 300кГц, макс. частота вращения: 5000 об./мин., пусковой момент: макс. 70гс·см (макс. 0.00686Нм), разрешение: 5000 имп./об., NPN с открытым коллектором, выходные фазы A, B, Z, Uпит. 12…24В=, кабель сзади 10м, IP50 | 0 | 0 | 0 | 0 | 0 | Цену и срок поставки уточняйте дополнительно.
A2500000420R |  | A2500000420 | ROTARY ENCODER | INCREMENTAL TYPE (OPTICAL) | E50S SERIES | E50S8-5000-3-N-24 | 12-24VDC(5M) | Южная Корея | E50S8-5000-3-N-24^12-24VDC(5M)^ | Инкрементальный энкодер Autonics E50S8-5000-3-N-24, корпус: Ø50мм, вал выступающий, посадочный диаметр вала: Ø8мм, макс. частота отклика: 300кГц, макс. частота вращения: 5000 об./мин., пусковой момент: макс. 70гс·см (макс. 0.00686Нм), разрешение: 5000 имп./об., NPN с открытым коллектором, выходные фазы A, B, Z, Uпит. 12…24В=, кабель сзади 5м, IP50 | 0 | 0 | 0 | 0 | 0 | Цену и срок поставки уточняйте дополнительно.
A2500000418R |  | A2500010443 | ROTARY ENCODER | INCREMENTAL TYPE (OPTICAL) | E50S SERIES | E50S8-5000-3-N-24 | 12-24VDC-A | Китай | E50S8-5000-3-N-24^12-24VDC-A^ | Инкрементальный энкодер Autonics E50S8-5000-3-N-24, корпус: Ø50мм, вал выступающий, посадочный диаметр вала: Ø8мм, макс. частота отклика: 300кГц, макс. частота вращения: 5000 об./мин., пусковой момент: макс. 70гс·см (макс. 0.00686Нм), разрешение: 5000 имп./об., NPN с открытым коллектором, выходные фазы A, B, Z, Uпит. 12…24В=, кабель сзади 2м, IP50 | 20790 | 19334.7 | 18711 | 16632 | 14553 | Доступно к заказу.
A2500000650R |  | H2500000450 | ROTARY ENCODER | INCREMENTAL TYPE (OPTICAL) | E50S SERIES | E50S8-5000-3-N-24-C | 12-24VDC | Южная Корея | E50S8-5000-3-N-24-C^12-24VDC^GL | Инкрементальный энкодер Autonics E50S8-5000-3-N-24-C, корпус: Ø50мм, вал выступающий, посадочный диаметр вала: Ø8мм, макс. частота отклика: 300кГц, макс. частота вращения: 5000 об./мин., пусковой момент: макс. 70гс·см (макс. 0.00686Нм), разрешение: 5000 имп./об., NPN с открытым коллектором, выходные фазы A, B, Z, Uпит. 12…24В=, кабель с разъемом сзади 0,25м, IP50 | 27640 | 25705.2 | 24876 | 22112 | 19348 | Доступно к заказу.
A2500002151R |  | A2500002151 | ROTARY ENCODER | INCREMENTAL TYPE (OPTICAL) | E50S SERIES | E50S8-5000-3-N-24-CR | 12-24VDC | Южная Корея | E50S8-5000-3-N-24-CR^12-24VDC^ | Инкрементальный энкодер Autonics E50S8-5000-3-N-24-CR, корпус: Ø50мм, вал выступающий, посадочный диаметр вала: Ø8мм, макс. частота отклика: 300кГц, макс. частота вращения: 5000 об./мин., пусковой момент: макс. 800гс·см (макс. 0.00784Нм), разрешение: 5000 имп./об., NPN с открытым коллектором, выходные фазы A, B, Z, Uпит. 12…24В=, разъем сзади, IP65 | 0 | 0 | 0 | 0 | 0 | Цену и срок поставки уточняйте дополнительно.
A2500002358R |  | H2500001303 | ROTARY ENCODER | INCREMENTAL TYPE (OPTICAL) | E50S SERIES | E50S8-5000-3-N-24-CS | 12-24VDC | Южная Корея | E50S8-5000-3-N-24-CS^12-24VDC^GL | Инкрементальный энкодер Autonics E50S8-5000-3-N-24-CS, корпус: Ø50мм, вал выступающий, посадочный диаметр вала: Ø8мм, макс. частота отклика: 300кГц, макс. частота вращения: 5000 об./мин., пусковой момент: макс. 800гс·см (макс. 0.00784Нм), разрешение: 5000 имп./об., NPN с открытым коллектором, выходные фазы A, B, Z, Uпит. 12…24В=, разъем сбоку, IP65 | 27640 | 25705.2 | 24876 | 22112 | 19348 | Доступно к заказу.
A2500000419R |  | A2500010444 | ROTARY ENCODER | INCREMENTAL TYPE (OPTICAL) | E50S SERIES | E50S8-5000-3-N-5 | 5VDC-A | Китай | E50S8-5000-3-N-5^5VDC-A^ | Инкрементальный энкодер Autonics E50S8-5000-3-N-5, корпус: Ø50мм, вал выступающий, посадочный диаметр вала: Ø8мм, макс. частота отклика: 300кГц, макс. частота вращения: 5000 об./мин., пусковой момент: макс. 70гс·см (макс. 0.00686Нм), разрешение: 5000 имп./об., NPN с открытым коллектором, выходные фазы A, B, Z, Uпит. 5В=, кабель сзади 2м, IP50 | 20790 | 19334.7 | 18711 | 16632 | 14553 | Доступно к заказу.
A2500000651R |  | A2500000651 | ROTARY ENCODER | INCREMENTAL TYPE (OPTICAL) | E50S SERIES | E50S8-5000-3-N-5-C | 5VDC | Южная Корея | E50S8-5000-3-N-5-C^5VDC^ | Инкрементальный энкодер Autonics E50S8-5000-3-N-5-C, корпус: Ø50мм, вал выступающий, посадочный диаметр вала: Ø8мм, макс. частота отклика: 300кГц, макс. частота вращения: 5000 об./мин., пусковой момент: макс. 70гс·см (макс. 0.00686Нм), разрешение: 5000 имп./об., NPN с открытым коллектором, выходные фазы A, B, Z, Uпит. 5В=, кабель с разъемом сзади 0,25м, IP50 | 0 | 0 | 0 | 0 | 0 | Цену и срок поставки уточняйте дополнительно.
A2500002152R |  | A2500002152 | ROTARY ENCODER | INCREMENTAL TYPE (OPTICAL) | E50S SERIES | E50S8-5000-3-N-5-CR | 5VDC | Южная Корея | E50S8-5000-3-N-5-CR^5VDC^ | Инкрементальный энкодер Autonics E50S8-5000-3-N-5-CR, корпус: Ø50мм, вал выступающий, посадочный диаметр вала: Ø8мм, макс. частота отклика: 300кГц, макс. частота вращения: 5000 об./мин., пусковой момент: макс. 800гс·см (макс. 0.00784Нм), разрешение: 5000 имп./об., NPN с открытым коллектором, выходные фазы A, B, Z, Uпит. 5В=, разъем сзади, IP65 | 0 | 0 | 0 | 0 | 0 | Цену и срок поставки уточняйте дополнительно.
A2500002359R |  | A2500002359 | ROTARY ENCODER | INCREMENTAL TYPE (OPTICAL) | E50S SERIES | E50S8-5000-3-N-5-CS | 5VDC | Южная Корея | E50S8-5000-3-N-5-CS^5VDC^ | Инкрементальный энкодер Autonics E50S8-5000-3-N-5-CS, корпус: Ø50мм, вал выступающий, посадочный диаметр вала: Ø8мм, макс. частота отклика: 300кГц, макс. частота вращения: 5000 об./мин., пусковой момент: макс. 800гс·см (макс. 0.00784Нм), разрешение: 5000 имп./об., NPN с открытым коллектором, выходные фазы A, B, Z, Uпит. 5В=, разъем сбоку, IP65 | 0 | 0 | 0 | 0 | 0 | Цену и срок поставки уточняйте дополнительно.
A2500000330R |  | A2500000330 | ROTARY ENCODER | INCREMENTAL TYPE (OPTICAL) | E50S SERIES | E50S8-5000-3-T-24 | 12-24VDC(5M) | Южная Корея | E50S8-5000-3-T-24^12-24VDC(5M)^ | Инкрементальный энкодер Autonics E50S8-5000-3-T-24, корпус: Ø50мм, вал выступающий, посадочный диаметр вала: Ø8мм, макс. частота отклика: 300кГц, макс. частота вращения: 5000 об./мин., пусковой момент: макс. 70гс·см (макс. 0.00686Нм), разрешение: 5000 имп./об., комплементарный, выходные фазы A, B, Z, Uпит. 12…24В=, кабель сзади 5м, IP50 | 0 | 0 | 0 | 0 | 0 | Цену и срок поставки уточняйте дополнительно.
A2500000327R |  | A2500010421 | ROTARY ENCODER | INCREMENTAL TYPE (OPTICAL) | E50S SERIES | E50S8-5000-3-T-24 | 12-24VDC-A | Китай | E50S8-5000-3-T-24^12-24VDC-A^ | Инкрементальный энкодер Autonics E50S8-5000-3-T-24, корпус: Ø50мм, вал выступающий, посадочный диаметр вала: Ø8мм, макс. частота отклика: 300кГц, макс. частота вращения: 5000 об./мин., пусковой момент: макс. 70гс·см (макс. 0.00686Нм), разрешение: 5000 имп./об., комплементарный, выходные фазы A, B, Z, Uпит. 12…24В=, кабель сзади 2м, IP50 | 20420 | 18990.6 | 18378 | 16336 | 14294 | Доступно к заказу.
A2500000589R |  | A2500000589 | ROTARY ENCODER | INCREMENTAL TYPE (OPTICAL) | E50S SERIES | E50S8-5000-3-T-24-C | 12-24VDC | Южная Корея | E50S8-5000-3-T-24-C^12-24VDC^ | Инкрементальный энкодер Autonics E50S8-5000-3-T-24-C, корпус: Ø50мм, вал выступающий, посадочный диаметр вала: Ø8мм, макс. частота отклика: 300кГц, макс. частота вращения: 5000 об./мин., пусковой момент: макс. 70гс·см (макс. 0.00686Нм), разрешение: 5000 имп./об., комплементарный, выходные фазы A, B, Z, Uпит. 12…24В=, кабель с разъемом сзади 0,25м, IP50 | 0 | 0 | 0 | 0 | 0 | Цену и срок поставки уточняйте дополнительно.
A2500002091R |  | H2500001192 | ROTARY ENCODER | INCREMENTAL TYPE (OPTICAL) | E50S SERIES | E50S8-5000-3-T-24-CR | 12-24VDC | Южная Корея | E50S8-5000-3-T-24-CR^12-24VDC^GL | Инкрементальный энкодер Autonics E50S8-5000-3-T-24-CR, корпус: Ø50мм, вал выступающий, посадочный диаметр вала: Ø8мм, макс. частота отклика: 300кГц, макс. частота вращения: 5000 об./мин., пусковой момент: макс. 800гс·см (макс. 0.00784Нм), разрешение: 5000 имп./об., комплементарный, выходные фазы A, B, Z, Uпит. 12…24В=, разъем сзади, IP65 | 27640 | 25705.2 | 24876 | 22112 | 19348 | Доступно к заказу.
A2500002298R |  | H2500001270 | ROTARY ENCODER | INCREMENTAL TYPE (OPTICAL) | E50S SERIES | E50S8-5000-3-T-24-CS | 12-24VDC | Южная Корея | E50S8-5000-3-T-24-CS^12-24VDC^GL | Инкрементальный энкодер Autonics E50S8-5000-3-T-24-CS, корпус: Ø50мм, вал выступающий, посадочный диаметр вала: Ø8мм, макс. частота отклика: 300кГц, макс. частота вращения: 5000 об./мин., пусковой момент: макс. 800гс·см (макс. 0.00784Нм), разрешение: 5000 имп./об., комплементарный, выходные фазы A, B, Z, Uпит. 12…24В=, разъем сбоку, IP65 | 27640 | 25705.2 | 24876 | 22112 | 19348 | Доступно к заказу.
A2500000328R |  | A2500010422 | ROTARY ENCODER | INCREMENTAL TYPE (OPTICAL) | E50S SERIES | E50S8-5000-3-T-5 | 5VDC-A | Китай | E50S8-5000-3-T-5^5VDC-A^ | Инкрементальный энкодер Autonics E50S8-5000-3-T-5, корпус: Ø50мм, вал выступающий, посадочный диаметр вала: Ø8мм, макс. частота отклика: 300кГц, макс. частота вращения: 5000 об./мин., пусковой момент: макс. 70гс·см (макс. 0.00686Нм), разрешение: 5000 имп./об., комплементарный, выходные фазы A, B, Z, Uпит. 5В=, кабель сзади 2м, IP50 | 20790 | 19334.7 | 18711 | 16632 | 14553 | Доступно к заказу.
A2500000590R |  | A2500000590 | ROTARY ENCODER | INCREMENTAL TYPE (OPTICAL) | E50S SERIES | E50S8-5000-3-T-5-C | 5VDC | Южная Корея | E50S8-5000-3-T-5-C^5VDC^ | Инкрементальный энкодер Autonics E50S8-5000-3-T-5-C, корпус: Ø50мм, вал выступающий, посадочный диаметр вала: Ø8мм, макс. частота отклика: 300кГц, макс. частота вращения: 5000 об./мин., пусковой момент: макс. 70гс·см (макс. 0.00686Нм), разрешение: 5000 имп./об., комплементарный, выходные фазы A, B, Z, Uпит. 5В=, кабель с разъемом сзади 0,25м, IP50 | 0 | 0 | 0 | 0 | 0 | Цену и срок поставки уточняйте дополнительно.
A2500002092R |  | A2500002092 | ROTARY ENCODER | INCREMENTAL TYPE (OPTICAL) | E50S SERIES | E50S8-5000-3-T-5-CR | 5VDC | Южная Корея | E50S8-5000-3-T-5-CR^5VDC^ | Инкрементальный энкодер Autonics E50S8-5000-3-T-5-CR, корпус: Ø50мм, вал выступающий, посадочный диаметр вала: Ø8мм, макс. частота отклика: 300кГц, макс. частота вращения: 5000 об./мин., пусковой момент: макс. 800гс·см (макс. 0.00784Нм), разрешение: 5000 имп./об., комплементарный, выходные фазы A, B, Z, Uпит. 5В=, разъем сзади, IP65 | 0 | 0 | 0 | 0 | 0 | Цену и срок поставки уточняйте дополнительно.
A2500002299R |  | A2500002299 | ROTARY ENCODER | INCREMENTAL TYPE (OPTICAL) | E50S SERIES | E50S8-5000-3-T-5-CS | 5VDC | Южная Корея | E50S8-5000-3-T-5-CS^5VDC^ | Инкрементальный энкодер Autonics E50S8-5000-3-T-5-CS, корпус: Ø50мм, вал выступающий, посадочный диаметр вала: Ø8мм, макс. частота отклика: 300кГц, макс. частота вращения: 5000 об./мин., пусковой момент: макс. 800гс·см (макс. 0.00784Нм), разрешение: 5000 имп./об., комплементарный, выходные фазы A, B, Z, Uпит. 5В=, разъем сбоку, IP65 | 0 | 0 | 0 | 0 | 0 | Цену и срок поставки уточняйте дополнительно.
A2500000481R |  | A2500000481 | ROTARY ENCODER | INCREMENTAL TYPE (OPTICAL) | E50S SERIES | E50S8-5000-3-V-24 | 12-24VDC(5M) | Южная Корея | E50S8-5000-3-V-24^12-24VDC(5M)^ | Инкрементальный энкодер Autonics E50S8-5000-3-V-24, корпус: Ø50мм, вал выступающий, посадочный диаметр вала: Ø8мм, макс. частота отклика: 300кГц, макс. частота вращения: 5000 об./мин., пусковой момент: макс. 70гс·см (макс. 0.00686Нм), разрешение: 5000 имп./об., напряжение, выходные фазы A, B, Z, Uпит. 12…24В=, кабель сзади 5м, IP50 | 0 | 0 | 0 | 0 | 0 | Цену и срок поставки уточняйте дополнительно.
A2500000478R |  | A2500010457 | ROTARY ENCODER | INCREMENTAL TYPE (OPTICAL) | E50S SERIES | E50S8-5000-3-V-24 | 12-24VDC-A | Китай | E50S8-5000-3-V-24^12-24VDC-A^ | Инкрементальный энкодер Autonics E50S8-5000-3-V-24, корпус: Ø50мм, вал выступающий, посадочный диаметр вала: Ø8мм, макс. частота отклика: 300кГц, макс. частота вращения: 5000 об./мин., пусковой момент: макс. 70гс·см (макс. 0.00686Нм), разрешение: 5000 имп./об., напряжение, выходные фазы A, B, Z, Uпит. 12…24В=, кабель сзади 2м, IP50 | 20790 | 19334.7 | 18711 | 16632 | 14553 | Доступно к заказу.
A2500000709R |  | A2500000709 | ROTARY ENCODER | INCREMENTAL TYPE (OPTICAL) | E50S SERIES | E50S8-5000-3-V-24-C | 12-24VDC | Южная Корея | E50S8-5000-3-V-24-C^12-24VDC^ | Инкрементальный энкодер Autonics E50S8-5000-3-V-24-C, корпус: Ø50мм, вал выступающий, посадочный диаметр вала: Ø8мм, макс. частота отклика: 300кГц, макс. частота вращения: 5000 об./мин., пусковой момент: макс. 70гс·см (макс. 0.00686Нм), разрешение: 5000 имп./об., напряжение, выходные фазы A, B, Z, Uпит. 12…24В=, кабель с разъемом сзади 0,25м, IP50 | 0 | 0 | 0 | 0 | 0 | Цену и срок поставки уточняйте дополнительно.
A2500002209R |  | A2500002209 | ROTARY ENCODER | INCREMENTAL TYPE (OPTICAL) | E50S SERIES | E50S8-5000-3-V-24-CR | 12-24VDC | Южная Корея | E50S8-5000-3-V-24-CR^12-24VDC^ | Инкрементальный энкодер Autonics E50S8-5000-3-V-24-CR, корпус: Ø50мм, вал выступающий, посадочный диаметр вала: Ø8мм, макс. частота отклика: 300кГц, макс. частота вращения: 5000 об./мин., пусковой момент: макс. 800гс·см (макс. 0.00784Нм), разрешение: 5000 имп./об., напряжение, выходные фазы A, B, Z, Uпит. 12…24В=, разъем сзади, IP65 | 0 | 0 | 0 | 0 | 0 | Цену и срок поставки уточняйте дополнительно.
A2500002417R |  | A2500002417 | ROTARY ENCODER | INCREMENTAL TYPE (OPTICAL) | E50S SERIES | E50S8-5000-3-V-24-CS | 12-24VDC | Южная Корея | E50S8-5000-3-V-24-CS^12-24VDC^ | Инкрементальный энкодер Autonics E50S8-5000-3-V-24-CS, корпус: Ø50мм, вал выступающий, посадочный диаметр вала: Ø8мм, макс. частота отклика: 300кГц, макс. частота вращения: 5000 об./мин., пусковой момент: макс. 800гс·см (макс. 0.00784Нм), разрешение: 5000 имп./об., напряжение, выходные фазы A, B, Z, Uпит. 12…24В=, разъем сбоку, IP65 | 0 | 0 | 0 | 0 | 0 | Цену и срок поставки уточняйте дополнительно.
A2500000480R |  | A2500000480 | ROTARY ENCODER | INCREMENTAL TYPE (OPTICAL) | E50S SERIES | E50S8-5000-3-V-5 | 5VDC(10M) | Южная Корея | E50S8-5000-3-V-5^5VDC(10M)^ | Инкрементальный энкодер Autonics E50S8-5000-3-V-5, корпус: Ø50мм, вал выступающий, посадочный диаметр вала: Ø8мм, макс. частота отклика: 300кГц, макс. частота вращения: 5000 об./мин., пусковой момент: макс. 70гс·см (макс. 0.00686Нм), разрешение: 5000 имп./об., напряжение, выходные фазы A, B, Z, Uпит. 5В=, кабель сзади 10м, IP50 | 0 | 0 | 0 | 0 | 0 | Цену и срок поставки уточняйте дополнительно.
A2500000479R |  | A2500010458 | ROTARY ENCODER | INCREMENTAL TYPE (OPTICAL) | E50S SERIES | E50S8-5000-3-V-5 | 5VDC-A | Китай | E50S8-5000-3-V-5^5VDC-A^ | Инкрементальный энкодер Autonics E50S8-5000-3-V-5, корпус: Ø50мм, вал выступающий, посадочный диаметр вала: Ø8мм, макс. частота отклика: 300кГц, макс. частота вращения: 5000 об./мин., пусковой момент: макс. 70гс·см (макс. 0.00686Нм), разрешение: 5000 имп./об., напряжение, выходные фазы A, B, Z, Uпит. 5В=, кабель сзади 2м, IP50 | 20790 | 19334.7 | 18711 | 16632 | 14553 | Доступно к заказу.
A2500000710R |  | A2500000710 | ROTARY ENCODER | INCREMENTAL TYPE (OPTICAL) | E50S SERIES | E50S8-5000-3-V-5-C | 5VDC | Южная Корея | E50S8-5000-3-V-5-C^5VDC^ | Инкрементальный энкодер Autonics E50S8-5000-3-V-5-C, корпус: Ø50мм, вал выступающий, посадочный диаметр вала: Ø8мм, макс. частота отклика: 300кГц, макс. частота вращения: 5000 об./мин., пусковой момент: макс. 70гс·см (макс. 0.00686Нм), разрешение: 5000 имп./об., напряжение, выходные фазы A, B, Z, Uпит. 5В=, кабель с разъемом сзади 0,25м, IP50 | 0 | 0 | 0 | 0 | 0 | Цену и срок поставки уточняйте дополнительно.
A2500002210R |  | A2500002210 | ROTARY ENCODER | INCREMENTAL TYPE (OPTICAL) | E50S SERIES | E50S8-5000-3-V-5-CR | 5VDC | Южная Корея | E50S8-5000-3-V-5-CR^5VDC^ | Инкрементальный энкодер Autonics E50S8-5000-3-V-5-CR, корпус: Ø50мм, вал выступающий, посадочный диаметр вала: Ø8мм, макс. частота отклика: 300кГц, макс. частота вращения: 5000 об./мин., пусковой момент: макс. 800гс·см (макс. 0.00784Нм), разрешение: 5000 имп./об., напряжение, выходные фазы A, B, Z, Uпит. 5В=, разъем сзади, IP65 | 0 | 0 | 0 | 0 | 0 | Цену и срок поставки уточняйте дополнительно.
A2500002418R |  | A2500002418 | ROTARY ENCODER | INCREMENTAL TYPE (OPTICAL) | E50S SERIES | E50S8-5000-3-V-5-CS | 5VDC | Южная Корея | E50S8-5000-3-V-5-CS^5VDC^ | Инкрементальный энкодер Autonics E50S8-5000-3-V-5-CS, корпус: Ø50мм, вал выступающий, посадочный диаметр вала: Ø8мм, макс. частота отклика: 300кГц, макс. частота вращения: 5000 об./мин., пусковой момент: макс. 800гс·см (макс. 0.00784Нм), разрешение: 5000 имп./об., напряжение, выходные фазы A, B, Z, Uпит. 5В=, разъем сбоку, IP65 | 0 | 0 | 0 | 0 | 0 | Цену и срок поставки уточняйте дополнительно.
A2500000771R |  | H2500000479 | ROTARY ENCODER | INCREMENTAL TYPE (OPTICAL) | E50S SERIES | E50S8-5000-6-L-24 | 12-24VDC | Южная Корея | E50S8-5000-6-L-24^12-24VDC^GL | Инкрементальный энкодер Autonics E50S8-5000-6-L-24, корпус: Ø50мм, вал выступающий, посадочный диаметр вала: Ø8мм, макс. частота отклика: 300кГц, макс. частота вращения: 5000 об./мин., пусковой момент: макс. 70гс·см (макс. 0.00686Нм), разрешение: 5000 имп./об., Line Driver (дифференциальный), выходные фазы A, A̅, B, B̅, Z, Z̅, Uпит. 12…24В=, кабель сзади 2м, IP50 | 29790 | 27704.7 | 26811 | 23832 | 20853 | Доступно к заказу.
A2500010489R |  | A2500010489 | ROTARY ENCODER | INCREMENTAL TYPE (OPTICAL) | E50S SERIES | E50S8-5000-6-L-24 | O1-12-24VDC(5m) | Южная Корея | E50S8-5000-6-L-24^O1-12-24VDC(5m)^ | Инкрементальный энкодер Autonics E50S8-5000-6-L-24, корпус: Ø50мм, вал выступающий, посадочный диаметр вала: Ø8мм, макс. частота отклика: 300кГц, макс. частота вращения: 5000 об./мин., пусковой момент: макс. 70гс·см (макс. 0.00686Нм), разрешение: 5000 имп./об., Line Driver (дифференциальный), выходные фазы A, A̅, B, B̅, Z, Z̅, Uпит. 12…24В=, кабель сзади 5м, IP50 | 31100 | 28923 | 27990 | 24880 | 21770 | Доступно к заказу.
A2500000799R |  | A2500000799 | ROTARY ENCODER | INCREMENTAL TYPE (OPTICAL) | E50S SERIES | E50S8-5000-6-L-24-C | 12-24VDC | Южная Корея | E50S8-5000-6-L-24-C^12-24VDC^ | Инкрементальный энкодер Autonics E50S8-5000-6-L-24-C, корпус: Ø50мм, вал выступающий, посадочный диаметр вала: Ø8мм, макс. частота отклика: 300кГц, макс. частота вращения: 5000 об./мин., пусковой момент: макс. 70гс·см (макс. 0.00686Нм), разрешение: 5000 имп./об., Line Driver (дифференциальный), выходные фазы A, A̅, B, B̅, Z, Z̅, Uпит. 12…24В=, кабель с разъемом сзади 0,25м, IP50 | 0 | 0 | 0 | 0 | 0 | Цену и срок поставки уточняйте дополнительно.
A2500000530R |  | A2500000530 | ROTARY ENCODER | INCREMENTAL TYPE (OPTICAL) | E50S SERIES | E50S8-5000-6-L-5 | 5VDC(10M) | Южная Корея | E50S8-5000-6-L-5^5VDC(10M)^ | Инкрементальный энкодер Autonics E50S8-5000-6-L-5, корпус: Ø50мм, вал выступающий, посадочный диаметр вала: Ø8мм, макс. частота отклика: 300кГц, макс. частота вращения: 5000 об./мин., пусковой момент: макс. 70гс·см (макс. 0.00686Нм), разрешение: 5000 имп./об., Line Driver (дифференциальный), выходные фазы A, A̅, B, B̅, Z, Z̅, Uпит. 5В=, кабель сзади 10м, IP50 | 0 | 0 | 0 | 0 | 0 | Цену и срок поставки уточняйте дополнительно.
A2500000529R |  | A2500010470 | ROTARY ENCODER | INCREMENTAL TYPE (OPTICAL) | E50S SERIES | E50S8-5000-6-L-5 | 5VDC-A | Китай | E50S8-5000-6-L-5^5VDC-A^ | Инкрементальный энкодер Autonics E50S8-5000-6-L-5, корпус: Ø50мм, вал выступающий, посадочный диаметр вала: Ø8мм, макс. частота отклика: 300кГц, макс. частота вращения: 5000 об./мин., пусковой момент: макс. 70гс·см (макс. 0.00686Нм), разрешение: 5000 имп./об., Line Driver (дифференциальный), выходные фазы A, A̅, B, B̅, Z, Z̅, Uпит. 5В=, кабель сзади 2м, IP50 | 22070 | 20525.1 | 19863 | 17656 | 15449 | Доступно к заказу.
A2500000742R |  | A2500000742 | ROTARY ENCODER | INCREMENTAL TYPE (OPTICAL) | E50S SERIES | E50S8-5000-6-L-5-C | 5VDC | Южная Корея | E50S8-5000-6-L-5-C^5VDC^ | Инкрементальный энкодер Autonics E50S8-5000-6-L-5-C, корпус: Ø50мм, вал выступающий, посадочный диаметр вала: Ø8мм, макс. частота отклика: 300кГц, макс. частота вращения: 5000 об./мин., пусковой момент: макс. 70гс·см (макс. 0.00686Нм), разрешение: 5000 имп./об., Line Driver (дифференциальный), выходные фазы A, A̅, B, B̅, Z, Z̅, Uпит. 5В=, кабель с разъемом сзади 0,25м, IP50 | 0 | 0 | 0 | 0 | 0 | Цену и срок поставки уточняйте дополнительно.
A2500002242R |  | A2500002242 | ROTARY ENCODER | INCREMENTAL TYPE (OPTICAL) | E50S SERIES | E50S8-5000-6-L-5-CR | 5VDC | Южная Корея | E50S8-5000-6-L-5-CR^5VDC^ | Инкрементальный энкодер Autonics E50S8-5000-6-L-5-CR, корпус: Ø50мм, вал выступающий, посадочный диаметр вала: Ø8мм, макс. частота отклика: 300кГц, макс. частота вращения: 5000 об./мин., пусковой момент: макс. 800гс·см (макс. 0.00784Нм), разрешение: 5000 имп./об., Line Driver (дифференциальный), выходные фазы A, A̅, B, B̅, Z, Z̅, Uпит. 5В=, разъем сзади, IP65 | 0 | 0 | 0 | 0 | 0 | Цену и срок поставки уточняйте дополнительно.
A2500002449R |  | A2500002449 | ROTARY ENCODER | INCREMENTAL TYPE (OPTICAL) | E50S SERIES | E50S8-5000-6-L-5-CS | 5VDC | Южная Корея | E50S8-5000-6-L-5-CS^5VDC^ | Инкрементальный энкодер Autonics E50S8-5000-6-L-5-CS, корпус: Ø50мм, вал выступающий, посадочный диаметр вала: Ø8мм, макс. частота отклика: 300кГц, макс. частота вращения: 5000 об./мин., пусковой момент: макс. 800гс·см (макс. 0.00784Нм), разрешение: 5000 имп./об., Line Driver (дифференциальный), выходные фазы A, A̅, B, B̅, Z, Z̅, Uпит. 5В=, разъем сбоку, IP65 | 0 | 0 | 0 | 0 | 0 | Цену и срок поставки уточняйте дополнительно.
A2500000391R |  | A2500000391 | ROTARY ENCODER | INCREMENTAL TYPE (OPTICAL) | E50S SERIES | E50S8-500-3-N-24 | 12-24VDC(5M) | Южная Корея | E50S8-500-3-N-24^12-24VDC(5M)^ | Инкрементальный энкодер Autonics E50S8-500-3-N-24, корпус: Ø50мм, вал выступающий, посадочный диаметр вала: Ø8мм, макс. частота отклика: 300кГц, макс. частота вращения: 5000 об./мин., пусковой момент: макс. 70гс·см (макс. 0.00686Нм), разрешение: 500 имп./об., NPN с открытым коллектором, выходные фазы A, B, Z, Uпит. 12…24В=, кабель сзади 5м, IP50 | 0 | 0 | 0 | 0 | 0 | Цену и срок поставки уточняйте дополнительно.
A2500000390R |  | A2500010641 | ROTARY ENCODER | INCREMENTAL TYPE (OPTICAL) | E50S SERIES | E50S8-500-3-N-24 | 12-24VDC-A | Китай | E50S8-500-3-N-24^12-24VDC-A^ | Инкрементальный энкодер Autonics E50S8-500-3-N-24, корпус: Ø50мм, вал выступающий, посадочный диаметр вала: Ø8мм, макс. частота отклика: 300кГц, макс. частота вращения: 5000 об./мин., пусковой момент: макс. 70гс·см (макс. 0.00686Нм), разрешение: 500 имп./об., NPN с открытым коллектором, выходные фазы A, B, Z, Uпит. 12…24В=, кабель сзади 2м, IP50 | 11630 | 10815.9 | 10467 | 9304 | 8141 | Доступно к заказу.
A2500000624R |  | A2500000624 | ROTARY ENCODER | INCREMENTAL TYPE (OPTICAL) | E50S SERIES | E50S8-500-3-N-24-C | 12-24VDC | Южная Корея | E50S8-500-3-N-24-C^12-24VDC^ | Инкрементальный энкодер Autonics E50S8-500-3-N-24-C, корпус: Ø50мм, вал выступающий, посадочный диаметр вала: Ø8мм, макс. частота отклика: 300кГц, макс. частота вращения: 5000 об./мин., пусковой момент: макс. 70гс·см (макс. 0.00686Нм), разрешение: 500 имп./об., NPN с открытым коллектором, выходные фазы A, B, Z, Uпит. 12…24В=, кабель с разъемом сзади 0,25м, IP50 | 0 | 0 | 0 | 0 | 0 | Цену и срок поставки уточняйте дополнительно.
A2500002125R |  | A2500002125 | ROTARY ENCODER | INCREMENTAL TYPE (OPTICAL) | E50S SERIES | E50S8-500-3-N-24-CR | 12-24VDC | Южная Корея | E50S8-500-3-N-24-CR^12-24VDC^ | Инкрементальный энкодер Autonics E50S8-500-3-N-24-CR, корпус: Ø50мм, вал выступающий, посадочный диаметр вала: Ø8мм, макс. частота отклика: 300кГц, макс. частота вращения: 5000 об./мин., пусковой момент: макс. 800гс·см (макс. 0.00784Нм), разрешение: 500 имп./об., NPN с открытым коллектором, выходные фазы A, B, Z, Uпит. 12…24В=, разъем сзади, IP65 | 0 | 0 | 0 | 0 | 0 | Цену и срок поставки уточняйте дополнительно.
A2500002332R |  | A2500002332 | ROTARY ENCODER | INCREMENTAL TYPE (OPTICAL) | E50S SERIES | E50S8-500-3-N-24-CS | 12-24VDC | Южная Корея | E50S8-500-3-N-24-CS^12-24VDC^ | Инкрементальный энкодер Autonics E50S8-500-3-N-24-CS, корпус: Ø50мм, вал выступающий, посадочный диаметр вала: Ø8мм, макс. частота отклика: 300кГц, макс. частота вращения: 5000 об./мин., пусковой момент: макс. 800гс·см (макс. 0.00784Нм), разрешение: 500 имп./об., NPN с открытым коллектором, выходные фазы A, B, Z, Uпит. 12…24В=, разъем сбоку, IP65 | 0 | 0 | 0 | 0 | 0 | Цену и срок поставки уточняйте дополнительно.
A2500000392R |  | A2500010642 | ROTARY ENCODER | INCREMENTAL TYPE (OPTICAL) | E50S SERIES | E50S8-500-3-N-5 | 5VDC-A | Китай | E50S8-500-3-N-5^5VDC-A^ | Инкрементальный энкодер Autonics E50S8-500-3-N-5, корпус: Ø50мм, вал выступающий, посадочный диаметр вала: Ø8мм, макс. частота отклика: 300кГц, макс. частота вращения: 5000 об./мин., пусковой момент: макс. 70гс·см (макс. 0.00686Нм), разрешение: 500 имп./об., NPN с открытым коллектором, выходные фазы A, B, Z, Uпит. 5В=, кабель сзади 2м, IP50 | 11630 | 10815.9 | 10467 | 9304 | 8141 | Доступно к заказу.
A2500000625R |  | A2500000625 | ROTARY ENCODER | INCREMENTAL TYPE (OPTICAL) | E50S SERIES | E50S8-500-3-N-5-C | 5VDC | Южная Корея | E50S8-500-3-N-5-C^5VDC^ | Инкрементальный энкодер Autonics E50S8-500-3-N-5-C, корпус: Ø50мм, вал выступающий, посадочный диаметр вала: Ø8мм, макс. частота отклика: 300кГц, макс. частота вращения: 5000 об./мин., пусковой момент: макс. 70гс·см (макс. 0.00686Нм), разрешение: 500 имп./об., NPN с открытым коллектором, выходные фазы A, B, Z, Uпит. 5В=, кабель с разъемом сзади 0,25м, IP50 | 0 | 0 | 0 | 0 | 0 | Цену и срок поставки уточняйте дополнительно.
A2500002126R |  | A2500002126 | ROTARY ENCODER | INCREMENTAL TYPE (OPTICAL) | E50S SERIES | E50S8-500-3-N-5-CR | 5VDC | Южная Корея | E50S8-500-3-N-5-CR^5VDC^ | Инкрементальный энкодер Autonics E50S8-500-3-N-5-CR, корпус: Ø50мм, вал выступающий, посадочный диаметр вала: Ø8мм, макс. частота отклика: 300кГц, макс. частота вращения: 5000 об./мин., пусковой момент: макс. 800гс·см (макс. 0.00784Нм), разрешение: 500 имп./об., NPN с открытым коллектором, выходные фазы A, B, Z, Uпит. 5В=, разъем сзади, IP65 | 0 | 0 | 0 | 0 | 0 | Цену и срок поставки уточняйте дополнительно.
A2500002333R |  | A2500002333 | ROTARY ENCODER | INCREMENTAL TYPE (OPTICAL) | E50S SERIES | E50S8-500-3-N-5-CS | 5VDC | Южная Корея | E50S8-500-3-N-5-CS^5VDC^ | Инкрементальный энкодер Autonics E50S8-500-3-N-5-CS, корпус: Ø50мм, вал выступающий, посадочный диаметр вала: Ø8мм, макс. частота отклика: 300кГц, макс. частота вращения: 5000 об./мин., пусковой момент: макс. 800гс·см (макс. 0.00784Нм), разрешение: 500 имп./об., NPN с открытым коллектором, выходные фазы A, B, Z, Uпит. 5В=, разъем сбоку, IP65 | 0 | 0 | 0 | 0 | 0 | Цену и срок поставки уточняйте дополнительно.
A2500000265R |  | A2500000265 | ROTARY ENCODER | INCREMENTAL TYPE (OPTICAL) | E50S SERIES | E50S8-500-3-T-24 | 12-24VDC(10M) | Южная Корея | E50S8-500-3-T-24^12-24VDC(10M)^ | Инкрементальный энкодер Autonics E50S8-500-3-T-24, корпус: Ø50мм, вал выступающий, посадочный диаметр вала: Ø8мм, макс. частота отклика: 300кГц, макс. частота вращения: 5000 об./мин., пусковой момент: макс. 70гс·см (макс. 0.00686Нм), разрешение: 500 имп./об., комплементарный, выходные фазы A, B, Z, Uпит. 12…24В=, кабель сзади 10м, IP50 | 0 | 0 | 0 | 0 | 0 | Цену и срок поставки уточняйте дополнительно.
A2500000262R |  | A2500000262 | ROTARY ENCODER | INCREMENTAL TYPE (OPTICAL) | E50S SERIES | E50S8-500-3-T-24 | 12-24VDC(5M) | Южная Корея | E50S8-500-3-T-24^12-24VDC(5M)^ | Инкрементальный энкодер Autonics E50S8-500-3-T-24, корпус: Ø50мм, вал выступающий, посадочный диаметр вала: Ø8мм, макс. частота отклика: 300кГц, макс. частота вращения: 5000 об./мин., пусковой момент: макс. 70гс·см (макс. 0.00686Нм), разрешение: 500 имп./об., комплементарный, выходные фазы A, B, Z, Uпит. 12…24В=, кабель сзади 5м, IP50 | 11180 | 10397.4 | 10062 | 8944 | 7826 | Доступно к заказу.
A2500000263R |  | A2500000263 | ROTARY ENCODER | INCREMENTAL TYPE (OPTICAL) | E50S SERIES | E50S8-500-3-T-24 | 12-24VDC(8M) | Южная Корея | E50S8-500-3-T-24^12-24VDC(8M)^ | Инкрементальный энкодер Autonics E50S8-500-3-T-24, корпус: Ø50мм, вал выступающий, посадочный диаметр вала: Ø8мм, макс. частота отклика: 300кГц, макс. частота вращения: 5000 об./мин., пусковой момент: макс. 70гс·см (макс. 0.00686Нм), разрешение: 500 имп./об., комплементарный, выходные фазы A, B, Z, Uпит. 12…24В=, кабель сзади 8м, IP50 | 0 | 0 | 0 | 0 | 0 | Цену и срок поставки уточняйте дополнительно.
A2500000260R |  | A2500010644 | ROTARY ENCODER | INCREMENTAL TYPE (OPTICAL) | E50S SERIES | E50S8-500-3-T-24 | 12-24VDC-A | Китай | E50S8-500-3-T-24^12-24VDC-A^ | Инкрементальный энкодер Autonics E50S8-500-3-T-24, корпус: Ø50мм, вал выступающий, посадочный диаметр вала: Ø8мм, макс. частота отклика: 300кГц, макс. частота вращения: 5000 об./мин., пусковой момент: макс. 70гс·см (макс. 0.00686Нм), разрешение: 500 имп./об., комплементарный, выходные фазы A, B, Z, Uпит. 12…24В=, кабель сзади 2м, IP50 | 12380 | 11513.4 | 11142 | 9904 | 8666 | Доступно к заказу.
A2500000563R |  | A2500000563 | ROTARY ENCODER | INCREMENTAL TYPE (OPTICAL) | E50S SERIES | E50S8-500-3-T-24-C | 12-24VDC | Южная Корея | E50S8-500-3-T-24-C^12-24VDC^ | Инкрементальный энкодер Autonics E50S8-500-3-T-24-C, корпус: Ø50мм, вал выступающий, посадочный диаметр вала: Ø8мм, макс. частота отклика: 300кГц, макс. частота вращения: 5000 об./мин., пусковой момент: макс. 70гс·см (макс. 0.00686Нм), разрешение: 500 имп./об., комплементарный, выходные фазы A, B, Z, Uпит. 12…24В=, кабель с разъемом сзади 0,25м, IP50 | 0 | 0 | 0 | 0 | 0 | Цену и срок поставки уточняйте дополнительно.
A2500002065R |  | H2500001180 | ROTARY ENCODER | INCREMENTAL TYPE (OPTICAL) | E50S SERIES | E50S8-500-3-T-24-CR | 12-24VDC | Южная Корея | E50S8-500-3-T-24-CR^12-24VDC^GL | Инкрементальный энкодер Autonics E50S8-500-3-T-24-CR, корпус: Ø50мм, вал выступающий, посадочный диаметр вала: Ø8мм, макс. частота отклика: 300кГц, макс. частота вращения: 5000 об./мин., пусковой момент: макс. 800гс·см (макс. 0.00784Нм), разрешение: 500 имп./об., комплементарный, выходные фазы A, B, Z, Uпит. 12…24В=, разъем сзади, IP65 | 20290 | 18869.7 | 18261 | 16232 | 14203 | Доступно к заказу.
A2500002272R |  | A2500002272 | ROTARY ENCODER | INCREMENTAL TYPE (OPTICAL) | E50S SERIES | E50S8-500-3-T-24-CS | 12-24VDC | Южная Корея | E50S8-500-3-T-24-CS^12-24VDC^ | Инкрементальный энкодер Autonics E50S8-500-3-T-24-CS, корпус: Ø50мм, вал выступающий, посадочный диаметр вала: Ø8мм, макс. частота отклика: 300кГц, макс. частота вращения: 5000 об./мин., пусковой момент: макс. 800гс·см (макс. 0.00784Нм), разрешение: 500 имп./об., комплементарный, выходные фазы A, B, Z, Uпит. 12…24В=, разъем сбоку, IP65 | 0 | 0 | 0 | 0 | 0 | Цену и срок поставки уточняйте дополнительно.
A2500000264R |  | A2500010645 | ROTARY ENCODER | INCREMENTAL TYPE (OPTICAL) | E50S SERIES | E50S8-500-3-T-5 | 5VDC-A | Китай | E50S8-500-3-T-5^5VDC-A^ | Инкрементальный энкодер Autonics E50S8-500-3-T-5, корпус: Ø50мм, вал выступающий, посадочный диаметр вала: Ø8мм, макс. частота отклика: 300кГц, макс. частота вращения: 5000 об./мин., пусковой момент: макс. 70гс·см (макс. 0.00686Нм), разрешение: 500 имп./об., комплементарный, выходные фазы A, B, Z, Uпит. 5В=, кабель сзади 2м, IP50 | 11630 | 10815.9 | 10467 | 9304 | 8141 | Доступно к заказу.
A2500002066R |  | A2500002066 | ROTARY ENCODER | INCREMENTAL TYPE (OPTICAL) | E50S SERIES | E50S8-500-3-T-5-CR | 5VDC | Южная Корея | E50S8-500-3-T-5-CR^5VDC^ | Инкрементальный энкодер Autonics E50S8-500-3-T-5-CR, корпус: Ø50мм, вал выступающий, посадочный диаметр вала: Ø8мм, макс. частота отклика: 300кГц, макс. частота вращения: 5000 об./мин., пусковой момент: макс. 800гс·см (макс. 0.00784Нм), разрешение: 500 имп./об., комплементарный, выходные фазы A, B, Z, Uпит. 5В=, разъем сзади, IP65 | 0 | 0 | 0 | 0 | 0 | Цену и срок поставки уточняйте дополнительно.
A2500002273R |  | A2500002273 | ROTARY ENCODER | INCREMENTAL TYPE (OPTICAL) | E50S SERIES | E50S8-500-3-T-5-CS | 5VDC | Южная Корея | E50S8-500-3-T-5-CS^5VDC^ | Инкрементальный энкодер Autonics E50S8-500-3-T-5-CS, корпус: Ø50мм, вал выступающий, посадочный диаметр вала: Ø8мм, макс. частота отклика: 300кГц, макс. частота вращения: 5000 об./мин., пусковой момент: макс. 800гс·см (макс. 0.00784Нм), разрешение: 500 имп./об., комплементарный, выходные фазы A, B, Z, Uпит. 5В=, разъем сбоку, IP65 | 0 | 0 | 0 | 0 | 0 | Цену и срок поставки уточняйте дополнительно.
A2500000457R |  | A2500010646 | ROTARY ENCODER | INCREMENTAL TYPE (OPTICAL) | E50S SERIES | E50S8-500-3-V-24 | 12-24VDC-A | Китай | E50S8-500-3-V-24^12-24VDC-A^ | Инкрементальный энкодер Autonics E50S8-500-3-V-24, корпус: Ø50мм, вал выступающий, посадочный диаметр вала: Ø8мм, макс. частота отклика: 300кГц, макс. частота вращения: 5000 об./мин., пусковой момент: макс. 70гс·см (макс. 0.00686Нм), разрешение: 500 имп./об., напряжение, выходные фазы A, B, Z, Uпит. 12…24В=, кабель сзади 2м, IP50 | 11630 | 10815.9 | 10467 | 9304 | 8141 | Доступно к заказу.
A2500000682R |  | A2500000682 | ROTARY ENCODER | INCREMENTAL TYPE (OPTICAL) | E50S SERIES | E50S8-500-3-V-24-C | 12-24VDC | Южная Корея | E50S8-500-3-V-24-C^12-24VDC^ | Инкрементальный энкодер Autonics E50S8-500-3-V-24-C, корпус: Ø50мм, вал выступающий, посадочный диаметр вала: Ø8мм, макс. частота отклика: 300кГц, макс. частота вращения: 5000 об./мин., пусковой момент: макс. 70гс·см (макс. 0.00686Нм), разрешение: 500 имп./об., напряжение, выходные фазы A, B, Z, Uпит. 12…24В=, кабель с разъемом сзади 0,25м, IP50 | 0 | 0 | 0 | 0 | 0 | Цену и срок поставки уточняйте дополнительно.
A2500002183R |  | A2500002183 | ROTARY ENCODER | INCREMENTAL TYPE (OPTICAL) | E50S SERIES | E50S8-500-3-V-24-CR | 12-24VDC | Южная Корея | E50S8-500-3-V-24-CR^12-24VDC^ | Инкрементальный энкодер Autonics E50S8-500-3-V-24-CR, корпус: Ø50мм, вал выступающий, посадочный диаметр вала: Ø8мм, макс. частота отклика: 300кГц, макс. частота вращения: 5000 об./мин., пусковой момент: макс. 800гс·см (макс. 0.00784Нм), разрешение: 500 имп./об., напряжение, выходные фазы A, B, Z, Uпит. 12…24В=, разъем сзади, IP65 | 0 | 0 | 0 | 0 | 0 | Цену и срок поставки уточняйте дополнительно.
A2500002391R |  | A2500002391 | ROTARY ENCODER | INCREMENTAL TYPE (OPTICAL) | E50S SERIES | E50S8-500-3-V-24-CS | 12-24VDC | Южная Корея | E50S8-500-3-V-24-CS^12-24VDC^ | Инкрементальный энкодер Autonics E50S8-500-3-V-24-CS, корпус: Ø50мм, вал выступающий, посадочный диаметр вала: Ø8мм, макс. частота отклика: 300кГц, макс. частота вращения: 5000 об./мин., пусковой момент: макс. 800гс·см (макс. 0.00784Нм), разрешение: 500 имп./об., напряжение, выходные фазы A, B, Z, Uпит. 12…24В=, разъем сбоку, IP65 | 0 | 0 | 0 | 0 | 0 | Цену и срок поставки уточняйте дополнительно.
A2500000433R |  | A2500010647 | ROTARY ENCODER | INCREMENTAL TYPE (OPTICAL) | E50S SERIES | E50S8-500-3-V-5 | 5VDC-A | Китай | E50S8-500-3-V-5^5VDC-A^ | Инкрементальный энкодер Autonics E50S8-500-3-V-5, корпус: Ø50мм, вал выступающий, посадочный диаметр вала: Ø8мм, макс. частота отклика: 300кГц, макс. частота вращения: 5000 об./мин., пусковой момент: макс. 70гс·см (макс. 0.00686Нм), разрешение: 500 имп./об., напряжение, выходные фазы A, B, Z, Uпит. 5В=, кабель сзади 2м, IP50 | 11630 | 10815.9 | 10467 | 9304 | 8141 | Доступно к заказу.
A2500000683R |  | A2500000683 | ROTARY ENCODER | INCREMENTAL TYPE (OPTICAL) | E50S SERIES | E50S8-500-3-V-5-C | 5VDC | Южная Корея | E50S8-500-3-V-5-C^5VDC^ | Инкрементальный энкодер Autonics E50S8-500-3-V-5-C, корпус: Ø50мм, вал выступающий, посадочный диаметр вала: Ø8мм, макс. частота отклика: 300кГц, макс. частота вращения: 5000 об./мин., пусковой момент: макс. 70гс·см (макс. 0.00686Нм), разрешение: 500 имп./об., напряжение, выходные фазы A, B, Z, Uпит. 5В=, кабель с разъемом сзади 0,25м, IP50 | 0 | 0 | 0 | 0 | 0 | Цену и срок поставки уточняйте дополнительно.
A2500002184R |  | A2500002184 | ROTARY ENCODER | INCREMENTAL TYPE (OPTICAL) | E50S SERIES | E50S8-500-3-V-5-CR | 5VDC | Южная Корея | E50S8-500-3-V-5-CR^5VDC^ | Инкрементальный энкодер Autonics E50S8-500-3-V-5-CR, корпус: Ø50мм, вал выступающий, посадочный диаметр вала: Ø8мм, макс. частота отклика: 300кГц, макс. частота вращения: 5000 об./мин., пусковой момент: макс. 800гс·см (макс. 0.00784Нм), разрешение: 500 имп./об., напряжение, выходные фазы A, B, Z, Uпит. 5В=, разъем сзади, IP65 | 0 | 0 | 0 | 0 | 0 | Цену и срок поставки уточняйте дополнительно.
A2500002392R |  | A2500002392 | ROTARY ENCODER | INCREMENTAL TYPE (OPTICAL) | E50S SERIES | E50S8-500-3-V-5-CS | 5VDC | Южная Корея | E50S8-500-3-V-5-CS^5VDC^ | Инкрементальный энкодер Autonics E50S8-500-3-V-5-CS, корпус: Ø50мм, вал выступающий, посадочный диаметр вала: Ø8мм, макс. частота отклика: 300кГц, макс. частота вращения: 5000 об./мин., пусковой момент: макс. 800гс·см (макс. 0.00784Нм), разрешение: 500 имп./об., напряжение, выходные фазы A, B, Z, Uпит. 5В=, разъем сбоку, IP65 | 0 | 0 | 0 | 0 | 0 | Цену и срок поставки уточняйте дополнительно.
A2500000758R |  | H2500000472 | ROTARY ENCODER | INCREMENTAL TYPE (OPTICAL) | E50S SERIES | E50S8-500-6-L-24 | 12-24VDC | Южная Корея | E50S8-500-6-L-24^12-24VDC^GL | Инкрементальный энкодер Autonics E50S8-500-6-L-24, корпус: Ø50мм, вал выступающий, посадочный диаметр вала: Ø8мм, макс. частота отклика: 300кГц, макс. частота вращения: 5000 об./мин., пусковой момент: макс. 70гс·см (макс. 0.00686Нм), разрешение: 500 имп./об., Line Driver (дифференциальный), выходные фазы A, A̅, B, B̅, Z, Z̅, Uпит. 12…24В=, кабель сзади 2м, IP50 | 22440 | 20869.2 | 20196 | 17952 | 15708 | Доступно к заказу.
A2500000785R |  | A2500000785 | ROTARY ENCODER | INCREMENTAL TYPE (OPTICAL) | E50S SERIES | E50S8-500-6-L-24-C | 12-24VDC | Южная Корея | E50S8-500-6-L-24-C^12-24VDC^ | Инкрементальный энкодер Autonics E50S8-500-6-L-24-C, корпус: Ø50мм, вал выступающий, посадочный диаметр вала: Ø8мм, макс. частота отклика: 300кГц, макс. частота вращения: 5000 об./мин., пусковой момент: макс. 70гс·см (макс. 0.00686Нм), разрешение: 500 имп./об., Line Driver (дифференциальный), выходные фазы A, A̅, B, B̅, Z, Z̅, Uпит. 12…24В=, кабель с разъемом сзади 0,25м, IP50 | 0 | 0 | 0 | 0 | 0 | Цену и срок поставки уточняйте дополнительно.
A2500000505R |  | A2500000505 | ROTARY ENCODER | INCREMENTAL TYPE (OPTICAL) | E50S SERIES | E50S8-500-6-L-5 | 5VDC(3M) | Южная Корея | E50S8-500-6-L-5^5VDC(3M)^ | Инкрементальный энкодер Autonics E50S8-500-6-L-5, корпус: Ø50мм, вал выступающий, посадочный диаметр вала: Ø8мм, макс. частота отклика: 300кГц, макс. частота вращения: 5000 об./мин., пусковой момент: макс. 70гс·см (макс. 0.00686Нм), разрешение: 500 имп./об., Line Driver (дифференциальный), выходные фазы A, A̅, B, B̅, Z, Z̅, Uпит. 5В=, кабель сзади 3м, IP50 | 0 | 0 | 0 | 0 | 0 | Цену и срок поставки уточняйте дополнительно.
A2500010731R |  | A2500010731 | ROTARY ENCODER | INCREMENTAL TYPE (OPTICAL) | E50S SERIES | E50S8-500-6-L-5 | 5VDC-A(8M)(ENG) | Китай | E50S8-500-6-L-5^5VDC-A(8M)(ENG)^ | Энкодер инкрементальный, корпус: Ø50мм, вал выступающий, посадочный диаметр вала: Ø8мм, разрешение: 500 имп./об., Line Driver (дифференциальный), выходные фазы A, A̅, B, B̅, Z, Z̅, Uпит. 5В=, кабель сзади 8м, IP50 | 0 | 0 | 0 | 0 | 0 | Цену и срок поставки уточняйте дополнительно.
A2500000504R |  | A2500010648 | ROTARY ENCODER | INCREMENTAL TYPE (OPTICAL) | E50S SERIES | E50S8-500-6-L-5 | 5VDC-A | Китай | E50S8-500-6-L-5^5VDC-A^ | Инкрементальный энкодер Autonics E50S8-500-6-L-5, корпус: Ø50мм, вал выступающий, посадочный диаметр вала: Ø8мм, макс. частота отклика: 300кГц, макс. частота вращения: 5000 об./мин., пусковой момент: макс. 70гс·см (макс. 0.00686Нм), разрешение: 500 имп./об., Line Driver (дифференциальный), выходные фазы A, A̅, B, B̅, Z, Z̅, Uпит. 5В=, кабель сзади 2м, IP50 | 14230 | 13233.9 | 12807 | 11384 | 9961 | Доступно к заказу.
A2500000728R |  | A2500000728 | ROTARY ENCODER | INCREMENTAL TYPE (OPTICAL) | E50S SERIES | E50S8-500-6-L-5-C | 5VDC | Южная Корея | E50S8-500-6-L-5-C^5VDC^ | Инкрементальный энкодер Autonics E50S8-500-6-L-5-C, корпус: Ø50мм, вал выступающий, посадочный диаметр вала: Ø8мм, макс. частота отклика: 300кГц, макс. частота вращения: 5000 об./мин., пусковой момент: макс. 70гс·см (макс. 0.00686Нм), разрешение: 500 имп./об., Line Driver (дифференциальный), выходные фазы A, A̅, B, B̅, Z, Z̅, Uпит. 5В=, кабель с разъемом сзади 0,25м, IP50 | 0 | 0 | 0 | 0 | 0 | Цену и срок поставки уточняйте дополнительно.
A2500002229R |  | A2500002229 | ROTARY ENCODER | INCREMENTAL TYPE (OPTICAL) | E50S SERIES | E50S8-500-6-L-5-CR | 5VDC | Южная Корея | E50S8-500-6-L-5-CR^5VDC^ | Инкрементальный энкодер Autonics E50S8-500-6-L-5-CR, корпус: Ø50мм, вал выступающий, посадочный диаметр вала: Ø8мм, макс. частота отклика: 300кГц, макс. частота вращения: 5000 об./мин., пусковой момент: макс. 800гс·см (макс. 0.00784Нм), разрешение: 500 имп./об., Line Driver (дифференциальный), выходные фазы A, A̅, B, B̅, Z, Z̅, Uпит. 5В=, разъем сзади, IP65 | 0 | 0 | 0 | 0 | 0 | Цену и срок поставки уточняйте дополнительно.
A2500002436R |  | A2500002436 | ROTARY ENCODER | INCREMENTAL TYPE (OPTICAL) | E50S SERIES | E50S8-500-6-L-5-CS | 5VDC | Южная Корея | E50S8-500-6-L-5-CS^5VDC^ | Инкрементальный энкодер Autonics E50S8-500-6-L-5-CS, корпус: Ø50мм, вал выступающий, посадочный диаметр вала: Ø8мм, макс. частота отклика: 300кГц, макс. частота вращения: 5000 об./мин., пусковой момент: макс. 800гс·см (макс. 0.00784Нм), разрешение: 500 имп./об., Line Driver (дифференциальный), выходные фазы A, A̅, B, B̅, Z, Z̅, Uпит. 5В=, разъем сбоку, IP65 | 0 | 0 | 0 | 0 | 0 | Цену и срок поставки уточняйте дополнительно.
A2500000353R |  | A2500010649 | ROTARY ENCODER | INCREMENTAL TYPE (OPTICAL) | E50S SERIES | E50S8-50-3-N-24 | 12-24VDC-A | Китай | E50S8-50-3-N-24^12-24VDC-A^ | Инкрементальный энкодер Autonics E50S8-50-3-N-24, корпус: Ø50мм, вал выступающий, посадочный диаметр вала: Ø8мм, макс. частота отклика: 300кГц, макс. частота вращения: 5000 об./мин., пусковой момент: макс. 70гс·см (макс. 0.00686Нм), разрешение: 50 имп./об., NPN с открытым коллектором, выходные фазы A, B, Z, Uпит. 12…24В=, кабель сзади 2м, IP50 | 11630 | 10815.9 | 10467 | 9304 | 8141 | Доступно к заказу.
A2500000603R |  | A2500000603 | ROTARY ENCODER | INCREMENTAL TYPE (OPTICAL) | E50S SERIES | E50S8-50-3-N-24-C | 12-24VDC | Южная Корея | E50S8-50-3-N-24-C^12-24VDC^ | Инкрементальный энкодер Autonics E50S8-50-3-N-24-C, корпус: Ø50мм, вал выступающий, посадочный диаметр вала: Ø8мм, макс. частота отклика: 300кГц, макс. частота вращения: 5000 об./мин., пусковой момент: макс. 70гс·см (макс. 0.00686Нм), разрешение: 50 имп./об., NPN с открытым коллектором, выходные фазы A, B, Z, Uпит. 12…24В=, кабель с разъемом сзади 0,25м, IP50 | 0 | 0 | 0 | 0 | 0 | Цену и срок поставки уточняйте дополнительно.
A2500002105R |  | A2500002105 | ROTARY ENCODER | INCREMENTAL TYPE (OPTICAL) | E50S SERIES | E50S8-50-3-N-24-CR | 12-24VDC | Южная Корея | E50S8-50-3-N-24-CR^12-24VDC^ | Инкрементальный энкодер Autonics E50S8-50-3-N-24-CR, корпус: Ø50мм, вал выступающий, посадочный диаметр вала: Ø8мм, макс. частота отклика: 300кГц, макс. частота вращения: 5000 об./мин., пусковой момент: макс. 800гс·см (макс. 0.00784Нм), разрешение: 50 имп./об., NPN с открытым коллектором, выходные фазы A, B, Z, Uпит. 12…24В=, разъем сзади, IP65 | 0 | 0 | 0 | 0 | 0 | Цену и срок поставки уточняйте дополнительно.
A2500002313R |  | A2500002313 | ROTARY ENCODER | INCREMENTAL TYPE (OPTICAL) | E50S SERIES | E50S8-50-3-N-24-CS | 12-24VDC | Южная Корея | E50S8-50-3-N-24-CS^12-24VDC^ | Инкрементальный энкодер Autonics E50S8-50-3-N-24-CS, корпус: Ø50мм, вал выступающий, посадочный диаметр вала: Ø8мм, макс. частота отклика: 300кГц, макс. частота вращения: 5000 об./мин., пусковой момент: макс. 800гс·см (макс. 0.00784Нм), разрешение: 50 имп./об., NPN с открытым коллектором, выходные фазы A, B, Z, Uпит. 12…24В=, разъем сбоку, IP65 | 0 | 0 | 0 | 0 | 0 | Цену и срок поставки уточняйте дополнительно.
A2500000355R |  | A2500010650 | ROTARY ENCODER | INCREMENTAL TYPE (OPTICAL) | E50S SERIES | E50S8-50-3-N-5 | 5VDC-A | Китай | E50S8-50-3-N-5^5VDC-A^ | Инкрементальный энкодер Autonics E50S8-50-3-N-5, корпус: Ø50мм, вал выступающий, посадочный диаметр вала: Ø8мм, макс. частота отклика: 300кГц, макс. частота вращения: 5000 об./мин., пусковой момент: макс. 70гс·см (макс. 0.00686Нм), разрешение: 50 имп./об., NPN с открытым коллектором, выходные фазы A, B, Z, Uпит. 5В=, кабель сзади 2м, IP50 | 11630 | 10815.9 | 10467 | 9304 | 8141 | Доступно к заказу.
A2500000604R |  | A2500000604 | ROTARY ENCODER | INCREMENTAL TYPE (OPTICAL) | E50S SERIES | E50S8-50-3-N-5-C | 5VDC | Южная Корея | E50S8-50-3-N-5-C^5VDC^ | Инкрементальный энкодер Autonics E50S8-50-3-N-5-C, корпус: Ø50мм, вал выступающий, посадочный диаметр вала: Ø8мм, макс. частота отклика: 300кГц, макс. частота вращения: 5000 об./мин., пусковой момент: макс. 70гс·см (макс. 0.00686Нм), разрешение: 50 имп./об., NPN с открытым коллектором, выходные фазы A, B, Z, Uпит. 5В=, кабель с разъемом сзади 0,25м, IP50 | 0 | 0 | 0 | 0 | 0 | Цену и срок поставки уточняйте дополнительно.
A2500002106R |  | A2500002106 | ROTARY ENCODER | INCREMENTAL TYPE (OPTICAL) | E50S SERIES | E50S8-50-3-N-5-CR | 5VDC | Южная Корея | E50S8-50-3-N-5-CR^5VDC^ | Инкрементальный энкодер Autonics E50S8-50-3-N-5-CR, корпус: Ø50мм, вал выступающий, посадочный диаметр вала: Ø8мм, макс. частота отклика: 300кГц, макс. частота вращения: 5000 об./мин., пусковой момент: макс. 800гс·см (макс. 0.00784Нм), разрешение: 50 имп./об., NPN с открытым коллектором, выходные фазы A, B, Z, Uпит. 5В=, разъем сзади, IP65 | 0 | 0 | 0 | 0 | 0 | Цену и срок поставки уточняйте дополнительно.
A2500002314R |  | A2500002314 | ROTARY ENCODER | INCREMENTAL TYPE (OPTICAL) | E50S SERIES | E50S8-50-3-N-5-CS | 5VDC | Южная Корея | E50S8-50-3-N-5-CS^5VDC^ | Инкрементальный энкодер Autonics E50S8-50-3-N-5-CS, корпус: Ø50мм, вал выступающий, посадочный диаметр вала: Ø8мм, макс. частота отклика: 300кГц, макс. частота вращения: 5000 об./мин., пусковой момент: макс. 800гс·см (макс. 0.00784Нм), разрешение: 50 имп./об., NPN с открытым коллектором, выходные фазы A, B, Z, Uпит. 5В=, разъем сбоку, IP65 | 0 | 0 | 0 | 0 | 0 | Цену и срок поставки уточняйте дополнительно.
A2500000541R |  | A2500000541 | ROTARY ENCODER | INCREMENTAL TYPE (OPTICAL) | E50S SERIES | E50S8-50-3-T-24-C | 12-24VDC | Южная Корея | E50S8-50-3-T-24-C^12-24VDC^ | Инкрементальный энкодер Autonics E50S8-50-3-T-24-C, корпус: Ø50мм, вал выступающий, посадочный диаметр вала: Ø8мм, макс. частота отклика: 300кГц, макс. частота вращения: 5000 об./мин., пусковой момент: макс. 70гс·см (макс. 0.00686Нм), разрешение: 50 имп./об., комплементарный, выходные фазы A, B, Z, Uпит. 12…24В=, кабель с разъемом сзади 0,25м, IP50 | 0 | 0 | 0 | 0 | 0 | Цену и срок поставки уточняйте дополнительно.
A2500002046R |  | A2500002046 | ROTARY ENCODER | INCREMENTAL TYPE (OPTICAL) | E50S SERIES | E50S8-50-3-T-24-CR | 12-24VDC | Южная Корея | E50S8-50-3-T-24-CR^12-24VDC^ | Инкрементальный энкодер Autonics E50S8-50-3-T-24-CR, корпус: Ø50мм, вал выступающий, посадочный диаметр вала: Ø8мм, макс. частота отклика: 300кГц, макс. частота вращения: 5000 об./мин., пусковой момент: макс. 800гс·см (макс. 0.00784Нм), разрешение: 50 имп./об., комплементарный, выходные фазы A, B, Z, Uпит. 12…24В=, разъем сзади, IP65 | 0 | 0 | 0 | 0 | 0 | Цену и срок поставки уточняйте дополнительно.
A2500002254R |  | A2500002254 | ROTARY ENCODER | INCREMENTAL TYPE (OPTICAL) | E50S SERIES | E50S8-50-3-T-24-CS | 12-24VDC | Южная Корея | E50S8-50-3-T-24-CS^12-24VDC^ | Инкрементальный энкодер Autonics E50S8-50-3-T-24-CS, корпус: Ø50мм, вал выступающий, посадочный диаметр вала: Ø8мм, макс. частота отклика: 300кГц, макс. частота вращения: 5000 об./мин., пусковой момент: макс. 800гс·см (макс. 0.00784Нм), разрешение: 50 имп./об., комплементарный, выходные фазы A, B, Z, Uпит. 12…24В=, разъем сбоку, IP65 | 0 | 0 | 0 | 0 | 0 | Цену и срок поставки уточняйте дополнительно.
A2500000213R |  | A2500010652 | ROTARY ENCODER | INCREMENTAL TYPE (OPTICAL) | E50S SERIES | E50S8-50-3-T-5 | 5VDC-A | Китай | E50S8-50-3-T-5^5VDC-A^ | Инкрементальный энкодер Autonics E50S8-50-3-T-5, корпус: Ø50мм, вал выступающий, посадочный диаметр вала: Ø8мм, макс. частота отклика: 300кГц, макс. частота вращения: 5000 об./мин., пусковой момент: макс. 70гс·см (макс. 0.00686Нм), разрешение: 50 имп./об., комплементарный, выходные фазы A, B, Z, Uпит. 5В=, кабель сзади 2м, IP50 | 11630 | 10815.9 | 10467 | 9304 | 8141 | Доступно к заказу.
A2500000542R |  | A2500000542 | ROTARY ENCODER | INCREMENTAL TYPE (OPTICAL) | E50S SERIES | E50S8-50-3-T-5-C | 5VDC | Южная Корея | E50S8-50-3-T-5-C^5VDC^ | Инкрементальный энкодер Autonics E50S8-50-3-T-5-C, корпус: Ø50мм, вал выступающий, посадочный диаметр вала: Ø8мм, макс. частота отклика: 300кГц, макс. частота вращения: 5000 об./мин., пусковой момент: макс. 70гс·см (макс. 0.00686Нм), разрешение: 50 имп./об., комплементарный, выходные фазы A, B, Z, Uпит. 5В=, кабель с разъемом сзади 0,25м, IP50 | 0 | 0 | 0 | 0 | 0 | Цену и срок поставки уточняйте дополнительно.
A2500002047R |  | A2500002047 | ROTARY ENCODER | INCREMENTAL TYPE (OPTICAL) | E50S SERIES | E50S8-50-3-T-5-CR | 5VDC | Южная Корея | E50S8-50-3-T-5-CR^5VDC^ | Инкрементальный энкодер Autonics E50S8-50-3-T-5-CR, корпус: Ø50мм, вал выступающий, посадочный диаметр вала: Ø8мм, макс. частота отклика: 300кГц, макс. частота вращения: 5000 об./мин., пусковой момент: макс. 800гс·см (макс. 0.00784Нм), разрешение: 50 имп./об., комплементарный, выходные фазы A, B, Z, Uпит. 5В=, разъем сзади, IP65 | 0 | 0 | 0 | 0 | 0 | Цену и срок поставки уточняйте дополнительно.
A2500002255R |  | A2500002255 | ROTARY ENCODER | INCREMENTAL TYPE (OPTICAL) | E50S SERIES | E50S8-50-3-T-5-CS | 5VDC | Южная Корея | E50S8-50-3-T-5-CS^5VDC^ | Инкрементальный энкодер Autonics E50S8-50-3-T-5-CS, корпус: Ø50мм, вал выступающий, посадочный диаметр вала: Ø8мм, макс. частота отклика: 300кГц, макс. частота вращения: 5000 об./мин., пусковой момент: макс. 800гс·см (макс. 0.00784Нм), разрешение: 50 имп./об., комплементарный, выходные фазы A, B, Z, Uпит. 5В=, разъем сбоку, IP65 | 0 | 0 | 0 | 0 | 0 | Цену и срок поставки уточняйте дополнительно.
A2500000461R |  | A2500010653 | ROTARY ENCODER | INCREMENTAL TYPE (OPTICAL) | E50S SERIES | E50S8-50-3-V-24 | 12-24VDC-A | Китай | E50S8-50-3-V-24^12-24VDC-A^ | Инкрементальный энкодер Autonics E50S8-50-3-V-24, корпус: Ø50мм, вал выступающий, посадочный диаметр вала: Ø8мм, макс. частота отклика: 300кГц, макс. частота вращения: 5000 об./мин., пусковой момент: макс. 70гс·см (макс. 0.00686Нм), разрешение: 50 имп./об., напряжение, выходные фазы A, B, Z, Uпит. 12…24В=, кабель сзади 2м, IP50 | 11630 | 10815.9 | 10467 | 9304 | 8141 | Доступно к заказу.
A2500000664R |  | A2500000664 | ROTARY ENCODER | INCREMENTAL TYPE (OPTICAL) | E50S SERIES | E50S8-50-3-V-24-C | 12-24VDC | Южная Корея | E50S8-50-3-V-24-C^12-24VDC^ | Инкрементальный энкодер Autonics E50S8-50-3-V-24-C, корпус: Ø50мм, вал выступающий, посадочный диаметр вала: Ø8мм, макс. частота отклика: 300кГц, макс. частота вращения: 5000 об./мин., пусковой момент: макс. 70гс·см (макс. 0.00686Нм), разрешение: 50 имп./об., напряжение, выходные фазы A, B, Z, Uпит. 12…24В=, кабель с разъемом сзади 0,25м, IP50 | 0 | 0 | 0 | 0 | 0 | Цену и срок поставки уточняйте дополнительно.
A2500002165R |  | A2500002165 | ROTARY ENCODER | INCREMENTAL TYPE (OPTICAL) | E50S SERIES | E50S8-50-3-V-24-CR | 12-24VDC | Южная Корея | E50S8-50-3-V-24-CR^12-24VDC^ | Инкрементальный энкодер Autonics E50S8-50-3-V-24-CR, корпус: Ø50мм, вал выступающий, посадочный диаметр вала: Ø8мм, макс. частота отклика: 300кГц, макс. частота вращения: 5000 об./мин., пусковой момент: макс. 800гс·см (макс. 0.00784Нм), разрешение: 50 имп./об., напряжение, выходные фазы A, B, Z, Uпит. 12…24В=, разъем сзади, IP65 | 0 | 0 | 0 | 0 | 0 | Цену и срок поставки уточняйте дополнительно.
A2500002373R |  | A2500002373 | ROTARY ENCODER | INCREMENTAL TYPE (OPTICAL) | E50S SERIES | E50S8-50-3-V-24-CS | 12-24VDC | Южная Корея | E50S8-50-3-V-24-CS^12-24VDC^ | Инкрементальный энкодер Autonics E50S8-50-3-V-24-CS, корпус: Ø50мм, вал выступающий, посадочный диаметр вала: Ø8мм, макс. частота отклика: 300кГц, макс. частота вращения: 5000 об./мин., пусковой момент: макс. 800гс·см (макс. 0.00784Нм), разрешение: 50 имп./об., напряжение, выходные фазы A, B, Z, Uпит. 12…24В=, разъем сбоку, IP65 | 0 | 0 | 0 | 0 | 0 | Цену и срок поставки уточняйте дополнительно.
A2500000462R |  | A2500010654 | ROTARY ENCODER | INCREMENTAL TYPE (OPTICAL) | E50S SERIES | E50S8-50-3-V-5 | 5VDC-A | Китай | E50S8-50-3-V-5^5VDC-A^ | Инкрементальный энкодер Autonics E50S8-50-3-V-5, корпус: Ø50мм, вал выступающий, посадочный диаметр вала: Ø8мм, макс. частота отклика: 300кГц, макс. частота вращения: 5000 об./мин., пусковой момент: макс. 70гс·см (макс. 0.00686Нм), разрешение: 50 имп./об., напряжение, выходные фазы A, B, Z, Uпит. 5В=, кабель сзади 2м, IP50 | 11630 | 10815.9 | 10467 | 9304 | 8141 | Доступно к заказу.
A2500000665R |  | A2500000665 | ROTARY ENCODER | INCREMENTAL TYPE (OPTICAL) | E50S SERIES | E50S8-50-3-V-5-C | 5VDC | Южная Корея | E50S8-50-3-V-5-C^5VDC^ | Инкрементальный энкодер Autonics E50S8-50-3-V-5-C, корпус: Ø50мм, вал выступающий, посадочный диаметр вала: Ø8мм, макс. частота отклика: 300кГц, макс. частота вращения: 5000 об./мин., пусковой момент: макс. 70гс·см (макс. 0.00686Нм), разрешение: 50 имп./об., напряжение, выходные фазы A, B, Z, Uпит. 5В=, кабель с разъемом сзади 0,25м, IP50 | 0 | 0 | 0 | 0 | 0 | Цену и срок поставки уточняйте дополнительно.
A2500002166R |  | A2500002166 | ROTARY ENCODER | INCREMENTAL TYPE (OPTICAL) | E50S SERIES | E50S8-50-3-V-5-CR | 5VDC | Южная Корея | E50S8-50-3-V-5-CR^5VDC^ | Инкрементальный энкодер Autonics E50S8-50-3-V-5-CR, корпус: Ø50мм, вал выступающий, посадочный диаметр вала: Ø8мм, макс. частота отклика: 300кГц, макс. частота вращения: 5000 об./мин., пусковой момент: макс. 800гс·см (макс. 0.00784Нм), разрешение: 50 имп./об., напряжение, выходные фазы A, B, Z, Uпит. 5В=, разъем сзади, IP65 | 0 | 0 | 0 | 0 | 0 | Цену и срок поставки уточняйте дополнительно.
A2500002374R |  | A2500002374 | ROTARY ENCODER | INCREMENTAL TYPE (OPTICAL) | E50S SERIES | E50S8-50-3-V-5-CS | 5VDC | Южная Корея | E50S8-50-3-V-5-CS^5VDC^ | Инкрементальный энкодер Autonics E50S8-50-3-V-5-CS, корпус: Ø50мм, вал выступающий, посадочный диаметр вала: Ø8мм, макс. частота отклика: 300кГц, макс. частота вращения: 5000 об./мин., пусковой момент: макс. 800гс·см (макс. 0.00784Нм), разрешение: 50 имп./об., напряжение, выходные фазы A, B, Z, Uпит. 5В=, разъем сбоку, IP65 | 0 | 0 | 0 | 0 | 0 | Цену и срок поставки уточняйте дополнительно.
A2500000749R |  | A2500000749 | ROTARY ENCODER | INCREMENTAL TYPE (OPTICAL) | E50S SERIES | E50S8-50-6-L-24 | 12-24VDC | Южная Корея | E50S8-50-6-L-24^12-24VDC^ | Инкрементальный энкодер Autonics E50S8-50-6-L-24, корпус: Ø50мм, вал выступающий, посадочный диаметр вала: Ø8мм, макс. частота отклика: 300кГц, макс. частота вращения: 5000 об./мин., пусковой момент: макс. 70гс·см (макс. 0.00686Нм), разрешение: 50 имп./об., Line Driver (дифференциальный), выходные фазы A, A̅, B, B̅, Z, Z̅, Uпит. 12…24В=, кабель сзади 2м, IP50 | 0 | 0 | 0 | 0 | 0 | Цену и срок поставки уточняйте дополнительно.
A2500000776R |  | A2500000776 | ROTARY ENCODER | INCREMENTAL TYPE (OPTICAL) | E50S SERIES | E50S8-50-6-L-24-C | 12-24VDC | Южная Корея | E50S8-50-6-L-24-C^12-24VDC^ | Инкрементальный энкодер Autonics E50S8-50-6-L-24-C, корпус: Ø50мм, вал выступающий, посадочный диаметр вала: Ø8мм, макс. частота отклика: 300кГц, макс. частота вращения: 5000 об./мин., пусковой момент: макс. 70гс·см (макс. 0.00686Нм), разрешение: 50 имп./об., Line Driver (дифференциальный), выходные фазы A, A̅, B, B̅, Z, Z̅, Uпит. 12…24В=, кабель с разъемом сзади 0,25м, IP50 | 0 | 0 | 0 | 0 | 0 | Цену и срок поставки уточняйте дополнительно.
A2500000492R |  | A2500010655 | ROTARY ENCODER | INCREMENTAL TYPE (OPTICAL) | E50S SERIES | E50S8-50-6-L-5 | 5VDC-A | Китай | E50S8-50-6-L-5^5VDC-A^ | Инкрементальный энкодер Autonics E50S8-50-6-L-5, корпус: Ø50мм, вал выступающий, посадочный диаметр вала: Ø8мм, макс. частота отклика: 300кГц, макс. частота вращения: 5000 об./мин., пусковой момент: макс. 70гс·см (макс. 0.00686Нм), разрешение: 50 имп./об., Line Driver (дифференциальный), выходные фазы A, A̅, B, B̅, Z, Z̅, Uпит. 5В=, кабель сзади 2м, IP50 | 14230 | 13233.9 | 12807 | 11384 | 9961 | Доступно к заказу.
A2500000719R |  | A2500000719 | ROTARY ENCODER | INCREMENTAL TYPE (OPTICAL) | E50S SERIES | E50S8-50-6-L-5-C | 5VDC | Южная Корея | E50S8-50-6-L-5-C^5VDC^ | Инкрементальный энкодер Autonics E50S8-50-6-L-5-C, корпус: Ø50мм, вал выступающий, посадочный диаметр вала: Ø8мм, макс. частота отклика: 300кГц, макс. частота вращения: 5000 об./мин., пусковой момент: макс. 70гс·см (макс. 0.00686Нм), разрешение: 50 имп./об., Line Driver (дифференциальный), выходные фазы A, A̅, B, B̅, Z, Z̅, Uпит. 5В=, кабель с разъемом сзади 0,25м, IP50 | 0 | 0 | 0 | 0 | 0 | Цену и срок поставки уточняйте дополнительно.
A2500002220R |  | A2500002220 | ROTARY ENCODER | INCREMENTAL TYPE (OPTICAL) | E50S SERIES | E50S8-50-6-L-5-CR | 5VDC | Южная Корея | E50S8-50-6-L-5-CR^5VDC^ | Инкрементальный энкодер Autonics E50S8-50-6-L-5-CR, корпус: Ø50мм, вал выступающий, посадочный диаметр вала: Ø8мм, макс. частота отклика: 300кГц, макс. частота вращения: 5000 об./мин., пусковой момент: макс. 800гс·см (макс. 0.00784Нм), разрешение: 50 имп./об., Line Driver (дифференциальный), выходные фазы A, A̅, B, B̅, Z, Z̅, Uпит. 5В=, разъем сзади, IP65 | 0 | 0 | 0 | 0 | 0 | Цену и срок поставки уточняйте дополнительно.
A2500002427R |  | A2500002427 | ROTARY ENCODER | INCREMENTAL TYPE (OPTICAL) | E50S SERIES | E50S8-50-6-L-5-CS | 5VDC | Южная Корея | E50S8-50-6-L-5-CS^5VDC^ | Инкрементальный энкодер Autonics E50S8-50-6-L-5-CS, корпус: Ø50мм, вал выступающий, посадочный диаметр вала: Ø8мм, макс. частота отклика: 300кГц, макс. частота вращения: 5000 об./мин., пусковой момент: макс. 800гс·см (макс. 0.00784Нм), разрешение: 50 имп./об., Line Driver (дифференциальный), выходные фазы A, A̅, B, B̅, Z, Z̅, Uпит. 5В=, разъем сбоку, IP65 | 0 | 0 | 0 | 0 | 0 | Цену и срок поставки уточняйте дополнительно.
A2500000626R |  | A2500000626 | ROTARY ENCODER | INCREMENTAL TYPE (OPTICAL) | E50S SERIES | E50S8-512-3-N-24-C | 12-24VDC | Южная Корея | E50S8-512-3-N-24-C^12-24VDC^ | Инкрементальный энкодер Autonics E50S8-512-3-N-24-C, корпус: Ø50мм, вал выступающий, посадочный диаметр вала: Ø8мм, макс. частота отклика: 300кГц, макс. частота вращения: 5000 об./мин., пусковой момент: макс. 70гс·см (макс. 0.00686Нм), разрешение: 512 имп./об., NPN с открытым коллектором, выходные фазы A, B, Z, Uпит. 12…24В=, кабель с разъемом сзади 0,25м, IP50 | 0 | 0 | 0 | 0 | 0 | Цену и срок поставки уточняйте дополнительно.
A2500002127R |  | A2500002127 | ROTARY ENCODER | INCREMENTAL TYPE (OPTICAL) | E50S SERIES | E50S8-512-3-N-24-CR | 12-24VDC | Южная Корея | E50S8-512-3-N-24-CR^12-24VDC^ | Инкрементальный энкодер Autonics E50S8-512-3-N-24-CR, корпус: Ø50мм, вал выступающий, посадочный диаметр вала: Ø8мм, макс. частота отклика: 300кГц, макс. частота вращения: 5000 об./мин., пусковой момент: макс. 800гс·см (макс. 0.00784Нм), разрешение: 512 имп./об., NPN с открытым коллектором, выходные фазы A, B, Z, Uпит. 12…24В=, разъем сзади, IP65 | 0 | 0 | 0 | 0 | 0 | Цену и срок поставки уточняйте дополнительно.
A2500002334R |  | A2500002334 | ROTARY ENCODER | INCREMENTAL TYPE (OPTICAL) | E50S SERIES | E50S8-512-3-N-24-CS | 12-24VDC | Южная Корея | E50S8-512-3-N-24-CS^12-24VDC^ | Инкрементальный энкодер Autonics E50S8-512-3-N-24-CS, корпус: Ø50мм, вал выступающий, посадочный диаметр вала: Ø8мм, макс. частота отклика: 300кГц, макс. частота вращения: 5000 об./мин., пусковой момент: макс. 800гс·см (макс. 0.00784Нм), разрешение: 512 имп./об., NPN с открытым коллектором, выходные фазы A, B, Z, Uпит. 12…24В=, разъем сбоку, IP65 | 0 | 0 | 0 | 0 | 0 | Цену и срок поставки уточняйте дополнительно.
A2500000394R |  | A2500010657 | ROTARY ENCODER | INCREMENTAL TYPE (OPTICAL) | E50S SERIES | E50S8-512-3-N-5 | 5VDC-A | Китай | E50S8-512-3-N-5^5VDC-A^ | Инкрементальный энкодер Autonics E50S8-512-3-N-5, корпус: Ø50мм, вал выступающий, посадочный диаметр вала: Ø8мм, макс. частота отклика: 300кГц, макс. частота вращения: 5000 об./мин., пусковой момент: макс. 70гс·см (макс. 0.00686Нм), разрешение: 512 имп./об., NPN с открытым коллектором, выходные фазы A, B, Z, Uпит. 5В=, кабель сзади 2м, IP50 | 11630 | 10815.9 | 10467 | 9304 | 8141 | Доступно к заказу.
A2500000627R |  | A2500000627 | ROTARY ENCODER | INCREMENTAL TYPE (OPTICAL) | E50S SERIES | E50S8-512-3-N-5-C | 5VDC | Южная Корея | E50S8-512-3-N-5-C^5VDC^ | Инкрементальный энкодер Autonics E50S8-512-3-N-5-C, корпус: Ø50мм, вал выступающий, посадочный диаметр вала: Ø8мм, макс. частота отклика: 300кГц, макс. частота вращения: 5000 об./мин., пусковой момент: макс. 70гс·см (макс. 0.00686Нм), разрешение: 512 имп./об., NPN с открытым коллектором, выходные фазы A, B, Z, Uпит. 5В=, кабель с разъемом сзади 0,25м, IP50 | 0 | 0 | 0 | 0 | 0 | Цену и срок поставки уточняйте дополнительно.
A2500002128R |  | A2500002128 | ROTARY ENCODER | INCREMENTAL TYPE (OPTICAL) | E50S SERIES | E50S8-512-3-N-5-CR | 5VDC | Южная Корея | E50S8-512-3-N-5-CR^5VDC^ | Инкрементальный энкодер Autonics E50S8-512-3-N-5-CR, корпус: Ø50мм, вал выступающий, посадочный диаметр вала: Ø8мм, макс. частота отклика: 300кГц, макс. частота вращения: 5000 об./мин., пусковой момент: макс. 800гс·см (макс. 0.00784Нм), разрешение: 512 имп./об., NPN с открытым коллектором, выходные фазы A, B, Z, Uпит. 5В=, разъем сзади, IP65 | 0 | 0 | 0 | 0 | 0 | Цену и срок поставки уточняйте дополнительно.
A2500002335R |  | A2500002335 | ROTARY ENCODER | INCREMENTAL TYPE (OPTICAL) | E50S SERIES | E50S8-512-3-N-5-CS | 5VDC | Южная Корея | E50S8-512-3-N-5-CS^5VDC^ | Инкрементальный энкодер Autonics E50S8-512-3-N-5-CS, корпус: Ø50мм, вал выступающий, посадочный диаметр вала: Ø8мм, макс. частота отклика: 300кГц, макс. частота вращения: 5000 об./мин., пусковой момент: макс. 800гс·см (макс. 0.00784Нм), разрешение: 512 имп./об., NPN с открытым коллектором, выходные фазы A, B, Z, Uпит. 5В=, разъем сбоку, IP65 | 0 | 0 | 0 | 0 | 0 | Цену и срок поставки уточняйте дополнительно.
A2500000268R |  | A2500010658 | ROTARY ENCODER | INCREMENTAL TYPE (OPTICAL) | E50S SERIES | E50S8-512-3-T-24 | 12-24VDC-A | Китай | E50S8-512-3-T-24^12-24VDC-A^ | Инкрементальный энкодер Autonics E50S8-512-3-T-24, корпус: Ø50мм, вал выступающий, посадочный диаметр вала: Ø8мм, макс. частота отклика: 300кГц, макс. частота вращения: 5000 об./мин., пусковой момент: макс. 70гс·см (макс. 0.00686Нм), разрешение: 512 имп./об., комплементарный, выходные фазы A, B, Z, Uпит. 12…24В=, кабель сзади 2м, IP50 | 11630 | 10815.9 | 10467 | 9304 | 8141 | Доступно к заказу.
A2500000565R |  | A2500000565 | ROTARY ENCODER | INCREMENTAL TYPE (OPTICAL) | E50S SERIES | E50S8-512-3-T-24-C | 12-24VDC | Южная Корея | E50S8-512-3-T-24-C^12-24VDC^ | Инкрементальный энкодер Autonics E50S8-512-3-T-24-C, корпус: Ø50мм, вал выступающий, посадочный диаметр вала: Ø8мм, макс. частота отклика: 300кГц, макс. частота вращения: 5000 об./мин., пусковой момент: макс. 70гс·см (макс. 0.00686Нм), разрешение: 512 имп./об., комплементарный, выходные фазы A, B, Z, Uпит. 12…24В=, кабель с разъемом сзади 0,25м, IP50 | 0 | 0 | 0 | 0 | 0 | Цену и срок поставки уточняйте дополнительно.
A2500002067R |  | A2500002067 | ROTARY ENCODER | INCREMENTAL TYPE (OPTICAL) | E50S SERIES | E50S8-512-3-T-24-CR | 12-24VDC | Южная Корея | E50S8-512-3-T-24-CR^12-24VDC^ | Инкрементальный энкодер Autonics E50S8-512-3-T-24-CR, корпус: Ø50мм, вал выступающий, посадочный диаметр вала: Ø8мм, макс. частота отклика: 300кГц, макс. частота вращения: 5000 об./мин., пусковой момент: макс. 800гс·см (макс. 0.00784Нм), разрешение: 512 имп./об., комплементарный, выходные фазы A, B, Z, Uпит. 12…24В=, разъем сзади, IP65 | 0 | 0 | 0 | 0 | 0 | Цену и срок поставки уточняйте дополнительно.
A2500002274R |  | A2500002274 | ROTARY ENCODER | INCREMENTAL TYPE (OPTICAL) | E50S SERIES | E50S8-512-3-T-24-CS | 12-24VDC | Южная Корея | E50S8-512-3-T-24-CS^12-24VDC^ | Инкрементальный энкодер Autonics E50S8-512-3-T-24-CS, корпус: Ø50мм, вал выступающий, посадочный диаметр вала: Ø8мм, макс. частота отклика: 300кГц, макс. частота вращения: 5000 об./мин., пусковой момент: макс. 800гс·см (макс. 0.00784Нм), разрешение: 512 имп./об., комплементарный, выходные фазы A, B, Z, Uпит. 12…24В=, разъем сбоку, IP65 | 0 | 0 | 0 | 0 | 0 | Цену и срок поставки уточняйте дополнительно.
A2500000269R |  | A2500010659 | ROTARY ENCODER | INCREMENTAL TYPE (OPTICAL) | E50S SERIES | E50S8-512-3-T-5 | 5VDC-A | Китай | E50S8-512-3-T-5^5VDC-A^ | Инкрементальный энкодер Autonics E50S8-512-3-T-5, корпус: Ø50мм, вал выступающий, посадочный диаметр вала: Ø8мм, макс. частота отклика: 300кГц, макс. частота вращения: 5000 об./мин., пусковой момент: макс. 70гс·см (макс. 0.00686Нм), разрешение: 512 имп./об., комплементарный, выходные фазы A, B, Z, Uпит. 5В=, кабель сзади 2м, IP50 | 11630 | 10815.9 | 10467 | 9304 | 8141 | Доступно к заказу.
A2500000566R |  | A2500000566 | ROTARY ENCODER | INCREMENTAL TYPE (OPTICAL) | E50S SERIES | E50S8-512-3-T-5-C | 5VDC | Южная Корея | E50S8-512-3-T-5-C^5VDC^ | Инкрементальный энкодер Autonics E50S8-512-3-T-5-C, корпус: Ø50мм, вал выступающий, посадочный диаметр вала: Ø8мм, макс. частота отклика: 300кГц, макс. частота вращения: 5000 об./мин., пусковой момент: макс. 70гс·см (макс. 0.00686Нм), разрешение: 512 имп./об., комплементарный, выходные фазы A, B, Z, Uпит. 5В=, кабель с разъемом сзади 0,25м, IP50 | 0 | 0 | 0 | 0 | 0 | Цену и срок поставки уточняйте дополнительно.
A2500002068R |  | A2500002068 | ROTARY ENCODER | INCREMENTAL TYPE (OPTICAL) | E50S SERIES | E50S8-512-3-T-5-CR | 5VDC | Южная Корея | E50S8-512-3-T-5-CR^5VDC^ | Инкрементальный энкодер Autonics E50S8-512-3-T-5-CR, корпус: Ø50мм, вал выступающий, посадочный диаметр вала: Ø8мм, макс. частота отклика: 300кГц, макс. частота вращения: 5000 об./мин., пусковой момент: макс. 800гс·см (макс. 0.00784Нм), разрешение: 512 имп./об., комплементарный, выходные фазы A, B, Z, Uпит. 5В=, разъем сзади, IP65 | 0 | 0 | 0 | 0 | 0 | Цену и срок поставки уточняйте дополнительно.
A2500002275R |  | A2500002275 | ROTARY ENCODER | INCREMENTAL TYPE (OPTICAL) | E50S SERIES | E50S8-512-3-T-5-CS | 5VDC | Южная Корея | E50S8-512-3-T-5-CS^5VDC^ | Инкрементальный энкодер Autonics E50S8-512-3-T-5-CS, корпус: Ø50мм, вал выступающий, посадочный диаметр вала: Ø8мм, макс. частота отклика: 300кГц, макс. частота вращения: 5000 об./мин., пусковой момент: макс. 800гс·см (макс. 0.00784Нм), разрешение: 512 имп./об., комплементарный, выходные фазы A, B, Z, Uпит. 5В=, разъем сбоку, IP65 | 0 | 0 | 0 | 0 | 0 | Цену и срок поставки уточняйте дополнительно.
A2500000456R |  | A2500010660 | ROTARY ENCODER | INCREMENTAL TYPE (OPTICAL) | E50S SERIES | E50S8-512-3-V-24 | 12-24VDC-A | Китай | E50S8-512-3-V-24^12-24VDC-A^ | Инкрементальный энкодер Autonics E50S8-512-3-V-24, корпус: Ø50мм, вал выступающий, посадочный диаметр вала: Ø8мм, макс. частота отклика: 300кГц, макс. частота вращения: 5000 об./мин., пусковой момент: макс. 70гс·см (макс. 0.00686Нм), разрешение: 512 имп./об., напряжение, выходные фазы A, B, Z, Uпит. 12…24В=, кабель сзади 2м, IP50 | 11630 | 10815.9 | 10467 | 9304 | 8141 | Доступно к заказу.
A2500000684R |  | A2500000684 | ROTARY ENCODER | INCREMENTAL TYPE (OPTICAL) | E50S SERIES | E50S8-512-3-V-24-C | 12-24VDC | Южная Корея | E50S8-512-3-V-24-C^12-24VDC^ | Инкрементальный энкодер Autonics E50S8-512-3-V-24-C, корпус: Ø50мм, вал выступающий, посадочный диаметр вала: Ø8мм, макс. частота отклика: 300кГц, макс. частота вращения: 5000 об./мин., пусковой момент: макс. 70гс·см (макс. 0.00686Нм), разрешение: 512 имп./об., напряжение, выходные фазы A, B, Z, Uпит. 12…24В=, кабель с разъемом сзади 0,25м, IP50 | 0 | 0 | 0 | 0 | 0 | Цену и срок поставки уточняйте дополнительно.
A2500002185R |  | A2500002185 | ROTARY ENCODER | INCREMENTAL TYPE (OPTICAL) | E50S SERIES | E50S8-512-3-V-24-CR | 12-24VDC | Южная Корея | E50S8-512-3-V-24-CR^12-24VDC^ | Инкрементальный энкодер Autonics E50S8-512-3-V-24-CR, корпус: Ø50мм, вал выступающий, посадочный диаметр вала: Ø8мм, макс. частота отклика: 300кГц, макс. частота вращения: 5000 об./мин., пусковой момент: макс. 800гс·см (макс. 0.00784Нм), разрешение: 512 имп./об., напряжение, выходные фазы A, B, Z, Uпит. 12…24В=, разъем сзади, IP65 | 0 | 0 | 0 | 0 | 0 | Цену и срок поставки уточняйте дополнительно.
A2500002393R |  | A2500002393 | ROTARY ENCODER | INCREMENTAL TYPE (OPTICAL) | E50S SERIES | E50S8-512-3-V-24-CS | 12-24VDC | Южная Корея | E50S8-512-3-V-24-CS^12-24VDC^ | Инкрементальный энкодер Autonics E50S8-512-3-V-24-CS, корпус: Ø50мм, вал выступающий, посадочный диаметр вала: Ø8мм, макс. частота отклика: 300кГц, макс. частота вращения: 5000 об./мин., пусковой момент: макс. 800гс·см (макс. 0.00784Нм), разрешение: 512 имп./об., напряжение, выходные фазы A, B, Z, Uпит. 12…24В=, разъем сбоку, IP65 | 0 | 0 | 0 | 0 | 0 | Цену и срок поставки уточняйте дополнительно.
A2500000458R |  | A2500010661 | ROTARY ENCODER | INCREMENTAL TYPE (OPTICAL) | E50S SERIES | E50S8-512-3-V-5 | 5VDC-A | Китай | E50S8-512-3-V-5^5VDC-A^ | Инкрементальный энкодер Autonics E50S8-512-3-V-5, корпус: Ø50мм, вал выступающий, посадочный диаметр вала: Ø8мм, макс. частота отклика: 300кГц, макс. частота вращения: 5000 об./мин., пусковой момент: макс. 70гс·см (макс. 0.00686Нм), разрешение: 512 имп./об., напряжение, выходные фазы A, B, Z, Uпит. 5В=, кабель сзади 2м, IP50 | 11630 | 10815.9 | 10467 | 9304 | 8141 | Доступно к заказу.
A2500000685R |  | A2500000685 | ROTARY ENCODER | INCREMENTAL TYPE (OPTICAL) | E50S SERIES | E50S8-512-3-V-5-C | 5VDC | Южная Корея | E50S8-512-3-V-5-C^5VDC^ | Инкрементальный энкодер Autonics E50S8-512-3-V-5-C, корпус: Ø50мм, вал выступающий, посадочный диаметр вала: Ø8мм, макс. частота отклика: 300кГц, макс. частота вращения: 5000 об./мин., пусковой момент: макс. 70гс·см (макс. 0.00686Нм), разрешение: 512 имп./об., напряжение, выходные фазы A, B, Z, Uпит. 5В=, кабель с разъемом сзади 0,25м, IP50 | 0 | 0 | 0 | 0 | 0 | Цену и срок поставки уточняйте дополнительно.
A2500002186R |  | A2500002186 | ROTARY ENCODER | INCREMENTAL TYPE (OPTICAL) | E50S SERIES | E50S8-512-3-V-5-CR | 5VDC | Южная Корея | E50S8-512-3-V-5-CR^5VDC^ | Инкрементальный энкодер Autonics E50S8-512-3-V-5-CR, корпус: Ø50мм, вал выступающий, посадочный диаметр вала: Ø8мм, макс. частота отклика: 300кГц, макс. частота вращения: 5000 об./мин., пусковой момент: макс. 800гс·см (макс. 0.00784Нм), разрешение: 512 имп./об., напряжение, выходные фазы A, B, Z, Uпит. 5В=, разъем сзади, IP65 | 0 | 0 | 0 | 0 | 0 | Цену и срок поставки уточняйте дополнительно.
A2500002394R |  | A2500002394 | ROTARY ENCODER | INCREMENTAL TYPE (OPTICAL) | E50S SERIES | E50S8-512-3-V-5-CS | 5VDC | Южная Корея | E50S8-512-3-V-5-CS^5VDC^ | Инкрементальный энкодер Autonics E50S8-512-3-V-5-CS, корпус: Ø50мм, вал выступающий, посадочный диаметр вала: Ø8мм, макс. частота отклика: 300кГц, макс. частота вращения: 5000 об./мин., пусковой момент: макс. 800гс·см (макс. 0.00784Нм), разрешение: 512 имп./об., напряжение, выходные фазы A, B, Z, Uпит. 5В=, разъем сбоку, IP65 | 0 | 0 | 0 | 0 | 0 | Цену и срок поставки уточняйте дополнительно.
A2500000759R |  | A2500000759 | ROTARY ENCODER | INCREMENTAL TYPE (OPTICAL) | E50S SERIES | E50S8-512-6-L-24 | 12-24VDC | Южная Корея | E50S8-512-6-L-24^12-24VDC^ | Инкрементальный энкодер Autonics E50S8-512-6-L-24, корпус: Ø50мм, вал выступающий, посадочный диаметр вала: Ø8мм, макс. частота отклика: 300кГц, макс. частота вращения: 5000 об./мин., пусковой момент: макс. 70гс·см (макс. 0.00686Нм), разрешение: 512 имп./об., Line Driver (дифференциальный), выходные фазы A, A̅, B, B̅, Z, Z̅, Uпит. 12…24В=, кабель сзади 2м, IP50 | 0 | 0 | 0 | 0 | 0 | Цену и срок поставки уточняйте дополнительно.
A2500000786R |  | A2500000786 | ROTARY ENCODER | INCREMENTAL TYPE (OPTICAL) | E50S SERIES | E50S8-512-6-L-24-C | 12-24VDC | Южная Корея | E50S8-512-6-L-24-C^12-24VDC^ | Инкрементальный энкодер Autonics E50S8-512-6-L-24-C, корпус: Ø50мм, вал выступающий, посадочный диаметр вала: Ø8мм, макс. частота отклика: 300кГц, макс. частота вращения: 5000 об./мин., пусковой момент: макс. 70гс·см (макс. 0.00686Нм), разрешение: 512 имп./об., Line Driver (дифференциальный), выходные фазы A, A̅, B, B̅, Z, Z̅, Uпит. 12…24В=, кабель с разъемом сзади 0,25м, IP50 | 0 | 0 | 0 | 0 | 0 | Цену и срок поставки уточняйте дополнительно.
A2500000506R |  | A2500012705 | ROTARY ENCODER | INCREMENTAL TYPE (OPTICAL) | E50S SERIES | E50S8-512-6-L-5 | 5VDC-A(ENG) | Китай | E50S8-512-6-L-5^5VDC-A(ENG)^ | Инкрементальный энкодер Autonics E50S8-512-6-L-5, корпус: Ø50мм, вал выступающий, посадочный диаметр вала: Ø8мм, макс. частота отклика: 300кГц, макс. частота вращения: 5000 об./мин., пусковой момент: макс. 70гс·см (макс. 0.00686Нм), разрешение: 512 имп./об., Line Driver (дифференциальный), выходные фазы A, A̅, B, B̅, Z, Z̅, Uпит. 5В=, кабель сзади 2м, IP50 | 14230 | 13233.9 | 12807 | 11384 | 9961 | Доступно к заказу.
A2500000729R |  | A2500000729 | ROTARY ENCODER | INCREMENTAL TYPE (OPTICAL) | E50S SERIES | E50S8-512-6-L-5-C | 5VDC | Южная Корея | E50S8-512-6-L-5-C^5VDC^ | Инкрементальный энкодер Autonics E50S8-512-6-L-5-C, корпус: Ø50мм, вал выступающий, посадочный диаметр вала: Ø8мм, макс. частота отклика: 300кГц, макс. частота вращения: 5000 об./мин., пусковой момент: макс. 70гс·см (макс. 0.00686Нм), разрешение: 512 имп./об., Line Driver (дифференциальный), выходные фазы A, A̅, B, B̅, Z, Z̅, Uпит. 5В=, кабель с разъемом сзади 0,25м, IP50 | 0 | 0 | 0 | 0 | 0 | Цену и срок поставки уточняйте дополнительно.
A2500002230R |  | A2500002230 | ROTARY ENCODER | INCREMENTAL TYPE (OPTICAL) | E50S SERIES | E50S8-512-6-L-5-CR | 5VDC | Южная Корея | E50S8-512-6-L-5-CR^5VDC^ | Инкрементальный энкодер Autonics E50S8-512-6-L-5-CR, корпус: Ø50мм, вал выступающий, посадочный диаметр вала: Ø8мм, макс. частота отклика: 300кГц, макс. частота вращения: 5000 об./мин., пусковой момент: макс. 800гс·см (макс. 0.00784Нм), разрешение: 512 имп./об., Line Driver (дифференциальный), выходные фазы A, A̅, B, B̅, Z, Z̅, Uпит. 5В=, разъем сзади, IP65 | 0 | 0 | 0 | 0 | 0 | Цену и срок поставки уточняйте дополнительно.
A2500002437R |  | A2500002437 | ROTARY ENCODER | INCREMENTAL TYPE (OPTICAL) | E50S SERIES | E50S8-512-6-L-5-CS | 5VDC | Южная Корея | E50S8-512-6-L-5-CS^5VDC^ | Инкрементальный энкодер Autonics E50S8-512-6-L-5-CS, корпус: Ø50мм, вал выступающий, посадочный диаметр вала: Ø8мм, макс. частота отклика: 300кГц, макс. частота вращения: 5000 об./мин., пусковой момент: макс. 800гс·см (макс. 0.00784Нм), разрешение: 512 имп./об., Line Driver (дифференциальный), выходные фазы A, A̅, B, B̅, Z, Z̅, Uпит. 5В=, разъем сбоку, IP65 | 0 | 0 | 0 | 0 | 0 | Цену и срок поставки уточняйте дополнительно.
A2500012725R |  | A2500010662 | ROTARY ENCODER | INCREMENTAL TYPE (OPTICAL) | E50S SERIES | E50S8-5-2-N-24 | 12-24VDC-A | Китай | E50S8-5-2-N-24^12-24VDC-A^ |  | 11630 | 10815.9 | 10467 | 9304 | 8141 | Доступно к заказу.
A2500012726R |  | A2500010663 | ROTARY ENCODER | INCREMENTAL TYPE (OPTICAL) | E50S SERIES | E50S8-5-2-N-5 | 5VDC-A | Китай | E50S8-5-2-N-5^5VDC-A^ |  | 11630 | 10815.9 | 10467 | 9304 | 8141 | Доступно к заказу.
A2500000197R |  | A2500010664 | ROTARY ENCODER | INCREMENTAL TYPE (OPTICAL) | E50S SERIES | E50S8-5-2-T-24 | 12-24VDC-A | Китай | E50S8-5-2-T-24^12-24VDC-A^ | Инкрементальный энкодер Autonics E50S8-5-2-T-24, корпус: Ø50мм, вал выступающий, посадочный диаметр вала: Ø8мм, макс. частота отклика: 300кГц, макс. частота вращения: 5000 об./мин., пусковой момент: макс. 70гс·см (макс. 0.00686Нм), разрешение: 5 имп./об., комплементарный, выходные фазы A, B, Uпит. 12…24В=, кабель сзади 2м, IP50 | 11630 | 10815.9 | 10467 | 9304 | 8141 | Доступно к заказу.
A2500000198R |  | A2500010665 | ROTARY ENCODER | INCREMENTAL TYPE (OPTICAL) | E50S SERIES | E50S8-5-2-T-5 | 5VDC-A | Китай | E50S8-5-2-T-5^5VDC-A^ | Инкрементальный энкодер Autonics E50S8-5-2-T-5, корпус: Ø50мм, вал выступающий, посадочный диаметр вала: Ø8мм, макс. частота отклика: 300кГц, макс. частота вращения: 5000 об./мин., пусковой момент: макс. 70гс·см (макс. 0.00686Нм), разрешение: 5 имп./об., комплементарный, выходные фазы A, B, Uпит. 5В=, кабель сзади 2м, IP50 | 11630 | 10815.9 | 10467 | 9304 | 8141 | Доступно к заказу.
A2500012729R |  | A2500010666 | ROTARY ENCODER | INCREMENTAL TYPE (OPTICAL) | E50S SERIES | E50S8-5-2-V-24 | 12-24VDC-A | Китай | E50S8-5-2-V-24^12-24VDC-A^ |  | 11630 | 10815.9 | 10467 | 9304 | 8141 | Доступно к заказу.
A2500012730R |  | A2500010667 | ROTARY ENCODER | INCREMENTAL TYPE (OPTICAL) | E50S SERIES | E50S8-5-2-V-5 | 5VDC-A | Китай | E50S8-5-2-V-5^5VDC-A^ |  | 11630 | 10815.9 | 10467 | 9304 | 8141 | Доступно к заказу.
A2500000422R |  | A2500010445 | ROTARY ENCODER | INCREMENTAL TYPE (OPTICAL) | E50S SERIES | E50S8-6000-3-N-24 | 12-24VDC-A | Китай | E50S8-6000-3-N-24^12-24VDC-A^ | Инкрементальный энкодер Autonics E50S8-6000-3-N-24, корпус: Ø50мм, вал выступающий, посадочный диаметр вала: Ø8мм, макс. частота отклика: 300кГц, макс. частота вращения: 5000 об./мин., пусковой момент: макс. 70гс·см (макс. 0.00686Нм), разрешение: 6000 имп./об., NPN с открытым коллектором, выходные фазы A, B, Z, Uпит. 12…24В=, кабель сзади 2м, IP50 | 23390 | 21752.7 | 21051 | 18712 | 16373 | Доступно к заказу.
A2500000652R |  | A2500000652 | ROTARY ENCODER | INCREMENTAL TYPE (OPTICAL) | E50S SERIES | E50S8-6000-3-N-24-C | 12-24VDC | Южная Корея | E50S8-6000-3-N-24-C^12-24VDC^ | Инкрементальный энкодер Autonics E50S8-6000-3-N-24-C, корпус: Ø50мм, вал выступающий, посадочный диаметр вала: Ø8мм, макс. частота отклика: 300кГц, макс. частота вращения: 5000 об./мин., пусковой момент: макс. 70гс·см (макс. 0.00686Нм), разрешение: 6000 имп./об., NPN с открытым коллектором, выходные фазы A, B, Z, Uпит. 12…24В=, кабель с разъемом сзади 0,25м, IP50 | 0 | 0 | 0 | 0 | 0 | Цену и срок поставки уточняйте дополнительно.
A2500002153R |  | A2500002153 | ROTARY ENCODER | INCREMENTAL TYPE (OPTICAL) | E50S SERIES | E50S8-6000-3-N-24-CR | 12-24VDC | Южная Корея | E50S8-6000-3-N-24-CR^12-24VDC^ | Инкрементальный энкодер Autonics E50S8-6000-3-N-24-CR, корпус: Ø50мм, вал выступающий, посадочный диаметр вала: Ø8мм, макс. частота отклика: 300кГц, макс. частота вращения: 5000 об./мин., пусковой момент: макс. 800гс·см (макс. 0.00784Нм), разрешение: 6000 имп./об., NPN с открытым коллектором, выходные фазы A, B, Z, Uпит. 12…24В=, разъем сзади, IP65 | 0 | 0 | 0 | 0 | 0 | Цену и срок поставки уточняйте дополнительно.
A2500002360R |  | A2500002360 | ROTARY ENCODER | INCREMENTAL TYPE (OPTICAL) | E50S SERIES | E50S8-6000-3-N-24-CS | 12-24VDC | Южная Корея | E50S8-6000-3-N-24-CS^12-24VDC^ | Инкрементальный энкодер Autonics E50S8-6000-3-N-24-CS, корпус: Ø50мм, вал выступающий, посадочный диаметр вала: Ø8мм, макс. частота отклика: 300кГц, макс. частота вращения: 5000 об./мин., пусковой момент: макс. 800гс·см (макс. 0.00784Нм), разрешение: 6000 имп./об., NPN с открытым коллектором, выходные фазы A, B, Z, Uпит. 12…24В=, разъем сбоку, IP65 | 0 | 0 | 0 | 0 | 0 | Цену и срок поставки уточняйте дополнительно.
A2500000423R |  | A2500010446 | ROTARY ENCODER | INCREMENTAL TYPE (OPTICAL) | E50S SERIES | E50S8-6000-3-N-5 | 5VDC-A | Китай | E50S8-6000-3-N-5^5VDC-A^ | Инкрементальный энкодер Autonics E50S8-6000-3-N-5, корпус: Ø50мм, вал выступающий, посадочный диаметр вала: Ø8мм, макс. частота отклика: 300кГц, макс. частота вращения: 5000 об./мин., пусковой момент: макс. 70гс·см (макс. 0.00686Нм), разрешение: 6000 имп./об., NPN с открытым коллектором, выходные фазы A, B, Z, Uпит. 5В=, кабель сзади 2м, IP50 | 23390 | 21752.7 | 21051 | 18712 | 16373 | Доступно к заказу.
A2500000653R |  | A2500000653 | ROTARY ENCODER | INCREMENTAL TYPE (OPTICAL) | E50S SERIES | E50S8-6000-3-N-5-C | 5VDC | Южная Корея | E50S8-6000-3-N-5-C^5VDC^ | Инкрементальный энкодер Autonics E50S8-6000-3-N-5-C, корпус: Ø50мм, вал выступающий, посадочный диаметр вала: Ø8мм, макс. частота отклика: 300кГц, макс. частота вращения: 5000 об./мин., пусковой момент: макс. 70гс·см (макс. 0.00686Нм), разрешение: 6000 имп./об., NPN с открытым коллектором, выходные фазы A, B, Z, Uпит. 5В=, кабель с разъемом сзади 0,25м, IP50 | 0 | 0 | 0 | 0 | 0 | Цену и срок поставки уточняйте дополнительно.
A2500002154R |  | A2500002154 | ROTARY ENCODER | INCREMENTAL TYPE (OPTICAL) | E50S SERIES | E50S8-6000-3-N-5-CR | 5VDC | Южная Корея | E50S8-6000-3-N-5-CR^5VDC^ | Инкрементальный энкодер Autonics E50S8-6000-3-N-5-CR, корпус: Ø50мм, вал выступающий, посадочный диаметр вала: Ø8мм, макс. частота отклика: 300кГц, макс. частота вращения: 5000 об./мин., пусковой момент: макс. 800гс·см (макс. 0.00784Нм), разрешение: 6000 имп./об., NPN с открытым коллектором, выходные фазы A, B, Z, Uпит. 5В=, разъем сзади, IP65 | 0 | 0 | 0 | 0 | 0 | Цену и срок поставки уточняйте дополнительно.
A2500002361R |  | A2500002361 | ROTARY ENCODER | INCREMENTAL TYPE (OPTICAL) | E50S SERIES | E50S8-6000-3-N-5-CS | 5VDC | Южная Корея | E50S8-6000-3-N-5-CS^5VDC^ | Инкрементальный энкодер Autonics E50S8-6000-3-N-5-CS, корпус: Ø50мм, вал выступающий, посадочный диаметр вала: Ø8мм, макс. частота отклика: 300кГц, макс. частота вращения: 5000 об./мин., пусковой момент: макс. 800гс·см (макс. 0.00784Нм), разрешение: 6000 имп./об., NPN с открытым коллектором, выходные фазы A, B, Z, Uпит. 5В=, разъем сбоку, IP65 | 0 | 0 | 0 | 0 | 0 | Цену и срок поставки уточняйте дополнительно.
A2500000331R |  | A2500010423 | ROTARY ENCODER | INCREMENTAL TYPE (OPTICAL) | E50S SERIES | E50S8-6000-3-T-24 | 12-24VDC-A | Китай | E50S8-6000-3-T-24^12-24VDC-A^ | Инкрементальный энкодер Autonics E50S8-6000-3-T-24, корпус: Ø50мм, вал выступающий, посадочный диаметр вала: Ø8мм, макс. частота отклика: 300кГц, макс. частота вращения: 5000 об./мин., пусковой момент: макс. 70гс·см (макс. 0.00686Нм), разрешение: 6000 имп./об., комплементарный, выходные фазы A, B, Z, Uпит. 12…24В=, кабель сзади 2м, IP50 | 23390 | 21752.7 | 21051 | 18712 | 16373 | Доступно к заказу.
A2500000591R |  | A2500000591 | ROTARY ENCODER | INCREMENTAL TYPE (OPTICAL) | E50S SERIES | E50S8-6000-3-T-24-C | 12-24VDC | Южная Корея | E50S8-6000-3-T-24-C^12-24VDC^ | Инкрементальный энкодер Autonics E50S8-6000-3-T-24-C, корпус: Ø50мм, вал выступающий, посадочный диаметр вала: Ø8мм, макс. частота отклика: 300кГц, макс. частота вращения: 5000 об./мин., пусковой момент: макс. 70гс·см (макс. 0.00686Нм), разрешение: 6000 имп./об., комплементарный, выходные фазы A, B, Z, Uпит. 12…24В=, кабель с разъемом сзади 0,25м, IP50 | 0 | 0 | 0 | 0 | 0 | Цену и срок поставки уточняйте дополнительно.
A2500002093R |  | A2500002093 | ROTARY ENCODER | INCREMENTAL TYPE (OPTICAL) | E50S SERIES | E50S8-6000-3-T-24-CR | 12-24VDC | Южная Корея | E50S8-6000-3-T-24-CR^12-24VDC^ | Инкрементальный энкодер Autonics E50S8-6000-3-T-24-CR, корпус: Ø50мм, вал выступающий, посадочный диаметр вала: Ø8мм, макс. частота отклика: 300кГц, макс. частота вращения: 5000 об./мин., пусковой момент: макс. 800гс·см (макс. 0.00784Нм), разрешение: 6000 имп./об., комплементарный, выходные фазы A, B, Z, Uпит. 12…24В=, разъем сзади, IP65 | 30220 | 28104.6 | 27198 | 24176 | 21154 | Доступно к заказу.
A2500002300R |  | A2500002300 | ROTARY ENCODER | INCREMENTAL TYPE (OPTICAL) | E50S SERIES | E50S8-6000-3-T-24-CS | 12-24VDC | Южная Корея | E50S8-6000-3-T-24-CS^12-24VDC^ | Инкрементальный энкодер Autonics E50S8-6000-3-T-24-CS, корпус: Ø50мм, вал выступающий, посадочный диаметр вала: Ø8мм, макс. частота отклика: 300кГц, макс. частота вращения: 5000 об./мин., пусковой момент: макс. 800гс·см (макс. 0.00784Нм), разрешение: 6000 имп./об., комплементарный, выходные фазы A, B, Z, Uпит. 12…24В=, разъем сбоку, IP65 | 0 | 0 | 0 | 0 | 0 | Цену и срок поставки уточняйте дополнительно.
A2500000332R |  | A2500010424 | ROTARY ENCODER | INCREMENTAL TYPE (OPTICAL) | E50S SERIES | E50S8-6000-3-T-5 | 5VDC-A | Китай | E50S8-6000-3-T-5^5VDC-A^ | Инкрементальный энкодер Autonics E50S8-6000-3-T-5, корпус: Ø50мм, вал выступающий, посадочный диаметр вала: Ø8мм, макс. частота отклика: 300кГц, макс. частота вращения: 5000 об./мин., пусковой момент: макс. 70гс·см (макс. 0.00686Нм), разрешение: 6000 имп./об., комплементарный, выходные фазы A, B, Z, Uпит. 5В=, кабель сзади 2м, IP50 | 23390 | 21752.7 | 21051 | 18712 | 16373 | Доступно к заказу.
A2500000592R |  | A2500000592 | ROTARY ENCODER | INCREMENTAL TYPE (OPTICAL) | E50S SERIES | E50S8-6000-3-T-5-C | 5VDC | Южная Корея | E50S8-6000-3-T-5-C^5VDC^ | Инкрементальный энкодер Autonics E50S8-6000-3-T-5-C, корпус: Ø50мм, вал выступающий, посадочный диаметр вала: Ø8мм, макс. частота отклика: 300кГц, макс. частота вращения: 5000 об./мин., пусковой момент: макс. 70гс·см (макс. 0.00686Нм), разрешение: 6000 имп./об., комплементарный, выходные фазы A, B, Z, Uпит. 5В=, кабель с разъемом сзади 0,25м, IP50 | 0 | 0 | 0 | 0 | 0 | Цену и срок поставки уточняйте дополнительно.
A2500002094R |  | A2500002094 | ROTARY ENCODER | INCREMENTAL TYPE (OPTICAL) | E50S SERIES | E50S8-6000-3-T-5-CR | 5VDC | Южная Корея | E50S8-6000-3-T-5-CR^5VDC^ | Инкрементальный энкодер Autonics E50S8-6000-3-T-5-CR, корпус: Ø50мм, вал выступающий, посадочный диаметр вала: Ø8мм, макс. частота отклика: 300кГц, макс. частота вращения: 5000 об./мин., пусковой момент: макс. 800гс·см (макс. 0.00784Нм), разрешение: 6000 имп./об., комплементарный, выходные фазы A, B, Z, Uпит. 5В=, разъем сзади, IP65 | 0 | 0 | 0 | 0 | 0 | Цену и срок поставки уточняйте дополнительно.
A2500002301R |  | A2500002301 | ROTARY ENCODER | INCREMENTAL TYPE (OPTICAL) | E50S SERIES | E50S8-6000-3-T-5-CS | 5VDC | Южная Корея | E50S8-6000-3-T-5-CS^5VDC^ | Инкрементальный энкодер Autonics E50S8-6000-3-T-5-CS, корпус: Ø50мм, вал выступающий, посадочный диаметр вала: Ø8мм, макс. частота отклика: 300кГц, макс. частота вращения: 5000 об./мин., пусковой момент: макс. 800гс·см (макс. 0.00784Нм), разрешение: 6000 имп./об., комплементарный, выходные фазы A, B, Z, Uпит. 5В=, разъем сбоку, IP65 | 0 | 0 | 0 | 0 | 0 | Цену и срок поставки уточняйте дополнительно.
A2500000482R |  | A2500010459 | ROTARY ENCODER | INCREMENTAL TYPE (OPTICAL) | E50S SERIES | E50S8-6000-3-V-24 | 12-24VDC-A | Китай | E50S8-6000-3-V-24^12-24VDC-A^ | Инкрементальный энкодер Autonics E50S8-6000-3-V-24, корпус: Ø50мм, вал выступающий, посадочный диаметр вала: Ø8мм, макс. частота отклика: 300кГц, макс. частота вращения: 5000 об./мин., пусковой момент: макс. 70гс·см (макс. 0.00686Нм), разрешение: 6000 имп./об., напряжение, выходные фазы A, B, Z, Uпит. 12…24В=, кабель сзади 2м, IP50 | 23390 | 21752.7 | 21051 | 18712 | 16373 | Доступно к заказу.
A2500000711R |  | A2500000711 | ROTARY ENCODER | INCREMENTAL TYPE (OPTICAL) | E50S SERIES | E50S8-6000-3-V-24-C | 12-24VDC | Южная Корея | E50S8-6000-3-V-24-C^12-24VDC^ | Инкрементальный энкодер Autonics E50S8-6000-3-V-24-C, корпус: Ø50мм, вал выступающий, посадочный диаметр вала: Ø8мм, макс. частота отклика: 300кГц, макс. частота вращения: 5000 об./мин., пусковой момент: макс. 70гс·см (макс. 0.00686Нм), разрешение: 6000 имп./об., напряжение, выходные фазы A, B, Z, Uпит. 12…24В=, кабель с разъемом сзади 0,25м, IP50 | 0 | 0 | 0 | 0 | 0 | Цену и срок поставки уточняйте дополнительно.
A2500002211R |  | A2500002211 | ROTARY ENCODER | INCREMENTAL TYPE (OPTICAL) | E50S SERIES | E50S8-6000-3-V-24-CR | 12-24VDC | Южная Корея | E50S8-6000-3-V-24-CR^12-24VDC^ | Инкрементальный энкодер Autonics E50S8-6000-3-V-24-CR, корпус: Ø50мм, вал выступающий, посадочный диаметр вала: Ø8мм, макс. частота отклика: 300кГц, макс. частота вращения: 5000 об./мин., пусковой момент: макс. 800гс·см (макс. 0.00784Нм), разрешение: 6000 имп./об., напряжение, выходные фазы A, B, Z, Uпит. 12…24В=, разъем сзади, IP65 | 0 | 0 | 0 | 0 | 0 | Цену и срок поставки уточняйте дополнительно.
A2500002419R |  | A2500002419 | ROTARY ENCODER | INCREMENTAL TYPE (OPTICAL) | E50S SERIES | E50S8-6000-3-V-24-CS | 12-24VDC | Южная Корея | E50S8-6000-3-V-24-CS^12-24VDC^ | Инкрементальный энкодер Autonics E50S8-6000-3-V-24-CS, корпус: Ø50мм, вал выступающий, посадочный диаметр вала: Ø8мм, макс. частота отклика: 300кГц, макс. частота вращения: 5000 об./мин., пусковой момент: макс. 800гс·см (макс. 0.00784Нм), разрешение: 6000 имп./об., напряжение, выходные фазы A, B, Z, Uпит. 12…24В=, разъем сбоку, IP65 | 0 | 0 | 0 | 0 | 0 | Цену и срок поставки уточняйте дополнительно.
A2500000483R |  | A2500010460 | ROTARY ENCODER | INCREMENTAL TYPE (OPTICAL) | E50S SERIES | E50S8-6000-3-V-5 | 5VDC-A | Китай | E50S8-6000-3-V-5^5VDC-A^ | Инкрементальный энкодер Autonics E50S8-6000-3-V-5, корпус: Ø50мм, вал выступающий, посадочный диаметр вала: Ø8мм, макс. частота отклика: 300кГц, макс. частота вращения: 5000 об./мин., пусковой момент: макс. 70гс·см (макс. 0.00686Нм), разрешение: 6000 имп./об., напряжение, выходные фазы A, B, Z, Uпит. 5В=, кабель сзади 2м, IP50 | 23390 | 21752.7 | 21051 | 18712 | 16373 | Доступно к заказу.
A2500000712R |  | A2500000712 | ROTARY ENCODER | INCREMENTAL TYPE (OPTICAL) | E50S SERIES | E50S8-6000-3-V-5-C | 5VDC | Южная Корея | E50S8-6000-3-V-5-C^5VDC^ | Инкрементальный энкодер Autonics E50S8-6000-3-V-5-C, корпус: Ø50мм, вал выступающий, посадочный диаметр вала: Ø8мм, макс. частота отклика: 300кГц, макс. частота вращения: 5000 об./мин., пусковой момент: макс. 70гс·см (макс. 0.00686Нм), разрешение: 6000 имп./об., напряжение, выходные фазы A, B, Z, Uпит. 5В=, кабель с разъемом сзади 0,25м, IP50 | 0 | 0 | 0 | 0 | 0 | Цену и срок поставки уточняйте дополнительно.
A2500002212R |  | A2500002212 | ROTARY ENCODER | INCREMENTAL TYPE (OPTICAL) | E50S SERIES | E50S8-6000-3-V-5-CR | 5VDC | Южная Корея | E50S8-6000-3-V-5-CR^5VDC^ | Инкрементальный энкодер Autonics E50S8-6000-3-V-5-CR, корпус: Ø50мм, вал выступающий, посадочный диаметр вала: Ø8мм, макс. частота отклика: 300кГц, макс. частота вращения: 5000 об./мин., пусковой момент: макс. 800гс·см (макс. 0.00784Нм), разрешение: 6000 имп./об., напряжение, выходные фазы A, B, Z, Uпит. 5В=, разъем сзади, IP65 | 0 | 0 | 0 | 0 | 0 | Цену и срок поставки уточняйте дополнительно.
A2500002420R |  | A2500002420 | ROTARY ENCODER | INCREMENTAL TYPE (OPTICAL) | E50S SERIES | E50S8-6000-3-V-5-CS | 5VDC | Южная Корея | E50S8-6000-3-V-5-CS^5VDC^ | Инкрементальный энкодер Autonics E50S8-6000-3-V-5-CS, корпус: Ø50мм, вал выступающий, посадочный диаметр вала: Ø8мм, макс. частота отклика: 300кГц, макс. частота вращения: 5000 об./мин., пусковой момент: макс. 800гс·см (макс. 0.00784Нм), разрешение: 6000 имп./об., напряжение, выходные фазы A, B, Z, Uпит. 5В=, разъем сбоку, IP65 | 0 | 0 | 0 | 0 | 0 | Цену и срок поставки уточняйте дополнительно.
A2500000531R |  | A2500010471 | ROTARY ENCODER | INCREMENTAL TYPE (OPTICAL) | E50S SERIES | E50S8-6000-6-L-5 | 5VDC-A | Китай | E50S8-6000-6-L-5^5VDC-A^ | Инкрементальный энкодер Autonics E50S8-6000-6-L-5, корпус: Ø50мм, вал выступающий, посадочный диаметр вала: Ø8мм, макс. частота отклика: 300кГц, макс. частота вращения: 5000 об./мин., пусковой момент: макс. 70гс·см (макс. 0.00686Нм), разрешение: 6000 имп./об., Line Driver (дифференциальный), выходные фазы A, A̅, B, B̅, Z, Z̅, Uпит. 5В=, кабель сзади 2м, IP50 | 26340 | 24496.2 | 23706 | 21072 | 18438 | Доступно к заказу.
A2500000743R |  | A2500000743 | ROTARY ENCODER | INCREMENTAL TYPE (OPTICAL) | E50S SERIES | E50S8-6000-6-L-5-C | 5VDC | Южная Корея | E50S8-6000-6-L-5-C^5VDC^ | Инкрементальный энкодер Autonics E50S8-6000-6-L-5-C, корпус: Ø50мм, вал выступающий, посадочный диаметр вала: Ø8мм, макс. частота отклика: 300кГц, макс. частота вращения: 5000 об./мин., пусковой момент: макс. 70гс·см (макс. 0.00686Нм), разрешение: 6000 имп./об., Line Driver (дифференциальный), выходные фазы A, A̅, B, B̅, Z, Z̅, Uпит. 5В=, кабель с разъемом сзади 0,25м, IP50 | 0 | 0 | 0 | 0 | 0 | Цену и срок поставки уточняйте дополнительно.
A2500002243R |  | A2500002243 | ROTARY ENCODER | INCREMENTAL TYPE (OPTICAL) | E50S SERIES | E50S8-6000-6-L-5-CR | 5VDC | Южная Корея | E50S8-6000-6-L-5-CR^5VDC^ | Инкрементальный энкодер Autonics E50S8-6000-6-L-5-CR, корпус: Ø50мм, вал выступающий, посадочный диаметр вала: Ø8мм, макс. частота отклика: 300кГц, макс. частота вращения: 5000 об./мин., пусковой момент: макс. 800гс·см (макс. 0.00784Нм), разрешение: 6000 имп./об., Line Driver (дифференциальный), выходные фазы A, A̅, B, B̅, Z, Z̅, Uпит. 5В=, разъем сзади, IP65 | 0 | 0 | 0 | 0 | 0 | Цену и срок поставки уточняйте дополнительно.
A2500002450R |  | A2500002450 | ROTARY ENCODER | INCREMENTAL TYPE (OPTICAL) | E50S SERIES | E50S8-6000-6-L-5-CS | 5VDC | Южная Корея | E50S8-6000-6-L-5-CS^5VDC^ | Инкрементальный энкодер Autonics E50S8-6000-6-L-5-CS, корпус: Ø50мм, вал выступающий, посадочный диаметр вала: Ø8мм, макс. частота отклика: 300кГц, макс. частота вращения: 5000 об./мин., пусковой момент: макс. 800гс·см (макс. 0.00784Нм), разрешение: 6000 имп./об., Line Driver (дифференциальный), выходные фазы A, A̅, B, B̅, Z, Z̅, Uпит. 5В=, разъем сбоку, IP65 | 0 | 0 | 0 | 0 | 0 | Цену и срок поставки уточняйте дополнительно.
A2500000800R |  | A2500000800 | ROTARY ENCODER | INCREMENTAL TYPE (OPTICAL) | E50S SERIES | E50S8-600-2-T-24 | 12-24VDC | Южная Корея | E50S8-600-2-T-24^12-24VDC^ | Инкрементальный энкодер Autonics E50S8-600-2-T-24, корпус: Ø50мм, вал выступающий, посадочный диаметр вала: Ø8мм, макс. частота отклика: 300кГц, макс. частота вращения: 5000 об./мин., пусковой момент: макс. 70гс·см (макс. 0.00686Нм), разрешение: 600 имп./об., комплементарный, выходные фазы A, B, Uпит. 12…24В=, кабель сзади 2м, IP50 | 19680 | 18302.4 | 17712 | 15744 | 13776 | Доступно к заказу.
A2500000395R |  | A2500010668 | ROTARY ENCODER | INCREMENTAL TYPE (OPTICAL) | E50S SERIES | E50S8-600-3-N-24 | 12-24VDC-A | Китай | E50S8-600-3-N-24^12-24VDC-A^ | Инкрементальный энкодер Autonics E50S8-600-3-N-24, корпус: Ø50мм, вал выступающий, посадочный диаметр вала: Ø8мм, макс. частота отклика: 300кГц, макс. частота вращения: 5000 об./мин., пусковой момент: макс. 70гс·см (макс. 0.00686Нм), разрешение: 600 имп./об., NPN с открытым коллектором, выходные фазы A, B, Z, Uпит. 12…24В=, кабель сзади 2м, IP50 | 11630 | 10815.9 | 10467 | 9304 | 8141 | Доступно к заказу.
A2500000628R |  | A2500000628 | ROTARY ENCODER | INCREMENTAL TYPE (OPTICAL) | E50S SERIES | E50S8-600-3-N-24-C | 12-24VDC | Южная Корея | E50S8-600-3-N-24-C^12-24VDC^ | Инкрементальный энкодер Autonics E50S8-600-3-N-24-C, корпус: Ø50мм, вал выступающий, посадочный диаметр вала: Ø8мм, макс. частота отклика: 300кГц, макс. частота вращения: 5000 об./мин., пусковой момент: макс. 70гс·см (макс. 0.00686Нм), разрешение: 600 имп./об., NPN с открытым коллектором, выходные фазы A, B, Z, Uпит. 12…24В=, кабель с разъемом сзади 0,25м, IP50 | 0 | 0 | 0 | 0 | 0 | Цену и срок поставки уточняйте дополнительно.
A2500002129R |  | A2500002129 | ROTARY ENCODER | INCREMENTAL TYPE (OPTICAL) | E50S SERIES | E50S8-600-3-N-24-CR | 12-24VDC | Южная Корея | E50S8-600-3-N-24-CR^12-24VDC^ | Инкрементальный энкодер Autonics E50S8-600-3-N-24-CR, корпус: Ø50мм, вал выступающий, посадочный диаметр вала: Ø8мм, макс. частота отклика: 300кГц, макс. частота вращения: 5000 об./мин., пусковой момент: макс. 800гс·см (макс. 0.00784Нм), разрешение: 600 имп./об., NPN с открытым коллектором, выходные фазы A, B, Z, Uпит. 12…24В=, разъем сзади, IP65 | 0 | 0 | 0 | 0 | 0 | Цену и срок поставки уточняйте дополнительно.
A2500002336R |  | A2500002336 | ROTARY ENCODER | INCREMENTAL TYPE (OPTICAL) | E50S SERIES | E50S8-600-3-N-24-CS | 12-24VDC | Южная Корея | E50S8-600-3-N-24-CS^12-24VDC^ | Инкрементальный энкодер Autonics E50S8-600-3-N-24-CS, корпус: Ø50мм, вал выступающий, посадочный диаметр вала: Ø8мм, макс. частота отклика: 300кГц, макс. частота вращения: 5000 об./мин., пусковой момент: макс. 800гс·см (макс. 0.00784Нм), разрешение: 600 имп./об., NPN с открытым коллектором, выходные фазы A, B, Z, Uпит. 12…24В=, разъем сбоку, IP65 | 0 | 0 | 0 | 0 | 0 | Цену и срок поставки уточняйте дополнительно.
A2500000396R |  | A2500010669 | ROTARY ENCODER | INCREMENTAL TYPE (OPTICAL) | E50S SERIES | E50S8-600-3-N-5 | 5VDC-A | Китай | E50S8-600-3-N-5^5VDC-A^ | Инкрементальный энкодер Autonics E50S8-600-3-N-5, корпус: Ø50мм, вал выступающий, посадочный диаметр вала: Ø8мм, макс. частота отклика: 300кГц, макс. частота вращения: 5000 об./мин., пусковой момент: макс. 70гс·см (макс. 0.00686Нм), разрешение: 600 имп./об., NPN с открытым коллектором, выходные фазы A, B, Z, Uпит. 5В=, кабель сзади 2м, IP50 | 11630 | 10815.9 | 10467 | 9304 | 8141 | Доступно к заказу.
A2500000629R |  | A2500000629 | ROTARY ENCODER | INCREMENTAL TYPE (OPTICAL) | E50S SERIES | E50S8-600-3-N-5-C | 5VDC | Южная Корея | E50S8-600-3-N-5-C^5VDC^ | Инкрементальный энкодер Autonics E50S8-600-3-N-5-C, корпус: Ø50мм, вал выступающий, посадочный диаметр вала: Ø8мм, макс. частота отклика: 300кГц, макс. частота вращения: 5000 об./мин., пусковой момент: макс. 70гс·см (макс. 0.00686Нм), разрешение: 600 имп./об., NPN с открытым коллектором, выходные фазы A, B, Z, Uпит. 5В=, кабель с разъемом сзади 0,25м, IP50 | 0 | 0 | 0 | 0 | 0 | Цену и срок поставки уточняйте дополнительно.
A2500002130R |  | A2500002130 | ROTARY ENCODER | INCREMENTAL TYPE (OPTICAL) | E50S SERIES | E50S8-600-3-N-5-CR | 5VDC | Южная Корея | E50S8-600-3-N-5-CR^5VDC^ | Инкрементальный энкодер Autonics E50S8-600-3-N-5-CR, корпус: Ø50мм, вал выступающий, посадочный диаметр вала: Ø8мм, макс. частота отклика: 300кГц, макс. частота вращения: 5000 об./мин., пусковой момент: макс. 800гс·см (макс. 0.00784Нм), разрешение: 600 имп./об., NPN с открытым коллектором, выходные фазы A, B, Z, Uпит. 5В=, разъем сзади, IP65 | 0 | 0 | 0 | 0 | 0 | Цену и срок поставки уточняйте дополнительно.
A2500002337R |  | A2500002337 | ROTARY ENCODER | INCREMENTAL TYPE (OPTICAL) | E50S SERIES | E50S8-600-3-N-5-CS | 5VDC | Южная Корея | E50S8-600-3-N-5-CS^5VDC^ | Инкрементальный энкодер Autonics E50S8-600-3-N-5-CS, корпус: Ø50мм, вал выступающий, посадочный диаметр вала: Ø8мм, макс. частота отклика: 300кГц, макс. частота вращения: 5000 об./мин., пусковой момент: макс. 800гс·см (макс. 0.00784Нм), разрешение: 600 имп./об., NPN с открытым коллектором, выходные фазы A, B, Z, Uпит. 5В=, разъем сбоку, IP65 | 0 | 0 | 0 | 0 | 0 | Цену и срок поставки уточняйте дополнительно.
A2500000273R |  | A2500000273 | ROTARY ENCODER | INCREMENTAL TYPE (OPTICAL) | E50S SERIES | E50S8-600-3-T-24 | 12-24VDC(8M) | Южная Корея | E50S8-600-3-T-24^12-24VDC(8M)^ | Инкрементальный энкодер Autonics E50S8-600-3-T-24, корпус: Ø50мм, вал выступающий, посадочный диаметр вала: Ø8мм, макс. частота отклика: 300кГц, макс. частота вращения: 5000 об./мин., пусковой момент: макс. 70гс·см (макс. 0.00686Нм), разрешение: 600 имп./об., комплементарный, выходные фазы A, B, Z, Uпит. 12…24В=, кабель сзади 8м, IP50 | 0 | 0 | 0 | 0 | 0 | Цену и срок поставки уточняйте дополнительно.
A2500000271R |  | A2500010671 | ROTARY ENCODER | INCREMENTAL TYPE (OPTICAL) | E50S SERIES | E50S8-600-3-T-24 | 12-24VDC-A | Китай | E50S8-600-3-T-24^12-24VDC-A^ | Инкрементальный энкодер Autonics E50S8-600-3-T-24, корпус: Ø50мм, вал выступающий, посадочный диаметр вала: Ø8мм, макс. частота отклика: 300кГц, макс. частота вращения: 5000 об./мин., пусковой момент: макс. 70гс·см (макс. 0.00686Нм), разрешение: 600 имп./об., комплементарный, выходные фазы A, B, Z, Uпит. 12…24В=, кабель сзади 2м, IP50 | 12380 | 11513.4 | 11142 | 9904 | 8666 | Доступно к заказу.
A2500000567R |  | A2500000567 | ROTARY ENCODER | INCREMENTAL TYPE (OPTICAL) | E50S SERIES | E50S8-600-3-T-24-C | 12-24VDC | Южная Корея | E50S8-600-3-T-24-C^12-24VDC^ | Инкрементальный энкодер Autonics E50S8-600-3-T-24-C, корпус: Ø50мм, вал выступающий, посадочный диаметр вала: Ø8мм, макс. частота отклика: 300кГц, макс. частота вращения: 5000 об./мин., пусковой момент: макс. 70гс·см (макс. 0.00686Нм), разрешение: 600 имп./об., комплементарный, выходные фазы A, B, Z, Uпит. 12…24В=, кабель с разъемом сзади 0,25м, IP50 | 0 | 0 | 0 | 0 | 0 | Цену и срок поставки уточняйте дополнительно.
A2500002069R |  | A2500002069 | ROTARY ENCODER | INCREMENTAL TYPE (OPTICAL) | E50S SERIES | E50S8-600-3-T-24-CR | 12-24VDC | Южная Корея | E50S8-600-3-T-24-CR^12-24VDC^ | Инкрементальный энкодер Autonics E50S8-600-3-T-24-CR, корпус: Ø50мм, вал выступающий, посадочный диаметр вала: Ø8мм, макс. частота отклика: 300кГц, макс. частота вращения: 5000 об./мин., пусковой момент: макс. 800гс·см (макс. 0.00784Нм), разрешение: 600 имп./об., комплементарный, выходные фазы A, B, Z, Uпит. 12…24В=, разъем сзади, IP65 | 0 | 0 | 0 | 0 | 0 | Цену и срок поставки уточняйте дополнительно.
A2500002276R |  | A2500002276 | ROTARY ENCODER | INCREMENTAL TYPE (OPTICAL) | E50S SERIES | E50S8-600-3-T-24-CS | 12-24VDC | Южная Корея | E50S8-600-3-T-24-CS^12-24VDC^ | Инкрементальный энкодер Autonics E50S8-600-3-T-24-CS, корпус: Ø50мм, вал выступающий, посадочный диаметр вала: Ø8мм, макс. частота отклика: 300кГц, макс. частота вращения: 5000 об./мин., пусковой момент: макс. 800гс·см (макс. 0.00784Нм), разрешение: 600 имп./об., комплементарный, выходные фазы A, B, Z, Uпит. 12…24В=, разъем сбоку, IP65 | 0 | 0 | 0 | 0 | 0 | Цену и срок поставки уточняйте дополнительно.
A2500000272R |  | A2500010672 | ROTARY ENCODER | INCREMENTAL TYPE (OPTICAL) | E50S SERIES | E50S8-600-3-T-5 | 5VDC-A | Китай | E50S8-600-3-T-5^5VDC-A^ | Инкрементальный энкодер Autonics E50S8-600-3-T-5, корпус: Ø50мм, вал выступающий, посадочный диаметр вала: Ø8мм, макс. частота отклика: 300кГц, макс. частота вращения: 5000 об./мин., пусковой момент: макс. 70гс·см (макс. 0.00686Нм), разрешение: 600 имп./об., комплементарный, выходные фазы A, B, Z, Uпит. 5В=, кабель сзади 2м, IP50 | 11630 | 10815.9 | 10467 | 9304 | 8141 | Доступно к заказу.
A2500000568R |  | A2500000568 | ROTARY ENCODER | INCREMENTAL TYPE (OPTICAL) | E50S SERIES | E50S8-600-3-T-5-C | 5VDC | Южная Корея | E50S8-600-3-T-5-C^5VDC^ | Инкрементальный энкодер Autonics E50S8-600-3-T-5-C, корпус: Ø50мм, вал выступающий, посадочный диаметр вала: Ø8мм, макс. частота отклика: 300кГц, макс. частота вращения: 5000 об./мин., пусковой момент: макс. 70гс·см (макс. 0.00686Нм), разрешение: 600 имп./об., комплементарный, выходные фазы A, B, Z, Uпит. 5В=, кабель с разъемом сзади 0,25м, IP50 | 0 | 0 | 0 | 0 | 0 | Цену и срок поставки уточняйте дополнительно.
A2500002070R |  | A2500002070 | ROTARY ENCODER | INCREMENTAL TYPE (OPTICAL) | E50S SERIES | E50S8-600-3-T-5-CR | 5VDC | Южная Корея | E50S8-600-3-T-5-CR^5VDC^ | Инкрементальный энкодер Autonics E50S8-600-3-T-5-CR, корпус: Ø50мм, вал выступающий, посадочный диаметр вала: Ø8мм, макс. частота отклика: 300кГц, макс. частота вращения: 5000 об./мин., пусковой момент: макс. 800гс·см (макс. 0.00784Нм), разрешение: 600 имп./об., комплементарный, выходные фазы A, B, Z, Uпит. 5В=, разъем сзади, IP65 | 0 | 0 | 0 | 0 | 0 | Цену и срок поставки уточняйте дополнительно.
A2500002277R |  | A2500002277 | ROTARY ENCODER | INCREMENTAL TYPE (OPTICAL) | E50S SERIES | E50S8-600-3-T-5-CS | 5VDC | Южная Корея | E50S8-600-3-T-5-CS^5VDC^ | Инкрементальный энкодер Autonics E50S8-600-3-T-5-CS, корпус: Ø50мм, вал выступающий, посадочный диаметр вала: Ø8мм, макс. частота отклика: 300кГц, макс. частота вращения: 5000 об./мин., пусковой момент: макс. 800гс·см (макс. 0.00784Нм), разрешение: 600 имп./об., комплементарный, выходные фазы A, B, Z, Uпит. 5В=, разъем сбоку, IP65 | 0 | 0 | 0 | 0 | 0 | Цену и срок поставки уточняйте дополнительно.
A2500000454R |  | A2500010673 | ROTARY ENCODER | INCREMENTAL TYPE (OPTICAL) | E50S SERIES | E50S8-600-3-V-24 | 12-24VDC-A | Китай | E50S8-600-3-V-24^12-24VDC-A^ | Инкрементальный энкодер Autonics E50S8-600-3-V-24, корпус: Ø50мм, вал выступающий, посадочный диаметр вала: Ø8мм, макс. частота отклика: 300кГц, макс. частота вращения: 5000 об./мин., пусковой момент: макс. 70гс·см (макс. 0.00686Нм), разрешение: 600 имп./об., напряжение, выходные фазы A, B, Z, Uпит. 12…24В=, кабель сзади 2м, IP50 | 11630 | 10815.9 | 10467 | 9304 | 8141 | Доступно к заказу.
A2500000686R |  | A2500000686 | ROTARY ENCODER | INCREMENTAL TYPE (OPTICAL) | E50S SERIES | E50S8-600-3-V-24-C | 12-24VDC | Южная Корея | E50S8-600-3-V-24-C^12-24VDC^ | Инкрементальный энкодер Autonics E50S8-600-3-V-24-C, корпус: Ø50мм, вал выступающий, посадочный диаметр вала: Ø8мм, макс. частота отклика: 300кГц, макс. частота вращения: 5000 об./мин., пусковой момент: макс. 70гс·см (макс. 0.00686Нм), разрешение: 600 имп./об., напряжение, выходные фазы A, B, Z, Uпит. 12…24В=, кабель с разъемом сзади 0,25м, IP50 | 0 | 0 | 0 | 0 | 0 | Цену и срок поставки уточняйте дополнительно.
A2500002187R |  | A2500002187 | ROTARY ENCODER | INCREMENTAL TYPE (OPTICAL) | E50S SERIES | E50S8-600-3-V-24-CR | 12-24VDC | Южная Корея | E50S8-600-3-V-24-CR^12-24VDC^ | Инкрементальный энкодер Autonics E50S8-600-3-V-24-CR, корпус: Ø50мм, вал выступающий, посадочный диаметр вала: Ø8мм, макс. частота отклика: 300кГц, макс. частота вращения: 5000 об./мин., пусковой момент: макс. 800гс·см (макс. 0.00784Нм), разрешение: 600 имп./об., напряжение, выходные фазы A, B, Z, Uпит. 12…24В=, разъем сзади, IP65 | 0 | 0 | 0 | 0 | 0 | Цену и срок поставки уточняйте дополнительно.
A2500002395R |  | A2500002395 | ROTARY ENCODER | INCREMENTAL TYPE (OPTICAL) | E50S SERIES | E50S8-600-3-V-24-CS | 12-24VDC | Южная Корея | E50S8-600-3-V-24-CS^12-24VDC^ | Инкрементальный энкодер Autonics E50S8-600-3-V-24-CS, корпус: Ø50мм, вал выступающий, посадочный диаметр вала: Ø8мм, макс. частота отклика: 300кГц, макс. частота вращения: 5000 об./мин., пусковой момент: макс. 800гс·см (макс. 0.00784Нм), разрешение: 600 имп./об., напряжение, выходные фазы A, B, Z, Uпит. 12…24В=, разъем сбоку, IP65 | 0 | 0 | 0 | 0 | 0 | Цену и срок поставки уточняйте дополнительно.
A2500000437R |  | A2500010674 | ROTARY ENCODER | INCREMENTAL TYPE (OPTICAL) | E50S SERIES | E50S8-600-3-V-5 | 5VDC-A | Китай | E50S8-600-3-V-5^5VDC-A^ | Инкрементальный энкодер Autonics E50S8-600-3-V-5, корпус: Ø50мм, вал выступающий, посадочный диаметр вала: Ø8мм, макс. частота отклика: 300кГц, макс. частота вращения: 5000 об./мин., пусковой момент: макс. 70гс·см (макс. 0.00686Нм), разрешение: 600 имп./об., напряжение, выходные фазы A, B, Z, Uпит. 5В=, кабель сзади 2м, IP50 | 11630 | 10815.9 | 10467 | 9304 | 8141 | Доступно к заказу.
A2500000687R |  | A2500000687 | ROTARY ENCODER | INCREMENTAL TYPE (OPTICAL) | E50S SERIES | E50S8-600-3-V-5-C | 5VDC | Южная Корея | E50S8-600-3-V-5-C^5VDC^ | Инкрементальный энкодер Autonics E50S8-600-3-V-5-C, корпус: Ø50мм, вал выступающий, посадочный диаметр вала: Ø8мм, макс. частота отклика: 300кГц, макс. частота вращения: 5000 об./мин., пусковой момент: макс. 70гс·см (макс. 0.00686Нм), разрешение: 600 имп./об., напряжение, выходные фазы A, B, Z, Uпит. 5В=, кабель с разъемом сзади 0,25м, IP50 | 0 | 0 | 0 | 0 | 0 | Цену и срок поставки уточняйте дополнительно.
A2500002188R |  | A2500002188 | ROTARY ENCODER | INCREMENTAL TYPE (OPTICAL) | E50S SERIES | E50S8-600-3-V-5-CR | 5VDC | Южная Корея | E50S8-600-3-V-5-CR^5VDC^ | Инкрементальный энкодер Autonics E50S8-600-3-V-5-CR, корпус: Ø50мм, вал выступающий, посадочный диаметр вала: Ø8мм, макс. частота отклика: 300кГц, макс. частота вращения: 5000 об./мин., пусковой момент: макс. 800гс·см (макс. 0.00784Нм), разрешение: 600 имп./об., напряжение, выходные фазы A, B, Z, Uпит. 5В=, разъем сзади, IP65 | 0 | 0 | 0 | 0 | 0 | Цену и срок поставки уточняйте дополнительно.
A2500002396R |  | A2500002396 | ROTARY ENCODER | INCREMENTAL TYPE (OPTICAL) | E50S SERIES | E50S8-600-3-V-5-CS | 5VDC | Южная Корея | E50S8-600-3-V-5-CS^5VDC^ | Инкрементальный энкодер Autonics E50S8-600-3-V-5-CS, корпус: Ø50мм, вал выступающий, посадочный диаметр вала: Ø8мм, макс. частота отклика: 300кГц, макс. частота вращения: 5000 об./мин., пусковой момент: макс. 800гс·см (макс. 0.00784Нм), разрешение: 600 имп./об., напряжение, выходные фазы A, B, Z, Uпит. 5В=, разъем сбоку, IP65 | 0 | 0 | 0 | 0 | 0 | Цену и срок поставки уточняйте дополнительно.
A2500000760R |  | A2500000760 | ROTARY ENCODER | INCREMENTAL TYPE (OPTICAL) | E50S SERIES | E50S8-600-6-L-24 | 12-24VDC | Южная Корея | E50S8-600-6-L-24^12-24VDC^ | Инкрементальный энкодер Autonics E50S8-600-6-L-24, корпус: Ø50мм, вал выступающий, посадочный диаметр вала: Ø8мм, макс. частота отклика: 300кГц, макс. частота вращения: 5000 об./мин., пусковой момент: макс. 70гс·см (макс. 0.00686Нм), разрешение: 600 имп./об., Line Driver (дифференциальный), выходные фазы A, A̅, B, B̅, Z, Z̅, Uпит. 12…24В=, кабель сзади 2м, IP50 | 0 | 0 | 0 | 0 | 0 | Цену и срок поставки уточняйте дополнительно.
A2500000787R |  | A2500000787 | ROTARY ENCODER | INCREMENTAL TYPE (OPTICAL) | E50S SERIES | E50S8-600-6-L-24-C | 12-24VDC | Южная Корея | E50S8-600-6-L-24-C^12-24VDC^ | Инкрементальный энкодер Autonics E50S8-600-6-L-24-C, корпус: Ø50мм, вал выступающий, посадочный диаметр вала: Ø8мм, макс. частота отклика: 300кГц, макс. частота вращения: 5000 об./мин., пусковой момент: макс. 70гс·см (макс. 0.00686Нм), разрешение: 600 имп./об., Line Driver (дифференциальный), выходные фазы A, A̅, B, B̅, Z, Z̅, Uпит. 12…24В=, кабель с разъемом сзади 0,25м, IP50 | 0 | 0 | 0 | 0 | 0 | Цену и срок поставки уточняйте дополнительно.
A2500000507R |  | A2500010675 | ROTARY ENCODER | INCREMENTAL TYPE (OPTICAL) | E50S SERIES | E50S8-600-6-L-5 | 5VDC-A | Китай | E50S8-600-6-L-5^5VDC-A^ | Инкрементальный энкодер Autonics E50S8-600-6-L-5, корпус: Ø50мм, вал выступающий, посадочный диаметр вала: Ø8мм, макс. частота отклика: 300кГц, макс. частота вращения: 5000 об./мин., пусковой момент: макс. 70гс·см (макс. 0.00686Нм), разрешение: 600 имп./об., Line Driver (дифференциальный), выходные фазы A, A̅, B, B̅, Z, Z̅, Uпит. 5В=, кабель сзади 2м, IP50 | 14230 | 13233.9 | 12807 | 11384 | 9961 | Доступно к заказу.
A2500000730R |  | A2500000730 | ROTARY ENCODER | INCREMENTAL TYPE (OPTICAL) | E50S SERIES | E50S8-600-6-L-5-C | 5VDC | Южная Корея | E50S8-600-6-L-5-C^5VDC^ | Инкрементальный энкодер Autonics E50S8-600-6-L-5-C, корпус: Ø50мм, вал выступающий, посадочный диаметр вала: Ø8мм, макс. частота отклика: 300кГц, макс. частота вращения: 5000 об./мин., пусковой момент: макс. 70гс·см (макс. 0.00686Нм), разрешение: 600 имп./об., Line Driver (дифференциальный), выходные фазы A, A̅, B, B̅, Z, Z̅, Uпит. 5В=, кабель с разъемом сзади 0,25м, IP50 | 0 | 0 | 0 | 0 | 0 | Цену и срок поставки уточняйте дополнительно.
A2500002231R |  | A2500002231 | ROTARY ENCODER | INCREMENTAL TYPE (OPTICAL) | E50S SERIES | E50S8-600-6-L-5-CR | 5VDC | Южная Корея | E50S8-600-6-L-5-CR^5VDC^ | Инкрементальный энкодер Autonics E50S8-600-6-L-5-CR, корпус: Ø50мм, вал выступающий, посадочный диаметр вала: Ø8мм, макс. частота отклика: 300кГц, макс. частота вращения: 5000 об./мин., пусковой момент: макс. 800гс·см (макс. 0.00784Нм), разрешение: 600 имп./об., Line Driver (дифференциальный), выходные фазы A, A̅, B, B̅, Z, Z̅, Uпит. 5В=, разъем сзади, IP65 | 0 | 0 | 0 | 0 | 0 | Цену и срок поставки уточняйте дополнительно.
A2500002438R |  | A2500002438 | ROTARY ENCODER | INCREMENTAL TYPE (OPTICAL) | E50S SERIES | E50S8-600-6-L-5-CS | 5VDC | Южная Корея | E50S8-600-6-L-5-CS^5VDC^ | Инкрементальный энкодер Autonics E50S8-600-6-L-5-CS, корпус: Ø50мм, вал выступающий, посадочный диаметр вала: Ø8мм, макс. частота отклика: 300кГц, макс. частота вращения: 5000 об./мин., пусковой момент: макс. 800гс·см (макс. 0.00784Нм), разрешение: 600 имп./об., Line Driver (дифференциальный), выходные фазы A, A̅, B, B̅, Z, Z̅, Uпит. 5В=, разъем сбоку, IP65 | 0 | 0 | 0 | 0 | 0 | Цену и срок поставки уточняйте дополнительно.
A2500000360R |  | A2500000360 | ROTARY ENCODER | INCREMENTAL TYPE (OPTICAL) | E50S SERIES | E50S8-60-1-N-24 | 12-24VDC(8M) NO BRACKET | Южная Корея | E50S8-60-1-N-24^12-24VDC(8M) NO BRACKET^ | Инкрементальный энкодер Autonics E50S8-60-1-N-24, корпус: Ø50мм, вал выступающий, посадочный диаметр вала: Ø8мм, макс. частота отклика: 300кГц, макс. частота вращения: 5000 об./мин., пусковой момент: макс. 70гс·см (макс. 0.00686Нм), разрешение: 60 имп./об., NPN с открытым коллектором, выходные фазы , Uпит. 12…24В=, кабель сзади 2м, IP50 | 0 | 0 | 0 | 0 | 0 | Цену и срок поставки уточняйте дополнительно.
A2500000361R |  | A2500000361 | ROTARY ENCODER | INCREMENTAL TYPE (OPTICAL) | E50S SERIES | E50S8-60-3-N-24 | 12-24VDC(IP64) | Южная Корея | E50S8-60-3-N-24^12-24VDC(IP64)^ | Инкрементальный энкодер Autonics E50S8-60-3-N-24, корпус: Ø50мм, вал выступающий, посадочный диаметр вала: Ø8мм, макс. частота отклика: 300кГц, макс. частота вращения: 5000 об./мин., пусковой момент: макс. 70гс·см (макс. 0.00686Нм), разрешение: 60 имп./об., NPN с открытым коллектором, выходные фазы A, B, Z, Uпит. 12…24В=, кабель сзади 2м, IP64 | 0 | 0 | 0 | 0 | 0 | Цену и срок поставки уточняйте дополнительно.
A2500000357R |  | A2500010676 | ROTARY ENCODER | INCREMENTAL TYPE (OPTICAL) | E50S SERIES | E50S8-60-3-N-24 | 12-24VDC-A | Китай | E50S8-60-3-N-24^12-24VDC-A^ | Инкрементальный энкодер Autonics E50S8-60-3-N-24, корпус: Ø50мм, вал выступающий, посадочный диаметр вала: Ø8мм, макс. частота отклика: 300кГц, макс. частота вращения: 5000 об./мин., пусковой момент: макс. 70гс·см (макс. 0.00686Нм), разрешение: 60 имп./об., NPN с открытым коллектором, выходные фазы A, B, Z, Uпит. 12…24В=, кабель сзади 2м, IP50 | 11630 | 10815.9 | 10467 | 9304 | 8141 | Доступно к заказу.
A2500000605R |  | A2500000605 | ROTARY ENCODER | INCREMENTAL TYPE (OPTICAL) | E50S SERIES | E50S8-60-3-N-24-C | 12-24VDC | Южная Корея | E50S8-60-3-N-24-C^12-24VDC^ | Инкрементальный энкодер Autonics E50S8-60-3-N-24-C, корпус: Ø50мм, вал выступающий, посадочный диаметр вала: Ø8мм, макс. частота отклика: 300кГц, макс. частота вращения: 5000 об./мин., пусковой момент: макс. 70гс·см (макс. 0.00686Нм), разрешение: 60 имп./об., NPN с открытым коллектором, выходные фазы A, B, Z, Uпит. 12…24В=, кабель с разъемом сзади 0,25м, IP50 | 0 | 0 | 0 | 0 | 0 | Цену и срок поставки уточняйте дополнительно.
A2500002107R |  | A2500002107 | ROTARY ENCODER | INCREMENTAL TYPE (OPTICAL) | E50S SERIES | E50S8-60-3-N-24-CR | 12-24VDC | Южная Корея | E50S8-60-3-N-24-CR^12-24VDC^ | Инкрементальный энкодер Autonics E50S8-60-3-N-24-CR, корпус: Ø50мм, вал выступающий, посадочный диаметр вала: Ø8мм, макс. частота отклика: 300кГц, макс. частота вращения: 5000 об./мин., пусковой момент: макс. 800гс·см (макс. 0.00784Нм), разрешение: 60 имп./об., NPN с открытым коллектором, выходные фазы A, B, Z, Uпит. 12…24В=, разъем сзади, IP65 | 0 | 0 | 0 | 0 | 0 | Цену и срок поставки уточняйте дополнительно.
A2500002315R |  | A2500002315 | ROTARY ENCODER | INCREMENTAL TYPE (OPTICAL) | E50S SERIES | E50S8-60-3-N-24-CS | 12-24VDC | Южная Корея | E50S8-60-3-N-24-CS^12-24VDC^ | Инкрементальный энкодер Autonics E50S8-60-3-N-24-CS, корпус: Ø50мм, вал выступающий, посадочный диаметр вала: Ø8мм, макс. частота отклика: 300кГц, макс. частота вращения: 5000 об./мин., пусковой момент: макс. 800гс·см (макс. 0.00784Нм), разрешение: 60 имп./об., NPN с открытым коллектором, выходные фазы A, B, Z, Uпит. 12…24В=, разъем сбоку, IP65 | 0 | 0 | 0 | 0 | 0 | Цену и срок поставки уточняйте дополнительно.
A2500000362R |  | A2500000362 | ROTARY ENCODER | INCREMENTAL TYPE (OPTICAL) | E50S SERIES | E50S8-60-3-N-5 | 5VDC(IP64) | Южная Корея | E50S8-60-3-N-5^5VDC(IP64)^ | Инкрементальный энкодер Autonics E50S8-60-3-N-5, корпус: Ø50мм, вал выступающий, посадочный диаметр вала: Ø8мм, макс. частота отклика: 300кГц, макс. частота вращения: 5000 об./мин., пусковой момент: макс. 70гс·см (макс. 0.00686Нм), разрешение: 60 имп./об., NPN с открытым коллектором, выходные фазы A, B, Z, Uпит. 5В=, кабель сзади 2м, IP64 | 0 | 0 | 0 | 0 | 0 | Цену и срок поставки уточняйте дополнительно.
A2500000359R |  | A2500010677 | ROTARY ENCODER | INCREMENTAL TYPE (OPTICAL) | E50S SERIES | E50S8-60-3-N-5 | 5VDC-A | Китай | E50S8-60-3-N-5^5VDC-A^ | Инкрементальный энкодер Autonics E50S8-60-3-N-5, корпус: Ø50мм, вал выступающий, посадочный диаметр вала: Ø8мм, макс. частота отклика: 300кГц, макс. частота вращения: 5000 об./мин., пусковой момент: макс. 70гс·см (макс. 0.00686Нм), разрешение: 60 имп./об., NPN с открытым коллектором, выходные фазы A, B, Z, Uпит. 5В=, кабель сзади 2м, IP50 | 11630 | 10815.9 | 10467 | 9304 | 8141 | Доступно к заказу.
A2500000606R |  | A2500000606 | ROTARY ENCODER | INCREMENTAL TYPE (OPTICAL) | E50S SERIES | E50S8-60-3-N-5-C | 5VDC | Южная Корея | E50S8-60-3-N-5-C^5VDC^ | Инкрементальный энкодер Autonics E50S8-60-3-N-5-C, корпус: Ø50мм, вал выступающий, посадочный диаметр вала: Ø8мм, макс. частота отклика: 300кГц, макс. частота вращения: 5000 об./мин., пусковой момент: макс. 70гс·см (макс. 0.00686Нм), разрешение: 60 имп./об., NPN с открытым коллектором, выходные фазы A, B, Z, Uпит. 5В=, кабель с разъемом сзади 0,25м, IP50 | 0 | 0 | 0 | 0 | 0 | Цену и срок поставки уточняйте дополнительно.
A2500002108R |  | A2500002108 | ROTARY ENCODER | INCREMENTAL TYPE (OPTICAL) | E50S SERIES | E50S8-60-3-N-5-CR | 5VDC | Южная Корея | E50S8-60-3-N-5-CR^5VDC^ | Инкрементальный энкодер Autonics E50S8-60-3-N-5-CR, корпус: Ø50мм, вал выступающий, посадочный диаметр вала: Ø8мм, макс. частота отклика: 300кГц, макс. частота вращения: 5000 об./мин., пусковой момент: макс. 800гс·см (макс. 0.00784Нм), разрешение: 60 имп./об., NPN с открытым коллектором, выходные фазы A, B, Z, Uпит. 5В=, разъем сзади, IP65 | 0 | 0 | 0 | 0 | 0 | Цену и срок поставки уточняйте дополнительно.
A2500002316R |  | A2500002316 | ROTARY ENCODER | INCREMENTAL TYPE (OPTICAL) | E50S SERIES | E50S8-60-3-N-5-CS | 5VDC | Южная Корея | E50S8-60-3-N-5-CS^5VDC^ | Инкрементальный энкодер Autonics E50S8-60-3-N-5-CS, корпус: Ø50мм, вал выступающий, посадочный диаметр вала: Ø8мм, макс. частота отклика: 300кГц, макс. частота вращения: 5000 об./мин., пусковой момент: макс. 800гс·см (макс. 0.00784Нм), разрешение: 60 имп./об., NPN с открытым коллектором, выходные фазы A, B, Z, Uпит. 5В=, разъем сбоку, IP65 | 0 | 0 | 0 | 0 | 0 | Цену и срок поставки уточняйте дополнительно.
A2500000218R |  | A2500000218 | ROTARY ENCODER | INCREMENTAL TYPE (OPTICAL) | E50S SERIES | E50S8-60-3-T-24 | 12-24VDC(IP64) | Южная Корея | E50S8-60-3-T-24^12-24VDC(IP64)^ | Инкрементальный энкодер Autonics E50S8-60-3-T-24, корпус: Ø50мм, вал выступающий, посадочный диаметр вала: Ø8мм, макс. частота отклика: 300кГц, макс. частота вращения: 5000 об./мин., пусковой момент: макс. 70гс·см (макс. 0.00686Нм), разрешение: 60 имп./об., комплементарный, выходные фазы A, B, Z, Uпит. 12…24В=, кабель сзади 2м, IP64 | 0 | 0 | 0 | 0 | 0 | Цену и срок поставки уточняйте дополнительно.
A2500000215R |  | A2500010678 | ROTARY ENCODER | INCREMENTAL TYPE (OPTICAL) | E50S SERIES | E50S8-60-3-T-24 | 12-24VDC-A | Китай | E50S8-60-3-T-24^12-24VDC-A^ | Инкрементальный энкодер Autonics E50S8-60-3-T-24, корпус: Ø50мм, вал выступающий, посадочный диаметр вала: Ø8мм, макс. частота отклика: 300кГц, макс. частота вращения: 5000 об./мин., пусковой момент: макс. 70гс·см (макс. 0.00686Нм), разрешение: 60 имп./об., комплементарный, выходные фазы A, B, Z, Uпит. 12…24В=, кабель сзади 2м, IP50 | 11630 | 10815.9 | 10467 | 9304 | 8141 | Доступно к заказу.
A2500000543R |  | A2500000543 | ROTARY ENCODER | INCREMENTAL TYPE (OPTICAL) | E50S SERIES | E50S8-60-3-T-24-C | 12-24VDC | Южная Корея | E50S8-60-3-T-24-C^12-24VDC^ | Инкрементальный энкодер Autonics E50S8-60-3-T-24-C, корпус: Ø50мм, вал выступающий, посадочный диаметр вала: Ø8мм, макс. частота отклика: 300кГц, макс. частота вращения: 5000 об./мин., пусковой момент: макс. 70гс·см (макс. 0.00686Нм), разрешение: 60 имп./об., комплементарный, выходные фазы A, B, Z, Uпит. 12…24В=, кабель с разъемом сзади 0,25м, IP50 | 0 | 0 | 0 | 0 | 0 | Цену и срок поставки уточняйте дополнительно.
A2500002048R |  | A2500002048 | ROTARY ENCODER | INCREMENTAL TYPE (OPTICAL) | E50S SERIES | E50S8-60-3-T-24-CR | 12-24VDC | Южная Корея | E50S8-60-3-T-24-CR^12-24VDC^ | Инкрементальный энкодер Autonics E50S8-60-3-T-24-CR, корпус: Ø50мм, вал выступающий, посадочный диаметр вала: Ø8мм, макс. частота отклика: 300кГц, макс. частота вращения: 5000 об./мин., пусковой момент: макс. 800гс·см (макс. 0.00784Нм), разрешение: 60 имп./об., комплементарный, выходные фазы A, B, Z, Uпит. 12…24В=, разъем сзади, IP65 | 0 | 0 | 0 | 0 | 0 | Цену и срок поставки уточняйте дополнительно.
A2500002256R |  | A2500002256 | ROTARY ENCODER | INCREMENTAL TYPE (OPTICAL) | E50S SERIES | E50S8-60-3-T-24-CS | 12-24VDC | Южная Корея | E50S8-60-3-T-24-CS^12-24VDC^ | Инкрементальный энкодер Autonics E50S8-60-3-T-24-CS, корпус: Ø50мм, вал выступающий, посадочный диаметр вала: Ø8мм, макс. частота отклика: 300кГц, макс. частота вращения: 5000 об./мин., пусковой момент: макс. 800гс·см (макс. 0.00784Нм), разрешение: 60 имп./об., комплементарный, выходные фазы A, B, Z, Uпит. 12…24В=, разъем сбоку, IP65 | 0 | 0 | 0 | 0 | 0 | Цену и срок поставки уточняйте дополнительно.
A2500000219R |  | A2500000219 | ROTARY ENCODER | INCREMENTAL TYPE (OPTICAL) | E50S SERIES | E50S8-60-3-T-5 | 5VDC(IP64) | Южная Корея | E50S8-60-3-T-5^5VDC(IP64)^ | Инкрементальный энкодер Autonics E50S8-60-3-T-5, корпус: Ø50мм, вал выступающий, посадочный диаметр вала: Ø8мм, макс. частота отклика: 300кГц, макс. частота вращения: 5000 об./мин., пусковой момент: макс. 70гс·см (макс. 0.00686Нм), разрешение: 60 имп./об., комплементарный, выходные фазы A, B, Z, Uпит. 5В=, кабель сзади 2м, IP64 | 0 | 0 | 0 | 0 | 0 | Цену и срок поставки уточняйте дополнительно.
A2500000216R |  | A2500010679 | ROTARY ENCODER | INCREMENTAL TYPE (OPTICAL) | E50S SERIES | E50S8-60-3-T-5 | 5VDC-A | Китай | E50S8-60-3-T-5^5VDC-A^ | Инкрементальный энкодер Autonics E50S8-60-3-T-5, корпус: Ø50мм, вал выступающий, посадочный диаметр вала: Ø8мм, макс. частота отклика: 300кГц, макс. частота вращения: 5000 об./мин., пусковой момент: макс. 70гс·см (макс. 0.00686Нм), разрешение: 60 имп./об., комплементарный, выходные фазы A, B, Z, Uпит. 5В=, кабель сзади 2м, IP50 | 11630 | 10815.9 | 10467 | 9304 | 8141 | Доступно к заказу.
A2500000544R |  | A2500000544 | ROTARY ENCODER | INCREMENTAL TYPE (OPTICAL) | E50S SERIES | E50S8-60-3-T-5-C | 5VDC | Южная Корея | E50S8-60-3-T-5-C^5VDC^ | Инкрементальный энкодер Autonics E50S8-60-3-T-5-C, корпус: Ø50мм, вал выступающий, посадочный диаметр вала: Ø8мм, макс. частота отклика: 300кГц, макс. частота вращения: 5000 об./мин., пусковой момент: макс. 70гс·см (макс. 0.00686Нм), разрешение: 60 имп./об., комплементарный, выходные фазы A, B, Z, Uпит. 5В=, кабель с разъемом сзади 0,25м, IP50 | 0 | 0 | 0 | 0 | 0 | Цену и срок поставки уточняйте дополнительно.
A2500002049R |  | A2500002049 | ROTARY ENCODER | INCREMENTAL TYPE (OPTICAL) | E50S SERIES | E50S8-60-3-T-5-CR | 5VDC | Южная Корея | E50S8-60-3-T-5-CR^5VDC^ | Инкрементальный энкодер Autonics E50S8-60-3-T-5-CR, корпус: Ø50мм, вал выступающий, посадочный диаметр вала: Ø8мм, макс. частота отклика: 300кГц, макс. частота вращения: 5000 об./мин., пусковой момент: макс. 800гс·см (макс. 0.00784Нм), разрешение: 60 имп./об., комплементарный, выходные фазы A, B, Z, Uпит. 5В=, разъем сзади, IP65 | 0 | 0 | 0 | 0 | 0 | Цену и срок поставки уточняйте дополнительно.
A2500002257R |  | A2500002257 | ROTARY ENCODER | INCREMENTAL TYPE (OPTICAL) | E50S SERIES | E50S8-60-3-T-5-CS | 5VDC | Южная Корея | E50S8-60-3-T-5-CS^5VDC^ | Инкрементальный энкодер Autonics E50S8-60-3-T-5-CS, корпус: Ø50мм, вал выступающий, посадочный диаметр вала: Ø8мм, макс. частота отклика: 300кГц, макс. частота вращения: 5000 об./мин., пусковой момент: макс. 800гс·см (макс. 0.00784Нм), разрешение: 60 имп./об., комплементарный, выходные фазы A, B, Z, Uпит. 5В=, разъем сбоку, IP65 | 0 | 0 | 0 | 0 | 0 | Цену и срок поставки уточняйте дополнительно.
A2500000440R |  | A2500000440 | ROTARY ENCODER | INCREMENTAL TYPE (OPTICAL) | E50S SERIES | E50S8-60-3-V-24 | 12-24VDC(IP64) | Южная Корея | E50S8-60-3-V-24^12-24VDC(IP64)^ | Инкрементальный энкодер Autonics E50S8-60-3-V-24, корпус: Ø50мм, вал выступающий, посадочный диаметр вала: Ø8мм, макс. частота отклика: 300кГц, макс. частота вращения: 5000 об./мин., пусковой момент: макс. 70гс·см (макс. 0.00686Нм), разрешение: 60 имп./об., напряжение, выходные фазы A, B, Z, Uпит. 12…24В=, кабель сзади 2м, IP64 | 0 | 0 | 0 | 0 | 0 | Цену и срок поставки уточняйте дополнительно.
A2500000439R |  | A2500010680 | ROTARY ENCODER | INCREMENTAL TYPE (OPTICAL) | E50S SERIES | E50S8-60-3-V-24 | 12-24VDC-A | Китай | E50S8-60-3-V-24^12-24VDC-A^ | Инкрементальный энкодер Autonics E50S8-60-3-V-24, корпус: Ø50мм, вал выступающий, посадочный диаметр вала: Ø8мм, макс. частота отклика: 300кГц, макс. частота вращения: 5000 об./мин., пусковой момент: макс. 70гс·см (макс. 0.00686Нм), разрешение: 60 имп./об., напряжение, выходные фазы A, B, Z, Uпит. 12…24В=, кабель сзади 2м, IP50 | 11630 | 10815.9 | 10467 | 9304 | 8141 | Доступно к заказу.
A2500000666R |  | A2500000666 | ROTARY ENCODER | INCREMENTAL TYPE (OPTICAL) | E50S SERIES | E50S8-60-3-V-24-C | 12-24VDC | Южная Корея | E50S8-60-3-V-24-C^12-24VDC^ | Инкрементальный энкодер Autonics E50S8-60-3-V-24-C, корпус: Ø50мм, вал выступающий, посадочный диаметр вала: Ø8мм, макс. частота отклика: 300кГц, макс. частота вращения: 5000 об./мин., пусковой момент: макс. 70гс·см (макс. 0.00686Нм), разрешение: 60 имп./об., напряжение, выходные фазы A, B, Z, Uпит. 12…24В=, кабель с разъемом сзади 0,25м, IP50 | 0 | 0 | 0 | 0 | 0 | Цену и срок поставки уточняйте дополнительно.
A2500002167R |  | A2500002167 | ROTARY ENCODER | INCREMENTAL TYPE (OPTICAL) | E50S SERIES | E50S8-60-3-V-24-CR | 12-24VDC | Южная Корея | E50S8-60-3-V-24-CR^12-24VDC^ | Инкрементальный энкодер Autonics E50S8-60-3-V-24-CR, корпус: Ø50мм, вал выступающий, посадочный диаметр вала: Ø8мм, макс. частота отклика: 300кГц, макс. частота вращения: 5000 об./мин., пусковой момент: макс. 800гс·см (макс. 0.00784Нм), разрешение: 60 имп./об., напряжение, выходные фазы A, B, Z, Uпит. 12…24В=, разъем сзади, IP65 | 0 | 0 | 0 | 0 | 0 | Цену и срок поставки уточняйте дополнительно.
A2500002375R |  | A2500002375 | ROTARY ENCODER | INCREMENTAL TYPE (OPTICAL) | E50S SERIES | E50S8-60-3-V-24-CS | 12-24VDC | Южная Корея | E50S8-60-3-V-24-CS^12-24VDC^ | Инкрементальный энкодер Autonics E50S8-60-3-V-24-CS, корпус: Ø50мм, вал выступающий, посадочный диаметр вала: Ø8мм, макс. частота отклика: 300кГц, макс. частота вращения: 5000 об./мин., пусковой момент: макс. 800гс·см (макс. 0.00784Нм), разрешение: 60 имп./об., напряжение, выходные фазы A, B, Z, Uпит. 12…24В=, разъем сбоку, IP65 | 0 | 0 | 0 | 0 | 0 | Цену и срок поставки уточняйте дополнительно.
A2500000441R |  | A2500000441 | ROTARY ENCODER | INCREMENTAL TYPE (OPTICAL) | E50S SERIES | E50S8-60-3-V-5 | 5VDC(IP64) | Южная Корея | E50S8-60-3-V-5^5VDC(IP64)^ | Инкрементальный энкодер Autonics E50S8-60-3-V-5, корпус: Ø50мм, вал выступающий, посадочный диаметр вала: Ø8мм, макс. частота отклика: 300кГц, макс. частота вращения: 5000 об./мин., пусковой момент: макс. 70гс·см (макс. 0.00686Нм), разрешение: 60 имп./об., напряжение, выходные фазы A, B, Z, Uпит. 5В=, кабель сзади 2м, IP64 | 0 | 0 | 0 | 0 | 0 | Цену и срок поставки уточняйте дополнительно.
A2500000427R |  | A2500010681 | ROTARY ENCODER | INCREMENTAL TYPE (OPTICAL) | E50S SERIES | E50S8-60-3-V-5 | 5VDC-A | Китай | E50S8-60-3-V-5^5VDC-A^ | Инкрементальный энкодер Autonics E50S8-60-3-V-5, корпус: Ø50мм, вал выступающий, посадочный диаметр вала: Ø8мм, макс. частота отклика: 300кГц, макс. частота вращения: 5000 об./мин., пусковой момент: макс. 70гс·см (макс. 0.00686Нм), разрешение: 60 имп./об., напряжение, выходные фазы A, B, Z, Uпит. 5В=, кабель сзади 2м, IP50 | 11630 | 10815.9 | 10467 | 9304 | 8141 | Доступно к заказу.
A2500000667R |  | A2500000667 | ROTARY ENCODER | INCREMENTAL TYPE (OPTICAL) | E50S SERIES | E50S8-60-3-V-5-C | 5VDC | Южная Корея | E50S8-60-3-V-5-C^5VDC^ | Инкрементальный энкодер Autonics E50S8-60-3-V-5-C, корпус: Ø50мм, вал выступающий, посадочный диаметр вала: Ø8мм, макс. частота отклика: 300кГц, макс. частота вращения: 5000 об./мин., пусковой момент: макс. 70гс·см (макс. 0.00686Нм), разрешение: 60 имп./об., напряжение, выходные фазы A, B, Z, Uпит. 5В=, кабель с разъемом сзади 0,25м, IP50 | 0 | 0 | 0 | 0 | 0 | Цену и срок поставки уточняйте дополнительно.
A2500002168R |  | A2500002168 | ROTARY ENCODER | INCREMENTAL TYPE (OPTICAL) | E50S SERIES | E50S8-60-3-V-5-CR | 5VDC | Южная Корея | E50S8-60-3-V-5-CR^5VDC^ | Инкрементальный энкодер Autonics E50S8-60-3-V-5-CR, корпус: Ø50мм, вал выступающий, посадочный диаметр вала: Ø8мм, макс. частота отклика: 300кГц, макс. частота вращения: 5000 об./мин., пусковой момент: макс. 800гс·см (макс. 0.00784Нм), разрешение: 60 имп./об., напряжение, выходные фазы A, B, Z, Uпит. 5В=, разъем сзади, IP65 | 0 | 0 | 0 | 0 | 0 | Цену и срок поставки уточняйте дополнительно.
A2500002376R |  | A2500002376 | ROTARY ENCODER | INCREMENTAL TYPE (OPTICAL) | E50S SERIES | E50S8-60-3-V-5-CS | 5VDC | Южная Корея | E50S8-60-3-V-5-CS^5VDC^ | Инкрементальный энкодер Autonics E50S8-60-3-V-5-CS, корпус: Ø50мм, вал выступающий, посадочный диаметр вала: Ø8мм, макс. частота отклика: 300кГц, макс. частота вращения: 5000 об./мин., пусковой момент: макс. 800гс·см (макс. 0.00784Нм), разрешение: 60 имп./об., напряжение, выходные фазы A, B, Z, Uпит. 5В=, разъем сбоку, IP65 | 0 | 0 | 0 | 0 | 0 | Цену и срок поставки уточняйте дополнительно.
A2500000750R |  | A2500000750 | ROTARY ENCODER | INCREMENTAL TYPE (OPTICAL) | E50S SERIES | E50S8-60-6-L-24 | 12-24VDC | Южная Корея | E50S8-60-6-L-24^12-24VDC^ | Инкрементальный энкодер Autonics E50S8-60-6-L-24, корпус: Ø50мм, вал выступающий, посадочный диаметр вала: Ø8мм, макс. частота отклика: 300кГц, макс. частота вращения: 5000 об./мин., пусковой момент: макс. 70гс·см (макс. 0.00686Нм), разрешение: 60 имп./об., Line Driver (дифференциальный), выходные фазы A, A̅, B, B̅, Z, Z̅, Uпит. 12…24В=, кабель сзади 2м, IP50 | 0 | 0 | 0 | 0 | 0 | Цену и срок поставки уточняйте дополнительно.
A2500000777R |  | A2500000777 | ROTARY ENCODER | INCREMENTAL TYPE (OPTICAL) | E50S SERIES | E50S8-60-6-L-24-C | 12-24VDC | Южная Корея | E50S8-60-6-L-24-C^12-24VDC^ | Инкрементальный энкодер Autonics E50S8-60-6-L-24-C, корпус: Ø50мм, вал выступающий, посадочный диаметр вала: Ø8мм, макс. частота отклика: 300кГц, макс. частота вращения: 5000 об./мин., пусковой момент: макс. 70гс·см (макс. 0.00686Нм), разрешение: 60 имп./об., Line Driver (дифференциальный), выходные фазы A, A̅, B, B̅, Z, Z̅, Uпит. 12…24В=, кабель с разъемом сзади 0,25м, IP50 | 0 | 0 | 0 | 0 | 0 | Цену и срок поставки уточняйте дополнительно.
A2500000520R |  | A2500000520 | ROTARY ENCODER | INCREMENTAL TYPE (OPTICAL) | E50S SERIES | E50S8-60-6-L-5 | 5VDC(IP64) | Южная Корея | E50S8-60-6-L-5^5VDC(IP64)^ | Инкрементальный энкодер Autonics E50S8-60-6-L-5, корпус: Ø50мм, вал выступающий, посадочный диаметр вала: Ø8мм, макс. частота отклика: 300кГц, макс. частота вращения: 5000 об./мин., пусковой момент: макс. 70гс·см (макс. 0.00686Нм), разрешение: 60 имп./об., Line Driver (дифференциальный), выходные фазы A, A̅, B, B̅, Z, Z̅, Uпит. 5В=, кабель сзади 2м, IP64 | 0 | 0 | 0 | 0 | 0 | Цену и срок поставки уточняйте дополнительно.
A2500000519R |  | A2500010682 | ROTARY ENCODER | INCREMENTAL TYPE (OPTICAL) | E50S SERIES | E50S8-60-6-L-5 | 5VDC-A | Китай | E50S8-60-6-L-5^5VDC-A^ | Инкрементальный энкодер Autonics E50S8-60-6-L-5, корпус: Ø50мм, вал выступающий, посадочный диаметр вала: Ø8мм, макс. частота отклика: 300кГц, макс. частота вращения: 5000 об./мин., пусковой момент: макс. 70гс·см (макс. 0.00686Нм), разрешение: 60 имп./об., Line Driver (дифференциальный), выходные фазы A, A̅, B, B̅, Z, Z̅, Uпит. 5В=, кабель сзади 2м, IP50 | 14230 | 13233.9 | 12807 | 11384 | 9961 | Доступно к заказу.
A2500000720R |  | A2500000720 | ROTARY ENCODER | INCREMENTAL TYPE (OPTICAL) | E50S SERIES | E50S8-60-6-L-5-C | 5VDC | Южная Корея | E50S8-60-6-L-5-C^5VDC^ | Инкрементальный энкодер Autonics E50S8-60-6-L-5-C, корпус: Ø50мм, вал выступающий, посадочный диаметр вала: Ø8мм, макс. частота отклика: 300кГц, макс. частота вращения: 5000 об./мин., пусковой момент: макс. 70гс·см (макс. 0.00686Нм), разрешение: 60 имп./об., Line Driver (дифференциальный), выходные фазы A, A̅, B, B̅, Z, Z̅, Uпит. 5В=, кабель с разъемом сзади 0,25м, IP50 | 0 | 0 | 0 | 0 | 0 | Цену и срок поставки уточняйте дополнительно.
A2500002221R |  | A2500002221 | ROTARY ENCODER | INCREMENTAL TYPE (OPTICAL) | E50S SERIES | E50S8-60-6-L-5-CR | 5VDC | Южная Корея | E50S8-60-6-L-5-CR^5VDC^ | Инкрементальный энкодер Autonics E50S8-60-6-L-5-CR, корпус: Ø50мм, вал выступающий, посадочный диаметр вала: Ø8мм, макс. частота отклика: 300кГц, макс. частота вращения: 5000 об./мин., пусковой момент: макс. 800гс·см (макс. 0.00784Нм), разрешение: 60 имп./об., Line Driver (дифференциальный), выходные фазы A, A̅, B, B̅, Z, Z̅, Uпит. 5В=, разъем сзади, IP65 | 0 | 0 | 0 | 0 | 0 | Цену и срок поставки уточняйте дополнительно.
A2500002428R |  | A2500002428 | ROTARY ENCODER | INCREMENTAL TYPE (OPTICAL) | E50S SERIES | E50S8-60-6-L-5-CS | 5VDC | Южная Корея | E50S8-60-6-L-5-CS^5VDC^ | Инкрементальный энкодер Autonics E50S8-60-6-L-5-CS, корпус: Ø50мм, вал выступающий, посадочный диаметр вала: Ø8мм, макс. частота отклика: 300кГц, макс. частота вращения: 5000 об./мин., пусковой момент: макс. 800гс·см (макс. 0.00784Нм), разрешение: 60 имп./об., Line Driver (дифференциальный), выходные фазы A, A̅, B, B̅, Z, Z̅, Uпит. 5В=, разъем сбоку, IP65 | 0 | 0 | 0 | 0 | 0 | Цену и срок поставки уточняйте дополнительно.
A2500000363R |  | A2500010683 | ROTARY ENCODER | INCREMENTAL TYPE (OPTICAL) | E50S SERIES | E50S8-75-3-N-24 | 12-24VDC-A | Китай | E50S8-75-3-N-24^12-24VDC-A^ | Инкрементальный энкодер Autonics E50S8-75-3-N-24, корпус: Ø50мм, вал выступающий, посадочный диаметр вала: Ø8мм, макс. частота отклика: 300кГц, макс. частота вращения: 5000 об./мин., пусковой момент: макс. 70гс·см (макс. 0.00686Нм), разрешение: 75 имп./об., NPN с открытым коллектором, выходные фазы A, B, Z, Uпит. 12…24В=, кабель сзади 2м, IP50 | 11630 | 10815.9 | 10467 | 9304 | 8141 | Доступно к заказу.
A2500012795R |  | A2500010684 | ROTARY ENCODER | INCREMENTAL TYPE (OPTICAL) | E50S SERIES | E50S8-75-3-N-5 | 5VDC-A | Китай | E50S8-75-3-N-5^5VDC-A^ |  | 11630 | 10815.9 | 10467 | 9304 | 8141 | Доступно к заказу.
A2500002109R |  | A2500002109 | ROTARY ENCODER | INCREMENTAL TYPE (OPTICAL) | E50S SERIES | E50S8-75-3-N-5-CR | 5VDC | Южная Корея | E50S8-75-3-N-5-CR^5VDC^ | Инкрементальный энкодер Autonics E50S8-75-3-N-5-CR, корпус: Ø50мм, вал выступающий, посадочный диаметр вала: Ø8мм, макс. частота отклика: 300кГц, макс. частота вращения: 5000 об./мин., пусковой момент: макс. 800гс·см (макс. 0.00784Нм), разрешение: 75 имп./об., NPN с открытым коллектором, выходные фазы A, B, Z, Uпит. 5В=, разъем сзади, IP65 | 0 | 0 | 0 | 0 | 0 | Цену и срок поставки уточняйте дополнительно.
A2500000220R |  | A2500010685 | ROTARY ENCODER | INCREMENTAL TYPE (OPTICAL) | E50S SERIES | E50S8-75-3-T-24 | 12-24VDC-A | Китай | E50S8-75-3-T-24^12-24VDC-A^ | Инкрементальный энкодер Autonics E50S8-75-3-T-24, корпус: Ø50мм, вал выступающий, посадочный диаметр вала: Ø8мм, макс. частота отклика: 300кГц, макс. частота вращения: 5000 об./мин., пусковой момент: макс. 70гс·см (макс. 0.00686Нм), разрешение: 75 имп./об., комплементарный, выходные фазы A, B, Z, Uпит. 12…24В=, кабель сзади 2м, IP50 | 11630 | 10815.9 | 10467 | 9304 | 8141 | Доступно к заказу.
A2500000221R |  | A2500010686 | ROTARY ENCODER | INCREMENTAL TYPE (OPTICAL) | E50S SERIES | E50S8-75-3-T-5 | 5VDC-A | Китай | E50S8-75-3-T-5^5VDC-A^ | Инкрементальный энкодер Autonics E50S8-75-3-T-5, корпус: Ø50мм, вал выступающий, посадочный диаметр вала: Ø8мм, макс. частота отклика: 300кГц, макс. частота вращения: 5000 об./мин., пусковой момент: макс. 70гс·см (макс. 0.00686Нм), разрешение: 75 имп./об., комплементарный, выходные фазы A, B, Z, Uпит. 5В=, кабель сзади 2м, IP50 | 11630 | 10815.9 | 10467 | 9304 | 8141 | Доступно к заказу.
A2500012798R |  | A2500010687 | ROTARY ENCODER | INCREMENTAL TYPE (OPTICAL) | E50S SERIES | E50S8-75-3-V-24 | 12-24VDC-A | Китай | E50S8-75-3-V-24^12-24VDC-A^ |  | 11630 | 10815.9 | 10467 | 9304 | 8141 | Доступно к заказу.
A2500000426R |  | A2500000426 | ROTARY ENCODER | INCREMENTAL TYPE (OPTICAL) | E50S SERIES | E50S8-8000-3-N-24 | 12-24VDC(5M) | Южная Корея | E50S8-8000-3-N-24^12-24VDC(5M)^ | Инкрементальный энкодер Autonics E50S8-8000-3-N-24, корпус: Ø50мм, вал выступающий, посадочный диаметр вала: Ø8мм, макс. частота отклика: 300кГц, макс. частота вращения: 5000 об./мин., пусковой момент: макс. 70гс·см (макс. 0.00686Нм), разрешение: 8000 имп./об., NPN с открытым коллектором, выходные фазы A, B, Z, Uпит. 12…24В=, кабель сзади 5м, IP50 | 0 | 0 | 0 | 0 | 0 | Цену и срок поставки уточняйте дополнительно.
A2500000424R |  | A2500010447 | ROTARY ENCODER | INCREMENTAL TYPE (OPTICAL) | E50S SERIES | E50S8-8000-3-N-24 | 12-24VDC-A | Китай | E50S8-8000-3-N-24^12-24VDC-A^ | Инкрементальный энкодер Autonics E50S8-8000-3-N-24, корпус: Ø50мм, вал выступающий, посадочный диаметр вала: Ø8мм, макс. частота отклика: 300кГц, макс. частота вращения: 5000 об./мин., пусковой момент: макс. 70гс·см (макс. 0.00686Нм), разрешение: 8000 имп./об., NPN с открытым коллектором, выходные фазы A, B, Z, Uпит. 12…24В=, кабель сзади 2м, IP50 | 26860 | 24979.8 | 24174 | 21488 | 18802 | Доступно к заказу.
A2500000654R |  | A2500000654 | ROTARY ENCODER | INCREMENTAL TYPE (OPTICAL) | E50S SERIES | E50S8-8000-3-N-24-C | 12-24VDC | Южная Корея | E50S8-8000-3-N-24-C^12-24VDC^ | Инкрементальный энкодер Autonics E50S8-8000-3-N-24-C, корпус: Ø50мм, вал выступающий, посадочный диаметр вала: Ø8мм, макс. частота отклика: 300кГц, макс. частота вращения: 5000 об./мин., пусковой момент: макс. 70гс·см (макс. 0.00686Нм), разрешение: 8000 имп./об., NPN с открытым коллектором, выходные фазы A, B, Z, Uпит. 12…24В=, кабель с разъемом сзади 0,25м, IP50 | 0 | 0 | 0 | 0 | 0 | Цену и срок поставки уточняйте дополнительно.
A2500002155R |  | A2500002155 | ROTARY ENCODER | INCREMENTAL TYPE (OPTICAL) | E50S SERIES | E50S8-8000-3-N-24-CR | 12-24VDC | Южная Корея | E50S8-8000-3-N-24-CR^12-24VDC^ | Инкрементальный энкодер Autonics E50S8-8000-3-N-24-CR, корпус: Ø50мм, вал выступающий, посадочный диаметр вала: Ø8мм, макс. частота отклика: 300кГц, макс. частота вращения: 5000 об./мин., пусковой момент: макс. 800гс·см (макс. 0.00784Нм), разрешение: 8000 имп./об., NPN с открытым коллектором, выходные фазы A, B, Z, Uпит. 12…24В=, разъем сзади, IP65 | 0 | 0 | 0 | 0 | 0 | Цену и срок поставки уточняйте дополнительно.
A2500002362R |  | A2500002362 | ROTARY ENCODER | INCREMENTAL TYPE (OPTICAL) | E50S SERIES | E50S8-8000-3-N-24-CS | 12-24VDC | Южная Корея | E50S8-8000-3-N-24-CS^12-24VDC^ | Инкрементальный энкодер Autonics E50S8-8000-3-N-24-CS, корпус: Ø50мм, вал выступающий, посадочный диаметр вала: Ø8мм, макс. частота отклика: 300кГц, макс. частота вращения: 5000 об./мин., пусковой момент: макс. 800гс·см (макс. 0.00784Нм), разрешение: 8000 имп./об., NPN с открытым коллектором, выходные фазы A, B, Z, Uпит. 12…24В=, разъем сбоку, IP65 | 0 | 0 | 0 | 0 | 0 | Цену и срок поставки уточняйте дополнительно.
A2500000425R |  | A2500010448 | ROTARY ENCODER | INCREMENTAL TYPE (OPTICAL) | E50S SERIES | E50S8-8000-3-N-5 | 5VDC-A | Китай | E50S8-8000-3-N-5^5VDC-A^ | Инкрементальный энкодер Autonics E50S8-8000-3-N-5, корпус: Ø50мм, вал выступающий, посадочный диаметр вала: Ø8мм, макс. частота отклика: 300кГц, макс. частота вращения: 5000 об./мин., пусковой момент: макс. 70гс·см (макс. 0.00686Нм), разрешение: 8000 имп./об., NPN с открытым коллектором, выходные фазы A, B, Z, Uпит. 5В=, кабель сзади 2м, IP50 | 26860 | 24979.8 | 24174 | 21488 | 18802 | Доступно к заказу.
A2500000655R |  | A2500000655 | ROTARY ENCODER | INCREMENTAL TYPE (OPTICAL) | E50S SERIES | E50S8-8000-3-N-5-C | 5VDC | Южная Корея | E50S8-8000-3-N-5-C^5VDC^ | Инкрементальный энкодер Autonics E50S8-8000-3-N-5-C, корпус: Ø50мм, вал выступающий, посадочный диаметр вала: Ø8мм, макс. частота отклика: 300кГц, макс. частота вращения: 5000 об./мин., пусковой момент: макс. 70гс·см (макс. 0.00686Нм), разрешение: 8000 имп./об., NPN с открытым коллектором, выходные фазы A, B, Z, Uпит. 5В=, кабель с разъемом сзади 0,25м, IP50 | 0 | 0 | 0 | 0 | 0 | Цену и срок поставки уточняйте дополнительно.
A2500002156R |  | A2500002156 | ROTARY ENCODER | INCREMENTAL TYPE (OPTICAL) | E50S SERIES | E50S8-8000-3-N-5-CR | 5VDC | Южная Корея | E50S8-8000-3-N-5-CR^5VDC^ | Инкрементальный энкодер Autonics E50S8-8000-3-N-5-CR, корпус: Ø50мм, вал выступающий, посадочный диаметр вала: Ø8мм, макс. частота отклика: 300кГц, макс. частота вращения: 5000 об./мин., пусковой момент: макс. 800гс·см (макс. 0.00784Нм), разрешение: 8000 имп./об., NPN с открытым коллектором, выходные фазы A, B, Z, Uпит. 5В=, разъем сзади, IP65 | 0 | 0 | 0 | 0 | 0 | Цену и срок поставки уточняйте дополнительно.
A2500002363R |  | A2500002363 | ROTARY ENCODER | INCREMENTAL TYPE (OPTICAL) | E50S SERIES | E50S8-8000-3-N-5-CS | 5VDC | Южная Корея | E50S8-8000-3-N-5-CS^5VDC^ | Инкрементальный энкодер Autonics E50S8-8000-3-N-5-CS, корпус: Ø50мм, вал выступающий, посадочный диаметр вала: Ø8мм, макс. частота отклика: 300кГц, макс. частота вращения: 5000 об./мин., пусковой момент: макс. 800гс·см (макс. 0.00784Нм), разрешение: 8000 имп./об., NPN с открытым коллектором, выходные фазы A, B, Z, Uпит. 5В=, разъем сбоку, IP65 | 0 | 0 | 0 | 0 | 0 | Цену и срок поставки уточняйте дополнительно.
A2500000333R |  | A2500010425 | ROTARY ENCODER | INCREMENTAL TYPE (OPTICAL) | E50S SERIES | E50S8-8000-3-T-24 | 12-24VDC-A | Китай | E50S8-8000-3-T-24^12-24VDC-A^ | Инкрементальный энкодер Autonics E50S8-8000-3-T-24, корпус: Ø50мм, вал выступающий, посадочный диаметр вала: Ø8мм, макс. частота отклика: 300кГц, макс. частота вращения: 5000 об./мин., пусковой момент: макс. 70гс·см (макс. 0.00686Нм), разрешение: 8000 имп./об., комплементарный, выходные фазы A, B, Z, Uпит. 12…24В=, кабель сзади 2м, IP50 | 26860 | 24979.8 | 24174 | 21488 | 18802 | Доступно к заказу.
A2500000593R |  | A2500000593 | ROTARY ENCODER | INCREMENTAL TYPE (OPTICAL) | E50S SERIES | E50S8-8000-3-T-24-C | 12-24VDC | Южная Корея | E50S8-8000-3-T-24-C^12-24VDC^ | Инкрементальный энкодер Autonics E50S8-8000-3-T-24-C, корпус: Ø50мм, вал выступающий, посадочный диаметр вала: Ø8мм, макс. частота отклика: 300кГц, макс. частота вращения: 5000 об./мин., пусковой момент: макс. 70гс·см (макс. 0.00686Нм), разрешение: 8000 имп./об., комплементарный, выходные фазы A, B, Z, Uпит. 12…24В=, кабель с разъемом сзади 0,25м, IP50 | 0 | 0 | 0 | 0 | 0 | Цену и срок поставки уточняйте дополнительно.
A2500002095R |  | A2500002095 | ROTARY ENCODER | INCREMENTAL TYPE (OPTICAL) | E50S SERIES | E50S8-8000-3-T-24-CR | 12-24VDC | Южная Корея | E50S8-8000-3-T-24-CR^12-24VDC^ | Инкрементальный энкодер Autonics E50S8-8000-3-T-24-CR, корпус: Ø50мм, вал выступающий, посадочный диаметр вала: Ø8мм, макс. частота отклика: 300кГц, макс. частота вращения: 5000 об./мин., пусковой момент: макс. 800гс·см (макс. 0.00784Нм), разрешение: 8000 имп./об., комплементарный, выходные фазы A, B, Z, Uпит. 12…24В=, разъем сзади, IP65 | 0 | 0 | 0 | 0 | 0 | Цену и срок поставки уточняйте дополнительно.
A2500002302R |  | H2500001273 | ROTARY ENCODER | INCREMENTAL TYPE (OPTICAL) | E50S SERIES | E50S8-8000-3-T-24-CS | 12-24VDC | Южная Корея | E50S8-8000-3-T-24-CS^12-24VDC^GL | Инкрементальный энкодер Autonics E50S8-8000-3-T-24-CS, корпус: Ø50мм, вал выступающий, посадочный диаметр вала: Ø8мм, макс. частота отклика: 300кГц, макс. частота вращения: 5000 об./мин., пусковой момент: макс. 800гс·см (макс. 0.00784Нм), разрешение: 8000 имп./об., комплементарный, выходные фазы A, B, Z, Uпит. 12…24В=, разъем сбоку, IP65 | 32810 | 30513.3 | 29529 | 26248 | 22967 | Доступно к заказу.
A2500000334R |  | A2500010426 | ROTARY ENCODER | INCREMENTAL TYPE (OPTICAL) | E50S SERIES | E50S8-8000-3-T-5 | 5VDC-A | Китай | E50S8-8000-3-T-5^5VDC-A^ | Инкрементальный энкодер Autonics E50S8-8000-3-T-5, корпус: Ø50мм, вал выступающий, посадочный диаметр вала: Ø8мм, макс. частота отклика: 300кГц, макс. частота вращения: 5000 об./мин., пусковой момент: макс. 70гс·см (макс. 0.00686Нм), разрешение: 8000 имп./об., комплементарный, выходные фазы A, B, Z, Uпит. 5В=, кабель сзади 2м, IP50 | 26860 | 24979.8 | 24174 | 21488 | 18802 | Доступно к заказу.
A2500000594R |  | A2500000594 | ROTARY ENCODER | INCREMENTAL TYPE (OPTICAL) | E50S SERIES | E50S8-8000-3-T-5-C | 5VDC | Южная Корея | E50S8-8000-3-T-5-C^5VDC^ | Инкрементальный энкодер Autonics E50S8-8000-3-T-5-C, корпус: Ø50мм, вал выступающий, посадочный диаметр вала: Ø8мм, макс. частота отклика: 300кГц, макс. частота вращения: 5000 об./мин., пусковой момент: макс. 70гс·см (макс. 0.00686Нм), разрешение: 8000 имп./об., комплементарный, выходные фазы A, B, Z, Uпит. 5В=, кабель с разъемом сзади 0,25м, IP50 | 0 | 0 | 0 | 0 | 0 | Цену и срок поставки уточняйте дополнительно.
A2500002096R |  | A2500002096 | ROTARY ENCODER | INCREMENTAL TYPE (OPTICAL) | E50S SERIES | E50S8-8000-3-T-5-CR | 5VDC | Южная Корея | E50S8-8000-3-T-5-CR^5VDC^ | Инкрементальный энкодер Autonics E50S8-8000-3-T-5-CR, корпус: Ø50мм, вал выступающий, посадочный диаметр вала: Ø8мм, макс. частота отклика: 300кГц, макс. частота вращения: 5000 об./мин., пусковой момент: макс. 800гс·см (макс. 0.00784Нм), разрешение: 8000 имп./об., комплементарный, выходные фазы A, B, Z, Uпит. 5В=, разъем сзади, IP65 | 0 | 0 | 0 | 0 | 0 | Цену и срок поставки уточняйте дополнительно.
A2500002303R |  | A2500002303 | ROTARY ENCODER | INCREMENTAL TYPE (OPTICAL) | E50S SERIES | E50S8-8000-3-T-5-CS | 5VDC | Южная Корея | E50S8-8000-3-T-5-CS^5VDC^ | Инкрементальный энкодер Autonics E50S8-8000-3-T-5-CS, корпус: Ø50мм, вал выступающий, посадочный диаметр вала: Ø8мм, макс. частота отклика: 300кГц, макс. частота вращения: 5000 об./мин., пусковой момент: макс. 800гс·см (макс. 0.00784Нм), разрешение: 8000 имп./об., комплементарный, выходные фазы A, B, Z, Uпит. 5В=, разъем сбоку, IP65 | 0 | 0 | 0 | 0 | 0 | Цену и срок поставки уточняйте дополнительно.
A2500000486R |  | A2500000486 | ROTARY ENCODER | INCREMENTAL TYPE (OPTICAL) | E50S SERIES | E50S8-8000-3-V-24 | 12-24VDC(3M) | Южная Корея | E50S8-8000-3-V-24^12-24VDC(3M)^ | Инкрементальный энкодер Autonics E50S8-8000-3-V-24, корпус: Ø50мм, вал выступающий, посадочный диаметр вала: Ø8мм, макс. частота отклика: 300кГц, макс. частота вращения: 5000 об./мин., пусковой момент: макс. 70гс·см (макс. 0.00686Нм), разрешение: 8000 имп./об., напряжение, выходные фазы A, B, Z, Uпит. 12…24В=, кабель сзади 3м, IP50 | 0 | 0 | 0 | 0 | 0 | Цену и срок поставки уточняйте дополнительно.
A2500000487R |  | A2500000487 | ROTARY ENCODER | INCREMENTAL TYPE (OPTICAL) | E50S SERIES | E50S8-8000-3-V-24 | 12-24VDC(5M) | Южная Корея | E50S8-8000-3-V-24^12-24VDC(5M)^ | Инкрементальный энкодер Autonics E50S8-8000-3-V-24, корпус: Ø50мм, вал выступающий, посадочный диаметр вала: Ø8мм, макс. частота отклика: 300кГц, макс. частота вращения: 5000 об./мин., пусковой момент: макс. 70гс·см (макс. 0.00686Нм), разрешение: 8000 имп./об., напряжение, выходные фазы A, B, Z, Uпит. 12…24В=, кабель сзади 5м, IP50 | 0 | 0 | 0 | 0 | 0 | Цену и срок поставки уточняйте дополнительно.
A2500000484R |  | A2500010461 | ROTARY ENCODER | INCREMENTAL TYPE (OPTICAL) | E50S SERIES | E50S8-8000-3-V-24 | 12-24VDC-A | Китай | E50S8-8000-3-V-24^12-24VDC-A^ | Инкрементальный энкодер Autonics E50S8-8000-3-V-24, корпус: Ø50мм, вал выступающий, посадочный диаметр вала: Ø8мм, макс. частота отклика: 300кГц, макс. частота вращения: 5000 об./мин., пусковой момент: макс. 70гс·см (макс. 0.00686Нм), разрешение: 8000 имп./об., напряжение, выходные фазы A, B, Z, Uпит. 12…24В=, кабель сзади 2м, IP50 | 26860 | 24979.8 | 24174 | 21488 | 18802 | Доступно к заказу.
A2500000713R |  | A2500000713 | ROTARY ENCODER | INCREMENTAL TYPE (OPTICAL) | E50S SERIES | E50S8-8000-3-V-24-C | 12-24VDC | Южная Корея | E50S8-8000-3-V-24-C^12-24VDC^ | Инкрементальный энкодер Autonics E50S8-8000-3-V-24-C, корпус: Ø50мм, вал выступающий, посадочный диаметр вала: Ø8мм, макс. частота отклика: 300кГц, макс. частота вращения: 5000 об./мин., пусковой момент: макс. 70гс·см (макс. 0.00686Нм), разрешение: 8000 имп./об., напряжение, выходные фазы A, B, Z, Uпит. 12…24В=, кабель с разъемом сзади 0,25м, IP50 | 0 | 0 | 0 | 0 | 0 | Цену и срок поставки уточняйте дополнительно.
A2500002213R |  | A2500002213 | ROTARY ENCODER | INCREMENTAL TYPE (OPTICAL) | E50S SERIES | E50S8-8000-3-V-24-CR | 12-24VDC | Южная Корея | E50S8-8000-3-V-24-CR^12-24VDC^ | Инкрементальный энкодер Autonics E50S8-8000-3-V-24-CR, корпус: Ø50мм, вал выступающий, посадочный диаметр вала: Ø8мм, макс. частота отклика: 300кГц, макс. частота вращения: 5000 об./мин., пусковой момент: макс. 800гс·см (макс. 0.00784Нм), разрешение: 8000 имп./об., напряжение, выходные фазы A, B, Z, Uпит. 12…24В=, разъем сзади, IP65 | 0 | 0 | 0 | 0 | 0 | Цену и срок поставки уточняйте дополнительно.
A2500002421R |  | A2500002421 | ROTARY ENCODER | INCREMENTAL TYPE (OPTICAL) | E50S SERIES | E50S8-8000-3-V-24-CS | 12-24VDC | Южная Корея | E50S8-8000-3-V-24-CS^12-24VDC^ | Инкрементальный энкодер Autonics E50S8-8000-3-V-24-CS, корпус: Ø50мм, вал выступающий, посадочный диаметр вала: Ø8мм, макс. частота отклика: 300кГц, макс. частота вращения: 5000 об./мин., пусковой момент: макс. 800гс·см (макс. 0.00784Нм), разрешение: 8000 имп./об., напряжение, выходные фазы A, B, Z, Uпит. 12…24В=, разъем сбоку, IP65 | 0 | 0 | 0 | 0 | 0 | Цену и срок поставки уточняйте дополнительно.
A2500000485R |  | A2500010462 | ROTARY ENCODER | INCREMENTAL TYPE (OPTICAL) | E50S SERIES | E50S8-8000-3-V-5 | 5VDC-A | Китай | E50S8-8000-3-V-5^5VDC-A^ | Инкрементальный энкодер Autonics E50S8-8000-3-V-5, корпус: Ø50мм, вал выступающий, посадочный диаметр вала: Ø8мм, макс. частота отклика: 300кГц, макс. частота вращения: 5000 об./мин., пусковой момент: макс. 70гс·см (макс. 0.00686Нм), разрешение: 8000 имп./об., напряжение, выходные фазы A, B, Z, Uпит. 5В=, кабель сзади 2м, IP50 | 26860 | 24979.8 | 24174 | 21488 | 18802 | Доступно к заказу.
A2500000714R |  | A2500000714 | ROTARY ENCODER | INCREMENTAL TYPE (OPTICAL) | E50S SERIES | E50S8-8000-3-V-5-C | 5VDC | Южная Корея | E50S8-8000-3-V-5-C^5VDC^ | Инкрементальный энкодер Autonics E50S8-8000-3-V-5-C, корпус: Ø50мм, вал выступающий, посадочный диаметр вала: Ø8мм, макс. частота отклика: 300кГц, макс. частота вращения: 5000 об./мин., пусковой момент: макс. 70гс·см (макс. 0.00686Нм), разрешение: 8000 имп./об., напряжение, выходные фазы A, B, Z, Uпит. 5В=, кабель с разъемом сзади 0,25м, IP50 | 0 | 0 | 0 | 0 | 0 | Цену и срок поставки уточняйте дополнительно.
A2500002214R |  | A2500002214 | ROTARY ENCODER | INCREMENTAL TYPE (OPTICAL) | E50S SERIES | E50S8-8000-3-V-5-CR | 5VDC | Южная Корея | E50S8-8000-3-V-5-CR^5VDC^ | Инкрементальный энкодер Autonics E50S8-8000-3-V-5-CR, корпус: Ø50мм, вал выступающий, посадочный диаметр вала: Ø8мм, макс. частота отклика: 300кГц, макс. частота вращения: 5000 об./мин., пусковой момент: макс. 800гс·см (макс. 0.00784Нм), разрешение: 8000 имп./об., напряжение, выходные фазы A, B, Z, Uпит. 5В=, разъем сзади, IP65 | 0 | 0 | 0 | 0 | 0 | Цену и срок поставки уточняйте дополнительно.
A2500002422R |  | A2500002422 | ROTARY ENCODER | INCREMENTAL TYPE (OPTICAL) | E50S SERIES | E50S8-8000-3-V-5-CS | 5VDC | Южная Корея | E50S8-8000-3-V-5-CS^5VDC^ | Инкрементальный энкодер Autonics E50S8-8000-3-V-5-CS, корпус: Ø50мм, вал выступающий, посадочный диаметр вала: Ø8мм, макс. частота отклика: 300кГц, макс. частота вращения: 5000 об./мин., пусковой момент: макс. 800гс·см (макс. 0.00784Нм), разрешение: 8000 имп./об., напряжение, выходные фазы A, B, Z, Uпит. 5В=, разъем сбоку, IP65 | 0 | 0 | 0 | 0 | 0 | Цену и срок поставки уточняйте дополнительно.
A2500000532R |  | A2500010472 | ROTARY ENCODER | INCREMENTAL TYPE (OPTICAL) | E50S SERIES | E50S8-8000-6-L-5 | 5VDC-A | Китай | E50S8-8000-6-L-5^5VDC-A^ | Инкрементальный энкодер Autonics E50S8-8000-6-L-5, корпус: Ø50мм, вал выступающий, посадочный диаметр вала: Ø8мм, макс. частота отклика: 300кГц, макс. частота вращения: 5000 об./мин., пусковой момент: макс. 70гс·см (макс. 0.00686Нм), разрешение: 8000 имп./об., Line Driver (дифференциальный), выходные фазы A, A̅, B, B̅, Z, Z̅, Uпит. 5В=, кабель сзади 2м, IP50 | 28140 | 26170.2 | 25326 | 22512 | 19698 | Доступно к заказу.
A2500000744R |  | H2500000468 | ROTARY ENCODER | INCREMENTAL TYPE (OPTICAL) | E50S SERIES | E50S8-8000-6-L-5-C | 5VDC | Южная Корея | E50S8-8000-6-L-5-C^5VDC^GL | Инкрементальный энкодер Autonics E50S8-8000-6-L-5-C, корпус: Ø50мм, вал выступающий, посадочный диаметр вала: Ø8мм, макс. частота отклика: 300кГц, макс. частота вращения: 5000 об./мин., пусковой момент: макс. 70гс·см (макс. 0.00686Нм), разрешение: 8000 имп./об., Line Driver (дифференциальный), выходные фазы A, A̅, B, B̅, Z, Z̅, Uпит. 5В=, кабель с разъемом сзади 0,25м, IP50 | 36050 | 33526.5 | 32445 | 28840 | 25235 | Доступно к заказу.
A2500002244R |  | A2500002244 | ROTARY ENCODER | INCREMENTAL TYPE (OPTICAL) | E50S SERIES | E50S8-8000-6-L-5-CR | 5VDC | Южная Корея | E50S8-8000-6-L-5-CR^5VDC^ | Инкрементальный энкодер Autonics E50S8-8000-6-L-5-CR, корпус: Ø50мм, вал выступающий, посадочный диаметр вала: Ø8мм, макс. частота отклика: 300кГц, макс. частота вращения: 5000 об./мин., пусковой момент: макс. 800гс·см (макс. 0.00784Нм), разрешение: 8000 имп./об., Line Driver (дифференциальный), выходные фазы A, A̅, B, B̅, Z, Z̅, Uпит. 5В=, разъем сзади, IP65 | 0 | 0 | 0 | 0 | 0 | Цену и срок поставки уточняйте дополнительно.
A2500002451R |  | A2500002451 | ROTARY ENCODER | INCREMENTAL TYPE (OPTICAL) | E50S SERIES | E50S8-8000-6-L-5-CS | 5VDC | Южная Корея | E50S8-8000-6-L-5-CS^5VDC^ | Инкрементальный энкодер Autonics E50S8-8000-6-L-5-CS, корпус: Ø50мм, вал выступающий, посадочный диаметр вала: Ø8мм, макс. частота отклика: 300кГц, макс. частота вращения: 5000 об./мин., пусковой момент: макс. 800гс·см (макс. 0.00784Нм), разрешение: 8000 имп./об., Line Driver (дифференциальный), выходные фазы A, A̅, B, B̅, Z, Z̅, Uпит. 5В=, разъем сбоку, IP65 | 0 | 0 | 0 | 0 | 0 | Цену и срок поставки уточняйте дополнительно.
A2500012871R |  | A2500010688 | ROTARY ENCODER | INCREMENTAL TYPE (OPTICAL) | E50S SERIES | E50S8-800-3-N-24 | 12-24VDC-A | Китай | E50S8-800-3-N-24^12-24VDC-A^ |  | 11630 | 10815.9 | 10467 | 9304 | 8141 | Доступно к заказу.
A2500010735R |  | A2500010735 | ROTARY ENCODER | INCREMENTAL TYPE (OPTICAL) | E50S SERIES | E50S8-800-3-T-24 | 12-24VDC-A(5M)(ENG) | Китай | E50S8-800-3-T-24^12-24VDC-A(5M)(ENG)^ | Энкодер инкрементальный, корпус Ø50мм, сплошной вал, 8 мм, 800 имп./об, выходные фазы: A, B, Z, выход: комплиментарный, кабель 5 м, Uпит. 12…24В= | 0 | 0 | 0 | 0 | 0 | Цену и срок поставки уточняйте дополнительно.
A2500010736R |  | A2500010736 | ROTARY ENCODER | INCREMENTAL TYPE (OPTICAL) | E50S SERIES | E50S8-800-3-T-24 | 12-24VDC-A(8M)(ENG) | Китай | E50S8-800-3-T-24^12-24VDC-A(8M)(ENG)^ | Энкодер инкрементальный, корпус Ø50мм, сплошной вал, 8 мм, 800 имп./об, выходные фазы: A, B, Z, выход: комплиментарный, кабель 8 м, Uпит. 12…24В= | 0 | 0 | 0 | 0 | 0 | Цену и срок поставки уточняйте дополнительно.
A2500010737R |  | A2500010689 | ROTARY ENCODER | INCREMENTAL TYPE (OPTICAL) | E50S SERIES | E50S8-800-3-T-24 | 12-24VDC-A | Китай | E50S8-800-3-T-24^12-24VDC-A^ | Энкодер инкрементальный, корпус Ø50мм, сплошной вал, 8 мм, 800 имп./об, выходные фазы: A, B, Z, выход: комплиментарный, кабель 2 м, Uпит. 12…24В= | 11630 | 10815.9 | 10467 | 9304 | 8141 | Доступно к заказу.
A2500012872R |  | A2500010690 | ROTARY ENCODER | INCREMENTAL TYPE (OPTICAL) | E50S SERIES | E50S8-800-3-T-5 | 5VDC-A | Китай | E50S8-800-3-T-5^5VDC-A^ |  | 11630 | 10815.9 | 10467 | 9304 | 8141 | Доступно к заказу.
A2500012873R |  | A2500010691 | ROTARY ENCODER | INCREMENTAL TYPE (OPTICAL) | E50S SERIES | E50S8-800-3-V-24 | 12-24VDC-A | Китай | E50S8-800-3-V-24^12-24VDC-A^ |  | 11630 | 10815.9 | 10467 | 9304 | 8141 | Доступно к заказу.
A2500012874R |  | A2500010692 | ROTARY ENCODER | INCREMENTAL TYPE (OPTICAL) | E50S SERIES | E50S8-800-3-V-5 | 5VDC-A | Китай | E50S8-800-3-V-5^5VDC-A^ |  | 11630 | 10815.9 | 10467 | 9304 | 8141 | Доступно к заказу.
A2500002628R |  | H2500001396 | ROTARY ENCODER | INCREMENTAL TYPE (OPTICAL) | E58H SERIES | E58H12-1000-3-N-24 | 12-24VDC | Южная Корея | E58H12-1000-3-N-24^12-24VDC^GL | Инкрементальный энкодер Autonics E58H12-1000-3-N-24, корпус: Ø58мм, вал полый сквозной, посадочный диаметр вала: Ø12мм, макс. частота отклика: 300кГц, макс. частота вращения: 5000 об./мин., пусковой момент: макс. 90гс·см (макс. 0.00882Нм), разрешение: 1000 имп./об., NPN с открытым коллектором, выходные фазы A, B, Z, Uпит. 12…24В=, кабель сбоку 2м, IP50 | 29590 | 27518.7 | 26631 | 23672 | 20713 | Доступно к заказу.
A2500002819R |  | H2500005314 | ROTARY ENCODER | INCREMENTAL TYPE (OPTICAL) | E58H SERIES | E58H12-1000-3-N-24-C | 12-24VDC | Южная Корея | E58H12-1000-3-N-24-C^12-24VDC^GL | Инкрементальный энкодер Autonics E58H12-1000-3-N-24-C, корпус: Ø58мм, вал полый сквозной, посадочный диаметр вала: Ø12мм, макс. частота отклика: 300кГц, макс. частота вращения: 5000 об./мин., пусковой момент: макс. 90гс·см (макс. 0.00882Нм), разрешение: 1000 имп./об., NPN с открытым коллектором, выходные фазы A, B, Z, Uпит. 12…24В=, кабель с разъемом сзади 0,25м, IP50 | 30660 | 28513.8 | 27594 | 24528 | 21462 | Доступно к заказу.
A2500002629R |  | H2500001397 | ROTARY ENCODER | INCREMENTAL TYPE (OPTICAL) | E58H SERIES | E58H12-1000-3-N-5 | 5VDC | Южная Корея | E58H12-1000-3-N-5^5VDC^GL | Инкрементальный энкодер Autonics E58H12-1000-3-N-5, корпус: Ø58мм, вал полый сквозной, посадочный диаметр вала: Ø12мм, макс. частота отклика: 300кГц, макс. частота вращения: 5000 об./мин., пусковой момент: макс. 90гс·см (макс. 0.00882Нм), разрешение: 1000 имп./об., NPN с открытым коллектором, выходные фазы A, B, Z, Uпит. 5В=, кабель сбоку 2м, IP50 | 29590 | 27518.7 | 26631 | 23672 | 20713 | Доступно к заказу.
A2500002820R |  | H2500005315 | ROTARY ENCODER | INCREMENTAL TYPE (OPTICAL) | E58H SERIES | E58H12-1000-3-N-5-C | 5VDC | Южная Корея | E58H12-1000-3-N-5-C^5VDC^GL | Инкрементальный энкодер Autonics E58H12-1000-3-N-5-C, корпус: Ø58мм, вал полый сквозной, посадочный диаметр вала: Ø12мм, макс. частота отклика: 300кГц, макс. частота вращения: 5000 об./мин., пусковой момент: макс. 90гс·см (макс. 0.00882Нм), разрешение: 1000 имп./об., NPN с открытым коллектором, выходные фазы A, B, Z, Uпит. 5В=, кабель с разъемом сзади 0,25м, IP50 | 30660 | 28513.8 | 27594 | 24528 | 21462 | Доступно к заказу.
A2500002574R |  | H2500001376 | ROTARY ENCODER | INCREMENTAL TYPE (OPTICAL) | E58H SERIES | E58H12-1000-3-T-24 | 12-24VDC | Южная Корея | E58H12-1000-3-T-24^12-24VDC^GL | Инкрементальный энкодер Autonics E58H12-1000-3-T-24, корпус: Ø58мм, вал полый сквозной, посадочный диаметр вала: Ø12мм, макс. частота отклика: 300кГц, макс. частота вращения: 5000 об./мин., пусковой момент: макс. 90гс·см (макс. 0.00882Нм), разрешение: 1000 имп./об., комплементарный, выходные фазы A, B, Z, Uпит. 12…24В=, кабель сбоку 2м, IP50 | 30310 | 28188.3 | 27279 | 24248 | 21217 | Доступно к заказу.
A2500002765R |  | H2500003446 | ROTARY ENCODER | INCREMENTAL TYPE (OPTICAL) | E58H SERIES | E58H12-1000-3-T-24-C | 12-24VDC | Южная Корея | E58H12-1000-3-T-24-C^12-24VDC^GL | Инкрементальный энкодер Autonics E58H12-1000-3-T-24-C, корпус: Ø58мм, вал полый сквозной, посадочный диаметр вала: Ø12мм, макс. частота отклика: 300кГц, макс. частота вращения: 5000 об./мин., пусковой момент: макс. 90гс·см (макс. 0.00882Нм), разрешение: 1000 имп./об., комплементарный, выходные фазы A, B, Z, Uпит. 12…24В=, кабель с разъемом сзади 0,25м, IP50 | 30660 | 28513.8 | 27594 | 24528 | 21462 | Доступно к заказу.
A2500002575R |  | H2500001377 | ROTARY ENCODER | INCREMENTAL TYPE (OPTICAL) | E58H SERIES | E58H12-1000-3-T-5 | 5VDC | Южная Корея | E58H12-1000-3-T-5^5VDC^GL | Инкрементальный энкодер Autonics E58H12-1000-3-T-5, корпус: Ø58мм, вал полый сквозной, посадочный диаметр вала: Ø12мм, макс. частота отклика: 300кГц, макс. частота вращения: 5000 об./мин., пусковой момент: макс. 90гс·см (макс. 0.00882Нм), разрешение: 1000 имп./об., комплементарный, выходные фазы A, B, Z, Uпит. 5В=, кабель сбоку 2м, IP50 | 29590 | 27518.7 | 26631 | 23672 | 20713 | Доступно к заказу.
A2500002766R |  | H2500005316 | ROTARY ENCODER | INCREMENTAL TYPE (OPTICAL) | E58H SERIES | E58H12-1000-3-T-5-C | 5VDC | Южная Корея | E58H12-1000-3-T-5-C^5VDC^GL | Инкрементальный энкодер Autonics E58H12-1000-3-T-5-C, корпус: Ø58мм, вал полый сквозной, посадочный диаметр вала: Ø12мм, макс. частота отклика: 300кГц, макс. частота вращения: 5000 об./мин., пусковой момент: макс. 90гс·см (макс. 0.00882Нм), разрешение: 1000 имп./об., комплементарный, выходные фазы A, B, Z, Uпит. 5В=, кабель с разъемом сзади 0,25м, IP50 | 30660 | 28513.8 | 27594 | 24528 | 21462 | Доступно к заказу.
A2500002682R |  | H2500001403 | ROTARY ENCODER | INCREMENTAL TYPE (OPTICAL) | E58H SERIES | E58H12-1000-3-V-24 | 12-24VDC | Южная Корея | E58H12-1000-3-V-24^12-24VDC^GL | Инкрементальный энкодер Autonics E58H12-1000-3-V-24, корпус: Ø58мм, вал полый сквозной, посадочный диаметр вала: Ø12мм, макс. частота отклика: 300кГц, макс. частота вращения: 5000 об./мин., пусковой момент: макс. 90гс·см (макс. 0.00882Нм), разрешение: 1000 имп./об., напряжение, выходные фазы A, B, Z, Uпит. 12…24В=, кабель сбоку 2м, IP50 | 29590 | 27518.7 | 26631 | 23672 | 20713 | Доступно к заказу.
A2500002873R |  | H2500001440 | ROTARY ENCODER | INCREMENTAL TYPE (OPTICAL) | E58H SERIES | E58H12-1000-3-V-24-C | 12-24VDC | Южная Корея | E58H12-1000-3-V-24-C^12-24VDC^GL | Инкрементальный энкодер Autonics E58H12-1000-3-V-24-C, корпус: Ø58мм, вал полый сквозной, посадочный диаметр вала: Ø12мм, макс. частота отклика: 300кГц, макс. частота вращения: 5000 об./мин., пусковой момент: макс. 90гс·см (макс. 0.00882Нм), разрешение: 1000 имп./об., напряжение, выходные фазы A, B, Z, Uпит. 12…24В=, кабель с разъемом сзади 0,25м, IP50 | 30660 | 28513.8 | 27594 | 24528 | 21462 | Доступно к заказу.
A2500002683R |  | H2500005317 | ROTARY ENCODER | INCREMENTAL TYPE (OPTICAL) | E58H SERIES | E58H12-1000-3-V-5 | 5VDC | Южная Корея | E58H12-1000-3-V-5^5VDC^GL | Инкрементальный энкодер Autonics E58H12-1000-3-V-5, корпус: Ø58мм, вал полый сквозной, посадочный диаметр вала: Ø12мм, макс. частота отклика: 300кГц, макс. частота вращения: 5000 об./мин., пусковой момент: макс. 90гс·см (макс. 0.00882Нм), разрешение: 1000 имп./об., напряжение, выходные фазы A, B, Z, Uпит. 5В=, кабель сбоку 2м, IP50 | 29590 | 27518.7 | 26631 | 23672 | 20713 | Доступно к заказу.
A2500002874R |  | H2500005318 | ROTARY ENCODER | INCREMENTAL TYPE (OPTICAL) | E58H SERIES | E58H12-1000-3-V-5-C | 5VDC | Южная Корея | E58H12-1000-3-V-5-C^5VDC^GL | Инкрементальный энкодер Autonics E58H12-1000-3-V-5-C, корпус: Ø58мм, вал полый сквозной, посадочный диаметр вала: Ø12мм, макс. частота отклика: 300кГц, макс. частота вращения: 5000 об./мин., пусковой момент: макс. 90гс·см (макс. 0.00882Нм), разрешение: 1000 имп./об., напряжение, выходные фазы A, B, Z, Uпит. 5В=, кабель с разъемом сзади 0,25м, IP50 | 30660 | 28513.8 | 27594 | 24528 | 21462 | Доступно к заказу.
A2500002720R |  | H2500001415 | ROTARY ENCODER | INCREMENTAL TYPE (OPTICAL) | E58H SERIES | E58H12-1000-6-L-5 | 5VDC | Южная Корея | E58H12-1000-6-L-5^5VDC^GL | Инкрементальный энкодер Autonics E58H12-1000-6-L-5, корпус: Ø58мм, вал полый сквозной, посадочный диаметр вала: Ø12мм, макс. частота отклика: 300кГц, макс. частота вращения: 5000 об./мин., пусковой момент: макс. 90гс·см (макс. 0.00882Нм), разрешение: 1000 имп./об., Line Driver (дифференциальный), выходные фазы A, A̅, B, B̅, Z, Z̅, Uпит. 5В=, кабель сбоку 2м, IP50 | 32810 | 30513.3 | 29529 | 26248 | 22967 | Доступно к заказу.
A2500002911R |  | H2500005319 | ROTARY ENCODER | INCREMENTAL TYPE (OPTICAL) | E58H SERIES | E58H12-1000-6-L-5-C | 5VDC | Южная Корея | E58H12-1000-6-L-5-C^5VDC^GL | Инкрементальный энкодер Autonics E58H12-1000-6-L-5-C, корпус: Ø58мм, вал полый сквозной, посадочный диаметр вала: Ø12мм, макс. частота отклика: 300кГц, макс. частота вращения: 5000 об./мин., пусковой момент: макс. 90гс·см (макс. 0.00882Нм), разрешение: 1000 имп./об., Line Driver (дифференциальный), выходные фазы A, A̅, B, B̅, Z, Z̅, Uпит. 5В=, кабель с разъемом сзади 0,25м, IP50 | 33890 | 31517.7 | 30501 | 27112 | 23723 | Доступно к заказу.
A2500002608R |  | H2500001389 | ROTARY ENCODER | INCREMENTAL TYPE (OPTICAL) | E58H SERIES | E58H12-100-3-N-24 | 12-24VDC | Южная Корея | E58H12-100-3-N-24^12-24VDC^GL | Инкрементальный энкодер Autonics E58H12-100-3-N-24, корпус: Ø58мм, вал полый сквозной, посадочный диаметр вала: Ø12мм, макс. частота отклика: 300кГц, макс. частота вращения: 5000 об./мин., пусковой момент: макс. 90гс·см (макс. 0.00882Нм), разрешение: 100 имп./об., NPN с открытым коллектором, выходные фазы A, B, Z, Uпит. 12…24В=, кабель сбоку 2м, IP50 | 24830 | 23091.9 | 22347 | 19864 | 17381 | Доступно к заказу.
A2500002799R |  | H2500005320 | ROTARY ENCODER | INCREMENTAL TYPE (OPTICAL) | E58H SERIES | E58H12-100-3-N-24-C | 12-24VDC | Южная Корея | E58H12-100-3-N-24-C^12-24VDC^GL | Инкрементальный энкодер Autonics E58H12-100-3-N-24-C, корпус: Ø58мм, вал полый сквозной, посадочный диаметр вала: Ø12мм, макс. частота отклика: 300кГц, макс. частота вращения: 5000 об./мин., пусковой момент: макс. 90гс·см (макс. 0.00882Нм), разрешение: 100 имп./об., NPN с открытым коллектором, выходные фазы A, B, Z, Uпит. 12…24В=, кабель с разъемом сзади 0,25м, IP50 | 25910 | 24096.3 | 23319 | 20728 | 18137 | Доступно к заказу.
A2500002609R |  | H2500005321 | ROTARY ENCODER | INCREMENTAL TYPE (OPTICAL) | E58H SERIES | E58H12-100-3-N-5 | 5VDC | Южная Корея | E58H12-100-3-N-5^5VDC^GL | Инкрементальный энкодер Autonics E58H12-100-3-N-5, корпус: Ø58мм, вал полый сквозной, посадочный диаметр вала: Ø12мм, макс. частота отклика: 300кГц, макс. частота вращения: 5000 об./мин., пусковой момент: макс. 90гс·см (макс. 0.00882Нм), разрешение: 100 имп./об., NPN с открытым коллектором, выходные фазы A, B, Z, Uпит. 5В=, кабель сбоку 2м, IP50 | 24830 | 23091.9 | 22347 | 19864 | 17381 | Доступно к заказу.
A2500002800R |  | H2500005322 | ROTARY ENCODER | INCREMENTAL TYPE (OPTICAL) | E58H SERIES | E58H12-100-3-N-5-C | 5VDC | Южная Корея | E58H12-100-3-N-5-C^5VDC^GL | Инкрементальный энкодер Autonics E58H12-100-3-N-5-C, корпус: Ø58мм, вал полый сквозной, посадочный диаметр вала: Ø12мм, макс. частота отклика: 300кГц, макс. частота вращения: 5000 об./мин., пусковой момент: макс. 90гс·см (макс. 0.00882Нм), разрешение: 100 имп./об., NPN с открытым коллектором, выходные фазы A, B, Z, Uпит. 5В=, кабель с разъемом сзади 0,25м, IP50 | 25910 | 24096.3 | 23319 | 20728 | 18137 | Доступно к заказу.
A2500002554R |  | H2500001371 | ROTARY ENCODER | INCREMENTAL TYPE (OPTICAL) | E58H SERIES | E58H12-100-3-T-24 | 12-24VDC | Южная Корея | E58H12-100-3-T-24^12-24VDC^GL | Инкрементальный энкодер Autonics E58H12-100-3-T-24, корпус: Ø58мм, вал полый сквозной, посадочный диаметр вала: Ø12мм, макс. частота отклика: 300кГц, макс. частота вращения: 5000 об./мин., пусковой момент: макс. 90гс·см (макс. 0.00882Нм), разрешение: 100 имп./об., комплементарный, выходные фазы A, B, Z, Uпит. 12…24В=, кабель сбоку 2м, IP50 | 24830 | 23091.9 | 22347 | 19864 | 17381 | Доступно к заказу.
A2500002745R |  | H2500001425 | ROTARY ENCODER | INCREMENTAL TYPE (OPTICAL) | E58H SERIES | E58H12-100-3-T-24-C | 12-24VDC | Южная Корея | E58H12-100-3-T-24-C^12-24VDC^GL | Инкрементальный энкодер Autonics E58H12-100-3-T-24-C, корпус: Ø58мм, вал полый сквозной, посадочный диаметр вала: Ø12мм, макс. частота отклика: 300кГц, макс. частота вращения: 5000 об./мин., пусковой момент: макс. 90гс·см (макс. 0.00882Нм), разрешение: 100 имп./об., комплементарный, выходные фазы A, B, Z, Uпит. 12…24В=, кабель с разъемом сзади 0,25м, IP50 | 25910 | 24096.3 | 23319 | 20728 | 18137 | Доступно к заказу.
A2500002555R |  | H2500005323 | ROTARY ENCODER | INCREMENTAL TYPE (OPTICAL) | E58H SERIES | E58H12-100-3-T-5 | 5VDC | Южная Корея | E58H12-100-3-T-5^5VDC^GL | Инкрементальный энкодер Autonics E58H12-100-3-T-5, корпус: Ø58мм, вал полый сквозной, посадочный диаметр вала: Ø12мм, макс. частота отклика: 300кГц, макс. частота вращения: 5000 об./мин., пусковой момент: макс. 90гс·см (макс. 0.00882Нм), разрешение: 100 имп./об., комплементарный, выходные фазы A, B, Z, Uпит. 5В=, кабель сбоку 2м, IP50 | 24830 | 23091.9 | 22347 | 19864 | 17381 | Доступно к заказу.
A2500002746R |  | H2500005324 | ROTARY ENCODER | INCREMENTAL TYPE (OPTICAL) | E58H SERIES | E58H12-100-3-T-5-C | 5VDC | Южная Корея | E58H12-100-3-T-5-C^5VDC^GL | Инкрементальный энкодер Autonics E58H12-100-3-T-5-C, корпус: Ø58мм, вал полый сквозной, посадочный диаметр вала: Ø12мм, макс. частота отклика: 300кГц, макс. частота вращения: 5000 об./мин., пусковой момент: макс. 90гс·см (макс. 0.00882Нм), разрешение: 100 имп./об., комплементарный, выходные фазы A, B, Z, Uпит. 5В=, кабель с разъемом сзади 0,25м, IP50 | 25910 | 24096.3 | 23319 | 20728 | 18137 | Доступно к заказу.
A2500002662R |  | H2500005325 | ROTARY ENCODER | INCREMENTAL TYPE (OPTICAL) | E58H SERIES | E58H12-100-3-V-24 | 12-24VDC | Южная Корея | E58H12-100-3-V-24^12-24VDC^GL | Инкрементальный энкодер Autonics E58H12-100-3-V-24, корпус: Ø58мм, вал полый сквозной, посадочный диаметр вала: Ø12мм, макс. частота отклика: 300кГц, макс. частота вращения: 5000 об./мин., пусковой момент: макс. 90гс·см (макс. 0.00882Нм), разрешение: 100 имп./об., напряжение, выходные фазы A, B, Z, Uпит. 12…24В=, кабель сбоку 2м, IP50 | 24830 | 23091.9 | 22347 | 19864 | 17381 | Доступно к заказу.
A2500002853R |  | H2500001439 | ROTARY ENCODER | INCREMENTAL TYPE (OPTICAL) | E58H SERIES | E58H12-100-3-V-24-C | 12-24VDC | Южная Корея | E58H12-100-3-V-24-C^12-24VDC^GL | Инкрементальный энкодер Autonics E58H12-100-3-V-24-C, корпус: Ø58мм, вал полый сквозной, посадочный диаметр вала: Ø12мм, макс. частота отклика: 300кГц, макс. частота вращения: 5000 об./мин., пусковой момент: макс. 90гс·см (макс. 0.00882Нм), разрешение: 100 имп./об., напряжение, выходные фазы A, B, Z, Uпит. 12…24В=, кабель с разъемом сзади 0,25м, IP50 | 25910 | 24096.3 | 23319 | 20728 | 18137 | Доступно к заказу.
A2500002663R |  | H2500005326 | ROTARY ENCODER | INCREMENTAL TYPE (OPTICAL) | E58H SERIES | E58H12-100-3-V-5 | 5VDC | Южная Корея | E58H12-100-3-V-5^5VDC^GL | Инкрементальный энкодер Autonics E58H12-100-3-V-5, корпус: Ø58мм, вал полый сквозной, посадочный диаметр вала: Ø12мм, макс. частота отклика: 300кГц, макс. частота вращения: 5000 об./мин., пусковой момент: макс. 90гс·см (макс. 0.00882Нм), разрешение: 100 имп./об., напряжение, выходные фазы A, B, Z, Uпит. 5В=, кабель сбоку 2м, IP50 | 24830 | 23091.9 | 22347 | 19864 | 17381 | Доступно к заказу.
A2500002854R |  | H2500005327 | ROTARY ENCODER | INCREMENTAL TYPE (OPTICAL) | E58H SERIES | E58H12-100-3-V-5-C | 5VDC | Южная Корея | E58H12-100-3-V-5-C^5VDC^GL | Инкрементальный энкодер Autonics E58H12-100-3-V-5-C, корпус: Ø58мм, вал полый сквозной, посадочный диаметр вала: Ø12мм, макс. частота отклика: 300кГц, макс. частота вращения: 5000 об./мин., пусковой момент: макс. 90гс·см (макс. 0.00882Нм), разрешение: 100 имп./об., напряжение, выходные фазы A, B, Z, Uпит. 5В=, кабель с разъемом сзади 0,25м, IP50 | 25910 | 24096.3 | 23319 | 20728 | 18137 | Доступно к заказу.
A2500002710R |  | H2500001409 | ROTARY ENCODER | INCREMENTAL TYPE (OPTICAL) | E58H SERIES | E58H12-100-6-L-5 | 5VDC | Южная Корея | E58H12-100-6-L-5^5VDC^GL | Инкрементальный энкодер Autonics E58H12-100-6-L-5, корпус: Ø58мм, вал полый сквозной, посадочный диаметр вала: Ø12мм, макс. частота отклика: 300кГц, макс. частота вращения: 5000 об./мин., пусковой момент: макс. 90гс·см (макс. 0.00882Нм), разрешение: 100 имп./об., Line Driver (дифференциальный), выходные фазы A, A̅, B, B̅, Z, Z̅, Uпит. 5В=, кабель сбоку 2м, IP50 | 28070 | 26105.1 | 25263 | 22456 | 19649 | Доступно к заказу.
A2500002901R |  | H2500005328 | ROTARY ENCODER | INCREMENTAL TYPE (OPTICAL) | E58H SERIES | E58H12-100-6-L-5-C | 5VDC | Южная Корея | E58H12-100-6-L-5-C^5VDC^GL | Инкрементальный энкодер Autonics E58H12-100-6-L-5-C, корпус: Ø58мм, вал полый сквозной, посадочный диаметр вала: Ø12мм, макс. частота отклика: 300кГц, макс. частота вращения: 5000 об./мин., пусковой момент: макс. 90гс·см (макс. 0.00882Нм), разрешение: 100 имп./об., Line Driver (дифференциальный), выходные фазы A, A̅, B, B̅, Z, Z̅, Uпит. 5В=, кабель с разъемом сзади 0,25м, IP50 | 29150 | 27109.5 | 26235 | 23320 | 20405 | Доступно к заказу.
A2500002630R |  | H2500001398 | ROTARY ENCODER | INCREMENTAL TYPE (OPTICAL) | E58H SERIES | E58H12-1024-3-N-24 | 12-24VDC | Южная Корея | E58H12-1024-3-N-24^12-24VDC^GL | Инкрементальный энкодер Autonics E58H12-1024-3-N-24, корпус: Ø58мм, вал полый сквозной, посадочный диаметр вала: Ø12мм, макс. частота отклика: 300кГц, макс. частота вращения: 5000 об./мин., пусковой момент: макс. 90гс·см (макс. 0.00882Нм), разрешение: 1024 имп./об., NPN с открытым коллектором, выходные фазы A, B, Z, Uпит. 12…24В=, кабель сбоку 2м, IP50 | 29590 | 27518.7 | 26631 | 23672 | 20713 | Доступно к заказу.
A2500002821R |  | H2500001436 | ROTARY ENCODER | INCREMENTAL TYPE (OPTICAL) | E58H SERIES | E58H12-1024-3-N-24-C | 12-24VDC | Южная Корея | E58H12-1024-3-N-24-C^12-24VDC^GL | Инкрементальный энкодер Autonics E58H12-1024-3-N-24-C, корпус: Ø58мм, вал полый сквозной, посадочный диаметр вала: Ø12мм, макс. частота отклика: 300кГц, макс. частота вращения: 5000 об./мин., пусковой момент: макс. 90гс·см (макс. 0.00882Нм), разрешение: 1024 имп./об., NPN с открытым коллектором, выходные фазы A, B, Z, Uпит. 12…24В=, кабель с разъемом сзади 0,25м, IP50 | 30660 | 28513.8 | 27594 | 24528 | 21462 | Доступно к заказу.
A2500002631R |  | H2500001399 | ROTARY ENCODER | INCREMENTAL TYPE (OPTICAL) | E58H SERIES | E58H12-1024-3-N-5 | 5VDC | Южная Корея | E58H12-1024-3-N-5^5VDC^GL | Инкрементальный энкодер Autonics E58H12-1024-3-N-5, корпус: Ø58мм, вал полый сквозной, посадочный диаметр вала: Ø12мм, макс. частота отклика: 300кГц, макс. частота вращения: 5000 об./мин., пусковой момент: макс. 90гс·см (макс. 0.00882Нм), разрешение: 1024 имп./об., NPN с открытым коллектором, выходные фазы A, B, Z, Uпит. 5В=, кабель сбоку 2м, IP50 | 29590 | 27518.7 | 26631 | 23672 | 20713 | Доступно к заказу.
A2500002822R |  | H2500005329 | ROTARY ENCODER | INCREMENTAL TYPE (OPTICAL) | E58H SERIES | E58H12-1024-3-N-5-C | 5VDC | Южная Корея | E58H12-1024-3-N-5-C^5VDC^GL | Инкрементальный энкодер Autonics E58H12-1024-3-N-5-C, корпус: Ø58мм, вал полый сквозной, посадочный диаметр вала: Ø12мм, макс. частота отклика: 300кГц, макс. частота вращения: 5000 об./мин., пусковой момент: макс. 90гс·см (макс. 0.00882Нм), разрешение: 1024 имп./об., NPN с открытым коллектором, выходные фазы A, B, Z, Uпит. 5В=, кабель с разъемом сзади 0,25м, IP50 | 30660 | 28513.8 | 27594 | 24528 | 21462 | Доступно к заказу.
A2500002576R |  | H2500001378 | ROTARY ENCODER | INCREMENTAL TYPE (OPTICAL) | E58H SERIES | E58H12-1024-3-T-24 | 12-24VDC | Южная Корея | E58H12-1024-3-T-24^12-24VDC^GL | Инкрементальный энкодер Autonics E58H12-1024-3-T-24, корпус: Ø58мм, вал полый сквозной, посадочный диаметр вала: Ø12мм, макс. частота отклика: 300кГц, макс. частота вращения: 5000 об./мин., пусковой момент: макс. 90гс·см (макс. 0.00882Нм), разрешение: 1024 имп./об., комплементарный, выходные фазы A, B, Z, Uпит. 12…24В=, кабель сбоку 2м, IP50 | 29580 | 27509.4 | 26622 | 23664 | 20706 | Доступно к заказу.
A2500002767R |  | H2500001431 | ROTARY ENCODER | INCREMENTAL TYPE (OPTICAL) | E58H SERIES | E58H12-1024-3-T-24-C | 12-24VDC | Южная Корея | E58H12-1024-3-T-24-C^12-24VDC^GL | Инкрементальный энкодер Autonics E58H12-1024-3-T-24-C, корпус: Ø58мм, вал полый сквозной, посадочный диаметр вала: Ø12мм, макс. частота отклика: 300кГц, макс. частота вращения: 5000 об./мин., пусковой момент: макс. 90гс·см (макс. 0.00882Нм), разрешение: 1024 имп./об., комплементарный, выходные фазы A, B, Z, Uпит. 12…24В=, кабель с разъемом сзади 0,25м, IP50 | 30660 | 28513.8 | 27594 | 24528 | 21462 | Доступно к заказу.
A2500002577R |  | H2500005330 | ROTARY ENCODER | INCREMENTAL TYPE (OPTICAL) | E58H SERIES | E58H12-1024-3-T-5 | 5VDC | Южная Корея | E58H12-1024-3-T-5^5VDC^GL | Инкрементальный энкодер Autonics E58H12-1024-3-T-5, корпус: Ø58мм, вал полый сквозной, посадочный диаметр вала: Ø12мм, макс. частота отклика: 300кГц, макс. частота вращения: 5000 об./мин., пусковой момент: макс. 90гс·см (макс. 0.00882Нм), разрешение: 1024 имп./об., комплементарный, выходные фазы A, B, Z, Uпит. 5В=, кабель сбоку 2м, IP50 | 29590 | 27518.7 | 26631 | 23672 | 20713 | Доступно к заказу.
A2500002768R |  | H2500005331 | ROTARY ENCODER | INCREMENTAL TYPE (OPTICAL) | E58H SERIES | E58H12-1024-3-T-5-C | 5VDC | Южная Корея | E58H12-1024-3-T-5-C^5VDC^GL | Инкрементальный энкодер Autonics E58H12-1024-3-T-5-C, корпус: Ø58мм, вал полый сквозной, посадочный диаметр вала: Ø12мм, макс. частота отклика: 300кГц, макс. частота вращения: 5000 об./мин., пусковой момент: макс. 90гс·см (макс. 0.00882Нм), разрешение: 1024 имп./об., комплементарный, выходные фазы A, B, Z, Uпит. 5В=, кабель с разъемом сзади 0,25м, IP50 | 30660 | 28513.8 | 27594 | 24528 | 21462 | Доступно к заказу.
A2500002684R |  | H2500001404 | ROTARY ENCODER | INCREMENTAL TYPE (OPTICAL) | E58H SERIES | E58H12-1024-3-V-24 | 12-24VDC | Южная Корея | E58H12-1024-3-V-24^12-24VDC^GL | Инкрементальный энкодер Autonics E58H12-1024-3-V-24, корпус: Ø58мм, вал полый сквозной, посадочный диаметр вала: Ø12мм, макс. частота отклика: 300кГц, макс. частота вращения: 5000 об./мин., пусковой момент: макс. 90гс·см (макс. 0.00882Нм), разрешение: 1024 имп./об., напряжение, выходные фазы A, B, Z, Uпит. 12…24В=, кабель сбоку 2м, IP50 | 29590 | 27518.7 | 26631 | 23672 | 20713 | Доступно к заказу.
A2500002875R |  | H2500001441 | ROTARY ENCODER | INCREMENTAL TYPE (OPTICAL) | E58H SERIES | E58H12-1024-3-V-24-C | 12-24VDC | Южная Корея | E58H12-1024-3-V-24-C^12-24VDC^GL | Инкрементальный энкодер Autonics E58H12-1024-3-V-24-C, корпус: Ø58мм, вал полый сквозной, посадочный диаметр вала: Ø12мм, макс. частота отклика: 300кГц, макс. частота вращения: 5000 об./мин., пусковой момент: макс. 90гс·см (макс. 0.00882Нм), разрешение: 1024 имп./об., напряжение, выходные фазы A, B, Z, Uпит. 12…24В=, кабель с разъемом сзади 0,25м, IP50 | 30660 | 28513.8 | 27594 | 24528 | 21462 | Доступно к заказу.
A2500002685R |  | H2500005332 | ROTARY ENCODER | INCREMENTAL TYPE (OPTICAL) | E58H SERIES | E58H12-1024-3-V-5 | 5VDC | Южная Корея | E58H12-1024-3-V-5^5VDC^GL | Инкрементальный энкодер Autonics E58H12-1024-3-V-5, корпус: Ø58мм, вал полый сквозной, посадочный диаметр вала: Ø12мм, макс. частота отклика: 300кГц, макс. частота вращения: 5000 об./мин., пусковой момент: макс. 90гс·см (макс. 0.00882Нм), разрешение: 1024 имп./об., напряжение, выходные фазы A, B, Z, Uпит. 5В=, кабель сбоку 2м, IP50 | 29590 | 27518.7 | 26631 | 23672 | 20713 | Доступно к заказу.
A2500002876R |  | H2500005333 | ROTARY ENCODER | INCREMENTAL TYPE (OPTICAL) | E58H SERIES | E58H12-1024-3-V-5-C | 5VDC | Южная Корея | E58H12-1024-3-V-5-C^5VDC^GL | Инкрементальный энкодер Autonics E58H12-1024-3-V-5-C, корпус: Ø58мм, вал полый сквозной, посадочный диаметр вала: Ø12мм, макс. частота отклика: 300кГц, макс. частота вращения: 5000 об./мин., пусковой момент: макс. 90гс·см (макс. 0.00882Нм), разрешение: 1024 имп./об., напряжение, выходные фазы A, B, Z, Uпит. 5В=, кабель с разъемом сзади 0,25м, IP50 | 30660 | 28513.8 | 27594 | 24528 | 21462 | Доступно к заказу.
A2500010285R |  | H2500005299 | ROTARY ENCODER | INCREMENTAL TYPE (OPTICAL) | E58H SERIES | E58H12-1024-6-L-24 | 12-24VDC | Южная Корея | E58H12-1024-6-L-24^12-24VDC^GL | Инкрементальный энкодер Autonics E58H12-1024-6-L-24, корпус: Ø58мм, вал полый сквозной, посадочный диаметр вала: Ø12мм, макс. частота отклика: 300кГц, макс. частота вращения: 5000 об./мин., пусковой момент: макс. 90гс·см (макс. 0.00882Нм), разрешение: 1024 имп./об., Line Driver (дифференциальный), выходные фазы A, A̅, B, B̅, Z, Z̅, Uпит. 12…24В=, кабель сбоку 2м, IP50 | 32810 | 30513.3 | 29529 | 26248 | 22967 | Доступно к заказу.
A2500002721R |  | H2500001416 | ROTARY ENCODER | INCREMENTAL TYPE (OPTICAL) | E58H SERIES | E58H12-1024-6-L-5 | 5VDC | Южная Корея | E58H12-1024-6-L-5^5VDC^GL | Инкрементальный энкодер Autonics E58H12-1024-6-L-5, корпус: Ø58мм, вал полый сквозной, посадочный диаметр вала: Ø12мм, макс. частота отклика: 300кГц, макс. частота вращения: 5000 об./мин., пусковой момент: макс. 90гс·см (макс. 0.00882Нм), разрешение: 1024 имп./об., Line Driver (дифференциальный), выходные фазы A, A̅, B, B̅, Z, Z̅, Uпит. 5В=, кабель сбоку 2м, IP50 | 32810 | 30513.3 | 29529 | 26248 | 22967 | Доступно к заказу.
A2500002912R |  | H2500001445 | ROTARY ENCODER | INCREMENTAL TYPE (OPTICAL) | E58H SERIES | E58H12-1024-6-L-5-C | 5VDC | Южная Корея | E58H12-1024-6-L-5-C^5VDC^GL | Инкрементальный энкодер Autonics E58H12-1024-6-L-5-C, корпус: Ø58мм, вал полый сквозной, посадочный диаметр вала: Ø12мм, макс. частота отклика: 300кГц, макс. частота вращения: 5000 об./мин., пусковой момент: макс. 90гс·см (макс. 0.00882Нм), разрешение: 1024 имп./об., Line Driver (дифференциальный), выходные фазы A, A̅, B, B̅, Z, Z̅, Uпит. 5В=, кабель с разъемом сзади 0,25м, IP50 | 33890 | 31517.7 | 30501 | 27112 | 23723 | Доступно к заказу.
A2500002598R |  | H2500001387 | ROTARY ENCODER | INCREMENTAL TYPE (OPTICAL) | E58H SERIES | E58H12-10-3-N-24 | 12-24VDC | Южная Корея | E58H12-10-3-N-24^12-24VDC^GL | Инкрементальный энкодер Autonics E58H12-10-3-N-24, корпус: Ø58мм, вал полый сквозной, посадочный диаметр вала: Ø12мм, макс. частота отклика: 300кГц, макс. частота вращения: 5000 об./мин., пусковой момент: макс. 90гс·см (макс. 0.00882Нм), разрешение: 10 имп./об., NPN с открытым коллектором, выходные фазы A, B, Z, Uпит. 12…24В=, кабель сбоку 2м, IP50 | 24830 | 23091.9 | 22347 | 19864 | 17381 | Доступно к заказу.
A2500002789R |  | H2500005334 | ROTARY ENCODER | INCREMENTAL TYPE (OPTICAL) | E58H SERIES | E58H12-10-3-N-24-C | 12-24VDC | Южная Корея | E58H12-10-3-N-24-C^12-24VDC^GL | Инкрементальный энкодер Autonics E58H12-10-3-N-24-C, корпус: Ø58мм, вал полый сквозной, посадочный диаметр вала: Ø12мм, макс. частота отклика: 300кГц, макс. частота вращения: 5000 об./мин., пусковой момент: макс. 90гс·см (макс. 0.00882Нм), разрешение: 10 имп./об., NPN с открытым коллектором, выходные фазы A, B, Z, Uпит. 12…24В=, кабель с разъемом сзади 0,25м, IP50 | 25910 | 24096.3 | 23319 | 20728 | 18137 | Доступно к заказу.
A2500002599R |  | H2500005335 | ROTARY ENCODER | INCREMENTAL TYPE (OPTICAL) | E58H SERIES | E58H12-10-3-N-5 | 5VDC | Южная Корея | E58H12-10-3-N-5^5VDC^GL | Инкрементальный энкодер Autonics E58H12-10-3-N-5, корпус: Ø58мм, вал полый сквозной, посадочный диаметр вала: Ø12мм, макс. частота отклика: 300кГц, макс. частота вращения: 5000 об./мин., пусковой момент: макс. 90гс·см (макс. 0.00882Нм), разрешение: 10 имп./об., NPN с открытым коллектором, выходные фазы A, B, Z, Uпит. 5В=, кабель сбоку 2м, IP50 | 24830 | 23091.9 | 22347 | 19864 | 17381 | Доступно к заказу.
A2500002790R |  | H2500005336 | ROTARY ENCODER | INCREMENTAL TYPE (OPTICAL) | E58H SERIES | E58H12-10-3-N-5-C | 5VDC | Южная Корея | E58H12-10-3-N-5-C^5VDC^GL | Инкрементальный энкодер Autonics E58H12-10-3-N-5-C, корпус: Ø58мм, вал полый сквозной, посадочный диаметр вала: Ø12мм, макс. частота отклика: 300кГц, макс. частота вращения: 5000 об./мин., пусковой момент: макс. 90гс·см (макс. 0.00882Нм), разрешение: 10 имп./об., NPN с открытым коллектором, выходные фазы A, B, Z, Uпит. 5В=, кабель с разъемом сзади 0,25м, IP50 | 25910 | 24096.3 | 23319 | 20728 | 18137 | Доступно к заказу.
A2500002544R |  | H2500005337 | ROTARY ENCODER | INCREMENTAL TYPE (OPTICAL) | E58H SERIES | E58H12-10-3-T-24 | 12-24VDC | Южная Корея | E58H12-10-3-T-24^12-24VDC^GL | Инкрементальный энкодер Autonics E58H12-10-3-T-24, корпус: Ø58мм, вал полый сквозной, посадочный диаметр вала: Ø12мм, макс. частота отклика: 300кГц, макс. частота вращения: 5000 об./мин., пусковой момент: макс. 90гс·см (макс. 0.00882Нм), разрешение: 10 имп./об., комплементарный, выходные фазы A, B, Z, Uпит. 12…24В=, кабель сбоку 2м, IP50 | 24830 | 23091.9 | 22347 | 19864 | 17381 | Доступно к заказу.
A2500002735R |  | H2500005338 | ROTARY ENCODER | INCREMENTAL TYPE (OPTICAL) | E58H SERIES | E58H12-10-3-T-24-C | 12-24VDC | Южная Корея | E58H12-10-3-T-24-C^12-24VDC^GL | Инкрементальный энкодер Autonics E58H12-10-3-T-24-C, корпус: Ø58мм, вал полый сквозной, посадочный диаметр вала: Ø12мм, макс. частота отклика: 300кГц, макс. частота вращения: 5000 об./мин., пусковой момент: макс. 90гс·см (макс. 0.00882Нм), разрешение: 10 имп./об., комплементарный, выходные фазы A, B, Z, Uпит. 12…24В=, кабель с разъемом сзади 0,25м, IP50 | 25910 | 24096.3 | 23319 | 20728 | 18137 | Доступно к заказу.
A2500002545R |  | H2500005339 | ROTARY ENCODER | INCREMENTAL TYPE (OPTICAL) | E58H SERIES | E58H12-10-3-T-5 | 5VDC | Южная Корея | E58H12-10-3-T-5^5VDC^GL | Инкрементальный энкодер Autonics E58H12-10-3-T-5, корпус: Ø58мм, вал полый сквозной, посадочный диаметр вала: Ø12мм, макс. частота отклика: 300кГц, макс. частота вращения: 5000 об./мин., пусковой момент: макс. 90гс·см (макс. 0.00882Нм), разрешение: 10 имп./об., комплементарный, выходные фазы A, B, Z, Uпит. 5В=, кабель сбоку 2м, IP50 | 24830 | 23091.9 | 22347 | 19864 | 17381 | Доступно к заказу.
A2500002736R |  | H2500005340 | ROTARY ENCODER | INCREMENTAL TYPE (OPTICAL) | E58H SERIES | E58H12-10-3-T-5-C | 5VDC | Южная Корея | E58H12-10-3-T-5-C^5VDC^GL | Инкрементальный энкодер Autonics E58H12-10-3-T-5-C, корпус: Ø58мм, вал полый сквозной, посадочный диаметр вала: Ø12мм, макс. частота отклика: 300кГц, макс. частота вращения: 5000 об./мин., пусковой момент: макс. 90гс·см (макс. 0.00882Нм), разрешение: 10 имп./об., комплементарный, выходные фазы A, B, Z, Uпит. 5В=, кабель с разъемом сзади 0,25м, IP50 | 25910 | 24096.3 | 23319 | 20728 | 18137 | Доступно к заказу.
A2500002652R |  | H2500001402 | ROTARY ENCODER | INCREMENTAL TYPE (OPTICAL) | E58H SERIES | E58H12-10-3-V-24 | 12-24VDC | Южная Корея | E58H12-10-3-V-24^12-24VDC^GL | Инкрементальный энкодер Autonics E58H12-10-3-V-24, корпус: Ø58мм, вал полый сквозной, посадочный диаметр вала: Ø12мм, макс. частота отклика: 300кГц, макс. частота вращения: 5000 об./мин., пусковой момент: макс. 90гс·см (макс. 0.00882Нм), разрешение: 10 имп./об., напряжение, выходные фазы A, B, Z, Uпит. 12…24В=, кабель сбоку 2м, IP50 | 24830 | 23091.9 | 22347 | 19864 | 17381 | Доступно к заказу.
A2500002843R |  | H2500005341 | ROTARY ENCODER | INCREMENTAL TYPE (OPTICAL) | E58H SERIES | E58H12-10-3-V-24-C | 12-24VDC | Южная Корея | E58H12-10-3-V-24-C^12-24VDC^GL | Инкрементальный энкодер Autonics E58H12-10-3-V-24-C, корпус: Ø58мм, вал полый сквозной, посадочный диаметр вала: Ø12мм, макс. частота отклика: 300кГц, макс. частота вращения: 5000 об./мин., пусковой момент: макс. 90гс·см (макс. 0.00882Нм), разрешение: 10 имп./об., напряжение, выходные фазы A, B, Z, Uпит. 12…24В=, кабель с разъемом сзади 0,25м, IP50 | 25910 | 24096.3 | 23319 | 20728 | 18137 | Доступно к заказу.
A2500002653R |  | H2500005342 | ROTARY ENCODER | INCREMENTAL TYPE (OPTICAL) | E58H SERIES | E58H12-10-3-V-5 | 5VDC | Южная Корея | E58H12-10-3-V-5^5VDC^GL | Инкрементальный энкодер Autonics E58H12-10-3-V-5, корпус: Ø58мм, вал полый сквозной, посадочный диаметр вала: Ø12мм, макс. частота отклика: 300кГц, макс. частота вращения: 5000 об./мин., пусковой момент: макс. 90гс·см (макс. 0.00882Нм), разрешение: 10 имп./об., напряжение, выходные фазы A, B, Z, Uпит. 5В=, кабель сбоку 2м, IP50 | 24830 | 23091.9 | 22347 | 19864 | 17381 | Доступно к заказу.
A2500002844R |  | H2500005343 | ROTARY ENCODER | INCREMENTAL TYPE (OPTICAL) | E58H SERIES | E58H12-10-3-V-5-C | 5VDC | Южная Корея | E58H12-10-3-V-5-C^5VDC^GL | Инкрементальный энкодер Autonics E58H12-10-3-V-5-C, корпус: Ø58мм, вал полый сквозной, посадочный диаметр вала: Ø12мм, макс. частота отклика: 300кГц, макс. частота вращения: 5000 об./мин., пусковой момент: макс. 90гс·см (макс. 0.00882Нм), разрешение: 10 имп./об., напряжение, выходные фазы A, B, Z, Uпит. 5В=, кабель с разъемом сзади 0,25м, IP50 | 25910 | 24096.3 | 23319 | 20728 | 18137 | Доступно к заказу.
A2500002705R |  | H2500005344 | ROTARY ENCODER | INCREMENTAL TYPE (OPTICAL) | E58H SERIES | E58H12-10-6-L-5 | 5VDC | Южная Корея | E58H12-10-6-L-5^5VDC^GL | Инкрементальный энкодер Autonics E58H12-10-6-L-5, корпус: Ø58мм, вал полый сквозной, посадочный диаметр вала: Ø12мм, макс. частота отклика: 300кГц, макс. частота вращения: 5000 об./мин., пусковой момент: макс. 90гс·см (макс. 0.00882Нм), разрешение: 10 имп./об., Line Driver (дифференциальный), выходные фазы A, A̅, B, B̅, Z, Z̅, Uпит. 5В=, кабель сбоку 2м, IP50 | 28070 | 26105.1 | 25263 | 22456 | 19649 | Доступно к заказу.
A2500002896R |  | H2500005345 | ROTARY ENCODER | INCREMENTAL TYPE (OPTICAL) | E58H SERIES | E58H12-10-6-L-5-C | 5VDC | Южная Корея | E58H12-10-6-L-5-C^5VDC^GL | Инкрементальный энкодер Autonics E58H12-10-6-L-5-C, корпус: Ø58мм, вал полый сквозной, посадочный диаметр вала: Ø12мм, макс. частота отклика: 300кГц, макс. частота вращения: 5000 об./мин., пусковой момент: макс. 90гс·см (макс. 0.00882Нм), разрешение: 10 имп./об., Line Driver (дифференциальный), выходные фазы A, A̅, B, B̅, Z, Z̅, Uпит. 5В=, кабель с разъемом сзади 0,25м, IP50 | 29150 | 27109.5 | 26235 | 23320 | 20405 | Доступно к заказу.
A2500002632R |  | H2500005346 | ROTARY ENCODER | INCREMENTAL TYPE (OPTICAL) | E58H SERIES | E58H12-1200-3-N-24 | 12-24VDC | Южная Корея | E58H12-1200-3-N-24^12-24VDC^GL | Инкрементальный энкодер Autonics E58H12-1200-3-N-24, корпус: Ø58мм, вал полый сквозной, посадочный диаметр вала: Ø12мм, макс. частота отклика: 300кГц, макс. частота вращения: 5000 об./мин., пусковой момент: макс. 90гс·см (макс. 0.00882Нм), разрешение: 1200 имп./об., NPN с открытым коллектором, выходные фазы A, B, Z, Uпит. 12…24В=, кабель сбоку 2м, IP50 | 29590 | 27518.7 | 26631 | 23672 | 20713 | Доступно к заказу.
A2500002823R |  | H2500005347 | ROTARY ENCODER | INCREMENTAL TYPE (OPTICAL) | E58H SERIES | E58H12-1200-3-N-24-C | 12-24VDC | Южная Корея | E58H12-1200-3-N-24-C^12-24VDC^GL | Инкрементальный энкодер Autonics E58H12-1200-3-N-24-C, корпус: Ø58мм, вал полый сквозной, посадочный диаметр вала: Ø12мм, макс. частота отклика: 300кГц, макс. частота вращения: 5000 об./мин., пусковой момент: макс. 90гс·см (макс. 0.00882Нм), разрешение: 1200 имп./об., NPN с открытым коллектором, выходные фазы A, B, Z, Uпит. 12…24В=, кабель с разъемом сзади 0,25м, IP50 | 30660 | 28513.8 | 27594 | 24528 | 21462 | Доступно к заказу.
A2500002633R |  | H2500005348 | ROTARY ENCODER | INCREMENTAL TYPE (OPTICAL) | E58H SERIES | E58H12-1200-3-N-5 | 5VDC | Южная Корея | E58H12-1200-3-N-5^5VDC^GL | Инкрементальный энкодер Autonics E58H12-1200-3-N-5, корпус: Ø58мм, вал полый сквозной, посадочный диаметр вала: Ø12мм, макс. частота отклика: 300кГц, макс. частота вращения: 5000 об./мин., пусковой момент: макс. 90гс·см (макс. 0.00882Нм), разрешение: 1200 имп./об., NPN с открытым коллектором, выходные фазы A, B, Z, Uпит. 5В=, кабель сбоку 2м, IP50 | 29590 | 27518.7 | 26631 | 23672 | 20713 | Доступно к заказу.
A2500002824R |  | H2500005349 | ROTARY ENCODER | INCREMENTAL TYPE (OPTICAL) | E58H SERIES | E58H12-1200-3-N-5-C | 5VDC | Южная Корея | E58H12-1200-3-N-5-C^5VDC^GL | Инкрементальный энкодер Autonics E58H12-1200-3-N-5-C, корпус: Ø58мм, вал полый сквозной, посадочный диаметр вала: Ø12мм, макс. частота отклика: 300кГц, макс. частота вращения: 5000 об./мин., пусковой момент: макс. 90гс·см (макс. 0.00882Нм), разрешение: 1200 имп./об., NPN с открытым коллектором, выходные фазы A, B, Z, Uпит. 5В=, кабель с разъемом сзади 0,25м, IP50 | 30660 | 28513.8 | 27594 | 24528 | 21462 | Доступно к заказу.
A2500002578R |  | H2500001379 | ROTARY ENCODER | INCREMENTAL TYPE (OPTICAL) | E58H SERIES | E58H12-1200-3-T-24 | 12-24VDC | Южная Корея | E58H12-1200-3-T-24^12-24VDC^GL | Инкрементальный энкодер Autonics E58H12-1200-3-T-24, корпус: Ø58мм, вал полый сквозной, посадочный диаметр вала: Ø12мм, макс. частота отклика: 300кГц, макс. частота вращения: 5000 об./мин., пусковой момент: макс. 90гс·см (макс. 0.00882Нм), разрешение: 1200 имп./об., комплементарный, выходные фазы A, B, Z, Uпит. 12…24В=, кабель сбоку 2м, IP50 | 29590 | 27518.7 | 26631 | 23672 | 20713 | Доступно к заказу.
A2500002769R |  | H2500005350 | ROTARY ENCODER | INCREMENTAL TYPE (OPTICAL) | E58H SERIES | E58H12-1200-3-T-24-C | 12-24VDC | Южная Корея | E58H12-1200-3-T-24-C^12-24VDC^GL | Инкрементальный энкодер Autonics E58H12-1200-3-T-24-C, корпус: Ø58мм, вал полый сквозной, посадочный диаметр вала: Ø12мм, макс. частота отклика: 300кГц, макс. частота вращения: 5000 об./мин., пусковой момент: макс. 90гс·см (макс. 0.00882Нм), разрешение: 1200 имп./об., комплементарный, выходные фазы A, B, Z, Uпит. 12…24В=, кабель с разъемом сзади 0,25м, IP50 | 30660 | 28513.8 | 27594 | 24528 | 21462 | Доступно к заказу.
A2500002579R |  | H2500005351 | ROTARY ENCODER | INCREMENTAL TYPE (OPTICAL) | E58H SERIES | E58H12-1200-3-T-5 | 5VDC | Южная Корея | E58H12-1200-3-T-5^5VDC^GL | Инкрементальный энкодер Autonics E58H12-1200-3-T-5, корпус: Ø58мм, вал полый сквозной, посадочный диаметр вала: Ø12мм, макс. частота отклика: 300кГц, макс. частота вращения: 5000 об./мин., пусковой момент: макс. 90гс·см (макс. 0.00882Нм), разрешение: 1200 имп./об., комплементарный, выходные фазы A, B, Z, Uпит. 5В=, кабель сбоку 2м, IP50 | 29590 | 27518.7 | 26631 | 23672 | 20713 | Доступно к заказу.
A2500002770R |  | H2500005352 | ROTARY ENCODER | INCREMENTAL TYPE (OPTICAL) | E58H SERIES | E58H12-1200-3-T-5-C | 5VDC | Южная Корея | E58H12-1200-3-T-5-C^5VDC^GL | Инкрементальный энкодер Autonics E58H12-1200-3-T-5-C, корпус: Ø58мм, вал полый сквозной, посадочный диаметр вала: Ø12мм, макс. частота отклика: 300кГц, макс. частота вращения: 5000 об./мин., пусковой момент: макс. 90гс·см (макс. 0.00882Нм), разрешение: 1200 имп./об., комплементарный, выходные фазы A, B, Z, Uпит. 5В=, кабель с разъемом сзади 0,25м, IP50 | 30660 | 28513.8 | 27594 | 24528 | 21462 | Доступно к заказу.
A2500002686R |  | H2500005353 | ROTARY ENCODER | INCREMENTAL TYPE (OPTICAL) | E58H SERIES | E58H12-1200-3-V-24 | 12-24VDC | Южная Корея | E58H12-1200-3-V-24^12-24VDC^GL | Инкрементальный энкодер Autonics E58H12-1200-3-V-24, корпус: Ø58мм, вал полый сквозной, посадочный диаметр вала: Ø12мм, макс. частота отклика: 300кГц, макс. частота вращения: 5000 об./мин., пусковой момент: макс. 90гс·см (макс. 0.00882Нм), разрешение: 1200 имп./об., напряжение, выходные фазы A, B, Z, Uпит. 12…24В=, кабель сбоку 2м, IP50 | 29590 | 27518.7 | 26631 | 23672 | 20713 | Доступно к заказу.
A2500002877R |  | H2500005354 | ROTARY ENCODER | INCREMENTAL TYPE (OPTICAL) | E58H SERIES | E58H12-1200-3-V-24-C | 12-24VDC | Южная Корея | E58H12-1200-3-V-24-C^12-24VDC^GL | Инкрементальный энкодер Autonics E58H12-1200-3-V-24-C, корпус: Ø58мм, вал полый сквозной, посадочный диаметр вала: Ø12мм, макс. частота отклика: 300кГц, макс. частота вращения: 5000 об./мин., пусковой момент: макс. 90гс·см (макс. 0.00882Нм), разрешение: 1200 имп./об., напряжение, выходные фазы A, B, Z, Uпит. 12…24В=, кабель с разъемом сзади 0,25м, IP50 | 30660 | 28513.8 | 27594 | 24528 | 21462 | Доступно к заказу.
A2500002687R |  | H2500005355 | ROTARY ENCODER | INCREMENTAL TYPE (OPTICAL) | E58H SERIES | E58H12-1200-3-V-5 | 5VDC | Южная Корея | E58H12-1200-3-V-5^5VDC^GL | Инкрементальный энкодер Autonics E58H12-1200-3-V-5, корпус: Ø58мм, вал полый сквозной, посадочный диаметр вала: Ø12мм, макс. частота отклика: 300кГц, макс. частота вращения: 5000 об./мин., пусковой момент: макс. 90гс·см (макс. 0.00882Нм), разрешение: 1200 имп./об., напряжение, выходные фазы A, B, Z, Uпит. 5В=, кабель сбоку 2м, IP50 | 29590 | 27518.7 | 26631 | 23672 | 20713 | Доступно к заказу.
A2500002878R |  | H2500005356 | ROTARY ENCODER | INCREMENTAL TYPE (OPTICAL) | E58H SERIES | E58H12-1200-3-V-5-C | 5VDC | Южная Корея | E58H12-1200-3-V-5-C^5VDC^GL | Инкрементальный энкодер Autonics E58H12-1200-3-V-5-C, корпус: Ø58мм, вал полый сквозной, посадочный диаметр вала: Ø12мм, макс. частота отклика: 300кГц, макс. частота вращения: 5000 об./мин., пусковой момент: макс. 90гс·см (макс. 0.00882Нм), разрешение: 1200 имп./об., напряжение, выходные фазы A, B, Z, Uпит. 5В=, кабель с разъемом сзади 0,25м, IP50 | 30660 | 28513.8 | 27594 | 24528 | 21462 | Доступно к заказу.
A2500002722R |  | H2500005357 | ROTARY ENCODER | INCREMENTAL TYPE (OPTICAL) | E58H SERIES | E58H12-1200-6-L-5 | 5VDC | Южная Корея | E58H12-1200-6-L-5^5VDC^GL | Инкрементальный энкодер Autonics E58H12-1200-6-L-5, корпус: Ø58мм, вал полый сквозной, посадочный диаметр вала: Ø12мм, макс. частота отклика: 300кГц, макс. частота вращения: 5000 об./мин., пусковой момент: макс. 90гс·см (макс. 0.00882Нм), разрешение: 1200 имп./об., Line Driver (дифференциальный), выходные фазы A, A̅, B, B̅, Z, Z̅, Uпит. 5В=, кабель сбоку 2м, IP50 | 32810 | 30513.3 | 29529 | 26248 | 22967 | Доступно к заказу.
A2500002913R |  | H2500005358 | ROTARY ENCODER | INCREMENTAL TYPE (OPTICAL) | E58H SERIES | E58H12-1200-6-L-5-C | 5VDC | Южная Корея | E58H12-1200-6-L-5-C^5VDC^GL | Инкрементальный энкодер Autonics E58H12-1200-6-L-5-C, корпус: Ø58мм, вал полый сквозной, посадочный диаметр вала: Ø12мм, макс. частота отклика: 300кГц, макс. частота вращения: 5000 об./мин., пусковой момент: макс. 90гс·см (макс. 0.00882Нм), разрешение: 1200 имп./об., Line Driver (дифференциальный), выходные фазы A, A̅, B, B̅, Z, Z̅, Uпит. 5В=, кабель с разъемом сзади 0,25м, IP50 | 33890 | 31517.7 | 30501 | 27112 | 23723 | Доступно к заказу.
A2500002596R |  | H2500005359 | ROTARY ENCODER | INCREMENTAL TYPE (OPTICAL) | E58H SERIES | E58H12-1-2-N-24 | 12-24VDC | Южная Корея | E58H12-1-2-N-24^12-24VDC^GL | Инкрементальный энкодер Autonics E58H12-1-2-N-24, корпус: Ø58мм, вал полый сквозной, посадочный диаметр вала: Ø12мм, макс. частота отклика: 300кГц, макс. частота вращения: 5000 об./мин., пусковой момент: макс. 90гс·см (макс. 0.00882Нм), разрешение: 1 имп./об., NPN с открытым коллектором, выходные фазы A, B, Uпит. 12…24В=, кабель сбоку 2м, IP50 | 24830 | 23091.9 | 22347 | 19864 | 17381 | Доступно к заказу.
A2500002787R |  | H2500005360 | ROTARY ENCODER | INCREMENTAL TYPE (OPTICAL) | E58H SERIES | E58H12-1-2-N-24-C | 12-24VDC | Южная Корея | E58H12-1-2-N-24-C^12-24VDC^GL | Инкрементальный энкодер Autonics E58H12-1-2-N-24-C, корпус: Ø58мм, вал полый сквозной, посадочный диаметр вала: Ø12мм, макс. частота отклика: 300кГц, макс. частота вращения: 5000 об./мин., пусковой момент: макс. 90гс·см (макс. 0.00882Нм), разрешение: 1 имп./об., NPN с открытым коллектором, выходные фазы A, B, Uпит. 12…24В=, кабель с разъемом сзади 0,25м, IP50 | 25910 | 24096.3 | 23319 | 20728 | 18137 | Доступно к заказу.
A2500002597R |  | H2500005361 | ROTARY ENCODER | INCREMENTAL TYPE (OPTICAL) | E58H SERIES | E58H12-1-2-N-5 | 5VDC | Южная Корея | E58H12-1-2-N-5^5VDC^GL | Инкрементальный энкодер Autonics E58H12-1-2-N-5, корпус: Ø58мм, вал полый сквозной, посадочный диаметр вала: Ø12мм, макс. частота отклика: 300кГц, макс. частота вращения: 5000 об./мин., пусковой момент: макс. 90гс·см (макс. 0.00882Нм), разрешение: 1 имп./об., NPN с открытым коллектором, выходные фазы A, B, Uпит. 5В=, кабель сбоку 2м, IP50 | 24830 | 23091.9 | 22347 | 19864 | 17381 | Доступно к заказу.
A2500002788R |  | H2500005362 | ROTARY ENCODER | INCREMENTAL TYPE (OPTICAL) | E58H SERIES | E58H12-1-2-N-5-C | 5VDC | Южная Корея | E58H12-1-2-N-5-C^5VDC^GL | Инкрементальный энкодер Autonics E58H12-1-2-N-5-C, корпус: Ø58мм, вал полый сквозной, посадочный диаметр вала: Ø12мм, макс. частота отклика: 300кГц, макс. частота вращения: 5000 об./мин., пусковой момент: макс. 90гс·см (макс. 0.00882Нм), разрешение: 1 имп./об., NPN с открытым коллектором, выходные фазы A, B, Uпит. 5В=, кабель с разъемом сзади 0,25м, IP50 | 25910 | 24096.3 | 23319 | 20728 | 18137 | Доступно к заказу.
A2500002542R |  | H2500001369 | ROTARY ENCODER | INCREMENTAL TYPE (OPTICAL) | E58H SERIES | E58H12-1-2-T-24 | 12-24VDC | Южная Корея | E58H12-1-2-T-24^12-24VDC^GL | Инкрементальный энкодер Autonics E58H12-1-2-T-24, корпус: Ø58мм, вал полый сквозной, посадочный диаметр вала: Ø12мм, макс. частота отклика: 300кГц, макс. частота вращения: 5000 об./мин., пусковой момент: макс. 90гс·см (макс. 0.00882Нм), разрешение: 1 имп./об., комплементарный, выходные фазы A, B, Uпит. 12…24В=, кабель сбоку 2м, IP50 | 24830 | 23091.9 | 22347 | 19864 | 17381 | Доступно к заказу.
A2500002733R |  | H2500005363 | ROTARY ENCODER | INCREMENTAL TYPE (OPTICAL) | E58H SERIES | E58H12-1-2-T-24-C | 12-24VDC | Южная Корея | E58H12-1-2-T-24-C^12-24VDC^GL | Инкрементальный энкодер Autonics E58H12-1-2-T-24-C, корпус: Ø58мм, вал полый сквозной, посадочный диаметр вала: Ø12мм, макс. частота отклика: 300кГц, макс. частота вращения: 5000 об./мин., пусковой момент: макс. 90гс·см (макс. 0.00882Нм), разрешение: 1 имп./об., комплементарный, выходные фазы A, B, Uпит. 12…24В=, кабель с разъемом сзади 0,25м, IP50 | 25910 | 24096.3 | 23319 | 20728 | 18137 | Доступно к заказу.
A2500002543R |  | H2500005364 | ROTARY ENCODER | INCREMENTAL TYPE (OPTICAL) | E58H SERIES | E58H12-1-2-T-5 | 5VDC | Южная Корея | E58H12-1-2-T-5^5VDC^GL | Инкрементальный энкодер Autonics E58H12-1-2-T-5, корпус: Ø58мм, вал полый сквозной, посадочный диаметр вала: Ø12мм, макс. частота отклика: 300кГц, макс. частота вращения: 5000 об./мин., пусковой момент: макс. 90гс·см (макс. 0.00882Нм), разрешение: 1 имп./об., комплементарный, выходные фазы A, B, Uпит. 5В=, кабель сбоку 2м, IP50 | 24830 | 23091.9 | 22347 | 19864 | 17381 | Доступно к заказу.
A2500002734R |  | H2500005365 | ROTARY ENCODER | INCREMENTAL TYPE (OPTICAL) | E58H SERIES | E58H12-1-2-T-5-C | 5VDC | Южная Корея | E58H12-1-2-T-5-C^5VDC^GL | Инкрементальный энкодер Autonics E58H12-1-2-T-5-C, корпус: Ø58мм, вал полый сквозной, посадочный диаметр вала: Ø12мм, макс. частота отклика: 300кГц, макс. частота вращения: 5000 об./мин., пусковой момент: макс. 90гс·см (макс. 0.00882Нм), разрешение: 1 имп./об., комплементарный, выходные фазы A, B, Uпит. 5В=, кабель с разъемом сзади 0,25м, IP50 | 25910 | 24096.3 | 23319 | 20728 | 18137 | Доступно к заказу.
A2500002650R |  | H2500005366 | ROTARY ENCODER | INCREMENTAL TYPE (OPTICAL) | E58H SERIES | E58H12-1-2-V-24 | 12-24VDC | Южная Корея | E58H12-1-2-V-24^12-24VDC^GL | Инкрементальный энкодер Autonics E58H12-1-2-V-24, корпус: Ø58мм, вал полый сквозной, посадочный диаметр вала: Ø12мм, макс. частота отклика: 300кГц, макс. частота вращения: 5000 об./мин., пусковой момент: макс. 90гс·см (макс. 0.00882Нм), разрешение: 1 имп./об., напряжение, выходные фазы A, B, Uпит. 12…24В=, кабель сбоку 2м, IP50 | 24830 | 23091.9 | 22347 | 19864 | 17381 | Доступно к заказу.
A2500002841R |  | H2500005367 | ROTARY ENCODER | INCREMENTAL TYPE (OPTICAL) | E58H SERIES | E58H12-1-2-V-24-C | 12-24VDC | Южная Корея | E58H12-1-2-V-24-C^12-24VDC^GL | Инкрементальный энкодер Autonics E58H12-1-2-V-24-C, корпус: Ø58мм, вал полый сквозной, посадочный диаметр вала: Ø12мм, макс. частота отклика: 300кГц, макс. частота вращения: 5000 об./мин., пусковой момент: макс. 90гс·см (макс. 0.00882Нм), разрешение: 1 имп./об., напряжение, выходные фазы A, B, Uпит. 12…24В=, кабель с разъемом сзади 0,25м, IP50 | 25910 | 24096.3 | 23319 | 20728 | 18137 | Доступно к заказу.
A2500002651R |  | H2500005368 | ROTARY ENCODER | INCREMENTAL TYPE (OPTICAL) | E58H SERIES | E58H12-1-2-V-5 | 5VDC | Южная Корея | E58H12-1-2-V-5^5VDC^GL | Инкрементальный энкодер Autonics E58H12-1-2-V-5, корпус: Ø58мм, вал полый сквозной, посадочный диаметр вала: Ø12мм, макс. частота отклика: 300кГц, макс. частота вращения: 5000 об./мин., пусковой момент: макс. 90гс·см (макс. 0.00882Нм), разрешение: 1 имп./об., напряжение, выходные фазы A, B, Uпит. 5В=, кабель сбоку 2м, IP50 | 24830 | 23091.9 | 22347 | 19864 | 17381 | Доступно к заказу.
A2500002842R |  | H2500005369 | ROTARY ENCODER | INCREMENTAL TYPE (OPTICAL) | E58H SERIES | E58H12-1-2-V-5-C | 5VDC | Южная Корея | E58H12-1-2-V-5-C^5VDC^GL | Инкрементальный энкодер Autonics E58H12-1-2-V-5-C, корпус: Ø58мм, вал полый сквозной, посадочный диаметр вала: Ø12мм, макс. частота отклика: 300кГц, макс. частота вращения: 5000 об./мин., пусковой момент: макс. 90гс·см (макс. 0.00882Нм), разрешение: 1 имп./об., напряжение, выходные фазы A, B, Uпит. 5В=, кабель с разъемом сзади 0,25м, IP50 | 25910 | 24096.3 | 23319 | 20728 | 18137 | Доступно к заказу.
A2500002704R |  | H2500005370 | ROTARY ENCODER | INCREMENTAL TYPE (OPTICAL) | E58H SERIES | E58H12-1-4-L-5 | 5VDC | Южная Корея | E58H12-1-4-L-5^5VDC^GL | Инкрементальный энкодер Autonics E58H12-1-4-L-5, корпус: Ø58мм, вал полый сквозной, посадочный диаметр вала: Ø12мм, макс. частота отклика: 300кГц, макс. частота вращения: 5000 об./мин., пусковой момент: макс. 90гс·см (макс. 0.00882Нм), разрешение: 1 имп./об., Line Driver (дифференциальный), выходные фазы A, A̅, B, B̅, Uпит. 5В=, кабель сбоку 2м, IP50 | 28070 | 26105.1 | 25263 | 22456 | 19649 | Доступно к заказу.
A2500002895R |  | H2500005371 | ROTARY ENCODER | INCREMENTAL TYPE (OPTICAL) | E58H SERIES | E58H12-1-4-L-5-C | 5VDC | Южная Корея | E58H12-1-4-L-5-C^5VDC^GL | Инкрементальный энкодер Autonics E58H12-1-4-L-5-C, корпус: Ø58мм, вал полый сквозной, посадочный диаметр вала: Ø12мм, макс. частота отклика: 300кГц, макс. частота вращения: 5000 об./мин., пусковой момент: макс. 90гс·см (макс. 0.00882Нм), разрешение: 1 имп./об., Line Driver (дифференциальный), выходные фазы A, A̅, B, B̅, Uпит. 5В=, кабель с разъемом сзади 0,25м, IP50 | 29150 | 27109.5 | 26235 | 23320 | 20405 | Доступно к заказу.
A2500002634R |  | H2500005372 | ROTARY ENCODER | INCREMENTAL TYPE (OPTICAL) | E58H SERIES | E58H12-1500-3-N-24 | 12-24VDC | Южная Корея | E58H12-1500-3-N-24^12-24VDC^GL | Инкрементальный энкодер Autonics E58H12-1500-3-N-24, корпус: Ø58мм, вал полый сквозной, посадочный диаметр вала: Ø12мм, макс. частота отклика: 300кГц, макс. частота вращения: 5000 об./мин., пусковой момент: макс. 90гс·см (макс. 0.00882Нм), разрешение: 1500 имп./об., NPN с открытым коллектором, выходные фазы A, B, Z, Uпит. 12…24В=, кабель сбоку 2м, IP50 | 29590 | 27518.7 | 26631 | 23672 | 20713 | Доступно к заказу.
A2500002825R |  | H2500005373 | ROTARY ENCODER | INCREMENTAL TYPE (OPTICAL) | E58H SERIES | E58H12-1500-3-N-24-C | 12-24VDC | Южная Корея | E58H12-1500-3-N-24-C^12-24VDC^GL | Инкрементальный энкодер Autonics E58H12-1500-3-N-24-C, корпус: Ø58мм, вал полый сквозной, посадочный диаметр вала: Ø12мм, макс. частота отклика: 300кГц, макс. частота вращения: 5000 об./мин., пусковой момент: макс. 90гс·см (макс. 0.00882Нм), разрешение: 1500 имп./об., NPN с открытым коллектором, выходные фазы A, B, Z, Uпит. 12…24В=, кабель с разъемом сзади 0,25м, IP50 | 30660 | 28513.8 | 27594 | 24528 | 21462 | Доступно к заказу.
A2500002635R |  | H2500005374 | ROTARY ENCODER | INCREMENTAL TYPE (OPTICAL) | E58H SERIES | E58H12-1500-3-N-5 | 5VDC | Южная Корея | E58H12-1500-3-N-5^5VDC^GL | Инкрементальный энкодер Autonics E58H12-1500-3-N-5, корпус: Ø58мм, вал полый сквозной, посадочный диаметр вала: Ø12мм, макс. частота отклика: 300кГц, макс. частота вращения: 5000 об./мин., пусковой момент: макс. 90гс·см (макс. 0.00882Нм), разрешение: 1500 имп./об., NPN с открытым коллектором, выходные фазы A, B, Z, Uпит. 5В=, кабель сбоку 2м, IP50 | 29590 | 27518.7 | 26631 | 23672 | 20713 | Доступно к заказу.
A2500002826R |  | H2500005375 | ROTARY ENCODER | INCREMENTAL TYPE (OPTICAL) | E58H SERIES | E58H12-1500-3-N-5-C | 5VDC | Южная Корея | E58H12-1500-3-N-5-C^5VDC^GL | Инкрементальный энкодер Autonics E58H12-1500-3-N-5-C, корпус: Ø58мм, вал полый сквозной, посадочный диаметр вала: Ø12мм, макс. частота отклика: 300кГц, макс. частота вращения: 5000 об./мин., пусковой момент: макс. 90гс·см (макс. 0.00882Нм), разрешение: 1500 имп./об., NPN с открытым коллектором, выходные фазы A, B, Z, Uпит. 5В=, кабель с разъемом сзади 0,25м, IP50 | 30660 | 28513.8 | 27594 | 24528 | 21462 | Доступно к заказу.
A2500002580R |  | H2500005376 | ROTARY ENCODER | INCREMENTAL TYPE (OPTICAL) | E58H SERIES | E58H12-1500-3-T-24 | 12-24VDC | Южная Корея | E58H12-1500-3-T-24^12-24VDC^GL | Инкрементальный энкодер Autonics E58H12-1500-3-T-24, корпус: Ø58мм, вал полый сквозной, посадочный диаметр вала: Ø12мм, макс. частота отклика: 300кГц, макс. частота вращения: 5000 об./мин., пусковой момент: макс. 90гс·см (макс. 0.00882Нм), разрешение: 1500 имп./об., комплементарный, выходные фазы A, B, Z, Uпит. 12…24В=, кабель сбоку 2м, IP50 | 29590 | 27518.7 | 26631 | 23672 | 20713 | Доступно к заказу.
A2500002771R |  | H2500005377 | ROTARY ENCODER | INCREMENTAL TYPE (OPTICAL) | E58H SERIES | E58H12-1500-3-T-24-C | 12-24VDC | Южная Корея | E58H12-1500-3-T-24-C^12-24VDC^GL | Инкрементальный энкодер Autonics E58H12-1500-3-T-24-C, корпус: Ø58мм, вал полый сквозной, посадочный диаметр вала: Ø12мм, макс. частота отклика: 300кГц, макс. частота вращения: 5000 об./мин., пусковой момент: макс. 90гс·см (макс. 0.00882Нм), разрешение: 1500 имп./об., комплементарный, выходные фазы A, B, Z, Uпит. 12…24В=, кабель с разъемом сзади 0,25м, IP50 | 30660 | 28513.8 | 27594 | 24528 | 21462 | Доступно к заказу.
A2500002581R |  | H2500005378 | ROTARY ENCODER | INCREMENTAL TYPE (OPTICAL) | E58H SERIES | E58H12-1500-3-T-5 | 5VDC | Южная Корея | E58H12-1500-3-T-5^5VDC^GL | Инкрементальный энкодер Autonics E58H12-1500-3-T-5, корпус: Ø58мм, вал полый сквозной, посадочный диаметр вала: Ø12мм, макс. частота отклика: 300кГц, макс. частота вращения: 5000 об./мин., пусковой момент: макс. 90гс·см (макс. 0.00882Нм), разрешение: 1500 имп./об., комплементарный, выходные фазы A, B, Z, Uпит. 5В=, кабель сбоку 2м, IP50 | 29590 | 27518.7 | 26631 | 23672 | 20713 | Доступно к заказу.
A2500002772R |  | H2500005379 | ROTARY ENCODER | INCREMENTAL TYPE (OPTICAL) | E58H SERIES | E58H12-1500-3-T-5-C | 5VDC | Южная Корея | E58H12-1500-3-T-5-C^5VDC^GL | Инкрементальный энкодер Autonics E58H12-1500-3-T-5-C, корпус: Ø58мм, вал полый сквозной, посадочный диаметр вала: Ø12мм, макс. частота отклика: 300кГц, макс. частота вращения: 5000 об./мин., пусковой момент: макс. 90гс·см (макс. 0.00882Нм), разрешение: 1500 имп./об., комплементарный, выходные фазы A, B, Z, Uпит. 5В=, кабель с разъемом сзади 0,25м, IP50 | 30660 | 28513.8 | 27594 | 24528 | 21462 | Доступно к заказу.
A2500002688R |  | H2500005380 | ROTARY ENCODER | INCREMENTAL TYPE (OPTICAL) | E58H SERIES | E58H12-1500-3-V-24 | 12-24VDC | Южная Корея | E58H12-1500-3-V-24^12-24VDC^GL | Инкрементальный энкодер Autonics E58H12-1500-3-V-24, корпус: Ø58мм, вал полый сквозной, посадочный диаметр вала: Ø12мм, макс. частота отклика: 300кГц, макс. частота вращения: 5000 об./мин., пусковой момент: макс. 90гс·см (макс. 0.00882Нм), разрешение: 1500 имп./об., напряжение, выходные фазы A, B, Z, Uпит. 12…24В=, кабель сбоку 2м, IP50 | 29590 | 27518.7 | 26631 | 23672 | 20713 | Доступно к заказу.
A2500002879R |  | H2500005381 | ROTARY ENCODER | INCREMENTAL TYPE (OPTICAL) | E58H SERIES | E58H12-1500-3-V-24-C | 12-24VDC | Южная Корея | E58H12-1500-3-V-24-C^12-24VDC^GL | Инкрементальный энкодер Autonics E58H12-1500-3-V-24-C, корпус: Ø58мм, вал полый сквозной, посадочный диаметр вала: Ø12мм, макс. частота отклика: 300кГц, макс. частота вращения: 5000 об./мин., пусковой момент: макс. 90гс·см (макс. 0.00882Нм), разрешение: 1500 имп./об., напряжение, выходные фазы A, B, Z, Uпит. 12…24В=, кабель с разъемом сзади 0,25м, IP50 | 30660 | 28513.8 | 27594 | 24528 | 21462 | Доступно к заказу.
A2500002689R |  | H2500005382 | ROTARY ENCODER | INCREMENTAL TYPE (OPTICAL) | E58H SERIES | E58H12-1500-3-V-5 | 5VDC | Южная Корея | E58H12-1500-3-V-5^5VDC^GL | Инкрементальный энкодер Autonics E58H12-1500-3-V-5, корпус: Ø58мм, вал полый сквозной, посадочный диаметр вала: Ø12мм, макс. частота отклика: 300кГц, макс. частота вращения: 5000 об./мин., пусковой момент: макс. 90гс·см (макс. 0.00882Нм), разрешение: 1500 имп./об., напряжение, выходные фазы A, B, Z, Uпит. 5В=, кабель сбоку 2м, IP50 | 29590 | 27518.7 | 26631 | 23672 | 20713 | Доступно к заказу.
A2500002880R |  | H2500005383 | ROTARY ENCODER | INCREMENTAL TYPE (OPTICAL) | E58H SERIES | E58H12-1500-3-V-5-C | 5VDC | Южная Корея | E58H12-1500-3-V-5-C^5VDC^GL | Инкрементальный энкодер Autonics E58H12-1500-3-V-5-C, корпус: Ø58мм, вал полый сквозной, посадочный диаметр вала: Ø12мм, макс. частота отклика: 300кГц, макс. частота вращения: 5000 об./мин., пусковой момент: макс. 90гс·см (макс. 0.00882Нм), разрешение: 1500 имп./об., напряжение, выходные фазы A, B, Z, Uпит. 5В=, кабель с разъемом сзади 0,25м, IP50 | 30660 | 28513.8 | 27594 | 24528 | 21462 | Доступно к заказу.
A2500002723R |  | H2500005384 | ROTARY ENCODER | INCREMENTAL TYPE (OPTICAL) | E58H SERIES | E58H12-1500-6-L-5 | 5VDC | Южная Корея | E58H12-1500-6-L-5^5VDC^GL | Инкрементальный энкодер Autonics E58H12-1500-6-L-5, корпус: Ø58мм, вал полый сквозной, посадочный диаметр вала: Ø12мм, макс. частота отклика: 300кГц, макс. частота вращения: 5000 об./мин., пусковой момент: макс. 90гс·см (макс. 0.00882Нм), разрешение: 1500 имп./об., Line Driver (дифференциальный), выходные фазы A, A̅, B, B̅, Z, Z̅, Uпит. 5В=, кабель сбоку 2м, IP50 | 32810 | 30513.3 | 29529 | 26248 | 22967 | Доступно к заказу.
A2500002914R |  | H2500005385 | ROTARY ENCODER | INCREMENTAL TYPE (OPTICAL) | E58H SERIES | E58H12-1500-6-L-5-C | 5VDC | Южная Корея | E58H12-1500-6-L-5-C^5VDC^GL | Инкрементальный энкодер Autonics E58H12-1500-6-L-5-C, корпус: Ø58мм, вал полый сквозной, посадочный диаметр вала: Ø12мм, макс. частота отклика: 300кГц, макс. частота вращения: 5000 об./мин., пусковой момент: макс. 90гс·см (макс. 0.00882Нм), разрешение: 1500 имп./об., Line Driver (дифференциальный), выходные фазы A, A̅, B, B̅, Z, Z̅, Uпит. 5В=, кабель с разъемом сзади 0,25м, IP50 | 33890 | 31517.7 | 30501 | 27112 | 23723 | Доступно к заказу.
A2500002610R |  | H2500005386 | ROTARY ENCODER | INCREMENTAL TYPE (OPTICAL) | E58H SERIES | E58H12-150-3-N-24 | 12-24VDC | Южная Корея | E58H12-150-3-N-24^12-24VDC^GL | Инкрементальный энкодер Autonics E58H12-150-3-N-24, корпус: Ø58мм, вал полый сквозной, посадочный диаметр вала: Ø12мм, макс. частота отклика: 300кГц, макс. частота вращения: 5000 об./мин., пусковой момент: макс. 90гс·см (макс. 0.00882Нм), разрешение: 150 имп./об., NPN с открытым коллектором, выходные фазы A, B, Z, Uпит. 12…24В=, кабель сбоку 2м, IP50 | 24830 | 23091.9 | 22347 | 19864 | 17381 | Доступно к заказу.
A2500002801R |  | H2500005387 | ROTARY ENCODER | INCREMENTAL TYPE (OPTICAL) | E58H SERIES | E58H12-150-3-N-24-C | 12-24VDC | Южная Корея | E58H12-150-3-N-24-C^12-24VDC^GL | Инкрементальный энкодер Autonics E58H12-150-3-N-24-C, корпус: Ø58мм, вал полый сквозной, посадочный диаметр вала: Ø12мм, макс. частота отклика: 300кГц, макс. частота вращения: 5000 об./мин., пусковой момент: макс. 90гс·см (макс. 0.00882Нм), разрешение: 150 имп./об., NPN с открытым коллектором, выходные фазы A, B, Z, Uпит. 12…24В=, кабель с разъемом сзади 0,25м, IP50 | 25910 | 24096.3 | 23319 | 20728 | 18137 | Доступно к заказу.
A2500002611R |  | H2500005388 | ROTARY ENCODER | INCREMENTAL TYPE (OPTICAL) | E58H SERIES | E58H12-150-3-N-5 | 5VDC | Южная Корея | E58H12-150-3-N-5^5VDC^GL | Инкрементальный энкодер Autonics E58H12-150-3-N-5, корпус: Ø58мм, вал полый сквозной, посадочный диаметр вала: Ø12мм, макс. частота отклика: 300кГц, макс. частота вращения: 5000 об./мин., пусковой момент: макс. 90гс·см (макс. 0.00882Нм), разрешение: 150 имп./об., NPN с открытым коллектором, выходные фазы A, B, Z, Uпит. 5В=, кабель сбоку 2м, IP50 | 24830 | 23091.9 | 22347 | 19864 | 17381 | Доступно к заказу.
A2500002802R |  | H2500005389 | ROTARY ENCODER | INCREMENTAL TYPE (OPTICAL) | E58H SERIES | E58H12-150-3-N-5-C | 5VDC | Южная Корея | E58H12-150-3-N-5-C^5VDC^GL | Инкрементальный энкодер Autonics E58H12-150-3-N-5-C, корпус: Ø58мм, вал полый сквозной, посадочный диаметр вала: Ø12мм, макс. частота отклика: 300кГц, макс. частота вращения: 5000 об./мин., пусковой момент: макс. 90гс·см (макс. 0.00882Нм), разрешение: 150 имп./об., NPN с открытым коллектором, выходные фазы A, B, Z, Uпит. 5В=, кабель с разъемом сзади 0,25м, IP50 | 25910 | 24096.3 | 23319 | 20728 | 18137 | Доступно к заказу.
A2500002556R |  | H2500005390 | ROTARY ENCODER | INCREMENTAL TYPE (OPTICAL) | E58H SERIES | E58H12-150-3-T-24 | 12-24VDC | Южная Корея | E58H12-150-3-T-24^12-24VDC^GL | Инкрементальный энкодер Autonics E58H12-150-3-T-24, корпус: Ø58мм, вал полый сквозной, посадочный диаметр вала: Ø12мм, макс. частота отклика: 300кГц, макс. частота вращения: 5000 об./мин., пусковой момент: макс. 90гс·см (макс. 0.00882Нм), разрешение: 150 имп./об., комплементарный, выходные фазы A, B, Z, Uпит. 12…24В=, кабель сбоку 2м, IP50 | 24830 | 23091.9 | 22347 | 19864 | 17381 | Доступно к заказу.
A2500002747R |  | H2500005391 | ROTARY ENCODER | INCREMENTAL TYPE (OPTICAL) | E58H SERIES | E58H12-150-3-T-24-C | 12-24VDC | Южная Корея | E58H12-150-3-T-24-C^12-24VDC^GL | Инкрементальный энкодер Autonics E58H12-150-3-T-24-C, корпус: Ø58мм, вал полый сквозной, посадочный диаметр вала: Ø12мм, макс. частота отклика: 300кГц, макс. частота вращения: 5000 об./мин., пусковой момент: макс. 90гс·см (макс. 0.00882Нм), разрешение: 150 имп./об., комплементарный, выходные фазы A, B, Z, Uпит. 12…24В=, кабель с разъемом сзади 0,25м, IP50 | 25910 | 24096.3 | 23319 | 20728 | 18137 | Доступно к заказу.
A2500002557R |  | H2500005392 | ROTARY ENCODER | INCREMENTAL TYPE (OPTICAL) | E58H SERIES | E58H12-150-3-T-5 | 5VDC | Южная Корея | E58H12-150-3-T-5^5VDC^GL | Инкрементальный энкодер Autonics E58H12-150-3-T-5, корпус: Ø58мм, вал полый сквозной, посадочный диаметр вала: Ø12мм, макс. частота отклика: 300кГц, макс. частота вращения: 5000 об./мин., пусковой момент: макс. 90гс·см (макс. 0.00882Нм), разрешение: 150 имп./об., комплементарный, выходные фазы A, B, Z, Uпит. 5В=, кабель сбоку 2м, IP50 | 24830 | 23091.9 | 22347 | 19864 | 17381 | Доступно к заказу.
A2500002748R |  | H2500005393 | ROTARY ENCODER | INCREMENTAL TYPE (OPTICAL) | E58H SERIES | E58H12-150-3-T-5-C | 5VDC | Южная Корея | E58H12-150-3-T-5-C^5VDC^GL | Инкрементальный энкодер Autonics E58H12-150-3-T-5-C, корпус: Ø58мм, вал полый сквозной, посадочный диаметр вала: Ø12мм, макс. частота отклика: 300кГц, макс. частота вращения: 5000 об./мин., пусковой момент: макс. 90гс·см (макс. 0.00882Нм), разрешение: 150 имп./об., комплементарный, выходные фазы A, B, Z, Uпит. 5В=, кабель с разъемом сзади 0,25м, IP50 | 25910 | 24096.3 | 23319 | 20728 | 18137 | Доступно к заказу.
A2500002664R |  | H2500005394 | ROTARY ENCODER | INCREMENTAL TYPE (OPTICAL) | E58H SERIES | E58H12-150-3-V-24 | 12-24VDC | Южная Корея | E58H12-150-3-V-24^12-24VDC^GL | Инкрементальный энкодер Autonics E58H12-150-3-V-24, корпус: Ø58мм, вал полый сквозной, посадочный диаметр вала: Ø12мм, макс. частота отклика: 300кГц, макс. частота вращения: 5000 об./мин., пусковой момент: макс. 90гс·см (макс. 0.00882Нм), разрешение: 150 имп./об., напряжение, выходные фазы A, B, Z, Uпит. 12…24В=, кабель сбоку 2м, IP50 | 24830 | 23091.9 | 22347 | 19864 | 17381 | Доступно к заказу.
A2500002855R |  | H2500005395 | ROTARY ENCODER | INCREMENTAL TYPE (OPTICAL) | E58H SERIES | E58H12-150-3-V-24-C | 12-24VDC | Южная Корея | E58H12-150-3-V-24-C^12-24VDC^GL | Инкрементальный энкодер Autonics E58H12-150-3-V-24-C, корпус: Ø58мм, вал полый сквозной, посадочный диаметр вала: Ø12мм, макс. частота отклика: 300кГц, макс. частота вращения: 5000 об./мин., пусковой момент: макс. 90гс·см (макс. 0.00882Нм), разрешение: 150 имп./об., напряжение, выходные фазы A, B, Z, Uпит. 12…24В=, кабель с разъемом сзади 0,25м, IP50 | 25910 | 24096.3 | 23319 | 20728 | 18137 | Доступно к заказу.
A2500002665R |  | H2500005396 | ROTARY ENCODER | INCREMENTAL TYPE (OPTICAL) | E58H SERIES | E58H12-150-3-V-5 | 5VDC | Южная Корея | E58H12-150-3-V-5^5VDC^GL | Инкрементальный энкодер Autonics E58H12-150-3-V-5, корпус: Ø58мм, вал полый сквозной, посадочный диаметр вала: Ø12мм, макс. частота отклика: 300кГц, макс. частота вращения: 5000 об./мин., пусковой момент: макс. 90гс·см (макс. 0.00882Нм), разрешение: 150 имп./об., напряжение, выходные фазы A, B, Z, Uпит. 5В=, кабель сбоку 2м, IP50 | 24830 | 23091.9 | 22347 | 19864 | 17381 | Доступно к заказу.
A2500002856R |  | H2500005397 | ROTARY ENCODER | INCREMENTAL TYPE (OPTICAL) | E58H SERIES | E58H12-150-3-V-5-C | 5VDC | Южная Корея | E58H12-150-3-V-5-C^5VDC^GL | Инкрементальный энкодер Autonics E58H12-150-3-V-5-C, корпус: Ø58мм, вал полый сквозной, посадочный диаметр вала: Ø12мм, макс. частота отклика: 300кГц, макс. частота вращения: 5000 об./мин., пусковой момент: макс. 90гс·см (макс. 0.00882Нм), разрешение: 150 имп./об., напряжение, выходные фазы A, B, Z, Uпит. 5В=, кабель с разъемом сзади 0,25м, IP50 | 25910 | 24096.3 | 23319 | 20728 | 18137 | Доступно к заказу.
A2500002711R |  | H2500005398 | ROTARY ENCODER | INCREMENTAL TYPE (OPTICAL) | E58H SERIES | E58H12-150-6-L-5 | 5VDC | Южная Корея | E58H12-150-6-L-5^5VDC^GL | Инкрементальный энкодер Autonics E58H12-150-6-L-5, корпус: Ø58мм, вал полый сквозной, посадочный диаметр вала: Ø12мм, макс. частота отклика: 300кГц, макс. частота вращения: 5000 об./мин., пусковой момент: макс. 90гс·см (макс. 0.00882Нм), разрешение: 150 имп./об., Line Driver (дифференциальный), выходные фазы A, A̅, B, B̅, Z, Z̅, Uпит. 5В=, кабель сбоку 2м, IP50 | 28070 | 26105.1 | 25263 | 22456 | 19649 | Доступно к заказу.
A2500002902R |  | H2500005399 | ROTARY ENCODER | INCREMENTAL TYPE (OPTICAL) | E58H SERIES | E58H12-150-6-L-5-C | 5VDC | Южная Корея | E58H12-150-6-L-5-C^5VDC^GL | Инкрементальный энкодер Autonics E58H12-150-6-L-5-C, корпус: Ø58мм, вал полый сквозной, посадочный диаметр вала: Ø12мм, макс. частота отклика: 300кГц, макс. частота вращения: 5000 об./мин., пусковой момент: макс. 90гс·см (макс. 0.00882Нм), разрешение: 150 имп./об., Line Driver (дифференциальный), выходные фазы A, A̅, B, B̅, Z, Z̅, Uпит. 5В=, кабель с разъемом сзади 0,25м, IP50 | 29150 | 27109.5 | 26235 | 23320 | 20405 | Доступно к заказу.
A2500002636R |  | H2500005400 | ROTARY ENCODER | INCREMENTAL TYPE (OPTICAL) | E58H SERIES | E58H12-1800-3-N-24 | 12-24VDC | Южная Корея | E58H12-1800-3-N-24^12-24VDC^GL | Инкрементальный энкодер Autonics E58H12-1800-3-N-24, корпус: Ø58мм, вал полый сквозной, посадочный диаметр вала: Ø12мм, макс. частота отклика: 300кГц, макс. частота вращения: 5000 об./мин., пусковой момент: макс. 90гс·см (макс. 0.00882Нм), разрешение: 1800 имп./об., NPN с открытым коллектором, выходные фазы A, B, Z, Uпит. 12…24В=, кабель сбоку 2м, IP50 | 29590 | 27518.7 | 26631 | 23672 | 20713 | Доступно к заказу.
A2500002827R |  | H2500005401 | ROTARY ENCODER | INCREMENTAL TYPE (OPTICAL) | E58H SERIES | E58H12-1800-3-N-24-C | 12-24VDC | Южная Корея | E58H12-1800-3-N-24-C^12-24VDC^GL | Инкрементальный энкодер Autonics E58H12-1800-3-N-24-C, корпус: Ø58мм, вал полый сквозной, посадочный диаметр вала: Ø12мм, макс. частота отклика: 300кГц, макс. частота вращения: 5000 об./мин., пусковой момент: макс. 90гс·см (макс. 0.00882Нм), разрешение: 1800 имп./об., NPN с открытым коллектором, выходные фазы A, B, Z, Uпит. 12…24В=, кабель с разъемом сзади 0,25м, IP50 | 30660 | 28513.8 | 27594 | 24528 | 21462 | Доступно к заказу.
A2500002637R |  | H2500005402 | ROTARY ENCODER | INCREMENTAL TYPE (OPTICAL) | E58H SERIES | E58H12-1800-3-N-5 | 5VDC | Южная Корея | E58H12-1800-3-N-5^5VDC^GL | Инкрементальный энкодер Autonics E58H12-1800-3-N-5, корпус: Ø58мм, вал полый сквозной, посадочный диаметр вала: Ø12мм, макс. частота отклика: 300кГц, макс. частота вращения: 5000 об./мин., пусковой момент: макс. 90гс·см (макс. 0.00882Нм), разрешение: 1800 имп./об., NPN с открытым коллектором, выходные фазы A, B, Z, Uпит. 5В=, кабель сбоку 2м, IP50 | 29590 | 27518.7 | 26631 | 23672 | 20713 | Доступно к заказу.
A2500002828R |  | H2500005403 | ROTARY ENCODER | INCREMENTAL TYPE (OPTICAL) | E58H SERIES | E58H12-1800-3-N-5-C | 5VDC | Южная Корея | E58H12-1800-3-N-5-C^5VDC^GL | Инкрементальный энкодер Autonics E58H12-1800-3-N-5-C, корпус: Ø58мм, вал полый сквозной, посадочный диаметр вала: Ø12мм, макс. частота отклика: 300кГц, макс. частота вращения: 5000 об./мин., пусковой момент: макс. 90гс·см (макс. 0.00882Нм), разрешение: 1800 имп./об., NPN с открытым коллектором, выходные фазы A, B, Z, Uпит. 5В=, кабель с разъемом сзади 0,25м, IP50 | 30660 | 28513.8 | 27594 | 24528 | 21462 | Доступно к заказу.
A2500002582R |  | H2500001380 | ROTARY ENCODER | INCREMENTAL TYPE (OPTICAL) | E58H SERIES | E58H12-1800-3-T-24 | 12-24VDC | Южная Корея | E58H12-1800-3-T-24^12-24VDC^GL | Инкрементальный энкодер Autonics E58H12-1800-3-T-24, корпус: Ø58мм, вал полый сквозной, посадочный диаметр вала: Ø12мм, макс. частота отклика: 300кГц, макс. частота вращения: 5000 об./мин., пусковой момент: макс. 90гс·см (макс. 0.00882Нм), разрешение: 1800 имп./об., комплементарный, выходные фазы A, B, Z, Uпит. 12…24В=, кабель сбоку 2м, IP50 | 29590 | 27518.7 | 26631 | 23672 | 20713 | Доступно к заказу.
A2500002773R |  | H2500005404 | ROTARY ENCODER | INCREMENTAL TYPE (OPTICAL) | E58H SERIES | E58H12-1800-3-T-24-C | 12-24VDC | Южная Корея | E58H12-1800-3-T-24-C^12-24VDC^GL | Инкрементальный энкодер Autonics E58H12-1800-3-T-24-C, корпус: Ø58мм, вал полый сквозной, посадочный диаметр вала: Ø12мм, макс. частота отклика: 300кГц, макс. частота вращения: 5000 об./мин., пусковой момент: макс. 90гс·см (макс. 0.00882Нм), разрешение: 1800 имп./об., комплементарный, выходные фазы A, B, Z, Uпит. 12…24В=, кабель с разъемом сзади 0,25м, IP50 | 30660 | 28513.8 | 27594 | 24528 | 21462 | Доступно к заказу.
A2500002583R |  | H2500005405 | ROTARY ENCODER | INCREMENTAL TYPE (OPTICAL) | E58H SERIES | E58H12-1800-3-T-5 | 5VDC | Южная Корея | E58H12-1800-3-T-5^5VDC^GL | Инкрементальный энкодер Autonics E58H12-1800-3-T-5, корпус: Ø58мм, вал полый сквозной, посадочный диаметр вала: Ø12мм, макс. частота отклика: 300кГц, макс. частота вращения: 5000 об./мин., пусковой момент: макс. 90гс·см (макс. 0.00882Нм), разрешение: 1800 имп./об., комплементарный, выходные фазы A, B, Z, Uпит. 5В=, кабель сбоку 2м, IP50 | 29590 | 27518.7 | 26631 | 23672 | 20713 | Доступно к заказу.
A2500002774R |  | H2500005406 | ROTARY ENCODER | INCREMENTAL TYPE (OPTICAL) | E58H SERIES | E58H12-1800-3-T-5-C | 5VDC | Южная Корея | E58H12-1800-3-T-5-C^5VDC^GL | Инкрементальный энкодер Autonics E58H12-1800-3-T-5-C, корпус: Ø58мм, вал полый сквозной, посадочный диаметр вала: Ø12мм, макс. частота отклика: 300кГц, макс. частота вращения: 5000 об./мин., пусковой момент: макс. 90гс·см (макс. 0.00882Нм), разрешение: 1800 имп./об., комплементарный, выходные фазы A, B, Z, Uпит. 5В=, кабель с разъемом сзади 0,25м, IP50 | 30660 | 28513.8 | 27594 | 24528 | 21462 | Доступно к заказу.
A2500002690R |  | H2500005407 | ROTARY ENCODER | INCREMENTAL TYPE (OPTICAL) | E58H SERIES | E58H12-1800-3-V-24 | 12-24VDC | Южная Корея | E58H12-1800-3-V-24^12-24VDC^GL | Инкрементальный энкодер Autonics E58H12-1800-3-V-24, корпус: Ø58мм, вал полый сквозной, посадочный диаметр вала: Ø12мм, макс. частота отклика: 300кГц, макс. частота вращения: 5000 об./мин., пусковой момент: макс. 90гс·см (макс. 0.00882Нм), разрешение: 1800 имп./об., напряжение, выходные фазы A, B, Z, Uпит. 12…24В=, кабель сбоку 2м, IP50 | 29590 | 27518.7 | 26631 | 23672 | 20713 | Доступно к заказу.
A2500002881R |  | H2500005408 | ROTARY ENCODER | INCREMENTAL TYPE (OPTICAL) | E58H SERIES | E58H12-1800-3-V-24-C | 12-24VDC | Южная Корея | E58H12-1800-3-V-24-C^12-24VDC^GL | Инкрементальный энкодер Autonics E58H12-1800-3-V-24-C, корпус: Ø58мм, вал полый сквозной, посадочный диаметр вала: Ø12мм, макс. частота отклика: 300кГц, макс. частота вращения: 5000 об./мин., пусковой момент: макс. 90гс·см (макс. 0.00882Нм), разрешение: 1800 имп./об., напряжение, выходные фазы A, B, Z, Uпит. 12…24В=, кабель с разъемом сзади 0,25м, IP50 | 30660 | 28513.8 | 27594 | 24528 | 21462 | Доступно к заказу.
A2500002691R |  | H2500005409 | ROTARY ENCODER | INCREMENTAL TYPE (OPTICAL) | E58H SERIES | E58H12-1800-3-V-5 | 5VDC | Южная Корея | E58H12-1800-3-V-5^5VDC^GL | Инкрементальный энкодер Autonics E58H12-1800-3-V-5, корпус: Ø58мм, вал полый сквозной, посадочный диаметр вала: Ø12мм, макс. частота отклика: 300кГц, макс. частота вращения: 5000 об./мин., пусковой момент: макс. 90гс·см (макс. 0.00882Нм), разрешение: 1800 имп./об., напряжение, выходные фазы A, B, Z, Uпит. 5В=, кабель сбоку 2м, IP50 | 29590 | 27518.7 | 26631 | 23672 | 20713 | Доступно к заказу.
A2500002882R |  | H2500005410 | ROTARY ENCODER | INCREMENTAL TYPE (OPTICAL) | E58H SERIES | E58H12-1800-3-V-5-C | 5VDC | Южная Корея | E58H12-1800-3-V-5-C^5VDC^GL | Инкрементальный энкодер Autonics E58H12-1800-3-V-5-C, корпус: Ø58мм, вал полый сквозной, посадочный диаметр вала: Ø12мм, макс. частота отклика: 300кГц, макс. частота вращения: 5000 об./мин., пусковой момент: макс. 90гс·см (макс. 0.00882Нм), разрешение: 1800 имп./об., напряжение, выходные фазы A, B, Z, Uпит. 5В=, кабель с разъемом сзади 0,25м, IP50 | 30660 | 28513.8 | 27594 | 24528 | 21462 | Доступно к заказу.
A2500002724R |  | H2500001417 | ROTARY ENCODER | INCREMENTAL TYPE (OPTICAL) | E58H SERIES | E58H12-1800-6-L-5 | 5VDC | Южная Корея | E58H12-1800-6-L-5^5VDC^GL | Инкрементальный энкодер Autonics E58H12-1800-6-L-5, корпус: Ø58мм, вал полый сквозной, посадочный диаметр вала: Ø12мм, макс. частота отклика: 300кГц, макс. частота вращения: 5000 об./мин., пусковой момент: макс. 90гс·см (макс. 0.00882Нм), разрешение: 1800 имп./об., Line Driver (дифференциальный), выходные фазы A, A̅, B, B̅, Z, Z̅, Uпит. 5В=, кабель сбоку 2м, IP50 | 32810 | 30513.3 | 29529 | 26248 | 22967 | Доступно к заказу.
A2500002915R |  | H2500005411 | ROTARY ENCODER | INCREMENTAL TYPE (OPTICAL) | E58H SERIES | E58H12-1800-6-L-5-C | 5VDC | Южная Корея | E58H12-1800-6-L-5-C^5VDC^GL | Инкрементальный энкодер Autonics E58H12-1800-6-L-5-C, корпус: Ø58мм, вал полый сквозной, посадочный диаметр вала: Ø12мм, макс. частота отклика: 300кГц, макс. частота вращения: 5000 об./мин., пусковой момент: макс. 90гс·см (макс. 0.00882Нм), разрешение: 1800 имп./об., Line Driver (дифференциальный), выходные фазы A, A̅, B, B̅, Z, Z̅, Uпит. 5В=, кабель с разъемом сзади 0,25м, IP50 | 33890 | 31517.7 | 30501 | 27112 | 23723 | Доступно к заказу.
A2500002638R |  | H2500005412 | ROTARY ENCODER | INCREMENTAL TYPE (OPTICAL) | E58H SERIES | E58H12-2000-3-N-24 | 12-24VDC | Южная Корея | E58H12-2000-3-N-24^12-24VDC^GL | Инкрементальный энкодер Autonics E58H12-2000-3-N-24, корпус: Ø58мм, вал полый сквозной, посадочный диаметр вала: Ø12мм, макс. частота отклика: 300кГц, макс. частота вращения: 5000 об./мин., пусковой момент: макс. 90гс·см (макс. 0.00882Нм), разрешение: 2000 имп./об., NPN с открытым коллектором, выходные фазы A, B, Z, Uпит. 12…24В=, кабель сбоку 2м, IP50 | 29590 | 27518.7 | 26631 | 23672 | 20713 | Доступно к заказу.
A2500002829R |  | H2500001437 | ROTARY ENCODER | INCREMENTAL TYPE (OPTICAL) | E58H SERIES | E58H12-2000-3-N-24-C | 12-24VDC | Южная Корея | E58H12-2000-3-N-24-C^12-24VDC^GL | Инкрементальный энкодер Autonics E58H12-2000-3-N-24-C, корпус: Ø58мм, вал полый сквозной, посадочный диаметр вала: Ø12мм, макс. частота отклика: 300кГц, макс. частота вращения: 5000 об./мин., пусковой момент: макс. 90гс·см (макс. 0.00882Нм), разрешение: 2000 имп./об., NPN с открытым коллектором, выходные фазы A, B, Z, Uпит. 12…24В=, кабель с разъемом сзади 0,25м, IP50 | 30660 | 28513.8 | 27594 | 24528 | 21462 | Доступно к заказу.
A2500002639R |  | H2500005413 | ROTARY ENCODER | INCREMENTAL TYPE (OPTICAL) | E58H SERIES | E58H12-2000-3-N-5 | 5VDC | Южная Корея | E58H12-2000-3-N-5^5VDC^GL | Инкрементальный энкодер Autonics E58H12-2000-3-N-5, корпус: Ø58мм, вал полый сквозной, посадочный диаметр вала: Ø12мм, макс. частота отклика: 300кГц, макс. частота вращения: 5000 об./мин., пусковой момент: макс. 90гс·см (макс. 0.00882Нм), разрешение: 2000 имп./об., NPN с открытым коллектором, выходные фазы A, B, Z, Uпит. 5В=, кабель сбоку 2м, IP50 | 29590 | 27518.7 | 26631 | 23672 | 20713 | Доступно к заказу.
A2500002830R |  | H2500005414 | ROTARY ENCODER | INCREMENTAL TYPE (OPTICAL) | E58H SERIES | E58H12-2000-3-N-5-C | 5VDC | Южная Корея | E58H12-2000-3-N-5-C^5VDC^GL | Инкрементальный энкодер Autonics E58H12-2000-3-N-5-C, корпус: Ø58мм, вал полый сквозной, посадочный диаметр вала: Ø12мм, макс. частота отклика: 300кГц, макс. частота вращения: 5000 об./мин., пусковой момент: макс. 90гс·см (макс. 0.00882Нм), разрешение: 2000 имп./об., NPN с открытым коллектором, выходные фазы A, B, Z, Uпит. 5В=, кабель с разъемом сзади 0,25м, IP50 | 30660 | 28513.8 | 27594 | 24528 | 21462 | Доступно к заказу.
A2500002584R |  | H2500001381 | ROTARY ENCODER | INCREMENTAL TYPE (OPTICAL) | E58H SERIES | E58H12-2000-3-T-24 | 12-24VDC | Южная Корея | E58H12-2000-3-T-24^12-24VDC^GL | Инкрементальный энкодер Autonics E58H12-2000-3-T-24, корпус: Ø58мм, вал полый сквозной, посадочный диаметр вала: Ø12мм, макс. частота отклика: 300кГц, макс. частота вращения: 5000 об./мин., пусковой момент: макс. 90гс·см (макс. 0.00882Нм), разрешение: 2000 имп./об., комплементарный, выходные фазы A, B, Z, Uпит. 12…24В=, кабель сбоку 2м, IP50 | 29590 | 27518.7 | 26631 | 23672 | 20713 | Доступно к заказу.
A2500002775R |  | H2500005415 | ROTARY ENCODER | INCREMENTAL TYPE (OPTICAL) | E58H SERIES | E58H12-2000-3-T-24-C | 12-24VDC | Южная Корея | E58H12-2000-3-T-24-C^12-24VDC^GL | Инкрементальный энкодер Autonics E58H12-2000-3-T-24-C, корпус: Ø58мм, вал полый сквозной, посадочный диаметр вала: Ø12мм, макс. частота отклика: 300кГц, макс. частота вращения: 5000 об./мин., пусковой момент: макс. 90гс·см (макс. 0.00882Нм), разрешение: 2000 имп./об., комплементарный, выходные фазы A, B, Z, Uпит. 12…24В=, кабель с разъемом сзади 0,25м, IP50 | 30660 | 28513.8 | 27594 | 24528 | 21462 | Доступно к заказу.
A2500002585R |  | H2500005416 | ROTARY ENCODER | INCREMENTAL TYPE (OPTICAL) | E58H SERIES | E58H12-2000-3-T-5 | 5VDC | Южная Корея | E58H12-2000-3-T-5^5VDC^GL | Инкрементальный энкодер Autonics E58H12-2000-3-T-5, корпус: Ø58мм, вал полый сквозной, посадочный диаметр вала: Ø12мм, макс. частота отклика: 300кГц, макс. частота вращения: 5000 об./мин., пусковой момент: макс. 90гс·см (макс. 0.00882Нм), разрешение: 2000 имп./об., комплементарный, выходные фазы A, B, Z, Uпит. 5В=, кабель сбоку 2м, IP50 | 29590 | 27518.7 | 26631 | 23672 | 20713 | Доступно к заказу.
A2500002776R |  | H2500005417 | ROTARY ENCODER | INCREMENTAL TYPE (OPTICAL) | E58H SERIES | E58H12-2000-3-T-5-C | 5VDC | Южная Корея | E58H12-2000-3-T-5-C^5VDC^GL | Инкрементальный энкодер Autonics E58H12-2000-3-T-5-C, корпус: Ø58мм, вал полый сквозной, посадочный диаметр вала: Ø12мм, макс. частота отклика: 300кГц, макс. частота вращения: 5000 об./мин., пусковой момент: макс. 90гс·см (макс. 0.00882Нм), разрешение: 2000 имп./об., комплементарный, выходные фазы A, B, Z, Uпит. 5В=, кабель с разъемом сзади 0,25м, IP50 | 30660 | 28513.8 | 27594 | 24528 | 21462 | Доступно к заказу.
A2500002692R |  | H2500005418 | ROTARY ENCODER | INCREMENTAL TYPE (OPTICAL) | E58H SERIES | E58H12-2000-3-V-24 | 12-24VDC | Южная Корея | E58H12-2000-3-V-24^12-24VDC^GL | Инкрементальный энкодер Autonics E58H12-2000-3-V-24, корпус: Ø58мм, вал полый сквозной, посадочный диаметр вала: Ø12мм, макс. частота отклика: 300кГц, макс. частота вращения: 5000 об./мин., пусковой момент: макс. 90гс·см (макс. 0.00882Нм), разрешение: 2000 имп./об., напряжение, выходные фазы A, B, Z, Uпит. 12…24В=, кабель сбоку 2м, IP50 | 29590 | 27518.7 | 26631 | 23672 | 20713 | Доступно к заказу.
A2500002883R |  | H2500005419 | ROTARY ENCODER | INCREMENTAL TYPE (OPTICAL) | E58H SERIES | E58H12-2000-3-V-24-C | 12-24VDC | Южная Корея | E58H12-2000-3-V-24-C^12-24VDC^GL | Инкрементальный энкодер Autonics E58H12-2000-3-V-24-C, корпус: Ø58мм, вал полый сквозной, посадочный диаметр вала: Ø12мм, макс. частота отклика: 300кГц, макс. частота вращения: 5000 об./мин., пусковой момент: макс. 90гс·см (макс. 0.00882Нм), разрешение: 2000 имп./об., напряжение, выходные фазы A, B, Z, Uпит. 12…24В=, кабель с разъемом сзади 0,25м, IP50 | 30660 | 28513.8 | 27594 | 24528 | 21462 | Доступно к заказу.
A2500002693R |  | H2500005420 | ROTARY ENCODER | INCREMENTAL TYPE (OPTICAL) | E58H SERIES | E58H12-2000-3-V-5 | 5VDC | Южная Корея | E58H12-2000-3-V-5^5VDC^GL | Инкрементальный энкодер Autonics E58H12-2000-3-V-5, корпус: Ø58мм, вал полый сквозной, посадочный диаметр вала: Ø12мм, макс. частота отклика: 300кГц, макс. частота вращения: 5000 об./мин., пусковой момент: макс. 90гс·см (макс. 0.00882Нм), разрешение: 2000 имп./об., напряжение, выходные фазы A, B, Z, Uпит. 5В=, кабель сбоку 2м, IP50 | 29590 | 27518.7 | 26631 | 23672 | 20713 | Доступно к заказу.
A2500002884R |  | H2500005421 | ROTARY ENCODER | INCREMENTAL TYPE (OPTICAL) | E58H SERIES | E58H12-2000-3-V-5-C | 5VDC | Южная Корея | E58H12-2000-3-V-5-C^5VDC^GL | Инкрементальный энкодер Autonics E58H12-2000-3-V-5-C, корпус: Ø58мм, вал полый сквозной, посадочный диаметр вала: Ø12мм, макс. частота отклика: 300кГц, макс. частота вращения: 5000 об./мин., пусковой момент: макс. 90гс·см (макс. 0.00882Нм), разрешение: 2000 имп./об., напряжение, выходные фазы A, B, Z, Uпит. 5В=, кабель с разъемом сзади 0,25м, IP50 | 30660 | 28513.8 | 27594 | 24528 | 21462 | Доступно к заказу.
A2500002725R |  | H2500001418 | ROTARY ENCODER | INCREMENTAL TYPE (OPTICAL) | E58H SERIES | E58H12-2000-6-L-5 | 5VDC | Южная Корея | E58H12-2000-6-L-5^5VDC^GL | Инкрементальный энкодер Autonics E58H12-2000-6-L-5, корпус: Ø58мм, вал полый сквозной, посадочный диаметр вала: Ø12мм, макс. частота отклика: 300кГц, макс. частота вращения: 5000 об./мин., пусковой момент: макс. 90гс·см (макс. 0.00882Нм), разрешение: 2000 имп./об., Line Driver (дифференциальный), выходные фазы A, A̅, B, B̅, Z, Z̅, Uпит. 5В=, кабель сбоку 2м, IP50 | 32810 | 30513.3 | 29529 | 26248 | 22967 | Доступно к заказу.
A2500002916R |  | H2500005422 | ROTARY ENCODER | INCREMENTAL TYPE (OPTICAL) | E58H SERIES | E58H12-2000-6-L-5-C | 5VDC | Южная Корея | E58H12-2000-6-L-5-C^5VDC^GL | Инкрементальный энкодер Autonics E58H12-2000-6-L-5-C, корпус: Ø58мм, вал полый сквозной, посадочный диаметр вала: Ø12мм, макс. частота отклика: 300кГц, макс. частота вращения: 5000 об./мин., пусковой момент: макс. 90гс·см (макс. 0.00882Нм), разрешение: 2000 имп./об., Line Driver (дифференциальный), выходные фазы A, A̅, B, B̅, Z, Z̅, Uпит. 5В=, кабель с разъемом сзади 0,25м, IP50 | 33890 | 31517.7 | 30501 | 27112 | 23723 | Доступно к заказу.
A2500002612R |  | H2500001390 | ROTARY ENCODER | INCREMENTAL TYPE (OPTICAL) | E58H SERIES | E58H12-200-3-N-24 | 12-24VDC | Южная Корея | E58H12-200-3-N-24^12-24VDC^GL | Инкрементальный энкодер Autonics E58H12-200-3-N-24, корпус: Ø58мм, вал полый сквозной, посадочный диаметр вала: Ø12мм, макс. частота отклика: 300кГц, макс. частота вращения: 5000 об./мин., пусковой момент: макс. 90гс·см (макс. 0.00882Нм), разрешение: 200 имп./об., NPN с открытым коллектором, выходные фазы A, B, Z, Uпит. 12…24В=, кабель сбоку 2м, IP50 | 24830 | 23091.9 | 22347 | 19864 | 17381 | Доступно к заказу.
A2500002803R |  | H2500005423 | ROTARY ENCODER | INCREMENTAL TYPE (OPTICAL) | E58H SERIES | E58H12-200-3-N-24-C | 12-24VDC | Южная Корея | E58H12-200-3-N-24-C^12-24VDC^GL | Инкрементальный энкодер Autonics E58H12-200-3-N-24-C, корпус: Ø58мм, вал полый сквозной, посадочный диаметр вала: Ø12мм, макс. частота отклика: 300кГц, макс. частота вращения: 5000 об./мин., пусковой момент: макс. 90гс·см (макс. 0.00882Нм), разрешение: 200 имп./об., NPN с открытым коллектором, выходные фазы A, B, Z, Uпит. 12…24В=, кабель с разъемом сзади 0,25м, IP50 | 25910 | 24096.3 | 23319 | 20728 | 18137 | Доступно к заказу.
A2500002613R |  | H2500005424 | ROTARY ENCODER | INCREMENTAL TYPE (OPTICAL) | E58H SERIES | E58H12-200-3-N-5 | 5VDC | Южная Корея | E58H12-200-3-N-5^5VDC^GL | Инкрементальный энкодер Autonics E58H12-200-3-N-5, корпус: Ø58мм, вал полый сквозной, посадочный диаметр вала: Ø12мм, макс. частота отклика: 300кГц, макс. частота вращения: 5000 об./мин., пусковой момент: макс. 90гс·см (макс. 0.00882Нм), разрешение: 200 имп./об., NPN с открытым коллектором, выходные фазы A, B, Z, Uпит. 5В=, кабель сбоку 2м, IP50 | 24830 | 23091.9 | 22347 | 19864 | 17381 | Доступно к заказу.
A2500002804R |  | H2500005425 | ROTARY ENCODER | INCREMENTAL TYPE (OPTICAL) | E58H SERIES | E58H12-200-3-N-5-C | 5VDC | Южная Корея | E58H12-200-3-N-5-C^5VDC^GL | Инкрементальный энкодер Autonics E58H12-200-3-N-5-C, корпус: Ø58мм, вал полый сквозной, посадочный диаметр вала: Ø12мм, макс. частота отклика: 300кГц, макс. частота вращения: 5000 об./мин., пусковой момент: макс. 90гс·см (макс. 0.00882Нм), разрешение: 200 имп./об., NPN с открытым коллектором, выходные фазы A, B, Z, Uпит. 5В=, кабель с разъемом сзади 0,25м, IP50 | 25910 | 24096.3 | 23319 | 20728 | 18137 | Доступно к заказу.
A2500002558R |  | H2500005426 | ROTARY ENCODER | INCREMENTAL TYPE (OPTICAL) | E58H SERIES | E58H12-200-3-T-24 | 12-24VDC | Южная Корея | E58H12-200-3-T-24^12-24VDC^GL | Инкрементальный энкодер Autonics E58H12-200-3-T-24, корпус: Ø58мм, вал полый сквозной, посадочный диаметр вала: Ø12мм, макс. частота отклика: 300кГц, макс. частота вращения: 5000 об./мин., пусковой момент: макс. 90гс·см (макс. 0.00882Нм), разрешение: 200 имп./об., комплементарный, выходные фазы A, B, Z, Uпит. 12…24В=, кабель сбоку 2м, IP50 | 24830 | 23091.9 | 22347 | 19864 | 17381 | Доступно к заказу.
A2500002749R |  | H2500005427 | ROTARY ENCODER | INCREMENTAL TYPE (OPTICAL) | E58H SERIES | E58H12-200-3-T-24-C | 12-24VDC | Южная Корея | E58H12-200-3-T-24-C^12-24VDC^GL | Инкрементальный энкодер Autonics E58H12-200-3-T-24-C, корпус: Ø58мм, вал полый сквозной, посадочный диаметр вала: Ø12мм, макс. частота отклика: 300кГц, макс. частота вращения: 5000 об./мин., пусковой момент: макс. 90гс·см (макс. 0.00882Нм), разрешение: 200 имп./об., комплементарный, выходные фазы A, B, Z, Uпит. 12…24В=, кабель с разъемом сзади 0,25м, IP50 | 25910 | 24096.3 | 23319 | 20728 | 18137 | Доступно к заказу.
A2500002559R |  | H2500005428 | ROTARY ENCODER | INCREMENTAL TYPE (OPTICAL) | E58H SERIES | E58H12-200-3-T-5 | 5VDC | Южная Корея | E58H12-200-3-T-5^5VDC^GL | Инкрементальный энкодер Autonics E58H12-200-3-T-5, корпус: Ø58мм, вал полый сквозной, посадочный диаметр вала: Ø12мм, макс. частота отклика: 300кГц, макс. частота вращения: 5000 об./мин., пусковой момент: макс. 90гс·см (макс. 0.00882Нм), разрешение: 200 имп./об., комплементарный, выходные фазы A, B, Z, Uпит. 5В=, кабель сбоку 2м, IP50 | 24830 | 23091.9 | 22347 | 19864 | 17381 | Доступно к заказу.
A2500002750R |  | H2500005429 | ROTARY ENCODER | INCREMENTAL TYPE (OPTICAL) | E58H SERIES | E58H12-200-3-T-5-C | 5VDC | Южная Корея | E58H12-200-3-T-5-C^5VDC^GL | Инкрементальный энкодер Autonics E58H12-200-3-T-5-C, корпус: Ø58мм, вал полый сквозной, посадочный диаметр вала: Ø12мм, макс. частота отклика: 300кГц, макс. частота вращения: 5000 об./мин., пусковой момент: макс. 90гс·см (макс. 0.00882Нм), разрешение: 200 имп./об., комплементарный, выходные фазы A, B, Z, Uпит. 5В=, кабель с разъемом сзади 0,25м, IP50 | 25910 | 24096.3 | 23319 | 20728 | 18137 | Доступно к заказу.
A2500002666R |  | H2500005430 | ROTARY ENCODER | INCREMENTAL TYPE (OPTICAL) | E58H SERIES | E58H12-200-3-V-24 | 12-24VDC | Южная Корея | E58H12-200-3-V-24^12-24VDC^GL | Инкрементальный энкодер Autonics E58H12-200-3-V-24, корпус: Ø58мм, вал полый сквозной, посадочный диаметр вала: Ø12мм, макс. частота отклика: 300кГц, макс. частота вращения: 5000 об./мин., пусковой момент: макс. 90гс·см (макс. 0.00882Нм), разрешение: 200 имп./об., напряжение, выходные фазы A, B, Z, Uпит. 12…24В=, кабель сбоку 2м, IP50 | 24830 | 23091.9 | 22347 | 19864 | 17381 | Доступно к заказу.
A2500002857R |  | H2500005431 | ROTARY ENCODER | INCREMENTAL TYPE (OPTICAL) | E58H SERIES | E58H12-200-3-V-24-C | 12-24VDC | Южная Корея | E58H12-200-3-V-24-C^12-24VDC^GL | Инкрементальный энкодер Autonics E58H12-200-3-V-24-C, корпус: Ø58мм, вал полый сквозной, посадочный диаметр вала: Ø12мм, макс. частота отклика: 300кГц, макс. частота вращения: 5000 об./мин., пусковой момент: макс. 90гс·см (макс. 0.00882Нм), разрешение: 200 имп./об., напряжение, выходные фазы A, B, Z, Uпит. 12…24В=, кабель с разъемом сзади 0,25м, IP50 | 25910 | 24096.3 | 23319 | 20728 | 18137 | Доступно к заказу.
A2500002667R |  | H2500005432 | ROTARY ENCODER | INCREMENTAL TYPE (OPTICAL) | E58H SERIES | E58H12-200-3-V-5 | 5VDC | Южная Корея | E58H12-200-3-V-5^5VDC^GL | Инкрементальный энкодер Autonics E58H12-200-3-V-5, корпус: Ø58мм, вал полый сквозной, посадочный диаметр вала: Ø12мм, макс. частота отклика: 300кГц, макс. частота вращения: 5000 об./мин., пусковой момент: макс. 90гс·см (макс. 0.00882Нм), разрешение: 200 имп./об., напряжение, выходные фазы A, B, Z, Uпит. 5В=, кабель сбоку 2м, IP50 | 24830 | 23091.9 | 22347 | 19864 | 17381 | Доступно к заказу.
A2500002858R |  | H2500005433 | ROTARY ENCODER | INCREMENTAL TYPE (OPTICAL) | E58H SERIES | E58H12-200-3-V-5-C | 5VDC | Южная Корея | E58H12-200-3-V-5-C^5VDC^GL | Инкрементальный энкодер Autonics E58H12-200-3-V-5-C, корпус: Ø58мм, вал полый сквозной, посадочный диаметр вала: Ø12мм, макс. частота отклика: 300кГц, макс. частота вращения: 5000 об./мин., пусковой момент: макс. 90гс·см (макс. 0.00882Нм), разрешение: 200 имп./об., напряжение, выходные фазы A, B, Z, Uпит. 5В=, кабель с разъемом сзади 0,25м, IP50 | 25910 | 24096.3 | 23319 | 20728 | 18137 | Доступно к заказу.
A2500002712R |  | H2500005434 | ROTARY ENCODER | INCREMENTAL TYPE (OPTICAL) | E58H SERIES | E58H12-200-6-L-5 | 5VDC | Южная Корея | E58H12-200-6-L-5^5VDC^GL | Инкрементальный энкодер Autonics E58H12-200-6-L-5, корпус: Ø58мм, вал полый сквозной, посадочный диаметр вала: Ø12мм, макс. частота отклика: 300кГц, макс. частота вращения: 5000 об./мин., пусковой момент: макс. 90гс·см (макс. 0.00882Нм), разрешение: 200 имп./об., Line Driver (дифференциальный), выходные фазы A, A̅, B, B̅, Z, Z̅, Uпит. 5В=, кабель сбоку 2м, IP50 | 28070 | 26105.1 | 25263 | 22456 | 19649 | Доступно к заказу.
A2500002903R |  | H2500005435 | ROTARY ENCODER | INCREMENTAL TYPE (OPTICAL) | E58H SERIES | E58H12-200-6-L-5-C | 5VDC | Южная Корея | E58H12-200-6-L-5-C^5VDC^GL | Инкрементальный энкодер Autonics E58H12-200-6-L-5-C, корпус: Ø58мм, вал полый сквозной, посадочный диаметр вала: Ø12мм, макс. частота отклика: 300кГц, макс. частота вращения: 5000 об./мин., пусковой момент: макс. 90гс·см (макс. 0.00882Нм), разрешение: 200 имп./об., Line Driver (дифференциальный), выходные фазы A, A̅, B, B̅, Z, Z̅, Uпит. 5В=, кабель с разъемом сзади 0,25м, IP50 | 29150 | 27109.5 | 26235 | 23320 | 20405 | Доступно к заказу.
A2500002600R |  | H2500001388 | ROTARY ENCODER | INCREMENTAL TYPE (OPTICAL) | E58H SERIES | E58H12-20-3-N-24 | 12-24VDC | Южная Корея | E58H12-20-3-N-24^12-24VDC^GL | Инкрементальный энкодер Autonics E58H12-20-3-N-24, корпус: Ø58мм, вал полый сквозной, посадочный диаметр вала: Ø12мм, макс. частота отклика: 300кГц, макс. частота вращения: 5000 об./мин., пусковой момент: макс. 90гс·см (макс. 0.00882Нм), разрешение: 20 имп./об., NPN с открытым коллектором, выходные фазы A, B, Z, Uпит. 12…24В=, кабель сбоку 2м, IP50 | 24830 | 23091.9 | 22347 | 19864 | 17381 | Доступно к заказу.
A2500002791R |  | H2500005436 | ROTARY ENCODER | INCREMENTAL TYPE (OPTICAL) | E58H SERIES | E58H12-20-3-N-24-C | 12-24VDC | Южная Корея | E58H12-20-3-N-24-C^12-24VDC^GL | Инкрементальный энкодер Autonics E58H12-20-3-N-24-C, корпус: Ø58мм, вал полый сквозной, посадочный диаметр вала: Ø12мм, макс. частота отклика: 300кГц, макс. частота вращения: 5000 об./мин., пусковой момент: макс. 90гс·см (макс. 0.00882Нм), разрешение: 20 имп./об., NPN с открытым коллектором, выходные фазы A, B, Z, Uпит. 12…24В=, кабель с разъемом сзади 0,25м, IP50 | 25910 | 24096.3 | 23319 | 20728 | 18137 | Доступно к заказу.
A2500002601R |  | H2500005437 | ROTARY ENCODER | INCREMENTAL TYPE (OPTICAL) | E58H SERIES | E58H12-20-3-N-5 | 5VDC | Южная Корея | E58H12-20-3-N-5^5VDC^GL | Инкрементальный энкодер Autonics E58H12-20-3-N-5, корпус: Ø58мм, вал полый сквозной, посадочный диаметр вала: Ø12мм, макс. частота отклика: 300кГц, макс. частота вращения: 5000 об./мин., пусковой момент: макс. 90гс·см (макс. 0.00882Нм), разрешение: 20 имп./об., NPN с открытым коллектором, выходные фазы A, B, Z, Uпит. 5В=, кабель сбоку 2м, IP50 | 24830 | 23091.9 | 22347 | 19864 | 17381 | Доступно к заказу.
A2500002792R |  | H2500005438 | ROTARY ENCODER | INCREMENTAL TYPE (OPTICAL) | E58H SERIES | E58H12-20-3-N-5-C | 5VDC | Южная Корея | E58H12-20-3-N-5-C^5VDC^GL | Инкрементальный энкодер Autonics E58H12-20-3-N-5-C, корпус: Ø58мм, вал полый сквозной, посадочный диаметр вала: Ø12мм, макс. частота отклика: 300кГц, макс. частота вращения: 5000 об./мин., пусковой момент: макс. 90гс·см (макс. 0.00882Нм), разрешение: 20 имп./об., NPN с открытым коллектором, выходные фазы A, B, Z, Uпит. 5В=, кабель с разъемом сзади 0,25м, IP50 | 25910 | 24096.3 | 23319 | 20728 | 18137 | Доступно к заказу.
A2500002546R |  | H2500001370 | ROTARY ENCODER | INCREMENTAL TYPE (OPTICAL) | E58H SERIES | E58H12-20-3-T-24 | 12-24VDC | Южная Корея | E58H12-20-3-T-24^12-24VDC^GL | Инкрементальный энкодер Autonics E58H12-20-3-T-24, корпус: Ø58мм, вал полый сквозной, посадочный диаметр вала: Ø12мм, макс. частота отклика: 300кГц, макс. частота вращения: 5000 об./мин., пусковой момент: макс. 90гс·см (макс. 0.00882Нм), разрешение: 20 имп./об., комплементарный, выходные фазы A, B, Z, Uпит. 12…24В=, кабель сбоку 2м, IP50 | 24830 | 23091.9 | 22347 | 19864 | 17381 | Доступно к заказу.
A2500002737R |  | H2500005439 | ROTARY ENCODER | INCREMENTAL TYPE (OPTICAL) | E58H SERIES | E58H12-20-3-T-24-C | 12-24VDC | Южная Корея | E58H12-20-3-T-24-C^12-24VDC^GL | Инкрементальный энкодер Autonics E58H12-20-3-T-24-C, корпус: Ø58мм, вал полый сквозной, посадочный диаметр вала: Ø12мм, макс. частота отклика: 300кГц, макс. частота вращения: 5000 об./мин., пусковой момент: макс. 90гс·см (макс. 0.00882Нм), разрешение: 20 имп./об., комплементарный, выходные фазы A, B, Z, Uпит. 12…24В=, кабель с разъемом сзади 0,25м, IP50 | 25910 | 24096.3 | 23319 | 20728 | 18137 | Доступно к заказу.
A2500002547R |  | H2500005440 | ROTARY ENCODER | INCREMENTAL TYPE (OPTICAL) | E58H SERIES | E58H12-20-3-T-5 | 5VDC | Южная Корея | E58H12-20-3-T-5^5VDC^GL | Инкрементальный энкодер Autonics E58H12-20-3-T-5, корпус: Ø58мм, вал полый сквозной, посадочный диаметр вала: Ø12мм, макс. частота отклика: 300кГц, макс. частота вращения: 5000 об./мин., пусковой момент: макс. 90гс·см (макс. 0.00882Нм), разрешение: 20 имп./об., комплементарный, выходные фазы A, B, Z, Uпит. 5В=, кабель сбоку 2м, IP50 | 24830 | 23091.9 | 22347 | 19864 | 17381 | Доступно к заказу.
A2500002738R |  | H2500005441 | ROTARY ENCODER | INCREMENTAL TYPE (OPTICAL) | E58H SERIES | E58H12-20-3-T-5-C | 5VDC | Южная Корея | E58H12-20-3-T-5-C^5VDC^GL | Инкрементальный энкодер Autonics E58H12-20-3-T-5-C, корпус: Ø58мм, вал полый сквозной, посадочный диаметр вала: Ø12мм, макс. частота отклика: 300кГц, макс. частота вращения: 5000 об./мин., пусковой момент: макс. 90гс·см (макс. 0.00882Нм), разрешение: 20 имп./об., комплементарный, выходные фазы A, B, Z, Uпит. 5В=, кабель с разъемом сзади 0,25м, IP50 | 25910 | 24096.3 | 23319 | 20728 | 18137 | Доступно к заказу.
A2500002654R |  | H2500005442 | ROTARY ENCODER | INCREMENTAL TYPE (OPTICAL) | E58H SERIES | E58H12-20-3-V-24 | 12-24VDC | Южная Корея | E58H12-20-3-V-24^12-24VDC^GL | Инкрементальный энкодер Autonics E58H12-20-3-V-24, корпус: Ø58мм, вал полый сквозной, посадочный диаметр вала: Ø12мм, макс. частота отклика: 300кГц, макс. частота вращения: 5000 об./мин., пусковой момент: макс. 90гс·см (макс. 0.00882Нм), разрешение: 20 имп./об., напряжение, выходные фазы A, B, Z, Uпит. 12…24В=, кабель сбоку 2м, IP50 | 24830 | 23091.9 | 22347 | 19864 | 17381 | Доступно к заказу.
A2500002845R |  | H2500005443 | ROTARY ENCODER | INCREMENTAL TYPE (OPTICAL) | E58H SERIES | E58H12-20-3-V-24-C | 12-24VDC | Южная Корея | E58H12-20-3-V-24-C^12-24VDC^GL | Инкрементальный энкодер Autonics E58H12-20-3-V-24-C, корпус: Ø58мм, вал полый сквозной, посадочный диаметр вала: Ø12мм, макс. частота отклика: 300кГц, макс. частота вращения: 5000 об./мин., пусковой момент: макс. 90гс·см (макс. 0.00882Нм), разрешение: 20 имп./об., напряжение, выходные фазы A, B, Z, Uпит. 12…24В=, кабель с разъемом сзади 0,25м, IP50 | 25910 | 24096.3 | 23319 | 20728 | 18137 | Доступно к заказу.
A2500002655R |  | H2500005444 | ROTARY ENCODER | INCREMENTAL TYPE (OPTICAL) | E58H SERIES | E58H12-20-3-V-5 | 5VDC | Южная Корея | E58H12-20-3-V-5^5VDC^GL | Инкрементальный энкодер Autonics E58H12-20-3-V-5, корпус: Ø58мм, вал полый сквозной, посадочный диаметр вала: Ø12мм, макс. частота отклика: 300кГц, макс. частота вращения: 5000 об./мин., пусковой момент: макс. 90гс·см (макс. 0.00882Нм), разрешение: 20 имп./об., напряжение, выходные фазы A, B, Z, Uпит. 5В=, кабель сбоку 2м, IP50 | 24830 | 23091.9 | 22347 | 19864 | 17381 | Доступно к заказу.
A2500002846R |  | H2500005445 | ROTARY ENCODER | INCREMENTAL TYPE (OPTICAL) | E58H SERIES | E58H12-20-3-V-5-C | 5VDC | Южная Корея | E58H12-20-3-V-5-C^5VDC^GL | Инкрементальный энкодер Autonics E58H12-20-3-V-5-C, корпус: Ø58мм, вал полый сквозной, посадочный диаметр вала: Ø12мм, макс. частота отклика: 300кГц, макс. частота вращения: 5000 об./мин., пусковой момент: макс. 90гс·см (макс. 0.00882Нм), разрешение: 20 имп./об., напряжение, выходные фазы A, B, Z, Uпит. 5В=, кабель с разъемом сзади 0,25м, IP50 | 25910 | 24096.3 | 23319 | 20728 | 18137 | Доступно к заказу.
A2500002640R |  | H2500005446 | ROTARY ENCODER | INCREMENTAL TYPE (OPTICAL) | E58H SERIES | E58H12-2048-3-N-24 | 12-24VDC | Южная Корея | E58H12-2048-3-N-24^12-24VDC^GL | Инкрементальный энкодер Autonics E58H12-2048-3-N-24, корпус: Ø58мм, вал полый сквозной, посадочный диаметр вала: Ø12мм, макс. частота отклика: 300кГц, макс. частота вращения: 5000 об./мин., пусковой момент: макс. 90гс·см (макс. 0.00882Нм), разрешение: 2048 имп./об., NPN с открытым коллектором, выходные фазы A, B, Z, Uпит. 12…24В=, кабель сбоку 2м, IP50 | 29590 | 27518.7 | 26631 | 23672 | 20713 | Доступно к заказу.
A2500002831R |  | H2500005447 | ROTARY ENCODER | INCREMENTAL TYPE (OPTICAL) | E58H SERIES | E58H12-2048-3-N-24-C | 12-24VDC | Южная Корея | E58H12-2048-3-N-24-C^12-24VDC^GL | Инкрементальный энкодер Autonics E58H12-2048-3-N-24-C, корпус: Ø58мм, вал полый сквозной, посадочный диаметр вала: Ø12мм, макс. частота отклика: 300кГц, макс. частота вращения: 5000 об./мин., пусковой момент: макс. 90гс·см (макс. 0.00882Нм), разрешение: 2048 имп./об., NPN с открытым коллектором, выходные фазы A, B, Z, Uпит. 12…24В=, кабель с разъемом сзади 0,25м, IP50 | 30660 | 28513.8 | 27594 | 24528 | 21462 | Доступно к заказу.
A2500002641R |  | H2500005448 | ROTARY ENCODER | INCREMENTAL TYPE (OPTICAL) | E58H SERIES | E58H12-2048-3-N-5 | 5VDC | Южная Корея | E58H12-2048-3-N-5^5VDC^GL | Инкрементальный энкодер Autonics E58H12-2048-3-N-5, корпус: Ø58мм, вал полый сквозной, посадочный диаметр вала: Ø12мм, макс. частота отклика: 300кГц, макс. частота вращения: 5000 об./мин., пусковой момент: макс. 90гс·см (макс. 0.00882Нм), разрешение: 2048 имп./об., NPN с открытым коллектором, выходные фазы A, B, Z, Uпит. 5В=, кабель сбоку 2м, IP50 | 29590 | 27518.7 | 26631 | 23672 | 20713 | Доступно к заказу.
A2500002832R |  | H2500005449 | ROTARY ENCODER | INCREMENTAL TYPE (OPTICAL) | E58H SERIES | E58H12-2048-3-N-5-C | 5VDC | Южная Корея | E58H12-2048-3-N-5-C^5VDC^GL | Инкрементальный энкодер Autonics E58H12-2048-3-N-5-C, корпус: Ø58мм, вал полый сквозной, посадочный диаметр вала: Ø12мм, макс. частота отклика: 300кГц, макс. частота вращения: 5000 об./мин., пусковой момент: макс. 90гс·см (макс. 0.00882Нм), разрешение: 2048 имп./об., NPN с открытым коллектором, выходные фазы A, B, Z, Uпит. 5В=, кабель с разъемом сзади 0,25м, IP50 | 0 | 0 | 0 | 0 | 0 | Цену и срок поставки уточняйте дополнительно.
A2500002586R |  | H2500004186 | ROTARY ENCODER | INCREMENTAL TYPE (OPTICAL) | E58H SERIES | E58H12-2048-3-T-24 | 12-24VDC | Южная Корея | E58H12-2048-3-T-24^12-24VDC^GL | Инкрементальный энкодер Autonics E58H12-2048-3-T-24, корпус: Ø58мм, вал полый сквозной, посадочный диаметр вала: Ø12мм, макс. частота отклика: 300кГц, макс. частота вращения: 5000 об./мин., пусковой момент: макс. 90гс·см (макс. 0.00882Нм), разрешение: 2048 имп./об., комплементарный, выходные фазы A, B, Z, Uпит. 12…24В=, кабель сбоку 2м, IP50 | 29590 | 27518.7 | 26631 | 23672 | 20713 | Доступно к заказу.
A2500002777R |  | H2500001432 | ROTARY ENCODER | INCREMENTAL TYPE (OPTICAL) | E58H SERIES | E58H12-2048-3-T-24-C | 12-24VDC | Южная Корея | E58H12-2048-3-T-24-C^12-24VDC^GL | Инкрементальный энкодер Autonics E58H12-2048-3-T-24-C, корпус: Ø58мм, вал полый сквозной, посадочный диаметр вала: Ø12мм, макс. частота отклика: 300кГц, макс. частота вращения: 5000 об./мин., пусковой момент: макс. 90гс·см (макс. 0.00882Нм), разрешение: 2048 имп./об., комплементарный, выходные фазы A, B, Z, Uпит. 12…24В=, кабель с разъемом сзади 0,25м, IP50 | 30660 | 28513.8 | 27594 | 24528 | 21462 | Доступно к заказу.
A2500002587R |  | H2500005450 | ROTARY ENCODER | INCREMENTAL TYPE (OPTICAL) | E58H SERIES | E58H12-2048-3-T-5 | 5VDC | Южная Корея | E58H12-2048-3-T-5^5VDC^GL | Инкрементальный энкодер Autonics E58H12-2048-3-T-5, корпус: Ø58мм, вал полый сквозной, посадочный диаметр вала: Ø12мм, макс. частота отклика: 300кГц, макс. частота вращения: 5000 об./мин., пусковой момент: макс. 90гс·см (макс. 0.00882Нм), разрешение: 2048 имп./об., комплементарный, выходные фазы A, B, Z, Uпит. 5В=, кабель сбоку 2м, IP50 | 29590 | 27518.7 | 26631 | 23672 | 20713 | Доступно к заказу.
A2500002778R |  | H2500005451 | ROTARY ENCODER | INCREMENTAL TYPE (OPTICAL) | E58H SERIES | E58H12-2048-3-T-5-C | 5VDC | Южная Корея | E58H12-2048-3-T-5-C^5VDC^GL | Инкрементальный энкодер Autonics E58H12-2048-3-T-5-C, корпус: Ø58мм, вал полый сквозной, посадочный диаметр вала: Ø12мм, макс. частота отклика: 300кГц, макс. частота вращения: 5000 об./мин., пусковой момент: макс. 90гс·см (макс. 0.00882Нм), разрешение: 2048 имп./об., комплементарный, выходные фазы A, B, Z, Uпит. 5В=, кабель с разъемом сзади 0,25м, IP50 | 30660 | 28513.8 | 27594 | 24528 | 21462 | Доступно к заказу.
A2500002694R |  | H2500005452 | ROTARY ENCODER | INCREMENTAL TYPE (OPTICAL) | E58H SERIES | E58H12-2048-3-V-24 | 12-24VDC | Южная Корея | E58H12-2048-3-V-24^12-24VDC^GL | Инкрементальный энкодер Autonics E58H12-2048-3-V-24, корпус: Ø58мм, вал полый сквозной, посадочный диаметр вала: Ø12мм, макс. частота отклика: 300кГц, макс. частота вращения: 5000 об./мин., пусковой момент: макс. 90гс·см (макс. 0.00882Нм), разрешение: 2048 имп./об., напряжение, выходные фазы A, B, Z, Uпит. 12…24В=, кабель сбоку 2м, IP50 | 29590 | 27518.7 | 26631 | 23672 | 20713 | Доступно к заказу.
A2500002885R |  | H2500005453 | ROTARY ENCODER | INCREMENTAL TYPE (OPTICAL) | E58H SERIES | E58H12-2048-3-V-24-C | 12-24VDC | Южная Корея | E58H12-2048-3-V-24-C^12-24VDC^GL | Инкрементальный энкодер Autonics E58H12-2048-3-V-24-C, корпус: Ø58мм, вал полый сквозной, посадочный диаметр вала: Ø12мм, макс. частота отклика: 300кГц, макс. частота вращения: 5000 об./мин., пусковой момент: макс. 90гс·см (макс. 0.00882Нм), разрешение: 2048 имп./об., напряжение, выходные фазы A, B, Z, Uпит. 12…24В=, кабель с разъемом сзади 0,25м, IP50 | 30660 | 28513.8 | 27594 | 24528 | 21462 | Доступно к заказу.
A2500002695R |  | H2500005454 | ROTARY ENCODER | INCREMENTAL TYPE (OPTICAL) | E58H SERIES | E58H12-2048-3-V-5 | 5VDC | Южная Корея | E58H12-2048-3-V-5^5VDC^GL | Инкрементальный энкодер Autonics E58H12-2048-3-V-5, корпус: Ø58мм, вал полый сквозной, посадочный диаметр вала: Ø12мм, макс. частота отклика: 300кГц, макс. частота вращения: 5000 об./мин., пусковой момент: макс. 90гс·см (макс. 0.00882Нм), разрешение: 2048 имп./об., напряжение, выходные фазы A, B, Z, Uпит. 5В=, кабель сбоку 2м, IP50 | 29590 | 27518.7 | 26631 | 23672 | 20713 | Доступно к заказу.
A2500002886R |  | H2500005455 | ROTARY ENCODER | INCREMENTAL TYPE (OPTICAL) | E58H SERIES | E58H12-2048-3-V-5-C | 5VDC | Южная Корея | E58H12-2048-3-V-5-C^5VDC^GL | Инкрементальный энкодер Autonics E58H12-2048-3-V-5-C, корпус: Ø58мм, вал полый сквозной, посадочный диаметр вала: Ø12мм, макс. частота отклика: 300кГц, макс. частота вращения: 5000 об./мин., пусковой момент: макс. 90гс·см (макс. 0.00882Нм), разрешение: 2048 имп./об., напряжение, выходные фазы A, B, Z, Uпит. 5В=, кабель с разъемом сзади 0,25м, IP50 | 30660 | 28513.8 | 27594 | 24528 | 21462 | Доступно к заказу.
A2500002727R |  | H2500001420 | ROTARY ENCODER | INCREMENTAL TYPE (OPTICAL) | E58H SERIES | E58H12-2048-6-L-24 | 12-24VDC | Южная Корея | E58H12-2048-6-L-24^12-24VDC^GL | Инкрементальный энкодер Autonics E58H12-2048-6-L-24, корпус: Ø58мм, вал полый сквозной, посадочный диаметр вала: Ø12мм, макс. частота отклика: 300кГц, макс. частота вращения: 5000 об./мин., пусковой момент: макс. 90гс·см (макс. 0.00882Нм), разрешение: 2048 имп./об., Line Driver (дифференциальный), выходные фазы A, A̅, B, B̅, Z, Z̅, Uпит. 12…24В=, кабель сбоку 2м, IP50 | 32810 | 30513.3 | 29529 | 26248 | 22967 | Доступно к заказу.
A2500002726R |  | H2500001419 | ROTARY ENCODER | INCREMENTAL TYPE (OPTICAL) | E58H SERIES | E58H12-2048-6-L-5 | 5VDC | Южная Корея | E58H12-2048-6-L-5^5VDC^GL | Инкрементальный энкодер Autonics E58H12-2048-6-L-5, корпус: Ø58мм, вал полый сквозной, посадочный диаметр вала: Ø12мм, макс. частота отклика: 300кГц, макс. частота вращения: 5000 об./мин., пусковой момент: макс. 90гс·см (макс. 0.00882Нм), разрешение: 2048 имп./об., Line Driver (дифференциальный), выходные фазы A, A̅, B, B̅, Z, Z̅, Uпит. 5В=, кабель сбоку 2м, IP50 | 32810 | 30513.3 | 29529 | 26248 | 22967 | Доступно к заказу.
A2500002917R |  | H2500001446 | ROTARY ENCODER | INCREMENTAL TYPE (OPTICAL) | E58H SERIES | E58H12-2048-6-L-5-C | 5VDC | Южная Корея | E58H12-2048-6-L-5-C^5VDC^GL | Инкрементальный энкодер Autonics E58H12-2048-6-L-5-C, корпус: Ø58мм, вал полый сквозной, посадочный диаметр вала: Ø12мм, макс. частота отклика: 300кГц, макс. частота вращения: 5000 об./мин., пусковой момент: макс. 90гс·см (макс. 0.00882Нм), разрешение: 2048 имп./об., Line Driver (дифференциальный), выходные фазы A, A̅, B, B̅, Z, Z̅, Uпит. 5В=, кабель с разъемом сзади 0,25м, IP50 | 33890 | 31517.7 | 30501 | 27112 | 23723 | Доступно к заказу.
A2500002706R |  | H2500005456 | ROTARY ENCODER | INCREMENTAL TYPE (OPTICAL) | E58H SERIES | E58H12-20-6-L-5 | 5VDC | Южная Корея | E58H12-20-6-L-5^5VDC^GL | Инкрементальный энкодер Autonics E58H12-20-6-L-5, корпус: Ø58мм, вал полый сквозной, посадочный диаметр вала: Ø12мм, макс. частота отклика: 300кГц, макс. частота вращения: 5000 об./мин., пусковой момент: макс. 90гс·см (макс. 0.00882Нм), разрешение: 20 имп./об., Line Driver (дифференциальный), выходные фазы A, A̅, B, B̅, Z, Z̅, Uпит. 5В=, кабель сбоку 2м, IP50 | 28070 | 26105.1 | 25263 | 22456 | 19649 | Доступно к заказу.
A2500002897R |  | H2500005457 | ROTARY ENCODER | INCREMENTAL TYPE (OPTICAL) | E58H SERIES | E58H12-20-6-L-5-C | 5VDC | Южная Корея | E58H12-20-6-L-5-C^5VDC^GL | Инкрементальный энкодер Autonics E58H12-20-6-L-5-C, корпус: Ø58мм, вал полый сквозной, посадочный диаметр вала: Ø12мм, макс. частота отклика: 300кГц, макс. частота вращения: 5000 об./мин., пусковой момент: макс. 90гс·см (макс. 0.00882Нм), разрешение: 20 имп./об., Line Driver (дифференциальный), выходные фазы A, A̅, B, B̅, Z, Z̅, Uпит. 5В=, кабель с разъемом сзади 0,25м, IP50 | 29150 | 27109.5 | 26235 | 23320 | 20405 | Доступно к заказу.
A2500002642R |  | H2500003444 | ROTARY ENCODER | INCREMENTAL TYPE (OPTICAL) | E58H SERIES | E58H12-2500-3-N-24 | 12-24VDC | Южная Корея | E58H12-2500-3-N-24^12-24VDC^GL | Инкрементальный энкодер Autonics E58H12-2500-3-N-24, корпус: Ø58мм, вал полый сквозной, посадочный диаметр вала: Ø12мм, макс. частота отклика: 300кГц, макс. частота вращения: 5000 об./мин., пусковой момент: макс. 90гс·см (макс. 0.00882Нм), разрешение: 2500 имп./об., NPN с открытым коллектором, выходные фазы A, B, Z, Uпит. 12…24В=, кабель сбоку 2м, IP50 | 29590 | 27518.7 | 26631 | 23672 | 20713 | Доступно к заказу.
A2500002833R |  | H2500005458 | ROTARY ENCODER | INCREMENTAL TYPE (OPTICAL) | E58H SERIES | E58H12-2500-3-N-24-C | 12-24VDC | Южная Корея | E58H12-2500-3-N-24-C^12-24VDC^GL | Инкрементальный энкодер Autonics E58H12-2500-3-N-24-C, корпус: Ø58мм, вал полый сквозной, посадочный диаметр вала: Ø12мм, макс. частота отклика: 300кГц, макс. частота вращения: 5000 об./мин., пусковой момент: макс. 90гс·см (макс. 0.00882Нм), разрешение: 2500 имп./об., NPN с открытым коллектором, выходные фазы A, B, Z, Uпит. 12…24В=, кабель с разъемом сзади 0,25м, IP50 | 30660 | 28513.8 | 27594 | 24528 | 21462 | Доступно к заказу.
A2500002643R |  | H2500005459 | ROTARY ENCODER | INCREMENTAL TYPE (OPTICAL) | E58H SERIES | E58H12-2500-3-N-5 | 5VDC | Южная Корея | E58H12-2500-3-N-5^5VDC^GL | Инкрементальный энкодер Autonics E58H12-2500-3-N-5, корпус: Ø58мм, вал полый сквозной, посадочный диаметр вала: Ø12мм, макс. частота отклика: 300кГц, макс. частота вращения: 5000 об./мин., пусковой момент: макс. 90гс·см (макс. 0.00882Нм), разрешение: 2500 имп./об., NPN с открытым коллектором, выходные фазы A, B, Z, Uпит. 5В=, кабель сбоку 2м, IP50 | 29590 | 27518.7 | 26631 | 23672 | 20713 | Доступно к заказу.
A2500002834R |  | H2500005460 | ROTARY ENCODER | INCREMENTAL TYPE (OPTICAL) | E58H SERIES | E58H12-2500-3-N-5-C | 5VDC | Южная Корея | E58H12-2500-3-N-5-C^5VDC^GL | Инкрементальный энкодер Autonics E58H12-2500-3-N-5-C, корпус: Ø58мм, вал полый сквозной, посадочный диаметр вала: Ø12мм, макс. частота отклика: 300кГц, макс. частота вращения: 5000 об./мин., пусковой момент: макс. 90гс·см (макс. 0.00882Нм), разрешение: 2500 имп./об., NPN с открытым коллектором, выходные фазы A, B, Z, Uпит. 5В=, кабель с разъемом сзади 0,25м, IP50 | 30660 | 28513.8 | 27594 | 24528 | 21462 | Доступно к заказу.
A2500002588R |  | H2500003467 | ROTARY ENCODER | INCREMENTAL TYPE (OPTICAL) | E58H SERIES | E58H12-2500-3-T-24 | 12-24VDC | Южная Корея | E58H12-2500-3-T-24^12-24VDC^GL | Инкрементальный энкодер Autonics E58H12-2500-3-T-24, корпус: Ø58мм, вал полый сквозной, посадочный диаметр вала: Ø12мм, макс. частота отклика: 300кГц, макс. частота вращения: 5000 об./мин., пусковой момент: макс. 90гс·см (макс. 0.00882Нм), разрешение: 2500 имп./об., комплементарный, выходные фазы A, B, Z, Uпит. 12…24В=, кабель сбоку 2м, IP50 | 29590 | 27518.7 | 26631 | 23672 | 20713 | Доступно к заказу.
A2500002779R |  | H2500005313 | ROTARY ENCODER | INCREMENTAL TYPE (OPTICAL) | E58H SERIES | E58H12-2500-3-T-24-C | 12-24VDC | Южная Корея | E58H12-2500-3-T-24-C^12-24VDC^GL | Инкрементальный энкодер Autonics E58H12-2500-3-T-24-C, корпус: Ø58мм, вал полый сквозной, посадочный диаметр вала: Ø12мм, макс. частота отклика: 300кГц, макс. частота вращения: 5000 об./мин., пусковой момент: макс. 90гс·см (макс. 0.00882Нм), разрешение: 2500 имп./об., комплементарный, выходные фазы A, B, Z, Uпит. 12…24В=, кабель с разъемом сзади 0,25м, IP50 | 30660 | 28513.8 | 27594 | 24528 | 21462 | Доступно к заказу.
A2500002589R |  | H2500005461 | ROTARY ENCODER | INCREMENTAL TYPE (OPTICAL) | E58H SERIES | E58H12-2500-3-T-5 | 5VDC | Южная Корея | E58H12-2500-3-T-5^5VDC^GL | Инкрементальный энкодер Autonics E58H12-2500-3-T-5, корпус: Ø58мм, вал полый сквозной, посадочный диаметр вала: Ø12мм, макс. частота отклика: 300кГц, макс. частота вращения: 5000 об./мин., пусковой момент: макс. 90гс·см (макс. 0.00882Нм), разрешение: 2500 имп./об., комплементарный, выходные фазы A, B, Z, Uпит. 5В=, кабель сбоку 2м, IP50 | 29590 | 27518.7 | 26631 | 23672 | 20713 | Доступно к заказу.
A2500002780R |  | H2500005462 | ROTARY ENCODER | INCREMENTAL TYPE (OPTICAL) | E58H SERIES | E58H12-2500-3-T-5-C | 5VDC | Южная Корея | E58H12-2500-3-T-5-C^5VDC^GL | Инкрементальный энкодер Autonics E58H12-2500-3-T-5-C, корпус: Ø58мм, вал полый сквозной, посадочный диаметр вала: Ø12мм, макс. частота отклика: 300кГц, макс. частота вращения: 5000 об./мин., пусковой момент: макс. 90гс·см (макс. 0.00882Нм), разрешение: 2500 имп./об., комплементарный, выходные фазы A, B, Z, Uпит. 5В=, кабель с разъемом сзади 0,25м, IP50 | 30660 | 28513.8 | 27594 | 24528 | 21462 | Доступно к заказу.
A2500002696R |  | H2500005463 | ROTARY ENCODER | INCREMENTAL TYPE (OPTICAL) | E58H SERIES | E58H12-2500-3-V-24 | 12-24VDC | Южная Корея | E58H12-2500-3-V-24^12-24VDC^GL | Инкрементальный энкодер Autonics E58H12-2500-3-V-24, корпус: Ø58мм, вал полый сквозной, посадочный диаметр вала: Ø12мм, макс. частота отклика: 300кГц, макс. частота вращения: 5000 об./мин., пусковой момент: макс. 90гс·см (макс. 0.00882Нм), разрешение: 2500 имп./об., напряжение, выходные фазы A, B, Z, Uпит. 12…24В=, кабель сбоку 2м, IP50 | 29590 | 27518.7 | 26631 | 23672 | 20713 | Доступно к заказу.
A2500002887R |  | H2500005464 | ROTARY ENCODER | INCREMENTAL TYPE (OPTICAL) | E58H SERIES | E58H12-2500-3-V-24-C | 12-24VDC | Южная Корея | E58H12-2500-3-V-24-C^12-24VDC^GL | Инкрементальный энкодер Autonics E58H12-2500-3-V-24-C, корпус: Ø58мм, вал полый сквозной, посадочный диаметр вала: Ø12мм, макс. частота отклика: 300кГц, макс. частота вращения: 5000 об./мин., пусковой момент: макс. 90гс·см (макс. 0.00882Нм), разрешение: 2500 имп./об., напряжение, выходные фазы A, B, Z, Uпит. 12…24В=, кабель с разъемом сзади 0,25м, IP50 | 30660 | 28513.8 | 27594 | 24528 | 21462 | Доступно к заказу.
A2500002697R |  | H2500005465 | ROTARY ENCODER | INCREMENTAL TYPE (OPTICAL) | E58H SERIES | E58H12-2500-3-V-5 | 5VDC | Южная Корея | E58H12-2500-3-V-5^5VDC^GL | Инкрементальный энкодер Autonics E58H12-2500-3-V-5, корпус: Ø58мм, вал полый сквозной, посадочный диаметр вала: Ø12мм, макс. частота отклика: 300кГц, макс. частота вращения: 5000 об./мин., пусковой момент: макс. 90гс·см (макс. 0.00882Нм), разрешение: 2500 имп./об., напряжение, выходные фазы A, B, Z, Uпит. 5В=, кабель сбоку 2м, IP50 | 29590 | 27518.7 | 26631 | 23672 | 20713 | Доступно к заказу.
A2500002888R |  | H2500005466 | ROTARY ENCODER | INCREMENTAL TYPE (OPTICAL) | E58H SERIES | E58H12-2500-3-V-5-C | 5VDC | Южная Корея | E58H12-2500-3-V-5-C^5VDC^GL | Инкрементальный энкодер Autonics E58H12-2500-3-V-5-C, корпус: Ø58мм, вал полый сквозной, посадочный диаметр вала: Ø12мм, макс. частота отклика: 300кГц, макс. частота вращения: 5000 об./мин., пусковой момент: макс. 90гс·см (макс. 0.00882Нм), разрешение: 2500 имп./об., напряжение, выходные фазы A, B, Z, Uпит. 5В=, кабель с разъемом сзади 0,25м, IP50 | 30660 | 28513.8 | 27594 | 24528 | 21462 | Доступно к заказу.
A2500002729R |  | H2500001422 | ROTARY ENCODER | INCREMENTAL TYPE (OPTICAL) | E58H SERIES | E58H12-2500-6-L-24 | 12-24VDC | Южная Корея | E58H12-2500-6-L-24^12-24VDC^GL | Инкрементальный энкодер Autonics E58H12-2500-6-L-24, корпус: Ø58мм, вал полый сквозной, посадочный диаметр вала: Ø12мм, макс. частота отклика: 300кГц, макс. частота вращения: 5000 об./мин., пусковой момент: макс. 90гс·см (макс. 0.00882Нм), разрешение: 2500 имп./об., Line Driver (дифференциальный), выходные фазы A, A̅, B, B̅, Z, Z̅, Uпит. 12…24В=, кабель сбоку 2м, IP50 | 32810 | 30513.3 | 29529 | 26248 | 22967 | Доступно к заказу.
A2500002728R |  | H2500001421 | ROTARY ENCODER | INCREMENTAL TYPE (OPTICAL) | E58H SERIES | E58H12-2500-6-L-5 | 5VDC | Южная Корея | E58H12-2500-6-L-5^5VDC^GL | Инкрементальный энкодер Autonics E58H12-2500-6-L-5, корпус: Ø58мм, вал полый сквозной, посадочный диаметр вала: Ø12мм, макс. частота отклика: 300кГц, макс. частота вращения: 5000 об./мин., пусковой момент: макс. 90гс·см (макс. 0.00882Нм), разрешение: 2500 имп./об., Line Driver (дифференциальный), выходные фазы A, A̅, B, B̅, Z, Z̅, Uпит. 5В=, кабель сбоку 2м, IP50 | 32810 | 30513.3 | 29529 | 26248 | 22967 | Доступно к заказу.
A2500002918R |  | H2500005467 | ROTARY ENCODER | INCREMENTAL TYPE (OPTICAL) | E58H SERIES | E58H12-2500-6-L-5-C | 5VDC | Южная Корея | E58H12-2500-6-L-5-C^5VDC^GL | Инкрементальный энкодер Autonics E58H12-2500-6-L-5-C, корпус: Ø58мм, вал полый сквозной, посадочный диаметр вала: Ø12мм, макс. частота отклика: 300кГц, макс. частота вращения: 5000 об./мин., пусковой момент: макс. 90гс·см (макс. 0.00882Нм), разрешение: 2500 имп./об., Line Driver (дифференциальный), выходные фазы A, A̅, B, B̅, Z, Z̅, Uпит. 5В=, кабель с разъемом сзади 0,25м, IP50 | 33890 | 31517.7 | 30501 | 27112 | 23723 | Доступно к заказу.
A2500002614R |  | H2500003445 | ROTARY ENCODER | INCREMENTAL TYPE (OPTICAL) | E58H SERIES | E58H12-250-3-N-24 | 12-24VDC | Южная Корея | E58H12-250-3-N-24^12-24VDC^GL | Инкрементальный энкодер Autonics E58H12-250-3-N-24, корпус: Ø58мм, вал полый сквозной, посадочный диаметр вала: Ø12мм, макс. частота отклика: 300кГц, макс. частота вращения: 5000 об./мин., пусковой момент: макс. 90гс·см (макс. 0.00882Нм), разрешение: 250 имп./об., NPN с открытым коллектором, выходные фазы A, B, Z, Uпит. 12…24В=, кабель сбоку 2м, IP50 | 24190 | 22496.7 | 21771 | 19352 | 16933 | Доступно к заказу. Цена действует на текущий складской остаток товара. Под заказ действует цена из столбца "L" ("РРЦ по завершению остатков с НДС, Руб").
A2500002805R |  | H2500005468 | ROTARY ENCODER | INCREMENTAL TYPE (OPTICAL) | E58H SERIES | E58H12-250-3-N-24-C | 12-24VDC | Южная Корея | E58H12-250-3-N-24-C^12-24VDC^GL | Инкрементальный энкодер Autonics E58H12-250-3-N-24-C, корпус: Ø58мм, вал полый сквозной, посадочный диаметр вала: Ø12мм, макс. частота отклика: 300кГц, макс. частота вращения: 5000 об./мин., пусковой момент: макс. 90гс·см (макс. 0.00882Нм), разрешение: 250 имп./об., NPN с открытым коллектором, выходные фазы A, B, Z, Uпит. 12…24В=, кабель с разъемом сзади 0,25м, IP50 | 25910 | 24096.3 | 23319 | 20728 | 18137 | Доступно к заказу.
A2500002615R |  | H2500005469 | ROTARY ENCODER | INCREMENTAL TYPE (OPTICAL) | E58H SERIES | E58H12-250-3-N-5 | 5VDC | Южная Корея | E58H12-250-3-N-5^5VDC^GL | Инкрементальный энкодер Autonics E58H12-250-3-N-5, корпус: Ø58мм, вал полый сквозной, посадочный диаметр вала: Ø12мм, макс. частота отклика: 300кГц, макс. частота вращения: 5000 об./мин., пусковой момент: макс. 90гс·см (макс. 0.00882Нм), разрешение: 250 имп./об., NPN с открытым коллектором, выходные фазы A, B, Z, Uпит. 5В=, кабель сбоку 2м, IP50 | 24830 | 23091.9 | 22347 | 19864 | 17381 | Доступно к заказу.
A2500002806R |  | H2500005470 | ROTARY ENCODER | INCREMENTAL TYPE (OPTICAL) | E58H SERIES | E58H12-250-3-N-5-C | 5VDC | Южная Корея | E58H12-250-3-N-5-C^5VDC^GL | Инкрементальный энкодер Autonics E58H12-250-3-N-5-C, корпус: Ø58мм, вал полый сквозной, посадочный диаметр вала: Ø12мм, макс. частота отклика: 300кГц, макс. частота вращения: 5000 об./мин., пусковой момент: макс. 90гс·см (макс. 0.00882Нм), разрешение: 250 имп./об., NPN с открытым коллектором, выходные фазы A, B, Z, Uпит. 5В=, кабель с разъемом сзади 0,25м, IP50 | 25910 | 24096.3 | 23319 | 20728 | 18137 | Доступно к заказу.
A2500002560R |  | H2500005471 | ROTARY ENCODER | INCREMENTAL TYPE (OPTICAL) | E58H SERIES | E58H12-250-3-T-24 | 12-24VDC | Южная Корея | E58H12-250-3-T-24^12-24VDC^GL | Инкрементальный энкодер Autonics E58H12-250-3-T-24, корпус: Ø58мм, вал полый сквозной, посадочный диаметр вала: Ø12мм, макс. частота отклика: 300кГц, макс. частота вращения: 5000 об./мин., пусковой момент: макс. 90гс·см (макс. 0.00882Нм), разрешение: 250 имп./об., комплементарный, выходные фазы A, B, Z, Uпит. 12…24В=, кабель сбоку 2м, IP50 | 24830 | 23091.9 | 22347 | 19864 | 17381 | Доступно к заказу.
A2500002751R |  | H2500005472 | ROTARY ENCODER | INCREMENTAL TYPE (OPTICAL) | E58H SERIES | E58H12-250-3-T-24-C | 12-24VDC | Южная Корея | E58H12-250-3-T-24-C^12-24VDC^GL | Инкрементальный энкодер Autonics E58H12-250-3-T-24-C, корпус: Ø58мм, вал полый сквозной, посадочный диаметр вала: Ø12мм, макс. частота отклика: 300кГц, макс. частота вращения: 5000 об./мин., пусковой момент: макс. 90гс·см (макс. 0.00882Нм), разрешение: 250 имп./об., комплементарный, выходные фазы A, B, Z, Uпит. 12…24В=, кабель с разъемом сзади 0,25м, IP50 | 25910 | 24096.3 | 23319 | 20728 | 18137 | Доступно к заказу.
A2500002561R |  | H2500005473 | ROTARY ENCODER | INCREMENTAL TYPE (OPTICAL) | E58H SERIES | E58H12-250-3-T-5 | 5VDC | Южная Корея | E58H12-250-3-T-5^5VDC^GL | Инкрементальный энкодер Autonics E58H12-250-3-T-5, корпус: Ø58мм, вал полый сквозной, посадочный диаметр вала: Ø12мм, макс. частота отклика: 300кГц, макс. частота вращения: 5000 об./мин., пусковой момент: макс. 90гс·см (макс. 0.00882Нм), разрешение: 250 имп./об., комплементарный, выходные фазы A, B, Z, Uпит. 5В=, кабель сбоку 2м, IP50 | 24830 | 23091.9 | 22347 | 19864 | 17381 | Доступно к заказу.
A2500002752R |  | H2500005474 | ROTARY ENCODER | INCREMENTAL TYPE (OPTICAL) | E58H SERIES | E58H12-250-3-T-5-C | 5VDC | Южная Корея | E58H12-250-3-T-5-C^5VDC^GL | Инкрементальный энкодер Autonics E58H12-250-3-T-5-C, корпус: Ø58мм, вал полый сквозной, посадочный диаметр вала: Ø12мм, макс. частота отклика: 300кГц, макс. частота вращения: 5000 об./мин., пусковой момент: макс. 90гс·см (макс. 0.00882Нм), разрешение: 250 имп./об., комплементарный, выходные фазы A, B, Z, Uпит. 5В=, кабель с разъемом сзади 0,25м, IP50 | 25910 | 24096.3 | 23319 | 20728 | 18137 | Доступно к заказу.
A2500002668R |  | H2500005475 | ROTARY ENCODER | INCREMENTAL TYPE (OPTICAL) | E58H SERIES | E58H12-250-3-V-24 | 12-24VDC | Южная Корея | E58H12-250-3-V-24^12-24VDC^GL | Инкрементальный энкодер Autonics E58H12-250-3-V-24, корпус: Ø58мм, вал полый сквозной, посадочный диаметр вала: Ø12мм, макс. частота отклика: 300кГц, макс. частота вращения: 5000 об./мин., пусковой момент: макс. 90гс·см (макс. 0.00882Нм), разрешение: 250 имп./об., напряжение, выходные фазы A, B, Z, Uпит. 12…24В=, кабель сбоку 2м, IP50 | 24830 | 23091.9 | 22347 | 19864 | 17381 | Доступно к заказу.
A2500002859R |  | H2500005476 | ROTARY ENCODER | INCREMENTAL TYPE (OPTICAL) | E58H SERIES | E58H12-250-3-V-24-C | 12-24VDC | Южная Корея | E58H12-250-3-V-24-C^12-24VDC^GL | Инкрементальный энкодер Autonics E58H12-250-3-V-24-C, корпус: Ø58мм, вал полый сквозной, посадочный диаметр вала: Ø12мм, макс. частота отклика: 300кГц, макс. частота вращения: 5000 об./мин., пусковой момент: макс. 90гс·см (макс. 0.00882Нм), разрешение: 250 имп./об., напряжение, выходные фазы A, B, Z, Uпит. 12…24В=, кабель с разъемом сзади 0,25м, IP50 | 25910 | 24096.3 | 23319 | 20728 | 18137 | Доступно к заказу.
A2500002669R |  | H2500005477 | ROTARY ENCODER | INCREMENTAL TYPE (OPTICAL) | E58H SERIES | E58H12-250-3-V-5 | 5VDC | Южная Корея | E58H12-250-3-V-5^5VDC^GL | Инкрементальный энкодер Autonics E58H12-250-3-V-5, корпус: Ø58мм, вал полый сквозной, посадочный диаметр вала: Ø12мм, макс. частота отклика: 300кГц, макс. частота вращения: 5000 об./мин., пусковой момент: макс. 90гс·см (макс. 0.00882Нм), разрешение: 250 имп./об., напряжение, выходные фазы A, B, Z, Uпит. 5В=, кабель сбоку 2м, IP50 | 24830 | 23091.9 | 22347 | 19864 | 17381 | Доступно к заказу.
A2500002860R |  | H2500005478 | ROTARY ENCODER | INCREMENTAL TYPE (OPTICAL) | E58H SERIES | E58H12-250-3-V-5-C | 5VDC | Южная Корея | E58H12-250-3-V-5-C^5VDC^GL | Инкрементальный энкодер Autonics E58H12-250-3-V-5-C, корпус: Ø58мм, вал полый сквозной, посадочный диаметр вала: Ø12мм, макс. частота отклика: 300кГц, макс. частота вращения: 5000 об./мин., пусковой момент: макс. 90гс·см (макс. 0.00882Нм), разрешение: 250 имп./об., напряжение, выходные фазы A, B, Z, Uпит. 5В=, кабель с разъемом сзади 0,25м, IP50 | 25910 | 24096.3 | 23319 | 20728 | 18137 | Доступно к заказу.
A2500002713R |  | H2500005479 | ROTARY ENCODER | INCREMENTAL TYPE (OPTICAL) | E58H SERIES | E58H12-250-6-L-5 | 5VDC | Южная Корея | E58H12-250-6-L-5^5VDC^GL | Инкрементальный энкодер Autonics E58H12-250-6-L-5, корпус: Ø58мм, вал полый сквозной, посадочный диаметр вала: Ø12мм, макс. частота отклика: 300кГц, макс. частота вращения: 5000 об./мин., пусковой момент: макс. 90гс·см (макс. 0.00882Нм), разрешение: 250 имп./об., Line Driver (дифференциальный), выходные фазы A, A̅, B, B̅, Z, Z̅, Uпит. 5В=, кабель сбоку 2м, IP50 | 28070 | 26105.1 | 25263 | 22456 | 19649 | Доступно к заказу.
A2500002904R |  | H2500005480 | ROTARY ENCODER | INCREMENTAL TYPE (OPTICAL) | E58H SERIES | E58H12-250-6-L-5-C | 5VDC | Южная Корея | E58H12-250-6-L-5-C^5VDC^GL | Инкрементальный энкодер Autonics E58H12-250-6-L-5-C, корпус: Ø58мм, вал полый сквозной, посадочный диаметр вала: Ø12мм, макс. частота отклика: 300кГц, макс. частота вращения: 5000 об./мин., пусковой момент: макс. 90гс·см (макс. 0.00882Нм), разрешение: 250 имп./об., Line Driver (дифференциальный), выходные фазы A, A̅, B, B̅, Z, Z̅, Uпит. 5В=, кабель с разъемом сзади 0,25м, IP50 | 29150 | 27109.5 | 26235 | 23320 | 20405 | Доступно к заказу.
A2500002644R |  | H2500005481 | ROTARY ENCODER | INCREMENTAL TYPE (OPTICAL) | E58H SERIES | E58H12-3000-3-N-24 | 12-24VDC | Южная Корея | E58H12-3000-3-N-24^12-24VDC^GL | Инкрементальный энкодер Autonics E58H12-3000-3-N-24, корпус: Ø58мм, вал полый сквозной, посадочный диаметр вала: Ø12мм, макс. частота отклика: 300кГц, макс. частота вращения: 5000 об./мин., пусковой момент: макс. 90гс·см (макс. 0.00882Нм), разрешение: 3000 имп./об., NPN с открытым коллектором, выходные фазы A, B, Z, Uпит. 12…24В=, кабель сбоку 2м, IP50 | 29590 | 27518.7 | 26631 | 23672 | 20713 | Доступно к заказу.
A2500002835R |  | H2500005482 | ROTARY ENCODER | INCREMENTAL TYPE (OPTICAL) | E58H SERIES | E58H12-3000-3-N-24-C | 12-24VDC | Южная Корея | E58H12-3000-3-N-24-C^12-24VDC^GL | Инкрементальный энкодер Autonics E58H12-3000-3-N-24-C, корпус: Ø58мм, вал полый сквозной, посадочный диаметр вала: Ø12мм, макс. частота отклика: 300кГц, макс. частота вращения: 5000 об./мин., пусковой момент: макс. 90гс·см (макс. 0.00882Нм), разрешение: 3000 имп./об., NPN с открытым коллектором, выходные фазы A, B, Z, Uпит. 12…24В=, кабель с разъемом сзади 0,25м, IP50 | 30660 | 28513.8 | 27594 | 24528 | 21462 | Доступно к заказу.
A2500002645R |  | H2500005483 | ROTARY ENCODER | INCREMENTAL TYPE (OPTICAL) | E58H SERIES | E58H12-3000-3-N-5 | 5VDC | Южная Корея | E58H12-3000-3-N-5^5VDC^GL | Инкрементальный энкодер Autonics E58H12-3000-3-N-5, корпус: Ø58мм, вал полый сквозной, посадочный диаметр вала: Ø12мм, макс. частота отклика: 300кГц, макс. частота вращения: 5000 об./мин., пусковой момент: макс. 90гс·см (макс. 0.00882Нм), разрешение: 3000 имп./об., NPN с открытым коллектором, выходные фазы A, B, Z, Uпит. 5В=, кабель сбоку 2м, IP50 | 29590 | 27518.7 | 26631 | 23672 | 20713 | Доступно к заказу.
A2500002836R |  | H2500005484 | ROTARY ENCODER | INCREMENTAL TYPE (OPTICAL) | E58H SERIES | E58H12-3000-3-N-5-C | 5VDC | Южная Корея | E58H12-3000-3-N-5-C^5VDC^GL | Инкрементальный энкодер Autonics E58H12-3000-3-N-5-C, корпус: Ø58мм, вал полый сквозной, посадочный диаметр вала: Ø12мм, макс. частота отклика: 300кГц, макс. частота вращения: 5000 об./мин., пусковой момент: макс. 90гс·см (макс. 0.00882Нм), разрешение: 3000 имп./об., NPN с открытым коллектором, выходные фазы A, B, Z, Uпит. 5В=, кабель с разъемом сзади 0,25м, IP50 | 30660 | 28513.8 | 27594 | 24528 | 21462 | Доступно к заказу.
A2500002590R |  | H2500001382 | ROTARY ENCODER | INCREMENTAL TYPE (OPTICAL) | E58H SERIES | E58H12-3000-3-T-24 | 12-24VDC | Южная Корея | E58H12-3000-3-T-24^12-24VDC^GL | Инкрементальный энкодер Autonics E58H12-3000-3-T-24, корпус: Ø58мм, вал полый сквозной, посадочный диаметр вала: Ø12мм, макс. частота отклика: 300кГц, макс. частота вращения: 5000 об./мин., пусковой момент: макс. 90гс·см (макс. 0.00882Нм), разрешение: 3000 имп./об., комплементарный, выходные фазы A, B, Z, Uпит. 12…24В=, кабель сбоку 2м, IP50 | 29590 | 27518.7 | 26631 | 23672 | 20713 | Доступно к заказу.
A2500002781R |  | H2500005485 | ROTARY ENCODER | INCREMENTAL TYPE (OPTICAL) | E58H SERIES | E58H12-3000-3-T-24-C | 12-24VDC | Южная Корея | E58H12-3000-3-T-24-C^12-24VDC^GL | Инкрементальный энкодер Autonics E58H12-3000-3-T-24-C, корпус: Ø58мм, вал полый сквозной, посадочный диаметр вала: Ø12мм, макс. частота отклика: 300кГц, макс. частота вращения: 5000 об./мин., пусковой момент: макс. 90гс·см (макс. 0.00882Нм), разрешение: 3000 имп./об., комплементарный, выходные фазы A, B, Z, Uпит. 12…24В=, кабель с разъемом сзади 0,25м, IP50 | 30660 | 28513.8 | 27594 | 24528 | 21462 | Доступно к заказу.
A2500002591R |  | H2500005486 | ROTARY ENCODER | INCREMENTAL TYPE (OPTICAL) | E58H SERIES | E58H12-3000-3-T-5 | 5VDC | Южная Корея | E58H12-3000-3-T-5^5VDC^GL | Инкрементальный энкодер Autonics E58H12-3000-3-T-5, корпус: Ø58мм, вал полый сквозной, посадочный диаметр вала: Ø12мм, макс. частота отклика: 300кГц, макс. частота вращения: 5000 об./мин., пусковой момент: макс. 90гс·см (макс. 0.00882Нм), разрешение: 3000 имп./об., комплементарный, выходные фазы A, B, Z, Uпит. 5В=, кабель сбоку 2м, IP50 | 29590 | 27518.7 | 26631 | 23672 | 20713 | Доступно к заказу.
A2500002782R |  | H2500005487 | ROTARY ENCODER | INCREMENTAL TYPE (OPTICAL) | E58H SERIES | E58H12-3000-3-T-5-C | 5VDC | Южная Корея | E58H12-3000-3-T-5-C^5VDC^GL | Инкрементальный энкодер Autonics E58H12-3000-3-T-5-C, корпус: Ø58мм, вал полый сквозной, посадочный диаметр вала: Ø12мм, макс. частота отклика: 300кГц, макс. частота вращения: 5000 об./мин., пусковой момент: макс. 90гс·см (макс. 0.00882Нм), разрешение: 3000 имп./об., комплементарный, выходные фазы A, B, Z, Uпит. 5В=, кабель с разъемом сзади 0,25м, IP50 | 30660 | 28513.8 | 27594 | 24528 | 21462 | Доступно к заказу.
A2500002698R |  | H2500001405 | ROTARY ENCODER | INCREMENTAL TYPE (OPTICAL) | E58H SERIES | E58H12-3000-3-V-24 | 12-24VDC | Южная Корея | E58H12-3000-3-V-24^12-24VDC^GL | Инкрементальный энкодер Autonics E58H12-3000-3-V-24, корпус: Ø58мм, вал полый сквозной, посадочный диаметр вала: Ø12мм, макс. частота отклика: 300кГц, макс. частота вращения: 5000 об./мин., пусковой момент: макс. 90гс·см (макс. 0.00882Нм), разрешение: 3000 имп./об., напряжение, выходные фазы A, B, Z, Uпит. 12…24В=, кабель сбоку 2м, IP50 | 29590 | 27518.7 | 26631 | 23672 | 20713 | Доступно к заказу.
A2500002889R |  | H2500005488 | ROTARY ENCODER | INCREMENTAL TYPE (OPTICAL) | E58H SERIES | E58H12-3000-3-V-24-C | 12-24VDC | Южная Корея | E58H12-3000-3-V-24-C^12-24VDC^GL | Инкрементальный энкодер Autonics E58H12-3000-3-V-24-C, корпус: Ø58мм, вал полый сквозной, посадочный диаметр вала: Ø12мм, макс. частота отклика: 300кГц, макс. частота вращения: 5000 об./мин., пусковой момент: макс. 90гс·см (макс. 0.00882Нм), разрешение: 3000 имп./об., напряжение, выходные фазы A, B, Z, Uпит. 12…24В=, кабель с разъемом сзади 0,25м, IP50 | 30660 | 28513.8 | 27594 | 24528 | 21462 | Доступно к заказу.
A2500002699R |  | H2500005489 | ROTARY ENCODER | INCREMENTAL TYPE (OPTICAL) | E58H SERIES | E58H12-3000-3-V-5 | 5VDC | Южная Корея | E58H12-3000-3-V-5^5VDC^GL | Инкрементальный энкодер Autonics E58H12-3000-3-V-5, корпус: Ø58мм, вал полый сквозной, посадочный диаметр вала: Ø12мм, макс. частота отклика: 300кГц, макс. частота вращения: 5000 об./мин., пусковой момент: макс. 90гс·см (макс. 0.00882Нм), разрешение: 3000 имп./об., напряжение, выходные фазы A, B, Z, Uпит. 5В=, кабель сбоку 2м, IP50 | 29590 | 27518.7 | 26631 | 23672 | 20713 | Доступно к заказу.
A2500002890R |  | H2500005490 | ROTARY ENCODER | INCREMENTAL TYPE (OPTICAL) | E58H SERIES | E58H12-3000-3-V-5-C | 5VDC | Южная Корея | E58H12-3000-3-V-5-C^5VDC^GL | Инкрементальный энкодер Autonics E58H12-3000-3-V-5-C, корпус: Ø58мм, вал полый сквозной, посадочный диаметр вала: Ø12мм, макс. частота отклика: 300кГц, макс. частота вращения: 5000 об./мин., пусковой момент: макс. 90гс·см (макс. 0.00882Нм), разрешение: 3000 имп./об., напряжение, выходные фазы A, B, Z, Uпит. 5В=, кабель с разъемом сзади 0,25м, IP50 | 30660 | 28513.8 | 27594 | 24528 | 21462 | Доступно к заказу.
A2500002730R |  | H2500005491 | ROTARY ENCODER | INCREMENTAL TYPE (OPTICAL) | E58H SERIES | E58H12-3000-6-L-5 | 5VDC | Южная Корея | E58H12-3000-6-L-5^5VDC^GL | Инкрементальный энкодер Autonics E58H12-3000-6-L-5, корпус: Ø58мм, вал полый сквозной, посадочный диаметр вала: Ø12мм, макс. частота отклика: 300кГц, макс. частота вращения: 5000 об./мин., пусковой момент: макс. 90гс·см (макс. 0.00882Нм), разрешение: 3000 имп./об., Line Driver (дифференциальный), выходные фазы A, A̅, B, B̅, Z, Z̅, Uпит. 5В=, кабель сбоку 2м, IP50 | 32810 | 30513.3 | 29529 | 26248 | 22967 | Доступно к заказу.
A2500002919R |  | H2500005492 | ROTARY ENCODER | INCREMENTAL TYPE (OPTICAL) | E58H SERIES | E58H12-3000-6-L-5-C | 5VDC | Южная Корея | E58H12-3000-6-L-5-C^5VDC^GL | Инкрементальный энкодер Autonics E58H12-3000-6-L-5-C, корпус: Ø58мм, вал полый сквозной, посадочный диаметр вала: Ø12мм, макс. частота отклика: 300кГц, макс. частота вращения: 5000 об./мин., пусковой момент: макс. 90гс·см (макс. 0.00882Нм), разрешение: 3000 имп./об., Line Driver (дифференциальный), выходные фазы A, A̅, B, B̅, Z, Z̅, Uпит. 5В=, кабель с разъемом сзади 0,25м, IP50 | 33890 | 31517.7 | 30501 | 27112 | 23723 | Доступно к заказу.
A2500002616R |  | H2500001391 | ROTARY ENCODER | INCREMENTAL TYPE (OPTICAL) | E58H SERIES | E58H12-300-3-N-24 | 12-24VDC | Южная Корея | E58H12-300-3-N-24^12-24VDC^GL | Инкрементальный энкодер Autonics E58H12-300-3-N-24, корпус: Ø58мм, вал полый сквозной, посадочный диаметр вала: Ø12мм, макс. частота отклика: 300кГц, макс. частота вращения: 5000 об./мин., пусковой момент: макс. 90гс·см (макс. 0.00882Нм), разрешение: 300 имп./об., NPN с открытым коллектором, выходные фазы A, B, Z, Uпит. 12…24В=, кабель сбоку 2м, IP50 | 24830 | 23091.9 | 22347 | 19864 | 17381 | Доступно к заказу.
A2500002807R |  | H2500005493 | ROTARY ENCODER | INCREMENTAL TYPE (OPTICAL) | E58H SERIES | E58H12-300-3-N-24-C | 12-24VDC | Южная Корея | E58H12-300-3-N-24-C^12-24VDC^GL | Инкрементальный энкодер Autonics E58H12-300-3-N-24-C, корпус: Ø58мм, вал полый сквозной, посадочный диаметр вала: Ø12мм, макс. частота отклика: 300кГц, макс. частота вращения: 5000 об./мин., пусковой момент: макс. 90гс·см (макс. 0.00882Нм), разрешение: 300 имп./об., NPN с открытым коллектором, выходные фазы A, B, Z, Uпит. 12…24В=, кабель с разъемом сзади 0,25м, IP50 | 25910 | 24096.3 | 23319 | 20728 | 18137 | Доступно к заказу.
A2500002617R |  | H2500005494 | ROTARY ENCODER | INCREMENTAL TYPE (OPTICAL) | E58H SERIES | E58H12-300-3-N-5 | 5VDC | Южная Корея | E58H12-300-3-N-5^5VDC^GL | Инкрементальный энкодер Autonics E58H12-300-3-N-5, корпус: Ø58мм, вал полый сквозной, посадочный диаметр вала: Ø12мм, макс. частота отклика: 300кГц, макс. частота вращения: 5000 об./мин., пусковой момент: макс. 90гс·см (макс. 0.00882Нм), разрешение: 300 имп./об., NPN с открытым коллектором, выходные фазы A, B, Z, Uпит. 5В=, кабель сбоку 2м, IP50 | 24830 | 23091.9 | 22347 | 19864 | 17381 | Доступно к заказу.
A2500002808R |  | H2500005495 | ROTARY ENCODER | INCREMENTAL TYPE (OPTICAL) | E58H SERIES | E58H12-300-3-N-5-C | 5VDC | Южная Корея | E58H12-300-3-N-5-C^5VDC^GL | Инкрементальный энкодер Autonics E58H12-300-3-N-5-C, корпус: Ø58мм, вал полый сквозной, посадочный диаметр вала: Ø12мм, макс. частота отклика: 300кГц, макс. частота вращения: 5000 об./мин., пусковой момент: макс. 90гс·см (макс. 0.00882Нм), разрешение: 300 имп./об., NPN с открытым коллектором, выходные фазы A, B, Z, Uпит. 5В=, кабель с разъемом сзади 0,25м, IP50 | 25910 | 24096.3 | 23319 | 20728 | 18137 | Доступно к заказу.
A2500002562R |  | H2500001372 | ROTARY ENCODER | INCREMENTAL TYPE (OPTICAL) | E58H SERIES | E58H12-300-3-T-24 | 12-24VDC | Южная Корея | E58H12-300-3-T-24^12-24VDC^GL | Инкрементальный энкодер Autonics E58H12-300-3-T-24, корпус: Ø58мм, вал полый сквозной, посадочный диаметр вала: Ø12мм, макс. частота отклика: 300кГц, макс. частота вращения: 5000 об./мин., пусковой момент: макс. 90гс·см (макс. 0.00882Нм), разрешение: 300 имп./об., комплементарный, выходные фазы A, B, Z, Uпит. 12…24В=, кабель сбоку 2м, IP50 | 24830 | 23091.9 | 22347 | 19864 | 17381 | Доступно к заказу.
A2500002753R |  | H2500001426 | ROTARY ENCODER | INCREMENTAL TYPE (OPTICAL) | E58H SERIES | E58H12-300-3-T-24-C | 12-24VDC | Южная Корея | E58H12-300-3-T-24-C^12-24VDC^GL | Инкрементальный энкодер Autonics E58H12-300-3-T-24-C, корпус: Ø58мм, вал полый сквозной, посадочный диаметр вала: Ø12мм, макс. частота отклика: 300кГц, макс. частота вращения: 5000 об./мин., пусковой момент: макс. 90гс·см (макс. 0.00882Нм), разрешение: 300 имп./об., комплементарный, выходные фазы A, B, Z, Uпит. 12…24В=, кабель с разъемом сзади 0,25м, IP50 | 25910 | 24096.3 | 23319 | 20728 | 18137 | Доступно к заказу.
A2500002563R |  | H2500005496 | ROTARY ENCODER | INCREMENTAL TYPE (OPTICAL) | E58H SERIES | E58H12-300-3-T-5 | 5VDC | Южная Корея | E58H12-300-3-T-5^5VDC^GL | Инкрементальный энкодер Autonics E58H12-300-3-T-5, корпус: Ø58мм, вал полый сквозной, посадочный диаметр вала: Ø12мм, макс. частота отклика: 300кГц, макс. частота вращения: 5000 об./мин., пусковой момент: макс. 90гс·см (макс. 0.00882Нм), разрешение: 300 имп./об., комплементарный, выходные фазы A, B, Z, Uпит. 5В=, кабель сбоку 2м, IP50 | 24830 | 23091.9 | 22347 | 19864 | 17381 | Доступно к заказу.
A2500002754R |  | H2500005497 | ROTARY ENCODER | INCREMENTAL TYPE (OPTICAL) | E58H SERIES | E58H12-300-3-T-5-C | 5VDC | Южная Корея | E58H12-300-3-T-5-C^5VDC^GL | Инкрементальный энкодер Autonics E58H12-300-3-T-5-C, корпус: Ø58мм, вал полый сквозной, посадочный диаметр вала: Ø12мм, макс. частота отклика: 300кГц, макс. частота вращения: 5000 об./мин., пусковой момент: макс. 90гс·см (макс. 0.00882Нм), разрешение: 300 имп./об., комплементарный, выходные фазы A, B, Z, Uпит. 5В=, кабель с разъемом сзади 0,25м, IP50 | 25910 | 24096.3 | 23319 | 20728 | 18137 | Доступно к заказу.
A2500002670R |  | H2500005498 | ROTARY ENCODER | INCREMENTAL TYPE (OPTICAL) | E58H SERIES | E58H12-300-3-V-24 | 12-24VDC | Южная Корея | E58H12-300-3-V-24^12-24VDC^GL | Инкрементальный энкодер Autonics E58H12-300-3-V-24, корпус: Ø58мм, вал полый сквозной, посадочный диаметр вала: Ø12мм, макс. частота отклика: 300кГц, макс. частота вращения: 5000 об./мин., пусковой момент: макс. 90гс·см (макс. 0.00882Нм), разрешение: 300 имп./об., напряжение, выходные фазы A, B, Z, Uпит. 12…24В=, кабель сбоку 2м, IP50 | 24830 | 23091.9 | 22347 | 19864 | 17381 | Доступно к заказу.
A2500002861R |  | H2500005499 | ROTARY ENCODER | INCREMENTAL TYPE (OPTICAL) | E58H SERIES | E58H12-300-3-V-24-C | 12-24VDC | Южная Корея | E58H12-300-3-V-24-C^12-24VDC^GL | Инкрементальный энкодер Autonics E58H12-300-3-V-24-C, корпус: Ø58мм, вал полый сквозной, посадочный диаметр вала: Ø12мм, макс. частота отклика: 300кГц, макс. частота вращения: 5000 об./мин., пусковой момент: макс. 90гс·см (макс. 0.00882Нм), разрешение: 300 имп./об., напряжение, выходные фазы A, B, Z, Uпит. 12…24В=, кабель с разъемом сзади 0,25м, IP50 | 25910 | 24096.3 | 23319 | 20728 | 18137 | Доступно к заказу.
A2500002671R |  | H2500005500 | ROTARY ENCODER | INCREMENTAL TYPE (OPTICAL) | E58H SERIES | E58H12-300-3-V-5 | 5VDC | Южная Корея | E58H12-300-3-V-5^5VDC^GL | Инкрементальный энкодер Autonics E58H12-300-3-V-5, корпус: Ø58мм, вал полый сквозной, посадочный диаметр вала: Ø12мм, макс. частота отклика: 300кГц, макс. частота вращения: 5000 об./мин., пусковой момент: макс. 90гс·см (макс. 0.00882Нм), разрешение: 300 имп./об., напряжение, выходные фазы A, B, Z, Uпит. 5В=, кабель сбоку 2м, IP50 | 24830 | 23091.9 | 22347 | 19864 | 17381 | Доступно к заказу.
A2500002862R |  | H2500005501 | ROTARY ENCODER | INCREMENTAL TYPE (OPTICAL) | E58H SERIES | E58H12-300-3-V-5-C | 5VDC | Южная Корея | E58H12-300-3-V-5-C^5VDC^GL | Инкрементальный энкодер Autonics E58H12-300-3-V-5-C, корпус: Ø58мм, вал полый сквозной, посадочный диаметр вала: Ø12мм, макс. частота отклика: 300кГц, макс. частота вращения: 5000 об./мин., пусковой момент: макс. 90гс·см (макс. 0.00882Нм), разрешение: 300 имп./об., напряжение, выходные фазы A, B, Z, Uпит. 5В=, кабель с разъемом сзади 0,25м, IP50 | 25910 | 24096.3 | 23319 | 20728 | 18137 | Доступно к заказу.
A2500002714R |  | H2500001410 | ROTARY ENCODER | INCREMENTAL TYPE (OPTICAL) | E58H SERIES | E58H12-300-6-L-5 | 5VDC | Южная Корея | E58H12-300-6-L-5^5VDC^GL | Инкрементальный энкодер Autonics E58H12-300-6-L-5, корпус: Ø58мм, вал полый сквозной, посадочный диаметр вала: Ø12мм, макс. частота отклика: 300кГц, макс. частота вращения: 5000 об./мин., пусковой момент: макс. 90гс·см (макс. 0.00882Нм), разрешение: 300 имп./об., Line Driver (дифференциальный), выходные фазы A, A̅, B, B̅, Z, Z̅, Uпит. 5В=, кабель сбоку 2м, IP50 | 28070 | 26105.1 | 25263 | 22456 | 19649 | Доступно к заказу.
A2500002905R |  | H2500001442 | ROTARY ENCODER | INCREMENTAL TYPE (OPTICAL) | E58H SERIES | E58H12-300-6-L-5-C | 5VDC | Южная Корея | E58H12-300-6-L-5-C^5VDC^GL | Инкрементальный энкодер Autonics E58H12-300-6-L-5-C, корпус: Ø58мм, вал полый сквозной, посадочный диаметр вала: Ø12мм, макс. частота отклика: 300кГц, макс. частота вращения: 5000 об./мин., пусковой момент: макс. 90гс·см (макс. 0.00882Нм), разрешение: 300 имп./об., Line Driver (дифференциальный), выходные фазы A, A̅, B, B̅, Z, Z̅, Uпит. 5В=, кабель с разъемом сзади 0,25м, IP50 | 29150 | 27109.5 | 26235 | 23320 | 20405 | Доступно к заказу.
A2500002602R |  | H2500005502 | ROTARY ENCODER | INCREMENTAL TYPE (OPTICAL) | E58H SERIES | E58H12-30-3-N-24 | 12-24VDC | Южная Корея | E58H12-30-3-N-24^12-24VDC^GL | Инкрементальный энкодер Autonics E58H12-30-3-N-24, корпус: Ø58мм, вал полый сквозной, посадочный диаметр вала: Ø12мм, макс. частота отклика: 300кГц, макс. частота вращения: 5000 об./мин., пусковой момент: макс. 90гс·см (макс. 0.00882Нм), разрешение: 30 имп./об., NPN с открытым коллектором, выходные фазы A, B, Z, Uпит. 12…24В=, кабель сбоку 2м, IP50 | 24830 | 23091.9 | 22347 | 19864 | 17381 | Доступно к заказу.
A2500002793R |  | H2500005503 | ROTARY ENCODER | INCREMENTAL TYPE (OPTICAL) | E58H SERIES | E58H12-30-3-N-24-C | 12-24VDC | Южная Корея | E58H12-30-3-N-24-C^12-24VDC^GL | Инкрементальный энкодер Autonics E58H12-30-3-N-24-C, корпус: Ø58мм, вал полый сквозной, посадочный диаметр вала: Ø12мм, макс. частота отклика: 300кГц, макс. частота вращения: 5000 об./мин., пусковой момент: макс. 90гс·см (макс. 0.00882Нм), разрешение: 30 имп./об., NPN с открытым коллектором, выходные фазы A, B, Z, Uпит. 12…24В=, кабель с разъемом сзади 0,25м, IP50 | 25910 | 24096.3 | 23319 | 20728 | 18137 | Доступно к заказу.
A2500002603R |  | H2500005504 | ROTARY ENCODER | INCREMENTAL TYPE (OPTICAL) | E58H SERIES | E58H12-30-3-N-5 | 5VDC | Южная Корея | E58H12-30-3-N-5^5VDC^GL | Инкрементальный энкодер Autonics E58H12-30-3-N-5, корпус: Ø58мм, вал полый сквозной, посадочный диаметр вала: Ø12мм, макс. частота отклика: 300кГц, макс. частота вращения: 5000 об./мин., пусковой момент: макс. 90гс·см (макс. 0.00882Нм), разрешение: 30 имп./об., NPN с открытым коллектором, выходные фазы A, B, Z, Uпит. 5В=, кабель сбоку 2м, IP50 | 24830 | 23091.9 | 22347 | 19864 | 17381 | Доступно к заказу.
A2500002794R |  | H2500005505 | ROTARY ENCODER | INCREMENTAL TYPE (OPTICAL) | E58H SERIES | E58H12-30-3-N-5-C | 5VDC | Южная Корея | E58H12-30-3-N-5-C^5VDC^GL | Инкрементальный энкодер Autonics E58H12-30-3-N-5-C, корпус: Ø58мм, вал полый сквозной, посадочный диаметр вала: Ø12мм, макс. частота отклика: 300кГц, макс. частота вращения: 5000 об./мин., пусковой момент: макс. 90гс·см (макс. 0.00882Нм), разрешение: 30 имп./об., NPN с открытым коллектором, выходные фазы A, B, Z, Uпит. 5В=, кабель с разъемом сзади 0,25м, IP50 | 25910 | 24096.3 | 23319 | 20728 | 18137 | Доступно к заказу.
A2500002548R |  | H2500005506 | ROTARY ENCODER | INCREMENTAL TYPE (OPTICAL) | E58H SERIES | E58H12-30-3-T-24 | 12-24VDC | Южная Корея | E58H12-30-3-T-24^12-24VDC^GL | Инкрементальный энкодер Autonics E58H12-30-3-T-24, корпус: Ø58мм, вал полый сквозной, посадочный диаметр вала: Ø12мм, макс. частота отклика: 300кГц, макс. частота вращения: 5000 об./мин., пусковой момент: макс. 90гс·см (макс. 0.00882Нм), разрешение: 30 имп./об., комплементарный, выходные фазы A, B, Z, Uпит. 12…24В=, кабель сбоку 2м, IP50 | 24830 | 23091.9 | 22347 | 19864 | 17381 | Доступно к заказу.
A2500002739R |  | H2500005507 | ROTARY ENCODER | INCREMENTAL TYPE (OPTICAL) | E58H SERIES | E58H12-30-3-T-24-C | 12-24VDC | Южная Корея | E58H12-30-3-T-24-C^12-24VDC^GL | Инкрементальный энкодер Autonics E58H12-30-3-T-24-C, корпус: Ø58мм, вал полый сквозной, посадочный диаметр вала: Ø12мм, макс. частота отклика: 300кГц, макс. частота вращения: 5000 об./мин., пусковой момент: макс. 90гс·см (макс. 0.00882Нм), разрешение: 30 имп./об., комплементарный, выходные фазы A, B, Z, Uпит. 12…24В=, кабель с разъемом сзади 0,25м, IP50 | 25910 | 24096.3 | 23319 | 20728 | 18137 | Доступно к заказу.
A2500002549R |  | H2500005508 | ROTARY ENCODER | INCREMENTAL TYPE (OPTICAL) | E58H SERIES | E58H12-30-3-T-5 | 5VDC | Южная Корея | E58H12-30-3-T-5^5VDC^GL | Инкрементальный энкодер Autonics E58H12-30-3-T-5, корпус: Ø58мм, вал полый сквозной, посадочный диаметр вала: Ø12мм, макс. частота отклика: 300кГц, макс. частота вращения: 5000 об./мин., пусковой момент: макс. 90гс·см (макс. 0.00882Нм), разрешение: 30 имп./об., комплементарный, выходные фазы A, B, Z, Uпит. 5В=, кабель сбоку 2м, IP50 | 24830 | 23091.9 | 22347 | 19864 | 17381 | Доступно к заказу.
A2500002740R |  | H2500005509 | ROTARY ENCODER | INCREMENTAL TYPE (OPTICAL) | E58H SERIES | E58H12-30-3-T-5-C | 5VDC | Южная Корея | E58H12-30-3-T-5-C^5VDC^GL | Инкрементальный энкодер Autonics E58H12-30-3-T-5-C, корпус: Ø58мм, вал полый сквозной, посадочный диаметр вала: Ø12мм, макс. частота отклика: 300кГц, макс. частота вращения: 5000 об./мин., пусковой момент: макс. 90гс·см (макс. 0.00882Нм), разрешение: 30 имп./об., комплементарный, выходные фазы A, B, Z, Uпит. 5В=, кабель с разъемом сзади 0,25м, IP50 | 25910 | 24096.3 | 23319 | 20728 | 18137 | Доступно к заказу.
A2500002656R |  | H2500005510 | ROTARY ENCODER | INCREMENTAL TYPE (OPTICAL) | E58H SERIES | E58H12-30-3-V-24 | 12-24VDC | Южная Корея | E58H12-30-3-V-24^12-24VDC^GL | Инкрементальный энкодер Autonics E58H12-30-3-V-24, корпус: Ø58мм, вал полый сквозной, посадочный диаметр вала: Ø12мм, макс. частота отклика: 300кГц, макс. частота вращения: 5000 об./мин., пусковой момент: макс. 90гс·см (макс. 0.00882Нм), разрешение: 30 имп./об., напряжение, выходные фазы A, B, Z, Uпит. 12…24В=, кабель сбоку 2м, IP50 | 24830 | 23091.9 | 22347 | 19864 | 17381 | Доступно к заказу.
A2500002847R |  | H2500005511 | ROTARY ENCODER | INCREMENTAL TYPE (OPTICAL) | E58H SERIES | E58H12-30-3-V-24-C | 12-24VDC | Южная Корея | E58H12-30-3-V-24-C^12-24VDC^GL | Инкрементальный энкодер Autonics E58H12-30-3-V-24-C, корпус: Ø58мм, вал полый сквозной, посадочный диаметр вала: Ø12мм, макс. частота отклика: 300кГц, макс. частота вращения: 5000 об./мин., пусковой момент: макс. 90гс·см (макс. 0.00882Нм), разрешение: 30 имп./об., напряжение, выходные фазы A, B, Z, Uпит. 12…24В=, кабель с разъемом сзади 0,25м, IP50 | 25910 | 24096.3 | 23319 | 20728 | 18137 | Доступно к заказу.
A2500002657R |  | H2500005512 | ROTARY ENCODER | INCREMENTAL TYPE (OPTICAL) | E58H SERIES | E58H12-30-3-V-5 | 5VDC | Южная Корея | E58H12-30-3-V-5^5VDC^GL | Инкрементальный энкодер Autonics E58H12-30-3-V-5, корпус: Ø58мм, вал полый сквозной, посадочный диаметр вала: Ø12мм, макс. частота отклика: 300кГц, макс. частота вращения: 5000 об./мин., пусковой момент: макс. 90гс·см (макс. 0.00882Нм), разрешение: 30 имп./об., напряжение, выходные фазы A, B, Z, Uпит. 5В=, кабель сбоку 2м, IP50 | 24830 | 23091.9 | 22347 | 19864 | 17381 | Доступно к заказу.
A2500002848R |  | H2500005513 | ROTARY ENCODER | INCREMENTAL TYPE (OPTICAL) | E58H SERIES | E58H12-30-3-V-5-C | 5VDC | Южная Корея | E58H12-30-3-V-5-C^5VDC^GL | Инкрементальный энкодер Autonics E58H12-30-3-V-5-C, корпус: Ø58мм, вал полый сквозной, посадочный диаметр вала: Ø12мм, макс. частота отклика: 300кГц, макс. частота вращения: 5000 об./мин., пусковой момент: макс. 90гс·см (макс. 0.00882Нм), разрешение: 30 имп./об., напряжение, выходные фазы A, B, Z, Uпит. 5В=, кабель с разъемом сзади 0,25м, IP50 | 25910 | 24096.3 | 23319 | 20728 | 18137 | Доступно к заказу.
A2500002707R |  | H2500005514 | ROTARY ENCODER | INCREMENTAL TYPE (OPTICAL) | E58H SERIES | E58H12-30-6-L-5 | 5VDC | Южная Корея | E58H12-30-6-L-5^5VDC^GL | Инкрементальный энкодер Autonics E58H12-30-6-L-5, корпус: Ø58мм, вал полый сквозной, посадочный диаметр вала: Ø12мм, макс. частота отклика: 300кГц, макс. частота вращения: 5000 об./мин., пусковой момент: макс. 90гс·см (макс. 0.00882Нм), разрешение: 30 имп./об., Line Driver (дифференциальный), выходные фазы A, A̅, B, B̅, Z, Z̅, Uпит. 5В=, кабель сбоку 2м, IP50 | 28070 | 26105.1 | 25263 | 22456 | 19649 | Доступно к заказу.
A2500002898R |  | H2500005515 | ROTARY ENCODER | INCREMENTAL TYPE (OPTICAL) | E58H SERIES | E58H12-30-6-L-5-C | 5VDC | Южная Корея | E58H12-30-6-L-5-C^5VDC^GL | Инкрементальный энкодер Autonics E58H12-30-6-L-5-C, корпус: Ø58мм, вал полый сквозной, посадочный диаметр вала: Ø12мм, макс. частота отклика: 300кГц, макс. частота вращения: 5000 об./мин., пусковой момент: макс. 90гс·см (макс. 0.00882Нм), разрешение: 30 имп./об., Line Driver (дифференциальный), выходные фазы A, A̅, B, B̅, Z, Z̅, Uпит. 5В=, кабель с разъемом сзади 0,25м, IP50 | 29150 | 27109.5 | 26235 | 23320 | 20405 | Доступно к заказу.
A2500002646R |  | H2500001400 | ROTARY ENCODER | INCREMENTAL TYPE (OPTICAL) | E58H SERIES | E58H12-3600-3-N-24 | 12-24VDC | Южная Корея | E58H12-3600-3-N-24^12-24VDC^GL | Инкрементальный энкодер Autonics E58H12-3600-3-N-24, корпус: Ø58мм, вал полый сквозной, посадочный диаметр вала: Ø12мм, макс. частота отклика: 300кГц, макс. частота вращения: 5000 об./мин., пусковой момент: макс. 90гс·см (макс. 0.00882Нм), разрешение: 3600 имп./об., NPN с открытым коллектором, выходные фазы A, B, Z, Uпит. 12…24В=, кабель сбоку 2м, IP50 | 29590 | 27518.7 | 26631 | 23672 | 20713 | Доступно к заказу.
A2500002837R |  | H2500001438 | ROTARY ENCODER | INCREMENTAL TYPE (OPTICAL) | E58H SERIES | E58H12-3600-3-N-24-C | 12-24VDC | Южная Корея | E58H12-3600-3-N-24-C^12-24VDC^GL | Инкрементальный энкодер Autonics E58H12-3600-3-N-24-C, корпус: Ø58мм, вал полый сквозной, посадочный диаметр вала: Ø12мм, макс. частота отклика: 300кГц, макс. частота вращения: 5000 об./мин., пусковой момент: макс. 90гс·см (макс. 0.00882Нм), разрешение: 3600 имп./об., NPN с открытым коллектором, выходные фазы A, B, Z, Uпит. 12…24В=, кабель с разъемом сзади 0,25м, IP50 | 30660 | 28513.8 | 27594 | 24528 | 21462 | Доступно к заказу.
A2500002647R |  | H2500005516 | ROTARY ENCODER | INCREMENTAL TYPE (OPTICAL) | E58H SERIES | E58H12-3600-3-N-5 | 5VDC | Южная Корея | E58H12-3600-3-N-5^5VDC^GL | Инкрементальный энкодер Autonics E58H12-3600-3-N-5, корпус: Ø58мм, вал полый сквозной, посадочный диаметр вала: Ø12мм, макс. частота отклика: 300кГц, макс. частота вращения: 5000 об./мин., пусковой момент: макс. 90гс·см (макс. 0.00882Нм), разрешение: 3600 имп./об., NPN с открытым коллектором, выходные фазы A, B, Z, Uпит. 5В=, кабель сбоку 2м, IP50 | 29590 | 27518.7 | 26631 | 23672 | 20713 | Доступно к заказу.
A2500002838R |  | H2500005517 | ROTARY ENCODER | INCREMENTAL TYPE (OPTICAL) | E58H SERIES | E58H12-3600-3-N-5-C | 5VDC | Южная Корея | E58H12-3600-3-N-5-C^5VDC^GL | Инкрементальный энкодер Autonics E58H12-3600-3-N-5-C, корпус: Ø58мм, вал полый сквозной, посадочный диаметр вала: Ø12мм, макс. частота отклика: 300кГц, макс. частота вращения: 5000 об./мин., пусковой момент: макс. 90гс·см (макс. 0.00882Нм), разрешение: 3600 имп./об., NPN с открытым коллектором, выходные фазы A, B, Z, Uпит. 5В=, кабель с разъемом сзади 0,25м, IP50 | 30660 | 28513.8 | 27594 | 24528 | 21462 | Доступно к заказу.
A2500002592R |  | H2500001383 | ROTARY ENCODER | INCREMENTAL TYPE (OPTICAL) | E58H SERIES | E58H12-3600-3-T-24 | 12-24VDC | Южная Корея | E58H12-3600-3-T-24^12-24VDC^GL | Инкрементальный энкодер Autonics E58H12-3600-3-T-24, корпус: Ø58мм, вал полый сквозной, посадочный диаметр вала: Ø12мм, макс. частота отклика: 300кГц, макс. частота вращения: 5000 об./мин., пусковой момент: макс. 90гс·см (макс. 0.00882Нм), разрешение: 3600 имп./об., комплементарный, выходные фазы A, B, Z, Uпит. 12…24В=, кабель сбоку 2м, IP50 | 29580 | 27509.4 | 26622 | 23664 | 20706 | Доступно к заказу.
A2500002783R |  | H2500001433 | ROTARY ENCODER | INCREMENTAL TYPE (OPTICAL) | E58H SERIES | E58H12-3600-3-T-24-C | 12-24VDC | Южная Корея | E58H12-3600-3-T-24-C^12-24VDC^GL | Инкрементальный энкодер Autonics E58H12-3600-3-T-24-C, корпус: Ø58мм, вал полый сквозной, посадочный диаметр вала: Ø12мм, макс. частота отклика: 300кГц, макс. частота вращения: 5000 об./мин., пусковой момент: макс. 90гс·см (макс. 0.00882Нм), разрешение: 3600 имп./об., комплементарный, выходные фазы A, B, Z, Uпит. 12…24В=, кабель с разъемом сзади 0,25м, IP50 | 30660 | 28513.8 | 27594 | 24528 | 21462 | Доступно к заказу.
A2500002593R |  | H2500001384 | ROTARY ENCODER | INCREMENTAL TYPE (OPTICAL) | E58H SERIES | E58H12-3600-3-T-5 | 5VDC | Южная Корея | E58H12-3600-3-T-5^5VDC^GL | Инкрементальный энкодер Autonics E58H12-3600-3-T-5, корпус: Ø58мм, вал полый сквозной, посадочный диаметр вала: Ø12мм, макс. частота отклика: 300кГц, макс. частота вращения: 5000 об./мин., пусковой момент: макс. 90гс·см (макс. 0.00882Нм), разрешение: 3600 имп./об., комплементарный, выходные фазы A, B, Z, Uпит. 5В=, кабель сбоку 2м, IP50 | 29590 | 27518.7 | 26631 | 23672 | 20713 | Доступно к заказу.
A2500002784R |  | H2500005518 | ROTARY ENCODER | INCREMENTAL TYPE (OPTICAL) | E58H SERIES | E58H12-3600-3-T-5-C | 5VDC | Южная Корея | E58H12-3600-3-T-5-C^5VDC^GL | Инкрементальный энкодер Autonics E58H12-3600-3-T-5-C, корпус: Ø58мм, вал полый сквозной, посадочный диаметр вала: Ø12мм, макс. частота отклика: 300кГц, макс. частота вращения: 5000 об./мин., пусковой момент: макс. 90гс·см (макс. 0.00882Нм), разрешение: 3600 имп./об., комплементарный, выходные фазы A, B, Z, Uпит. 5В=, кабель с разъемом сзади 0,25м, IP50 | 30660 | 28513.8 | 27594 | 24528 | 21462 | Доступно к заказу.
A2500002700R |  | H2500001406 | ROTARY ENCODER | INCREMENTAL TYPE (OPTICAL) | E58H SERIES | E58H12-3600-3-V-24 | 12-24VDC | Южная Корея | E58H12-3600-3-V-24^12-24VDC^GL | Инкрементальный энкодер Autonics E58H12-3600-3-V-24, корпус: Ø58мм, вал полый сквозной, посадочный диаметр вала: Ø12мм, макс. частота отклика: 300кГц, макс. частота вращения: 5000 об./мин., пусковой момент: макс. 90гс·см (макс. 0.00882Нм), разрешение: 3600 имп./об., напряжение, выходные фазы A, B, Z, Uпит. 12…24В=, кабель сбоку 2м, IP50 | 29590 | 27518.7 | 26631 | 23672 | 20713 | Доступно к заказу.
A2500002891R |  | H2500005519 | ROTARY ENCODER | INCREMENTAL TYPE (OPTICAL) | E58H SERIES | E58H12-3600-3-V-24-C | 12-24VDC | Южная Корея | E58H12-3600-3-V-24-C^12-24VDC^GL | Инкрементальный энкодер Autonics E58H12-3600-3-V-24-C, корпус: Ø58мм, вал полый сквозной, посадочный диаметр вала: Ø12мм, макс. частота отклика: 300кГц, макс. частота вращения: 5000 об./мин., пусковой момент: макс. 90гс·см (макс. 0.00882Нм), разрешение: 3600 имп./об., напряжение, выходные фазы A, B, Z, Uпит. 12…24В=, кабель с разъемом сзади 0,25м, IP50 | 30660 | 28513.8 | 27594 | 24528 | 21462 | Доступно к заказу.
A2500002701R |  | H2500005520 | ROTARY ENCODER | INCREMENTAL TYPE (OPTICAL) | E58H SERIES | E58H12-3600-3-V-5 | 5VDC | Южная Корея | E58H12-3600-3-V-5^5VDC^GL | Инкрементальный энкодер Autonics E58H12-3600-3-V-5, корпус: Ø58мм, вал полый сквозной, посадочный диаметр вала: Ø12мм, макс. частота отклика: 300кГц, макс. частота вращения: 5000 об./мин., пусковой момент: макс. 90гс·см (макс. 0.00882Нм), разрешение: 3600 имп./об., напряжение, выходные фазы A, B, Z, Uпит. 5В=, кабель сбоку 2м, IP50 | 29590 | 27518.7 | 26631 | 23672 | 20713 | Доступно к заказу.
A2500002892R |  | H2500005521 | ROTARY ENCODER | INCREMENTAL TYPE (OPTICAL) | E58H SERIES | E58H12-3600-3-V-5-C | 5VDC | Южная Корея | E58H12-3600-3-V-5-C^5VDC^GL | Инкрементальный энкодер Autonics E58H12-3600-3-V-5-C, корпус: Ø58мм, вал полый сквозной, посадочный диаметр вала: Ø12мм, макс. частота отклика: 300кГц, макс. частота вращения: 5000 об./мин., пусковой момент: макс. 90гс·см (макс. 0.00882Нм), разрешение: 3600 имп./об., напряжение, выходные фазы A, B, Z, Uпит. 5В=, кабель с разъемом сзади 0,25м, IP50 | 30660 | 28513.8 | 27594 | 24528 | 21462 | Доступно к заказу.
A2500002731R |  | H2500001423 | ROTARY ENCODER | INCREMENTAL TYPE (OPTICAL) | E58H SERIES | E58H12-3600-6-L-5 | 5VDC | Южная Корея | E58H12-3600-6-L-5^5VDC^GL | Инкрементальный энкодер Autonics E58H12-3600-6-L-5, корпус: Ø58мм, вал полый сквозной, посадочный диаметр вала: Ø12мм, макс. частота отклика: 300кГц, макс. частота вращения: 5000 об./мин., пусковой момент: макс. 90гс·см (макс. 0.00882Нм), разрешение: 3600 имп./об., Line Driver (дифференциальный), выходные фазы A, A̅, B, B̅, Z, Z̅, Uпит. 5В=, кабель сбоку 2м, IP50 | 32810 | 30513.3 | 29529 | 26248 | 22967 | Доступно к заказу.
A2500002920R |  | H2500001447 | ROTARY ENCODER | INCREMENTAL TYPE (OPTICAL) | E58H SERIES | E58H12-3600-6-L-5-C | 5VDC | Южная Корея | E58H12-3600-6-L-5-C^5VDC^GL | Инкрементальный энкодер Autonics E58H12-3600-6-L-5-C, корпус: Ø58мм, вал полый сквозной, посадочный диаметр вала: Ø12мм, макс. частота отклика: 300кГц, макс. частота вращения: 5000 об./мин., пусковой момент: макс. 90гс·см (макс. 0.00882Нм), разрешение: 3600 имп./об., Line Driver (дифференциальный), выходные фазы A, A̅, B, B̅, Z, Z̅, Uпит. 5В=, кабель с разъемом сзади 0,25м, IP50 | 33890 | 31517.7 | 30501 | 27112 | 23723 | Доступно к заказу.
A2500002618R |  | H2500001392 | ROTARY ENCODER | INCREMENTAL TYPE (OPTICAL) | E58H SERIES | E58H12-360-3-N-24 | 12-24VDC | Южная Корея | E58H12-360-3-N-24^12-24VDC^GL | Инкрементальный энкодер Autonics E58H12-360-3-N-24, корпус: Ø58мм, вал полый сквозной, посадочный диаметр вала: Ø12мм, макс. частота отклика: 300кГц, макс. частота вращения: 5000 об./мин., пусковой момент: макс. 90гс·см (макс. 0.00882Нм), разрешение: 360 имп./об., NPN с открытым коллектором, выходные фазы A, B, Z, Uпит. 12…24В=, кабель сбоку 2м, IP50 | 24830 | 23091.9 | 22347 | 19864 | 17381 | Доступно к заказу.
A2500002809R |  | H2500001435 | ROTARY ENCODER | INCREMENTAL TYPE (OPTICAL) | E58H SERIES | E58H12-360-3-N-24-C | 12-24VDC | Южная Корея | E58H12-360-3-N-24-C^12-24VDC^GL | Инкрементальный энкодер Autonics E58H12-360-3-N-24-C, корпус: Ø58мм, вал полый сквозной, посадочный диаметр вала: Ø12мм, макс. частота отклика: 300кГц, макс. частота вращения: 5000 об./мин., пусковой момент: макс. 90гс·см (макс. 0.00882Нм), разрешение: 360 имп./об., NPN с открытым коллектором, выходные фазы A, B, Z, Uпит. 12…24В=, кабель с разъемом сзади 0,25м, IP50 | 25910 | 24096.3 | 23319 | 20728 | 18137 | Доступно к заказу.
A2500002619R |  | H2500001393 | ROTARY ENCODER | INCREMENTAL TYPE (OPTICAL) | E58H SERIES | E58H12-360-3-N-5 | 5VDC | Южная Корея | E58H12-360-3-N-5^5VDC^GL | Инкрементальный энкодер Autonics E58H12-360-3-N-5, корпус: Ø58мм, вал полый сквозной, посадочный диаметр вала: Ø12мм, макс. частота отклика: 300кГц, макс. частота вращения: 5000 об./мин., пусковой момент: макс. 90гс·см (макс. 0.00882Нм), разрешение: 360 имп./об., NPN с открытым коллектором, выходные фазы A, B, Z, Uпит. 5В=, кабель сбоку 2м, IP50 | 24830 | 23091.9 | 22347 | 19864 | 17381 | Доступно к заказу.
A2500002810R |  | H2500005522 | ROTARY ENCODER | INCREMENTAL TYPE (OPTICAL) | E58H SERIES | E58H12-360-3-N-5-C | 5VDC | Южная Корея | E58H12-360-3-N-5-C^5VDC^GL | Инкрементальный энкодер Autonics E58H12-360-3-N-5-C, корпус: Ø58мм, вал полый сквозной, посадочный диаметр вала: Ø12мм, макс. частота отклика: 300кГц, макс. частота вращения: 5000 об./мин., пусковой момент: макс. 90гс·см (макс. 0.00882Нм), разрешение: 360 имп./об., NPN с открытым коллектором, выходные фазы A, B, Z, Uпит. 5В=, кабель с разъемом сзади 0,25м, IP50 | 25910 | 24096.3 | 23319 | 20728 | 18137 | Доступно к заказу.
A2500002564R |  | H2500001373 | ROTARY ENCODER | INCREMENTAL TYPE (OPTICAL) | E58H SERIES | E58H12-360-3-T-24 | 12-24VDC | Южная Корея | E58H12-360-3-T-24^12-24VDC^GL | Инкрементальный энкодер Autonics E58H12-360-3-T-24, корпус: Ø58мм, вал полый сквозной, посадочный диаметр вала: Ø12мм, макс. частота отклика: 300кГц, макс. частота вращения: 5000 об./мин., пусковой момент: макс. 90гс·см (макс. 0.00882Нм), разрешение: 360 имп./об., комплементарный, выходные фазы A, B, Z, Uпит. 12…24В=, кабель сбоку 2м, IP50 | 24830 | 23091.9 | 22347 | 19864 | 17381 | Доступно к заказу.
A2500002755R |  | H2500001427 | ROTARY ENCODER | INCREMENTAL TYPE (OPTICAL) | E58H SERIES | E58H12-360-3-T-24-C | 12-24VDC | Южная Корея | E58H12-360-3-T-24-C^12-24VDC^GL | Инкрементальный энкодер Autonics E58H12-360-3-T-24-C, корпус: Ø58мм, вал полый сквозной, посадочный диаметр вала: Ø12мм, макс. частота отклика: 300кГц, макс. частота вращения: 5000 об./мин., пусковой момент: макс. 90гс·см (макс. 0.00882Нм), разрешение: 360 имп./об., комплементарный, выходные фазы A, B, Z, Uпит. 12…24В=, кабель с разъемом сзади 0,25м, IP50 | 25900 | 24087 | 23310 | 20720 | 18130 | Доступно к заказу.
A2500002565R |  | H2500005523 | ROTARY ENCODER | INCREMENTAL TYPE (OPTICAL) | E58H SERIES | E58H12-360-3-T-5 | 5VDC | Южная Корея | E58H12-360-3-T-5^5VDC^GL | Инкрементальный энкодер Autonics E58H12-360-3-T-5, корпус: Ø58мм, вал полый сквозной, посадочный диаметр вала: Ø12мм, макс. частота отклика: 300кГц, макс. частота вращения: 5000 об./мин., пусковой момент: макс. 90гс·см (макс. 0.00882Нм), разрешение: 360 имп./об., комплементарный, выходные фазы A, B, Z, Uпит. 5В=, кабель сбоку 2м, IP50 | 24830 | 23091.9 | 22347 | 19864 | 17381 | Доступно к заказу.
A2500002756R |  | H2500005524 | ROTARY ENCODER | INCREMENTAL TYPE (OPTICAL) | E58H SERIES | E58H12-360-3-T-5-C | 5VDC | Южная Корея | E58H12-360-3-T-5-C^5VDC^GL | Инкрементальный энкодер Autonics E58H12-360-3-T-5-C, корпус: Ø58мм, вал полый сквозной, посадочный диаметр вала: Ø12мм, макс. частота отклика: 300кГц, макс. частота вращения: 5000 об./мин., пусковой момент: макс. 90гс·см (макс. 0.00882Нм), разрешение: 360 имп./об., комплементарный, выходные фазы A, B, Z, Uпит. 5В=, кабель с разъемом сзади 0,25м, IP50 | 25910 | 24096.3 | 23319 | 20728 | 18137 | Доступно к заказу.
A2500002672R |  | H2500005525 | ROTARY ENCODER | INCREMENTAL TYPE (OPTICAL) | E58H SERIES | E58H12-360-3-V-24 | 12-24VDC | Южная Корея | E58H12-360-3-V-24^12-24VDC^GL | Инкрементальный энкодер Autonics E58H12-360-3-V-24, корпус: Ø58мм, вал полый сквозной, посадочный диаметр вала: Ø12мм, макс. частота отклика: 300кГц, макс. частота вращения: 5000 об./мин., пусковой момент: макс. 90гс·см (макс. 0.00882Нм), разрешение: 360 имп./об., напряжение, выходные фазы A, B, Z, Uпит. 12…24В=, кабель сбоку 2м, IP50 | 24830 | 23091.9 | 22347 | 19864 | 17381 | Доступно к заказу.
A2500002863R |  | H2500005526 | ROTARY ENCODER | INCREMENTAL TYPE (OPTICAL) | E58H SERIES | E58H12-360-3-V-24-C | 12-24VDC | Южная Корея | E58H12-360-3-V-24-C^12-24VDC^GL | Инкрементальный энкодер Autonics E58H12-360-3-V-24-C, корпус: Ø58мм, вал полый сквозной, посадочный диаметр вала: Ø12мм, макс. частота отклика: 300кГц, макс. частота вращения: 5000 об./мин., пусковой момент: макс. 90гс·см (макс. 0.00882Нм), разрешение: 360 имп./об., напряжение, выходные фазы A, B, Z, Uпит. 12…24В=, кабель с разъемом сзади 0,25м, IP50 | 25910 | 24096.3 | 23319 | 20728 | 18137 | Доступно к заказу.
A2500002673R |  | H2500005527 | ROTARY ENCODER | INCREMENTAL TYPE (OPTICAL) | E58H SERIES | E58H12-360-3-V-5 | 5VDC | Южная Корея | E58H12-360-3-V-5^5VDC^GL | Инкрементальный энкодер Autonics E58H12-360-3-V-5, корпус: Ø58мм, вал полый сквозной, посадочный диаметр вала: Ø12мм, макс. частота отклика: 300кГц, макс. частота вращения: 5000 об./мин., пусковой момент: макс. 90гс·см (макс. 0.00882Нм), разрешение: 360 имп./об., напряжение, выходные фазы A, B, Z, Uпит. 5В=, кабель сбоку 2м, IP50 | 24830 | 23091.9 | 22347 | 19864 | 17381 | Доступно к заказу.
A2500002864R |  | H2500005528 | ROTARY ENCODER | INCREMENTAL TYPE (OPTICAL) | E58H SERIES | E58H12-360-3-V-5-C | 5VDC | Южная Корея | E58H12-360-3-V-5-C^5VDC^GL | Инкрементальный энкодер Autonics E58H12-360-3-V-5-C, корпус: Ø58мм, вал полый сквозной, посадочный диаметр вала: Ø12мм, макс. частота отклика: 300кГц, макс. частота вращения: 5000 об./мин., пусковой момент: макс. 90гс·см (макс. 0.00882Нм), разрешение: 360 имп./об., напряжение, выходные фазы A, B, Z, Uпит. 5В=, кабель с разъемом сзади 0,25м, IP50 | 25910 | 24096.3 | 23319 | 20728 | 18137 | Доступно к заказу.
A2500002715R |  | H2500001411 | ROTARY ENCODER | INCREMENTAL TYPE (OPTICAL) | E58H SERIES | E58H12-360-6-L-5 | 5VDC | Южная Корея | E58H12-360-6-L-5^5VDC^GL | Инкрементальный энкодер Autonics E58H12-360-6-L-5, корпус: Ø58мм, вал полый сквозной, посадочный диаметр вала: Ø12мм, макс. частота отклика: 300кГц, макс. частота вращения: 5000 об./мин., пусковой момент: макс. 90гс·см (макс. 0.00882Нм), разрешение: 360 имп./об., Line Driver (дифференциальный), выходные фазы A, A̅, B, B̅, Z, Z̅, Uпит. 5В=, кабель сбоку 2м, IP50 | 28070 | 26105.1 | 25263 | 22456 | 19649 | Доступно к заказу.
A2500002906R |  | H2500001443 | ROTARY ENCODER | INCREMENTAL TYPE (OPTICAL) | E58H SERIES | E58H12-360-6-L-5-C | 5VDC | Южная Корея | E58H12-360-6-L-5-C^5VDC^GL | Инкрементальный энкодер Autonics E58H12-360-6-L-5-C, корпус: Ø58мм, вал полый сквозной, посадочный диаметр вала: Ø12мм, макс. частота отклика: 300кГц, макс. частота вращения: 5000 об./мин., пусковой момент: макс. 90гс·см (макс. 0.00882Нм), разрешение: 360 имп./об., Line Driver (дифференциальный), выходные фазы A, A̅, B, B̅, Z, Z̅, Uпит. 5В=, кабель с разъемом сзади 0,25м, IP50 | 29150 | 27109.5 | 26235 | 23320 | 20405 | Доступно к заказу.
A2500002620R |  | H2500001394 | ROTARY ENCODER | INCREMENTAL TYPE (OPTICAL) | E58H SERIES | E58H12-400-3-N-24 | 12-24VDC | Южная Корея | E58H12-400-3-N-24^12-24VDC^GL | Инкрементальный энкодер Autonics E58H12-400-3-N-24, корпус: Ø58мм, вал полый сквозной, посадочный диаметр вала: Ø12мм, макс. частота отклика: 300кГц, макс. частота вращения: 5000 об./мин., пусковой момент: макс. 90гс·см (макс. 0.00882Нм), разрешение: 400 имп./об., NPN с открытым коллектором, выходные фазы A, B, Z, Uпит. 12…24В=, кабель сбоку 2м, IP50 | 24830 | 23091.9 | 22347 | 19864 | 17381 | Доступно к заказу.
A2500002811R |  | H2500005529 | ROTARY ENCODER | INCREMENTAL TYPE (OPTICAL) | E58H SERIES | E58H12-400-3-N-24-C | 12-24VDC | Южная Корея | E58H12-400-3-N-24-C^12-24VDC^GL | Инкрементальный энкодер Autonics E58H12-400-3-N-24-C, корпус: Ø58мм, вал полый сквозной, посадочный диаметр вала: Ø12мм, макс. частота отклика: 300кГц, макс. частота вращения: 5000 об./мин., пусковой момент: макс. 90гс·см (макс. 0.00882Нм), разрешение: 400 имп./об., NPN с открытым коллектором, выходные фазы A, B, Z, Uпит. 12…24В=, кабель с разъемом сзади 0,25м, IP50 | 25910 | 24096.3 | 23319 | 20728 | 18137 | Доступно к заказу.
A2500002621R |  | H2500005530 | ROTARY ENCODER | INCREMENTAL TYPE (OPTICAL) | E58H SERIES | E58H12-400-3-N-5 | 5VDC | Южная Корея | E58H12-400-3-N-5^5VDC^GL | Инкрементальный энкодер Autonics E58H12-400-3-N-5, корпус: Ø58мм, вал полый сквозной, посадочный диаметр вала: Ø12мм, макс. частота отклика: 300кГц, макс. частота вращения: 5000 об./мин., пусковой момент: макс. 90гс·см (макс. 0.00882Нм), разрешение: 400 имп./об., NPN с открытым коллектором, выходные фазы A, B, Z, Uпит. 5В=, кабель сбоку 2м, IP50 | 24830 | 23091.9 | 22347 | 19864 | 17381 | Доступно к заказу.
A2500002812R |  | H2500005531 | ROTARY ENCODER | INCREMENTAL TYPE (OPTICAL) | E58H SERIES | E58H12-400-3-N-5-C | 5VDC | Южная Корея | E58H12-400-3-N-5-C^5VDC^GL | Инкрементальный энкодер Autonics E58H12-400-3-N-5-C, корпус: Ø58мм, вал полый сквозной, посадочный диаметр вала: Ø12мм, макс. частота отклика: 300кГц, макс. частота вращения: 5000 об./мин., пусковой момент: макс. 90гс·см (макс. 0.00882Нм), разрешение: 400 имп./об., NPN с открытым коллектором, выходные фазы A, B, Z, Uпит. 5В=, кабель с разъемом сзади 0,25м, IP50 | 25910 | 24096.3 | 23319 | 20728 | 18137 | Доступно к заказу.
A2500002566R |  | H2500005532 | ROTARY ENCODER | INCREMENTAL TYPE (OPTICAL) | E58H SERIES | E58H12-400-3-T-24 | 12-24VDC | Южная Корея | E58H12-400-3-T-24^12-24VDC^GL | Инкрементальный энкодер Autonics E58H12-400-3-T-24, корпус: Ø58мм, вал полый сквозной, посадочный диаметр вала: Ø12мм, макс. частота отклика: 300кГц, макс. частота вращения: 5000 об./мин., пусковой момент: макс. 90гс·см (макс. 0.00882Нм), разрешение: 400 имп./об., комплементарный, выходные фазы A, B, Z, Uпит. 12…24В=, кабель сбоку 2м, IP50 | 24830 | 23091.9 | 22347 | 19864 | 17381 | Доступно к заказу.
A2500002757R |  | H2500005533 | ROTARY ENCODER | INCREMENTAL TYPE (OPTICAL) | E58H SERIES | E58H12-400-3-T-24-C | 12-24VDC | Южная Корея | E58H12-400-3-T-24-C^12-24VDC^GL | Инкрементальный энкодер Autonics E58H12-400-3-T-24-C, корпус: Ø58мм, вал полый сквозной, посадочный диаметр вала: Ø12мм, макс. частота отклика: 300кГц, макс. частота вращения: 5000 об./мин., пусковой момент: макс. 90гс·см (макс. 0.00882Нм), разрешение: 400 имп./об., комплементарный, выходные фазы A, B, Z, Uпит. 12…24В=, кабель с разъемом сзади 0,25м, IP50 | 25910 | 24096.3 | 23319 | 20728 | 18137 | Доступно к заказу.
A2500002567R |  | H2500005534 | ROTARY ENCODER | INCREMENTAL TYPE (OPTICAL) | E58H SERIES | E58H12-400-3-T-5 | 5VDC | Южная Корея | E58H12-400-3-T-5^5VDC^GL | Инкрементальный энкодер Autonics E58H12-400-3-T-5, корпус: Ø58мм, вал полый сквозной, посадочный диаметр вала: Ø12мм, макс. частота отклика: 300кГц, макс. частота вращения: 5000 об./мин., пусковой момент: макс. 90гс·см (макс. 0.00882Нм), разрешение: 400 имп./об., комплементарный, выходные фазы A, B, Z, Uпит. 5В=, кабель сбоку 2м, IP50 | 24830 | 23091.9 | 22347 | 19864 | 17381 | Доступно к заказу.
A2500002758R |  | H2500005535 | ROTARY ENCODER | INCREMENTAL TYPE (OPTICAL) | E58H SERIES | E58H12-400-3-T-5-C | 5VDC | Южная Корея | E58H12-400-3-T-5-C^5VDC^GL | Инкрементальный энкодер Autonics E58H12-400-3-T-5-C, корпус: Ø58мм, вал полый сквозной, посадочный диаметр вала: Ø12мм, макс. частота отклика: 300кГц, макс. частота вращения: 5000 об./мин., пусковой момент: макс. 90гс·см (макс. 0.00882Нм), разрешение: 400 имп./об., комплементарный, выходные фазы A, B, Z, Uпит. 5В=, кабель с разъемом сзади 0,25м, IP50 | 25910 | 24096.3 | 23319 | 20728 | 18137 | Доступно к заказу.
A2500002674R |  | H2500005536 | ROTARY ENCODER | INCREMENTAL TYPE (OPTICAL) | E58H SERIES | E58H12-400-3-V-24 | 12-24VDC | Южная Корея | E58H12-400-3-V-24^12-24VDC^GL | Инкрементальный энкодер Autonics E58H12-400-3-V-24, корпус: Ø58мм, вал полый сквозной, посадочный диаметр вала: Ø12мм, макс. частота отклика: 300кГц, макс. частота вращения: 5000 об./мин., пусковой момент: макс. 90гс·см (макс. 0.00882Нм), разрешение: 400 имп./об., напряжение, выходные фазы A, B, Z, Uпит. 12…24В=, кабель сбоку 2м, IP50 | 24830 | 23091.9 | 22347 | 19864 | 17381 | Доступно к заказу.
A2500002865R |  | H2500005537 | ROTARY ENCODER | INCREMENTAL TYPE (OPTICAL) | E58H SERIES | E58H12-400-3-V-24-C | 12-24VDC | Южная Корея | E58H12-400-3-V-24-C^12-24VDC^GL | Инкрементальный энкодер Autonics E58H12-400-3-V-24-C, корпус: Ø58мм, вал полый сквозной, посадочный диаметр вала: Ø12мм, макс. частота отклика: 300кГц, макс. частота вращения: 5000 об./мин., пусковой момент: макс. 90гс·см (макс. 0.00882Нм), разрешение: 400 имп./об., напряжение, выходные фазы A, B, Z, Uпит. 12…24В=, кабель с разъемом сзади 0,25м, IP50 | 25910 | 24096.3 | 23319 | 20728 | 18137 | Доступно к заказу.
A2500002675R |  | H2500005538 | ROTARY ENCODER | INCREMENTAL TYPE (OPTICAL) | E58H SERIES | E58H12-400-3-V-5 | 5VDC | Южная Корея | E58H12-400-3-V-5^5VDC^GL | Инкрементальный энкодер Autonics E58H12-400-3-V-5, корпус: Ø58мм, вал полый сквозной, посадочный диаметр вала: Ø12мм, макс. частота отклика: 300кГц, макс. частота вращения: 5000 об./мин., пусковой момент: макс. 90гс·см (макс. 0.00882Нм), разрешение: 400 имп./об., напряжение, выходные фазы A, B, Z, Uпит. 5В=, кабель сбоку 2м, IP50 | 24830 | 23091.9 | 22347 | 19864 | 17381 | Доступно к заказу.
A2500002866R |  | H2500005539 | ROTARY ENCODER | INCREMENTAL TYPE (OPTICAL) | E58H SERIES | E58H12-400-3-V-5-C | 5VDC | Южная Корея | E58H12-400-3-V-5-C^5VDC^GL | Инкрементальный энкодер Autonics E58H12-400-3-V-5-C, корпус: Ø58мм, вал полый сквозной, посадочный диаметр вала: Ø12мм, макс. частота отклика: 300кГц, макс. частота вращения: 5000 об./мин., пусковой момент: макс. 90гс·см (макс. 0.00882Нм), разрешение: 400 имп./об., напряжение, выходные фазы A, B, Z, Uпит. 5В=, кабель с разъемом сзади 0,25м, IP50 | 25910 | 24096.3 | 23319 | 20728 | 18137 | Доступно к заказу.
A2500002716R |  | H2500005540 | ROTARY ENCODER | INCREMENTAL TYPE (OPTICAL) | E58H SERIES | E58H12-400-6-L-5 | 5VDC | Южная Корея | E58H12-400-6-L-5^5VDC^GL | Инкрементальный энкодер Autonics E58H12-400-6-L-5, корпус: Ø58мм, вал полый сквозной, посадочный диаметр вала: Ø12мм, макс. частота отклика: 300кГц, макс. частота вращения: 5000 об./мин., пусковой момент: макс. 90гс·см (макс. 0.00882Нм), разрешение: 400 имп./об., Line Driver (дифференциальный), выходные фазы A, A̅, B, B̅, Z, Z̅, Uпит. 5В=, кабель сбоку 2м, IP50 | 28070 | 26105.1 | 25263 | 22456 | 19649 | Доступно к заказу.
A2500002907R |  | H2500005541 | ROTARY ENCODER | INCREMENTAL TYPE (OPTICAL) | E58H SERIES | E58H12-400-6-L-5-C | 5VDC | Южная Корея | E58H12-400-6-L-5-C^5VDC^GL | Инкрементальный энкодер Autonics E58H12-400-6-L-5-C, корпус: Ø58мм, вал полый сквозной, посадочный диаметр вала: Ø12мм, макс. частота отклика: 300кГц, макс. частота вращения: 5000 об./мин., пусковой момент: макс. 90гс·см (макс. 0.00882Нм), разрешение: 400 имп./об., Line Driver (дифференциальный), выходные фазы A, A̅, B, B̅, Z, Z̅, Uпит. 5В=, кабель с разъемом сзади 0,25м, IP50 | 29150 | 27109.5 | 26235 | 23320 | 20405 | Доступно к заказу.
A2500002648R |  | H2500001401 | ROTARY ENCODER | INCREMENTAL TYPE (OPTICAL) | E58H SERIES | E58H12-5000-3-N-24 | 12-24VDC | Южная Корея | E58H12-5000-3-N-24^12-24VDC^GL | Инкрементальный энкодер Autonics E58H12-5000-3-N-24, корпус: Ø58мм, вал полый сквозной, посадочный диаметр вала: Ø12мм, макс. частота отклика: 300кГц, макс. частота вращения: 5000 об./мин., пусковой момент: макс. 90гс·см (макс. 0.00882Нм), разрешение: 5000 имп./об., NPN с открытым коллектором, выходные фазы A, B, Z, Uпит. 12…24В=, кабель сбоку 2м, IP50 | 32170 | 29918.1 | 28953 | 25736 | 22519 | Доступно к заказу.
A2500002839R |  | H2500005542 | ROTARY ENCODER | INCREMENTAL TYPE (OPTICAL) | E58H SERIES | E58H12-5000-3-N-24-C | 12-24VDC | Южная Корея | E58H12-5000-3-N-24-C^12-24VDC^GL | Инкрементальный энкодер Autonics E58H12-5000-3-N-24-C, корпус: Ø58мм, вал полый сквозной, посадочный диаметр вала: Ø12мм, макс. частота отклика: 300кГц, макс. частота вращения: 5000 об./мин., пусковой момент: макс. 90гс·см (макс. 0.00882Нм), разрешение: 5000 имп./об., NPN с открытым коллектором, выходные фазы A, B, Z, Uпит. 12…24В=, кабель с разъемом сзади 0,25м, IP50 | 33260 | 30931.8 | 29934 | 26608 | 23282 | Доступно к заказу.
A2500002649R |  | H2500005543 | ROTARY ENCODER | INCREMENTAL TYPE (OPTICAL) | E58H SERIES | E58H12-5000-3-N-5 | 5VDC | Южная Корея | E58H12-5000-3-N-5^5VDC^GL | Инкрементальный энкодер Autonics E58H12-5000-3-N-5, корпус: Ø58мм, вал полый сквозной, посадочный диаметр вала: Ø12мм, макс. частота отклика: 300кГц, макс. частота вращения: 5000 об./мин., пусковой момент: макс. 90гс·см (макс. 0.00882Нм), разрешение: 5000 имп./об., NPN с открытым коллектором, выходные фазы A, B, Z, Uпит. 5В=, кабель сбоку 2м, IP50 | 32170 | 29918.1 | 28953 | 25736 | 22519 | Доступно к заказу.
A2500002840R |  | H2500005544 | ROTARY ENCODER | INCREMENTAL TYPE (OPTICAL) | E58H SERIES | E58H12-5000-3-N-5-C | 5VDC | Южная Корея | E58H12-5000-3-N-5-C^5VDC^GL | Инкрементальный энкодер Autonics E58H12-5000-3-N-5-C, корпус: Ø58мм, вал полый сквозной, посадочный диаметр вала: Ø12мм, макс. частота отклика: 300кГц, макс. частота вращения: 5000 об./мин., пусковой момент: макс. 90гс·см (макс. 0.00882Нм), разрешение: 5000 имп./об., NPN с открытым коллектором, выходные фазы A, B, Z, Uпит. 5В=, кабель с разъемом сзади 0,25м, IP50 | 33260 | 30931.8 | 29934 | 26608 | 23282 | Доступно к заказу.
A2500002594R |  | H2500001385 | ROTARY ENCODER | INCREMENTAL TYPE (OPTICAL) | E58H SERIES | E58H12-5000-3-T-24 | 12-24VDC | Южная Корея | E58H12-5000-3-T-24^12-24VDC^GL | Инкрементальный энкодер Autonics E58H12-5000-3-T-24, корпус: Ø58мм, вал полый сквозной, посадочный диаметр вала: Ø12мм, макс. частота отклика: 300кГц, макс. частота вращения: 5000 об./мин., пусковой момент: макс. 90гс·см (макс. 0.00882Нм), разрешение: 5000 имп./об., комплементарный, выходные фазы A, B, Z, Uпит. 12…24В=, кабель сбоку 2м, IP50 | 32170 | 29918.1 | 28953 | 25736 | 22519 | Доступно к заказу.
A2500002785R |  | H2500001434 | ROTARY ENCODER | INCREMENTAL TYPE (OPTICAL) | E58H SERIES | E58H12-5000-3-T-24-C | 12-24VDC | Южная Корея | E58H12-5000-3-T-24-C^12-24VDC^GL | Инкрементальный энкодер Autonics E58H12-5000-3-T-24-C, корпус: Ø58мм, вал полый сквозной, посадочный диаметр вала: Ø12мм, макс. частота отклика: 300кГц, макс. частота вращения: 5000 об./мин., пусковой момент: макс. 90гс·см (макс. 0.00882Нм), разрешение: 5000 имп./об., комплементарный, выходные фазы A, B, Z, Uпит. 12…24В=, кабель с разъемом сзади 0,25м, IP50 | 33260 | 30931.8 | 29934 | 26608 | 23282 | Доступно к заказу.
A2500002595R |  | H2500001386 | ROTARY ENCODER | INCREMENTAL TYPE (OPTICAL) | E58H SERIES | E58H12-5000-3-T-5 | 5VDC | Южная Корея | E58H12-5000-3-T-5^5VDC^GL | Инкрементальный энкодер Autonics E58H12-5000-3-T-5, корпус: Ø58мм, вал полый сквозной, посадочный диаметр вала: Ø12мм, макс. частота отклика: 300кГц, макс. частота вращения: 5000 об./мин., пусковой момент: макс. 90гс·см (макс. 0.00882Нм), разрешение: 5000 имп./об., комплементарный, выходные фазы A, B, Z, Uпит. 5В=, кабель сбоку 2м, IP50 | 32170 | 29918.1 | 28953 | 25736 | 22519 | Доступно к заказу.
A2500002786R |  | H2500005545 | ROTARY ENCODER | INCREMENTAL TYPE (OPTICAL) | E58H SERIES | E58H12-5000-3-T-5-C | 5VDC | Южная Корея | E58H12-5000-3-T-5-C^5VDC^GL | Инкрементальный энкодер Autonics E58H12-5000-3-T-5-C, корпус: Ø58мм, вал полый сквозной, посадочный диаметр вала: Ø12мм, макс. частота отклика: 300кГц, макс. частота вращения: 5000 об./мин., пусковой момент: макс. 90гс·см (макс. 0.00882Нм), разрешение: 5000 имп./об., комплементарный, выходные фазы A, B, Z, Uпит. 5В=, кабель с разъемом сзади 0,25м, IP50 | 33260 | 30931.8 | 29934 | 26608 | 23282 | Доступно к заказу.
A2500002702R |  | H2500005546 | ROTARY ENCODER | INCREMENTAL TYPE (OPTICAL) | E58H SERIES | E58H12-5000-3-V-24 | 12-24VDC | Южная Корея | E58H12-5000-3-V-24^12-24VDC^GL | Инкрементальный энкодер Autonics E58H12-5000-3-V-24, корпус: Ø58мм, вал полый сквозной, посадочный диаметр вала: Ø12мм, макс. частота отклика: 300кГц, макс. частота вращения: 5000 об./мин., пусковой момент: макс. 90гс·см (макс. 0.00882Нм), разрешение: 5000 имп./об., напряжение, выходные фазы A, B, Z, Uпит. 12…24В=, кабель сбоку 2м, IP50 | 32170 | 29918.1 | 28953 | 25736 | 22519 | Доступно к заказу.
A2500002893R |  | H2500005547 | ROTARY ENCODER | INCREMENTAL TYPE (OPTICAL) | E58H SERIES | E58H12-5000-3-V-24-C | 12-24VDC | Южная Корея | E58H12-5000-3-V-24-C^12-24VDC^GL | Инкрементальный энкодер Autonics E58H12-5000-3-V-24-C, корпус: Ø58мм, вал полый сквозной, посадочный диаметр вала: Ø12мм, макс. частота отклика: 300кГц, макс. частота вращения: 5000 об./мин., пусковой момент: макс. 90гс·см (макс. 0.00882Нм), разрешение: 5000 имп./об., напряжение, выходные фазы A, B, Z, Uпит. 12…24В=, кабель с разъемом сзади 0,25м, IP50 | 33260 | 30931.8 | 29934 | 26608 | 23282 | Доступно к заказу.
A2500002703R |  | H2500005548 | ROTARY ENCODER | INCREMENTAL TYPE (OPTICAL) | E58H SERIES | E58H12-5000-3-V-5 | 5VDC | Южная Корея | E58H12-5000-3-V-5^5VDC^GL | Инкрементальный энкодер Autonics E58H12-5000-3-V-5, корпус: Ø58мм, вал полый сквозной, посадочный диаметр вала: Ø12мм, макс. частота отклика: 300кГц, макс. частота вращения: 5000 об./мин., пусковой момент: макс. 90гс·см (макс. 0.00882Нм), разрешение: 5000 имп./об., напряжение, выходные фазы A, B, Z, Uпит. 5В=, кабель сбоку 2м, IP50 | 32170 | 29918.1 | 28953 | 25736 | 22519 | Доступно к заказу.
A2500002894R |  | H2500005549 | ROTARY ENCODER | INCREMENTAL TYPE (OPTICAL) | E58H SERIES | E58H12-5000-3-V-5-C | 5VDC | Южная Корея | E58H12-5000-3-V-5-C^5VDC^GL | Инкрементальный энкодер Autonics E58H12-5000-3-V-5-C, корпус: Ø58мм, вал полый сквозной, посадочный диаметр вала: Ø12мм, макс. частота отклика: 300кГц, макс. частота вращения: 5000 об./мин., пусковой момент: макс. 90гс·см (макс. 0.00882Нм), разрешение: 5000 имп./об., напряжение, выходные фазы A, B, Z, Uпит. 5В=, кабель с разъемом сзади 0,25м, IP50 | 33260 | 30931.8 | 29934 | 26608 | 23282 | Доступно к заказу.
A2500002732R |  | H2500001424 | ROTARY ENCODER | INCREMENTAL TYPE (OPTICAL) | E58H SERIES | E58H12-5000-6-L-5 | 5VDC | Южная Корея | E58H12-5000-6-L-5^5VDC^GL | Инкрементальный энкодер Autonics E58H12-5000-6-L-5, корпус: Ø58мм, вал полый сквозной, посадочный диаметр вала: Ø12мм, макс. частота отклика: 300кГц, макс. частота вращения: 5000 об./мин., пусковой момент: макс. 90гс·см (макс. 0.00882Нм), разрешение: 5000 имп./об., Line Driver (дифференциальный), выходные фазы A, A̅, B, B̅, Z, Z̅, Uпит. 5В=, кабель сбоку 2м, IP50 | 35420 | 32940.6 | 31878 | 28336 | 24794 | Доступно к заказу.
A2500002921R |  | H2500001448 | ROTARY ENCODER | INCREMENTAL TYPE (OPTICAL) | E58H SERIES | E58H12-5000-6-L-5-C | 5VDC | Южная Корея | E58H12-5000-6-L-5-C^5VDC^GL | Инкрементальный энкодер Autonics E58H12-5000-6-L-5-C, корпус: Ø58мм, вал полый сквозной, посадочный диаметр вала: Ø12мм, макс. частота отклика: 300кГц, макс. частота вращения: 5000 об./мин., пусковой момент: макс. 90гс·см (макс. 0.00882Нм), разрешение: 5000 имп./об., Line Driver (дифференциальный), выходные фазы A, A̅, B, B̅, Z, Z̅, Uпит. 5В=, кабель с разъемом сзади 0,25м, IP50 | 36490 | 33935.7 | 32841 | 29192 | 25543 | Доступно к заказу.
A2500002622R |  | H2500001395 | ROTARY ENCODER | INCREMENTAL TYPE (OPTICAL) | E58H SERIES | E58H12-500-3-N-24 | 12-24VDC | Южная Корея | E58H12-500-3-N-24^12-24VDC^GL | Инкрементальный энкодер Autonics E58H12-500-3-N-24, корпус: Ø58мм, вал полый сквозной, посадочный диаметр вала: Ø12мм, макс. частота отклика: 300кГц, макс. частота вращения: 5000 об./мин., пусковой момент: макс. 90гс·см (макс. 0.00882Нм), разрешение: 500 имп./об., NPN с открытым коллектором, выходные фазы A, B, Z, Uпит. 12…24В=, кабель сбоку 2м, IP50 | 24830 | 23091.9 | 22347 | 19864 | 17381 | Доступно к заказу.
A2500002813R |  | H2500005550 | ROTARY ENCODER | INCREMENTAL TYPE (OPTICAL) | E58H SERIES | E58H12-500-3-N-24-C | 12-24VDC | Южная Корея | E58H12-500-3-N-24-C^12-24VDC^GL | Инкрементальный энкодер Autonics E58H12-500-3-N-24-C, корпус: Ø58мм, вал полый сквозной, посадочный диаметр вала: Ø12мм, макс. частота отклика: 300кГц, макс. частота вращения: 5000 об./мин., пусковой момент: макс. 90гс·см (макс. 0.00882Нм), разрешение: 500 имп./об., NPN с открытым коллектором, выходные фазы A, B, Z, Uпит. 12…24В=, кабель с разъемом сзади 0,25м, IP50 | 25910 | 24096.3 | 23319 | 20728 | 18137 | Доступно к заказу.
A2500002623R |  | H2500005551 | ROTARY ENCODER | INCREMENTAL TYPE (OPTICAL) | E58H SERIES | E58H12-500-3-N-5 | 5VDC | Южная Корея | E58H12-500-3-N-5^5VDC^GL | Инкрементальный энкодер Autonics E58H12-500-3-N-5, корпус: Ø58мм, вал полый сквозной, посадочный диаметр вала: Ø12мм, макс. частота отклика: 300кГц, макс. частота вращения: 5000 об./мин., пусковой момент: макс. 90гс·см (макс. 0.00882Нм), разрешение: 500 имп./об., NPN с открытым коллектором, выходные фазы A, B, Z, Uпит. 5В=, кабель сбоку 2м, IP50 | 24830 | 23091.9 | 22347 | 19864 | 17381 | Доступно к заказу.
A2500002814R |  | H2500005552 | ROTARY ENCODER | INCREMENTAL TYPE (OPTICAL) | E58H SERIES | E58H12-500-3-N-5-C | 5VDC | Южная Корея | E58H12-500-3-N-5-C^5VDC^GL | Инкрементальный энкодер Autonics E58H12-500-3-N-5-C, корпус: Ø58мм, вал полый сквозной, посадочный диаметр вала: Ø12мм, макс. частота отклика: 300кГц, макс. частота вращения: 5000 об./мин., пусковой момент: макс. 90гс·см (макс. 0.00882Нм), разрешение: 500 имп./об., NPN с открытым коллектором, выходные фазы A, B, Z, Uпит. 5В=, кабель с разъемом сзади 0,25м, IP50 | 25910 | 24096.3 | 23319 | 20728 | 18137 | Доступно к заказу.
A2500002568R |  | H2500001374 | ROTARY ENCODER | INCREMENTAL TYPE (OPTICAL) | E58H SERIES | E58H12-500-3-T-24 | 12-24VDC | Южная Корея | E58H12-500-3-T-24^12-24VDC^GL | Инкрементальный энкодер Autonics E58H12-500-3-T-24, корпус: Ø58мм, вал полый сквозной, посадочный диаметр вала: Ø12мм, макс. частота отклика: 300кГц, макс. частота вращения: 5000 об./мин., пусковой момент: макс. 90гс·см (макс. 0.00882Нм), разрешение: 500 имп./об., комплементарный, выходные фазы A, B, Z, Uпит. 12…24В=, кабель сбоку 2м, IP50 | 24830 | 23091.9 | 22347 | 19864 | 17381 | Доступно к заказу.
A2500002759R |  | H2500001428 | ROTARY ENCODER | INCREMENTAL TYPE (OPTICAL) | E58H SERIES | E58H12-500-3-T-24-C | 12-24VDC | Южная Корея | E58H12-500-3-T-24-C^12-24VDC^GL | Инкрементальный энкодер Autonics E58H12-500-3-T-24-C, корпус: Ø58мм, вал полый сквозной, посадочный диаметр вала: Ø12мм, макс. частота отклика: 300кГц, макс. частота вращения: 5000 об./мин., пусковой момент: макс. 90гс·см (макс. 0.00882Нм), разрешение: 500 имп./об., комплементарный, выходные фазы A, B, Z, Uпит. 12…24В=, кабель с разъемом сзади 0,25м, IP50 | 25910 | 24096.3 | 23319 | 20728 | 18137 | Доступно к заказу.
A2500002569R |  | H2500005290 | ROTARY ENCODER | INCREMENTAL TYPE (OPTICAL) | E58H SERIES | E58H12-500-3-T-5 | 5VDC | Южная Корея | E58H12-500-3-T-5^5VDC^GL | Инкрементальный энкодер Autonics E58H12-500-3-T-5, корпус: Ø58мм, вал полый сквозной, посадочный диаметр вала: Ø12мм, макс. частота отклика: 300кГц, макс. частота вращения: 5000 об./мин., пусковой момент: макс. 90гс·см (макс. 0.00882Нм), разрешение: 500 имп./об., комплементарный, выходные фазы A, B, Z, Uпит. 5В=, кабель сбоку 2м, IP50 | 24830 | 23091.9 | 22347 | 19864 | 17381 | Доступно к заказу.
A2500002760R |  | H2500005553 | ROTARY ENCODER | INCREMENTAL TYPE (OPTICAL) | E58H SERIES | E58H12-500-3-T-5-C | 5VDC | Южная Корея | E58H12-500-3-T-5-C^5VDC^GL | Инкрементальный энкодер Autonics E58H12-500-3-T-5-C, корпус: Ø58мм, вал полый сквозной, посадочный диаметр вала: Ø12мм, макс. частота отклика: 300кГц, макс. частота вращения: 5000 об./мин., пусковой момент: макс. 90гс·см (макс. 0.00882Нм), разрешение: 500 имп./об., комплементарный, выходные фазы A, B, Z, Uпит. 5В=, кабель с разъемом сзади 0,25м, IP50 | 25910 | 24096.3 | 23319 | 20728 | 18137 | Доступно к заказу.
A2500002676R |  | H2500005554 | ROTARY ENCODER | INCREMENTAL TYPE (OPTICAL) | E58H SERIES | E58H12-500-3-V-24 | 12-24VDC | Южная Корея | E58H12-500-3-V-24^12-24VDC^GL | Инкрементальный энкодер Autonics E58H12-500-3-V-24, корпус: Ø58мм, вал полый сквозной, посадочный диаметр вала: Ø12мм, макс. частота отклика: 300кГц, макс. частота вращения: 5000 об./мин., пусковой момент: макс. 90гс·см (макс. 0.00882Нм), разрешение: 500 имп./об., напряжение, выходные фазы A, B, Z, Uпит. 12…24В=, кабель сбоку 2м, IP50 | 24830 | 23091.9 | 22347 | 19864 | 17381 | Доступно к заказу.
A2500002867R |  | H2500005555 | ROTARY ENCODER | INCREMENTAL TYPE (OPTICAL) | E58H SERIES | E58H12-500-3-V-24-C | 12-24VDC | Южная Корея | E58H12-500-3-V-24-C^12-24VDC^GL | Инкрементальный энкодер Autonics E58H12-500-3-V-24-C, корпус: Ø58мм, вал полый сквозной, посадочный диаметр вала: Ø12мм, макс. частота отклика: 300кГц, макс. частота вращения: 5000 об./мин., пусковой момент: макс. 90гс·см (макс. 0.00882Нм), разрешение: 500 имп./об., напряжение, выходные фазы A, B, Z, Uпит. 12…24В=, кабель с разъемом сзади 0,25м, IP50 | 25910 | 24096.3 | 23319 | 20728 | 18137 | Доступно к заказу.
A2500002677R |  | H2500005556 | ROTARY ENCODER | INCREMENTAL TYPE (OPTICAL) | E58H SERIES | E58H12-500-3-V-5 | 5VDC | Южная Корея | E58H12-500-3-V-5^5VDC^GL | Инкрементальный энкодер Autonics E58H12-500-3-V-5, корпус: Ø58мм, вал полый сквозной, посадочный диаметр вала: Ø12мм, макс. частота отклика: 300кГц, макс. частота вращения: 5000 об./мин., пусковой момент: макс. 90гс·см (макс. 0.00882Нм), разрешение: 500 имп./об., напряжение, выходные фазы A, B, Z, Uпит. 5В=, кабель сбоку 2м, IP50 | 24830 | 23091.9 | 22347 | 19864 | 17381 | Доступно к заказу.
A2500002868R |  | H2500005557 | ROTARY ENCODER | INCREMENTAL TYPE (OPTICAL) | E58H SERIES | E58H12-500-3-V-5-C | 5VDC | Южная Корея | E58H12-500-3-V-5-C^5VDC^GL | Инкрементальный энкодер Autonics E58H12-500-3-V-5-C, корпус: Ø58мм, вал полый сквозной, посадочный диаметр вала: Ø12мм, макс. частота отклика: 300кГц, макс. частота вращения: 5000 об./мин., пусковой момент: макс. 90гс·см (макс. 0.00882Нм), разрешение: 500 имп./об., напряжение, выходные фазы A, B, Z, Uпит. 5В=, кабель с разъемом сзади 0,25м, IP50 | 25910 | 24096.3 | 23319 | 20728 | 18137 | Доступно к заказу.
A2500002717R |  | H2500001412 | ROTARY ENCODER | INCREMENTAL TYPE (OPTICAL) | E58H SERIES | E58H12-500-6-L-5 | 5VDC | Южная Корея | E58H12-500-6-L-5^5VDC^GL | Инкрементальный энкодер Autonics E58H12-500-6-L-5, корпус: Ø58мм, вал полый сквозной, посадочный диаметр вала: Ø12мм, макс. частота отклика: 300кГц, макс. частота вращения: 5000 об./мин., пусковой момент: макс. 90гс·см (макс. 0.00882Нм), разрешение: 500 имп./об., Line Driver (дифференциальный), выходные фазы A, A̅, B, B̅, Z, Z̅, Uпит. 5В=, кабель сбоку 2м, IP50 | 28070 | 26105.1 | 25263 | 22456 | 19649 | Доступно к заказу.
A2500002908R |  | H2500001444 | ROTARY ENCODER | INCREMENTAL TYPE (OPTICAL) | E58H SERIES | E58H12-500-6-L-5-C | 5VDC | Южная Корея | E58H12-500-6-L-5-C^5VDC^GL | Инкрементальный энкодер Autonics E58H12-500-6-L-5-C, корпус: Ø58мм, вал полый сквозной, посадочный диаметр вала: Ø12мм, макс. частота отклика: 300кГц, макс. частота вращения: 5000 об./мин., пусковой момент: макс. 90гс·см (макс. 0.00882Нм), разрешение: 500 имп./об., Line Driver (дифференциальный), выходные фазы A, A̅, B, B̅, Z, Z̅, Uпит. 5В=, кабель с разъемом сзади 0,25м, IP50 | 29150 | 27109.5 | 26235 | 23320 | 20405 | Доступно к заказу.
A2500002604R |  | H2500005558 | ROTARY ENCODER | INCREMENTAL TYPE (OPTICAL) | E58H SERIES | E58H12-50-3-N-24 | 12-24VDC | Южная Корея | E58H12-50-3-N-24^12-24VDC^GL | Инкрементальный энкодер Autonics E58H12-50-3-N-24, корпус: Ø58мм, вал полый сквозной, посадочный диаметр вала: Ø12мм, макс. частота отклика: 300кГц, макс. частота вращения: 5000 об./мин., пусковой момент: макс. 90гс·см (макс. 0.00882Нм), разрешение: 50 имп./об., NPN с открытым коллектором, выходные фазы A, B, Z, Uпит. 12…24В=, кабель сбоку 2м, IP50 | 24830 | 23091.9 | 22347 | 19864 | 17381 | Доступно к заказу.
A2500002795R |  | H2500005559 | ROTARY ENCODER | INCREMENTAL TYPE (OPTICAL) | E58H SERIES | E58H12-50-3-N-24-C | 12-24VDC | Южная Корея | E58H12-50-3-N-24-C^12-24VDC^GL | Инкрементальный энкодер Autonics E58H12-50-3-N-24-C, корпус: Ø58мм, вал полый сквозной, посадочный диаметр вала: Ø12мм, макс. частота отклика: 300кГц, макс. частота вращения: 5000 об./мин., пусковой момент: макс. 90гс·см (макс. 0.00882Нм), разрешение: 50 имп./об., NPN с открытым коллектором, выходные фазы A, B, Z, Uпит. 12…24В=, кабель с разъемом сзади 0,25м, IP50 | 25910 | 24096.3 | 23319 | 20728 | 18137 | Доступно к заказу.
A2500002605R |  | H2500005560 | ROTARY ENCODER | INCREMENTAL TYPE (OPTICAL) | E58H SERIES | E58H12-50-3-N-5 | 5VDC | Южная Корея | E58H12-50-3-N-5^5VDC^GL | Инкрементальный энкодер Autonics E58H12-50-3-N-5, корпус: Ø58мм, вал полый сквозной, посадочный диаметр вала: Ø12мм, макс. частота отклика: 300кГц, макс. частота вращения: 5000 об./мин., пусковой момент: макс. 90гс·см (макс. 0.00882Нм), разрешение: 50 имп./об., NPN с открытым коллектором, выходные фазы A, B, Z, Uпит. 5В=, кабель сбоку 2м, IP50 | 24830 | 23091.9 | 22347 | 19864 | 17381 | Доступно к заказу.
A2500002796R |  | H2500005561 | ROTARY ENCODER | INCREMENTAL TYPE (OPTICAL) | E58H SERIES | E58H12-50-3-N-5-C | 5VDC | Южная Корея | E58H12-50-3-N-5-C^5VDC^GL | Инкрементальный энкодер Autonics E58H12-50-3-N-5-C, корпус: Ø58мм, вал полый сквозной, посадочный диаметр вала: Ø12мм, макс. частота отклика: 300кГц, макс. частота вращения: 5000 об./мин., пусковой момент: макс. 90гс·см (макс. 0.00882Нм), разрешение: 50 имп./об., NPN с открытым коллектором, выходные фазы A, B, Z, Uпит. 5В=, кабель с разъемом сзади 0,25м, IP50 | 25910 | 24096.3 | 23319 | 20728 | 18137 | Доступно к заказу.
A2500002550R |  | H2500005562 | ROTARY ENCODER | INCREMENTAL TYPE (OPTICAL) | E58H SERIES | E58H12-50-3-T-24 | 12-24VDC | Южная Корея | E58H12-50-3-T-24^12-24VDC^GL | Инкрементальный энкодер Autonics E58H12-50-3-T-24, корпус: Ø58мм, вал полый сквозной, посадочный диаметр вала: Ø12мм, макс. частота отклика: 300кГц, макс. частота вращения: 5000 об./мин., пусковой момент: макс. 90гс·см (макс. 0.00882Нм), разрешение: 50 имп./об., комплементарный, выходные фазы A, B, Z, Uпит. 12…24В=, кабель сбоку 2м, IP50 | 24830 | 23091.9 | 22347 | 19864 | 17381 | Доступно к заказу.
A2500002741R |  | H2500005563 | ROTARY ENCODER | INCREMENTAL TYPE (OPTICAL) | E58H SERIES | E58H12-50-3-T-24-C | 12-24VDC | Южная Корея | E58H12-50-3-T-24-C^12-24VDC^GL | Инкрементальный энкодер Autonics E58H12-50-3-T-24-C, корпус: Ø58мм, вал полый сквозной, посадочный диаметр вала: Ø12мм, макс. частота отклика: 300кГц, макс. частота вращения: 5000 об./мин., пусковой момент: макс. 90гс·см (макс. 0.00882Нм), разрешение: 50 имп./об., комплементарный, выходные фазы A, B, Z, Uпит. 12…24В=, кабель с разъемом сзади 0,25м, IP50 | 25910 | 24096.3 | 23319 | 20728 | 18137 | Доступно к заказу.
A2500002551R |  | H2500005564 | ROTARY ENCODER | INCREMENTAL TYPE (OPTICAL) | E58H SERIES | E58H12-50-3-T-5 | 5VDC | Южная Корея | E58H12-50-3-T-5^5VDC^GL | Инкрементальный энкодер Autonics E58H12-50-3-T-5, корпус: Ø58мм, вал полый сквозной, посадочный диаметр вала: Ø12мм, макс. частота отклика: 300кГц, макс. частота вращения: 5000 об./мин., пусковой момент: макс. 90гс·см (макс. 0.00882Нм), разрешение: 50 имп./об., комплементарный, выходные фазы A, B, Z, Uпит. 5В=, кабель сбоку 2м, IP50 | 24830 | 23091.9 | 22347 | 19864 | 17381 | Доступно к заказу.
A2500002742R |  | H2500005565 | ROTARY ENCODER | INCREMENTAL TYPE (OPTICAL) | E58H SERIES | E58H12-50-3-T-5-C | 5VDC | Южная Корея | E58H12-50-3-T-5-C^5VDC^GL | Инкрементальный энкодер Autonics E58H12-50-3-T-5-C, корпус: Ø58мм, вал полый сквозной, посадочный диаметр вала: Ø12мм, макс. частота отклика: 300кГц, макс. частота вращения: 5000 об./мин., пусковой момент: макс. 90гс·см (макс. 0.00882Нм), разрешение: 50 имп./об., комплементарный, выходные фазы A, B, Z, Uпит. 5В=, кабель с разъемом сзади 0,25м, IP50 | 25910 | 24096.3 | 23319 | 20728 | 18137 | Доступно к заказу.
A2500002658R |  | H2500005566 | ROTARY ENCODER | INCREMENTAL TYPE (OPTICAL) | E58H SERIES | E58H12-50-3-V-24 | 12-24VDC | Южная Корея | E58H12-50-3-V-24^12-24VDC^GL | Инкрементальный энкодер Autonics E58H12-50-3-V-24, корпус: Ø58мм, вал полый сквозной, посадочный диаметр вала: Ø12мм, макс. частота отклика: 300кГц, макс. частота вращения: 5000 об./мин., пусковой момент: макс. 90гс·см (макс. 0.00882Нм), разрешение: 50 имп./об., напряжение, выходные фазы A, B, Z, Uпит. 12…24В=, кабель сбоку 2м, IP50 | 24830 | 23091.9 | 22347 | 19864 | 17381 | Доступно к заказу.
A2500002849R |  | H2500005567 | ROTARY ENCODER | INCREMENTAL TYPE (OPTICAL) | E58H SERIES | E58H12-50-3-V-24-C | 12-24VDC | Южная Корея | E58H12-50-3-V-24-C^12-24VDC^GL | Инкрементальный энкодер Autonics E58H12-50-3-V-24-C, корпус: Ø58мм, вал полый сквозной, посадочный диаметр вала: Ø12мм, макс. частота отклика: 300кГц, макс. частота вращения: 5000 об./мин., пусковой момент: макс. 90гс·см (макс. 0.00882Нм), разрешение: 50 имп./об., напряжение, выходные фазы A, B, Z, Uпит. 12…24В=, кабель с разъемом сзади 0,25м, IP50 | 25910 | 24096.3 | 23319 | 20728 | 18137 | Доступно к заказу.
A2500002659R |  | H2500005568 | ROTARY ENCODER | INCREMENTAL TYPE (OPTICAL) | E58H SERIES | E58H12-50-3-V-5 | 5VDC | Южная Корея | E58H12-50-3-V-5^5VDC^GL | Инкрементальный энкодер Autonics E58H12-50-3-V-5, корпус: Ø58мм, вал полый сквозной, посадочный диаметр вала: Ø12мм, макс. частота отклика: 300кГц, макс. частота вращения: 5000 об./мин., пусковой момент: макс. 90гс·см (макс. 0.00882Нм), разрешение: 50 имп./об., напряжение, выходные фазы A, B, Z, Uпит. 5В=, кабель сбоку 2м, IP50 | 24830 | 23091.9 | 22347 | 19864 | 17381 | Доступно к заказу.
A2500002850R |  | H2500005569 | ROTARY ENCODER | INCREMENTAL TYPE (OPTICAL) | E58H SERIES | E58H12-50-3-V-5-C | 5VDC | Южная Корея | E58H12-50-3-V-5-C^5VDC^GL | Инкрементальный энкодер Autonics E58H12-50-3-V-5-C, корпус: Ø58мм, вал полый сквозной, посадочный диаметр вала: Ø12мм, макс. частота отклика: 300кГц, макс. частота вращения: 5000 об./мин., пусковой момент: макс. 90гс·см (макс. 0.00882Нм), разрешение: 50 имп./об., напряжение, выходные фазы A, B, Z, Uпит. 5В=, кабель с разъемом сзади 0,25м, IP50 | 25910 | 24096.3 | 23319 | 20728 | 18137 | Доступно к заказу.
A2500002708R |  | H2500001407 | ROTARY ENCODER | INCREMENTAL TYPE (OPTICAL) | E58H SERIES | E58H12-50-6-L-5 | 5VDC | Южная Корея | E58H12-50-6-L-5^5VDC^GL | Инкрементальный энкодер Autonics E58H12-50-6-L-5, корпус: Ø58мм, вал полый сквозной, посадочный диаметр вала: Ø12мм, макс. частота отклика: 300кГц, макс. частота вращения: 5000 об./мин., пусковой момент: макс. 90гс·см (макс. 0.00882Нм), разрешение: 50 имп./об., Line Driver (дифференциальный), выходные фазы A, A̅, B, B̅, Z, Z̅, Uпит. 5В=, кабель сбоку 2м, IP50 | 28070 | 26105.1 | 25263 | 22456 | 19649 | Доступно к заказу.
A2500002899R |  | H2500005570 | ROTARY ENCODER | INCREMENTAL TYPE (OPTICAL) | E58H SERIES | E58H12-50-6-L-5-C | 5VDC | Южная Корея | E58H12-50-6-L-5-C^5VDC^GL | Инкрементальный энкодер Autonics E58H12-50-6-L-5-C, корпус: Ø58мм, вал полый сквозной, посадочный диаметр вала: Ø12мм, макс. частота отклика: 300кГц, макс. частота вращения: 5000 об./мин., пусковой момент: макс. 90гс·см (макс. 0.00882Нм), разрешение: 50 имп./об., Line Driver (дифференциальный), выходные фазы A, A̅, B, B̅, Z, Z̅, Uпит. 5В=, кабель с разъемом сзади 0,25м, IP50 | 29150 | 27109.5 | 26235 | 23320 | 20405 | Доступно к заказу.
A2500002624R |  | H2500003401 | ROTARY ENCODER | INCREMENTAL TYPE (OPTICAL) | E58H SERIES | E58H12-512-3-N-24 | 12-24VDC | Южная Корея | E58H12-512-3-N-24^12-24VDC^GL | Инкрементальный энкодер Autonics E58H12-512-3-N-24, корпус: Ø58мм, вал полый сквозной, посадочный диаметр вала: Ø12мм, макс. частота отклика: 300кГц, макс. частота вращения: 5000 об./мин., пусковой момент: макс. 90гс·см (макс. 0.00882Нм), разрешение: 512 имп./об., NPN с открытым коллектором, выходные фазы A, B, Z, Uпит. 12…24В=, кабель сбоку 2м, IP50 | 24830 | 23091.9 | 22347 | 19864 | 17381 | Доступно к заказу.
A2500002815R |  | H2500005571 | ROTARY ENCODER | INCREMENTAL TYPE (OPTICAL) | E58H SERIES | E58H12-512-3-N-24-C | 12-24VDC | Южная Корея | E58H12-512-3-N-24-C^12-24VDC^GL | Инкрементальный энкодер Autonics E58H12-512-3-N-24-C, корпус: Ø58мм, вал полый сквозной, посадочный диаметр вала: Ø12мм, макс. частота отклика: 300кГц, макс. частота вращения: 5000 об./мин., пусковой момент: макс. 90гс·см (макс. 0.00882Нм), разрешение: 512 имп./об., NPN с открытым коллектором, выходные фазы A, B, Z, Uпит. 12…24В=, кабель с разъемом сзади 0,25м, IP50 | 25910 | 24096.3 | 23319 | 20728 | 18137 | Доступно к заказу.
A2500002625R |  | H2500005572 | ROTARY ENCODER | INCREMENTAL TYPE (OPTICAL) | E58H SERIES | E58H12-512-3-N-5 | 5VDC | Южная Корея | E58H12-512-3-N-5^5VDC^GL | Инкрементальный энкодер Autonics E58H12-512-3-N-5, корпус: Ø58мм, вал полый сквозной, посадочный диаметр вала: Ø12мм, макс. частота отклика: 300кГц, макс. частота вращения: 5000 об./мин., пусковой момент: макс. 90гс·см (макс. 0.00882Нм), разрешение: 512 имп./об., NPN с открытым коллектором, выходные фазы A, B, Z, Uпит. 5В=, кабель сбоку 2м, IP50 | 24830 | 23091.9 | 22347 | 19864 | 17381 | Доступно к заказу.
A2500002816R |  | H2500005573 | ROTARY ENCODER | INCREMENTAL TYPE (OPTICAL) | E58H SERIES | E58H12-512-3-N-5-C | 5VDC | Южная Корея | E58H12-512-3-N-5-C^5VDC^GL | Инкрементальный энкодер Autonics E58H12-512-3-N-5-C, корпус: Ø58мм, вал полый сквозной, посадочный диаметр вала: Ø12мм, макс. частота отклика: 300кГц, макс. частота вращения: 5000 об./мин., пусковой момент: макс. 90гс·см (макс. 0.00882Нм), разрешение: 512 имп./об., NPN с открытым коллектором, выходные фазы A, B, Z, Uпит. 5В=, кабель с разъемом сзади 0,25м, IP50 | 25910 | 24096.3 | 23319 | 20728 | 18137 | Доступно к заказу.
A2500002570R |  | H2500005228 | ROTARY ENCODER | INCREMENTAL TYPE (OPTICAL) | E58H SERIES | E58H12-512-3-T-24 | 12-24VDC | Южная Корея | E58H12-512-3-T-24^12-24VDC^GL | Инкрементальный энкодер Autonics E58H12-512-3-T-24, корпус: Ø58мм, вал полый сквозной, посадочный диаметр вала: Ø12мм, макс. частота отклика: 300кГц, макс. частота вращения: 5000 об./мин., пусковой момент: макс. 90гс·см (макс. 0.00882Нм), разрешение: 512 имп./об., комплементарный, выходные фазы A, B, Z, Uпит. 12…24В=, кабель сбоку 2м, IP50 | 24830 | 23091.9 | 22347 | 19864 | 17381 | Доступно к заказу.
A2500002761R |  | H2500001429 | ROTARY ENCODER | INCREMENTAL TYPE (OPTICAL) | E58H SERIES | E58H12-512-3-T-24-C | 12-24VDC | Южная Корея | E58H12-512-3-T-24-C^12-24VDC^GL | Инкрементальный энкодер Autonics E58H12-512-3-T-24-C, корпус: Ø58мм, вал полый сквозной, посадочный диаметр вала: Ø12мм, макс. частота отклика: 300кГц, макс. частота вращения: 5000 об./мин., пусковой момент: макс. 90гс·см (макс. 0.00882Нм), разрешение: 512 имп./об., комплементарный, выходные фазы A, B, Z, Uпит. 12…24В=, кабель с разъемом сзади 0,25м, IP50 | 25910 | 24096.3 | 23319 | 20728 | 18137 | Доступно к заказу.
A2500002571R |  | H2500005574 | ROTARY ENCODER | INCREMENTAL TYPE (OPTICAL) | E58H SERIES | E58H12-512-3-T-5 | 5VDC | Южная Корея | E58H12-512-3-T-5^5VDC^GL | Инкрементальный энкодер Autonics E58H12-512-3-T-5, корпус: Ø58мм, вал полый сквозной, посадочный диаметр вала: Ø12мм, макс. частота отклика: 300кГц, макс. частота вращения: 5000 об./мин., пусковой момент: макс. 90гс·см (макс. 0.00882Нм), разрешение: 512 имп./об., комплементарный, выходные фазы A, B, Z, Uпит. 5В=, кабель сбоку 2м, IP50 | 24830 | 23091.9 | 22347 | 19864 | 17381 | Доступно к заказу.
A2500002762R |  | H2500005575 | ROTARY ENCODER | INCREMENTAL TYPE (OPTICAL) | E58H SERIES | E58H12-512-3-T-5-C | 5VDC | Южная Корея | E58H12-512-3-T-5-C^5VDC^GL | Инкрементальный энкодер Autonics E58H12-512-3-T-5-C, корпус: Ø58мм, вал полый сквозной, посадочный диаметр вала: Ø12мм, макс. частота отклика: 300кГц, макс. частота вращения: 5000 об./мин., пусковой момент: макс. 90гс·см (макс. 0.00882Нм), разрешение: 512 имп./об., комплементарный, выходные фазы A, B, Z, Uпит. 5В=, кабель с разъемом сзади 0,25м, IP50 | 25910 | 24096.3 | 23319 | 20728 | 18137 | Доступно к заказу.
A2500002678R |  | H2500005576 | ROTARY ENCODER | INCREMENTAL TYPE (OPTICAL) | E58H SERIES | E58H12-512-3-V-24 | 12-24VDC | Южная Корея | E58H12-512-3-V-24^12-24VDC^GL | Инкрементальный энкодер Autonics E58H12-512-3-V-24, корпус: Ø58мм, вал полый сквозной, посадочный диаметр вала: Ø12мм, макс. частота отклика: 300кГц, макс. частота вращения: 5000 об./мин., пусковой момент: макс. 90гс·см (макс. 0.00882Нм), разрешение: 512 имп./об., напряжение, выходные фазы A, B, Z, Uпит. 12…24В=, кабель сбоку 2м, IP50 | 24830 | 23091.9 | 22347 | 19864 | 17381 | Доступно к заказу.
A2500002869R |  | H2500005577 | ROTARY ENCODER | INCREMENTAL TYPE (OPTICAL) | E58H SERIES | E58H12-512-3-V-24-C | 12-24VDC | Южная Корея | E58H12-512-3-V-24-C^12-24VDC^GL | Инкрементальный энкодер Autonics E58H12-512-3-V-24-C, корпус: Ø58мм, вал полый сквозной, посадочный диаметр вала: Ø12мм, макс. частота отклика: 300кГц, макс. частота вращения: 5000 об./мин., пусковой момент: макс. 90гс·см (макс. 0.00882Нм), разрешение: 512 имп./об., напряжение, выходные фазы A, B, Z, Uпит. 12…24В=, кабель с разъемом сзади 0,25м, IP50 | 25910 | 24096.3 | 23319 | 20728 | 18137 | Доступно к заказу.
A2500002679R |  | H2500005578 | ROTARY ENCODER | INCREMENTAL TYPE (OPTICAL) | E58H SERIES | E58H12-512-3-V-5 | 5VDC | Южная Корея | E58H12-512-3-V-5^5VDC^GL | Инкрементальный энкодер Autonics E58H12-512-3-V-5, корпус: Ø58мм, вал полый сквозной, посадочный диаметр вала: Ø12мм, макс. частота отклика: 300кГц, макс. частота вращения: 5000 об./мин., пусковой момент: макс. 90гс·см (макс. 0.00882Нм), разрешение: 512 имп./об., напряжение, выходные фазы A, B, Z, Uпит. 5В=, кабель сбоку 2м, IP50 | 24830 | 23091.9 | 22347 | 19864 | 17381 | Доступно к заказу.
A2500002870R |  | H2500005579 | ROTARY ENCODER | INCREMENTAL TYPE (OPTICAL) | E58H SERIES | E58H12-512-3-V-5-C | 5VDC | Южная Корея | E58H12-512-3-V-5-C^5VDC^GL | Инкрементальный энкодер Autonics E58H12-512-3-V-5-C, корпус: Ø58мм, вал полый сквозной, посадочный диаметр вала: Ø12мм, макс. частота отклика: 300кГц, макс. частота вращения: 5000 об./мин., пусковой момент: макс. 90гс·см (макс. 0.00882Нм), разрешение: 512 имп./об., напряжение, выходные фазы A, B, Z, Uпит. 5В=, кабель с разъемом сзади 0,25м, IP50 | 25910 | 24096.3 | 23319 | 20728 | 18137 | Доступно к заказу.
A2500002718R |  | H2500001413 | ROTARY ENCODER | INCREMENTAL TYPE (OPTICAL) | E58H SERIES | E58H12-512-6-L-5 | 5VDC | Южная Корея | E58H12-512-6-L-5^5VDC^GL | Инкрементальный энкодер Autonics E58H12-512-6-L-5, корпус: Ø58мм, вал полый сквозной, посадочный диаметр вала: Ø12мм, макс. частота отклика: 300кГц, макс. частота вращения: 5000 об./мин., пусковой момент: макс. 90гс·см (макс. 0.00882Нм), разрешение: 512 имп./об., Line Driver (дифференциальный), выходные фазы A, A̅, B, B̅, Z, Z̅, Uпит. 5В=, кабель сбоку 2м, IP50 | 28070 | 26105.1 | 25263 | 22456 | 19649 | Доступно к заказу.
A2500002909R |  | H2500005580 | ROTARY ENCODER | INCREMENTAL TYPE (OPTICAL) | E58H SERIES | E58H12-512-6-L-5-C | 5VDC | Южная Корея | E58H12-512-6-L-5-C^5VDC^GL | Инкрементальный энкодер Autonics E58H12-512-6-L-5-C, корпус: Ø58мм, вал полый сквозной, посадочный диаметр вала: Ø12мм, макс. частота отклика: 300кГц, макс. частота вращения: 5000 об./мин., пусковой момент: макс. 90гс·см (макс. 0.00882Нм), разрешение: 512 имп./об., Line Driver (дифференциальный), выходные фазы A, A̅, B, B̅, Z, Z̅, Uпит. 5В=, кабель с разъемом сзади 0,25м, IP50 | 29150 | 27109.5 | 26235 | 23320 | 20405 | Доступно к заказу.
A2500002626R |  | H2500005581 | ROTARY ENCODER | INCREMENTAL TYPE (OPTICAL) | E58H SERIES | E58H12-600-3-N-24 | 12-24VDC | Южная Корея | E58H12-600-3-N-24^12-24VDC^GL | Инкрементальный энкодер Autonics E58H12-600-3-N-24, корпус: Ø58мм, вал полый сквозной, посадочный диаметр вала: Ø12мм, макс. частота отклика: 300кГц, макс. частота вращения: 5000 об./мин., пусковой момент: макс. 90гс·см (макс. 0.00882Нм), разрешение: 600 имп./об., NPN с открытым коллектором, выходные фазы A, B, Z, Uпит. 12…24В=, кабель сбоку 2м, IP50 | 24830 | 23091.9 | 22347 | 19864 | 17381 | Доступно к заказу.
A2500002817R |  | H2500005582 | ROTARY ENCODER | INCREMENTAL TYPE (OPTICAL) | E58H SERIES | E58H12-600-3-N-24-C | 12-24VDC | Южная Корея | E58H12-600-3-N-24-C^12-24VDC^GL | Инкрементальный энкодер Autonics E58H12-600-3-N-24-C, корпус: Ø58мм, вал полый сквозной, посадочный диаметр вала: Ø12мм, макс. частота отклика: 300кГц, макс. частота вращения: 5000 об./мин., пусковой момент: макс. 90гс·см (макс. 0.00882Нм), разрешение: 600 имп./об., NPN с открытым коллектором, выходные фазы A, B, Z, Uпит. 12…24В=, кабель с разъемом сзади 0,25м, IP50 | 25910 | 24096.3 | 23319 | 20728 | 18137 | Доступно к заказу.
A2500002627R |  | H2500005583 | ROTARY ENCODER | INCREMENTAL TYPE (OPTICAL) | E58H SERIES | E58H12-600-3-N-5 | 5VDC | Южная Корея | E58H12-600-3-N-5^5VDC^GL | Инкрементальный энкодер Autonics E58H12-600-3-N-5, корпус: Ø58мм, вал полый сквозной, посадочный диаметр вала: Ø12мм, макс. частота отклика: 300кГц, макс. частота вращения: 5000 об./мин., пусковой момент: макс. 90гс·см (макс. 0.00882Нм), разрешение: 600 имп./об., NPN с открытым коллектором, выходные фазы A, B, Z, Uпит. 5В=, кабель сбоку 2м, IP50 | 24830 | 23091.9 | 22347 | 19864 | 17381 | Доступно к заказу.
A2500002818R |  | H2500005584 | ROTARY ENCODER | INCREMENTAL TYPE (OPTICAL) | E58H SERIES | E58H12-600-3-N-5-C | 5VDC | Южная Корея | E58H12-600-3-N-5-C^5VDC^GL | Инкрементальный энкодер Autonics E58H12-600-3-N-5-C, корпус: Ø58мм, вал полый сквозной, посадочный диаметр вала: Ø12мм, макс. частота отклика: 300кГц, макс. частота вращения: 5000 об./мин., пусковой момент: макс. 90гс·см (макс. 0.00882Нм), разрешение: 600 имп./об., NPN с открытым коллектором, выходные фазы A, B, Z, Uпит. 5В=, кабель с разъемом сзади 0,25м, IP50 | 25910 | 24096.3 | 23319 | 20728 | 18137 | Доступно к заказу.
A2500002572R |  | H2500001375 | ROTARY ENCODER | INCREMENTAL TYPE (OPTICAL) | E58H SERIES | E58H12-600-3-T-24 | 12-24VDC | Южная Корея | E58H12-600-3-T-24^12-24VDC^GL | Инкрементальный энкодер Autonics E58H12-600-3-T-24, корпус: Ø58мм, вал полый сквозной, посадочный диаметр вала: Ø12мм, макс. частота отклика: 300кГц, макс. частота вращения: 5000 об./мин., пусковой момент: макс. 90гс·см (макс. 0.00882Нм), разрешение: 600 имп./об., комплементарный, выходные фазы A, B, Z, Uпит. 12…24В=, кабель сбоку 2м, IP50 | 24830 | 23091.9 | 22347 | 19864 | 17381 | Доступно к заказу.
A2500002763R |  | H2500001430 | ROTARY ENCODER | INCREMENTAL TYPE (OPTICAL) | E58H SERIES | E58H12-600-3-T-24-C | 12-24VDC | Южная Корея | E58H12-600-3-T-24-C^12-24VDC^GL | Инкрементальный энкодер Autonics E58H12-600-3-T-24-C, корпус: Ø58мм, вал полый сквозной, посадочный диаметр вала: Ø12мм, макс. частота отклика: 300кГц, макс. частота вращения: 5000 об./мин., пусковой момент: макс. 90гс·см (макс. 0.00882Нм), разрешение: 600 имп./об., комплементарный, выходные фазы A, B, Z, Uпит. 12…24В=, кабель с разъемом сзади 0,25м, IP50 | 25910 | 24096.3 | 23319 | 20728 | 18137 | Доступно к заказу.
A2500002573R |  | H2500005585 | ROTARY ENCODER | INCREMENTAL TYPE (OPTICAL) | E58H SERIES | E58H12-600-3-T-5 | 5VDC | Южная Корея | E58H12-600-3-T-5^5VDC^GL | Инкрементальный энкодер Autonics E58H12-600-3-T-5, корпус: Ø58мм, вал полый сквозной, посадочный диаметр вала: Ø12мм, макс. частота отклика: 300кГц, макс. частота вращения: 5000 об./мин., пусковой момент: макс. 90гс·см (макс. 0.00882Нм), разрешение: 600 имп./об., комплементарный, выходные фазы A, B, Z, Uпит. 5В=, кабель сбоку 2м, IP50 | 24830 | 23091.9 | 22347 | 19864 | 17381 | Доступно к заказу.
A2500002764R |  | H2500005586 | ROTARY ENCODER | INCREMENTAL TYPE (OPTICAL) | E58H SERIES | E58H12-600-3-T-5-C | 5VDC | Южная Корея | E58H12-600-3-T-5-C^5VDC^GL | Инкрементальный энкодер Autonics E58H12-600-3-T-5-C, корпус: Ø58мм, вал полый сквозной, посадочный диаметр вала: Ø12мм, макс. частота отклика: 300кГц, макс. частота вращения: 5000 об./мин., пусковой момент: макс. 90гс·см (макс. 0.00882Нм), разрешение: 600 имп./об., комплементарный, выходные фазы A, B, Z, Uпит. 5В=, кабель с разъемом сзади 0,25м, IP50 | 25910 | 24096.3 | 23319 | 20728 | 18137 | Доступно к заказу.
A2500002680R |  | H2500005587 | ROTARY ENCODER | INCREMENTAL TYPE (OPTICAL) | E58H SERIES | E58H12-600-3-V-24 | 12-24VDC | Южная Корея | E58H12-600-3-V-24^12-24VDC^GL | Инкрементальный энкодер Autonics E58H12-600-3-V-24, корпус: Ø58мм, вал полый сквозной, посадочный диаметр вала: Ø12мм, макс. частота отклика: 300кГц, макс. частота вращения: 5000 об./мин., пусковой момент: макс. 90гс·см (макс. 0.00882Нм), разрешение: 600 имп./об., напряжение, выходные фазы A, B, Z, Uпит. 12…24В=, кабель сбоку 2м, IP50 | 24830 | 23091.9 | 22347 | 19864 | 17381 | Доступно к заказу.
A2500002871R |  | H2500005588 | ROTARY ENCODER | INCREMENTAL TYPE (OPTICAL) | E58H SERIES | E58H12-600-3-V-24-C | 12-24VDC | Южная Корея | E58H12-600-3-V-24-C^12-24VDC^GL | Инкрементальный энкодер Autonics E58H12-600-3-V-24-C, корпус: Ø58мм, вал полый сквозной, посадочный диаметр вала: Ø12мм, макс. частота отклика: 300кГц, макс. частота вращения: 5000 об./мин., пусковой момент: макс. 90гс·см (макс. 0.00882Нм), разрешение: 600 имп./об., напряжение, выходные фазы A, B, Z, Uпит. 12…24В=, кабель с разъемом сзади 0,25м, IP50 | 25910 | 24096.3 | 23319 | 20728 | 18137 | Доступно к заказу.
A2500002681R |  | H2500005589 | ROTARY ENCODER | INCREMENTAL TYPE (OPTICAL) | E58H SERIES | E58H12-600-3-V-5 | 5VDC | Южная Корея | E58H12-600-3-V-5^5VDC^GL | Инкрементальный энкодер Autonics E58H12-600-3-V-5, корпус: Ø58мм, вал полый сквозной, посадочный диаметр вала: Ø12мм, макс. частота отклика: 300кГц, макс. частота вращения: 5000 об./мин., пусковой момент: макс. 90гс·см (макс. 0.00882Нм), разрешение: 600 имп./об., напряжение, выходные фазы A, B, Z, Uпит. 5В=, кабель сбоку 2м, IP50 | 24830 | 23091.9 | 22347 | 19864 | 17381 | Доступно к заказу.
A2500002872R |  | H2500005590 | ROTARY ENCODER | INCREMENTAL TYPE (OPTICAL) | E58H SERIES | E58H12-600-3-V-5-C | 5VDC | Южная Корея | E58H12-600-3-V-5-C^5VDC^GL | Инкрементальный энкодер Autonics E58H12-600-3-V-5-C, корпус: Ø58мм, вал полый сквозной, посадочный диаметр вала: Ø12мм, макс. частота отклика: 300кГц, макс. частота вращения: 5000 об./мин., пусковой момент: макс. 90гс·см (макс. 0.00882Нм), разрешение: 600 имп./об., напряжение, выходные фазы A, B, Z, Uпит. 5В=, кабель с разъемом сзади 0,25м, IP50 | 25910 | 24096.3 | 23319 | 20728 | 18137 | Доступно к заказу.
A2500002719R |  | H2500001414 | ROTARY ENCODER | INCREMENTAL TYPE (OPTICAL) | E58H SERIES | E58H12-600-6-L-5 | 5VDC | Южная Корея | E58H12-600-6-L-5^5VDC^GL | Инкрементальный энкодер Autonics E58H12-600-6-L-5, корпус: Ø58мм, вал полый сквозной, посадочный диаметр вала: Ø12мм, макс. частота отклика: 300кГц, макс. частота вращения: 5000 об./мин., пусковой момент: макс. 90гс·см (макс. 0.00882Нм), разрешение: 600 имп./об., Line Driver (дифференциальный), выходные фазы A, A̅, B, B̅, Z, Z̅, Uпит. 5В=, кабель сбоку 2м, IP50 | 28070 | 26105.1 | 25263 | 22456 | 19649 | Доступно к заказу.
A2500002910R |  | H2500005591 | ROTARY ENCODER | INCREMENTAL TYPE (OPTICAL) | E58H SERIES | E58H12-600-6-L-5-C | 5VDC | Южная Корея | E58H12-600-6-L-5-C^5VDC^GL | Инкрементальный энкодер Autonics E58H12-600-6-L-5-C, корпус: Ø58мм, вал полый сквозной, посадочный диаметр вала: Ø12мм, макс. частота отклика: 300кГц, макс. частота вращения: 5000 об./мин., пусковой момент: макс. 90гс·см (макс. 0.00882Нм), разрешение: 600 имп./об., Line Driver (дифференциальный), выходные фазы A, A̅, B, B̅, Z, Z̅, Uпит. 5В=, кабель с разъемом сзади 0,25м, IP50 | 29150 | 27109.5 | 26235 | 23320 | 20405 | Доступно к заказу.
A2500002606R |  | H2500005592 | ROTARY ENCODER | INCREMENTAL TYPE (OPTICAL) | E58H SERIES | E58H12-60-3-N-24 | 12-24VDC | Южная Корея | E58H12-60-3-N-24^12-24VDC^GL | Инкрементальный энкодер Autonics E58H12-60-3-N-24, корпус: Ø58мм, вал полый сквозной, посадочный диаметр вала: Ø12мм, макс. частота отклика: 300кГц, макс. частота вращения: 5000 об./мин., пусковой момент: макс. 90гс·см (макс. 0.00882Нм), разрешение: 60 имп./об., NPN с открытым коллектором, выходные фазы A, B, Z, Uпит. 12…24В=, кабель сбоку 2м, IP50 | 24830 | 23091.9 | 22347 | 19864 | 17381 | Доступно к заказу.
A2500002797R |  | H2500005593 | ROTARY ENCODER | INCREMENTAL TYPE (OPTICAL) | E58H SERIES | E58H12-60-3-N-24-C | 12-24VDC | Южная Корея | E58H12-60-3-N-24-C^12-24VDC^GL | Инкрементальный энкодер Autonics E58H12-60-3-N-24-C, корпус: Ø58мм, вал полый сквозной, посадочный диаметр вала: Ø12мм, макс. частота отклика: 300кГц, макс. частота вращения: 5000 об./мин., пусковой момент: макс. 90гс·см (макс. 0.00882Нм), разрешение: 60 имп./об., NPN с открытым коллектором, выходные фазы A, B, Z, Uпит. 12…24В=, кабель с разъемом сзади 0,25м, IP50 | 25910 | 24096.3 | 23319 | 20728 | 18137 | Доступно к заказу.
A2500002607R |  | H2500005594 | ROTARY ENCODER | INCREMENTAL TYPE (OPTICAL) | E58H SERIES | E58H12-60-3-N-5 | 5VDC | Южная Корея | E58H12-60-3-N-5^5VDC^GL | Инкрементальный энкодер Autonics E58H12-60-3-N-5, корпус: Ø58мм, вал полый сквозной, посадочный диаметр вала: Ø12мм, макс. частота отклика: 300кГц, макс. частота вращения: 5000 об./мин., пусковой момент: макс. 90гс·см (макс. 0.00882Нм), разрешение: 60 имп./об., NPN с открытым коллектором, выходные фазы A, B, Z, Uпит. 5В=, кабель сбоку 2м, IP50 | 24830 | 23091.9 | 22347 | 19864 | 17381 | Доступно к заказу.
A2500002798R |  | H2500005595 | ROTARY ENCODER | INCREMENTAL TYPE (OPTICAL) | E58H SERIES | E58H12-60-3-N-5-C | 5VDC | Южная Корея | E58H12-60-3-N-5-C^5VDC^GL | Инкрементальный энкодер Autonics E58H12-60-3-N-5-C, корпус: Ø58мм, вал полый сквозной, посадочный диаметр вала: Ø12мм, макс. частота отклика: 300кГц, макс. частота вращения: 5000 об./мин., пусковой момент: макс. 90гс·см (макс. 0.00882Нм), разрешение: 60 имп./об., NPN с открытым коллектором, выходные фазы A, B, Z, Uпит. 5В=, кабель с разъемом сзади 0,25м, IP50 | 25910 | 24096.3 | 23319 | 20728 | 18137 | Доступно к заказу.
A2500002552R |  | H2500005596 | ROTARY ENCODER | INCREMENTAL TYPE (OPTICAL) | E58H SERIES | E58H12-60-3-T-24 | 12-24VDC | Южная Корея | E58H12-60-3-T-24^12-24VDC^GL | Инкрементальный энкодер Autonics E58H12-60-3-T-24, корпус: Ø58мм, вал полый сквозной, посадочный диаметр вала: Ø12мм, макс. частота отклика: 300кГц, макс. частота вращения: 5000 об./мин., пусковой момент: макс. 90гс·см (макс. 0.00882Нм), разрешение: 60 имп./об., комплементарный, выходные фазы A, B, Z, Uпит. 12…24В=, кабель сбоку 2м, IP50 | 24830 | 23091.9 | 22347 | 19864 | 17381 | Доступно к заказу.
A2500002743R |  | H2500005597 | ROTARY ENCODER | INCREMENTAL TYPE (OPTICAL) | E58H SERIES | E58H12-60-3-T-24-C | 12-24VDC | Южная Корея | E58H12-60-3-T-24-C^12-24VDC^GL | Инкрементальный энкодер Autonics E58H12-60-3-T-24-C, корпус: Ø58мм, вал полый сквозной, посадочный диаметр вала: Ø12мм, макс. частота отклика: 300кГц, макс. частота вращения: 5000 об./мин., пусковой момент: макс. 90гс·см (макс. 0.00882Нм), разрешение: 60 имп./об., комплементарный, выходные фазы A, B, Z, Uпит. 12…24В=, кабель с разъемом сзади 0,25м, IP50 | 25910 | 24096.3 | 23319 | 20728 | 18137 | Доступно к заказу.
A2500002553R |  | H2500005598 | ROTARY ENCODER | INCREMENTAL TYPE (OPTICAL) | E58H SERIES | E58H12-60-3-T-5 | 5VDC | Южная Корея | E58H12-60-3-T-5^5VDC^GL | Инкрементальный энкодер Autonics E58H12-60-3-T-5, корпус: Ø58мм, вал полый сквозной, посадочный диаметр вала: Ø12мм, макс. частота отклика: 300кГц, макс. частота вращения: 5000 об./мин., пусковой момент: макс. 90гс·см (макс. 0.00882Нм), разрешение: 60 имп./об., комплементарный, выходные фазы A, B, Z, Uпит. 5В=, кабель сбоку 2м, IP50 | 24830 | 23091.9 | 22347 | 19864 | 17381 | Доступно к заказу.
A2500002744R |  | H2500005599 | ROTARY ENCODER | INCREMENTAL TYPE (OPTICAL) | E58H SERIES | E58H12-60-3-T-5-C | 5VDC | Южная Корея | E58H12-60-3-T-5-C^5VDC^GL | Инкрементальный энкодер Autonics E58H12-60-3-T-5-C, корпус: Ø58мм, вал полый сквозной, посадочный диаметр вала: Ø12мм, макс. частота отклика: 300кГц, макс. частота вращения: 5000 об./мин., пусковой момент: макс. 90гс·см (макс. 0.00882Нм), разрешение: 60 имп./об., комплементарный, выходные фазы A, B, Z, Uпит. 5В=, кабель с разъемом сзади 0,25м, IP50 | 25910 | 24096.3 | 23319 | 20728 | 18137 | Доступно к заказу.
A2500002660R |  | H2500005600 | ROTARY ENCODER | INCREMENTAL TYPE (OPTICAL) | E58H SERIES | E58H12-60-3-V-24 | 12-24VDC | Южная Корея | E58H12-60-3-V-24^12-24VDC^GL | Инкрементальный энкодер Autonics E58H12-60-3-V-24, корпус: Ø58мм, вал полый сквозной, посадочный диаметр вала: Ø12мм, макс. частота отклика: 300кГц, макс. частота вращения: 5000 об./мин., пусковой момент: макс. 90гс·см (макс. 0.00882Нм), разрешение: 60 имп./об., напряжение, выходные фазы A, B, Z, Uпит. 12…24В=, кабель сбоку 2м, IP50 | 24830 | 23091.9 | 22347 | 19864 | 17381 | Доступно к заказу.
A2500002851R |  | H2500005601 | ROTARY ENCODER | INCREMENTAL TYPE (OPTICAL) | E58H SERIES | E58H12-60-3-V-24-C | 12-24VDC | Южная Корея | E58H12-60-3-V-24-C^12-24VDC^GL | Инкрементальный энкодер Autonics E58H12-60-3-V-24-C, корпус: Ø58мм, вал полый сквозной, посадочный диаметр вала: Ø12мм, макс. частота отклика: 300кГц, макс. частота вращения: 5000 об./мин., пусковой момент: макс. 90гс·см (макс. 0.00882Нм), разрешение: 60 имп./об., напряжение, выходные фазы A, B, Z, Uпит. 12…24В=, кабель с разъемом сзади 0,25м, IP50 | 25910 | 24096.3 | 23319 | 20728 | 18137 | Доступно к заказу.
A2500002661R |  | H2500005602 | ROTARY ENCODER | INCREMENTAL TYPE (OPTICAL) | E58H SERIES | E58H12-60-3-V-5 | 5VDC | Южная Корея | E58H12-60-3-V-5^5VDC^GL | Инкрементальный энкодер Autonics E58H12-60-3-V-5, корпус: Ø58мм, вал полый сквозной, посадочный диаметр вала: Ø12мм, макс. частота отклика: 300кГц, макс. частота вращения: 5000 об./мин., пусковой момент: макс. 90гс·см (макс. 0.00882Нм), разрешение: 60 имп./об., напряжение, выходные фазы A, B, Z, Uпит. 5В=, кабель сбоку 2м, IP50 | 24830 | 23091.9 | 22347 | 19864 | 17381 | Доступно к заказу.
A2500002852R |  | H2500005603 | ROTARY ENCODER | INCREMENTAL TYPE (OPTICAL) | E58H SERIES | E58H12-60-3-V-5-C | 5VDC | Южная Корея | E58H12-60-3-V-5-C^5VDC^GL | Инкрементальный энкодер Autonics E58H12-60-3-V-5-C, корпус: Ø58мм, вал полый сквозной, посадочный диаметр вала: Ø12мм, макс. частота отклика: 300кГц, макс. частота вращения: 5000 об./мин., пусковой момент: макс. 90гс·см (макс. 0.00882Нм), разрешение: 60 имп./об., напряжение, выходные фазы A, B, Z, Uпит. 5В=, кабель с разъемом сзади 0,25м, IP50 | 25910 | 24096.3 | 23319 | 20728 | 18137 | Доступно к заказу.
A2500002709R |  | H2500001408 | ROTARY ENCODER | INCREMENTAL TYPE (OPTICAL) | E58H SERIES | E58H12-60-6-L-5 | 5VDC | Южная Корея | E58H12-60-6-L-5^5VDC^GL | Инкрементальный энкодер Autonics E58H12-60-6-L-5, корпус: Ø58мм, вал полый сквозной, посадочный диаметр вала: Ø12мм, макс. частота отклика: 300кГц, макс. частота вращения: 5000 об./мин., пусковой момент: макс. 90гс·см (макс. 0.00882Нм), разрешение: 60 имп./об., Line Driver (дифференциальный), выходные фазы A, A̅, B, B̅, Z, Z̅, Uпит. 5В=, кабель сбоку 2м, IP50 | 28070 | 26105.1 | 25263 | 22456 | 19649 | Доступно к заказу.
A2500002900R |  | H2500005604 | ROTARY ENCODER | INCREMENTAL TYPE (OPTICAL) | E58H SERIES | E58H12-60-6-L-5-C | 5VDC | Южная Корея | E58H12-60-6-L-5-C^5VDC^GL | Инкрементальный энкодер Autonics E58H12-60-6-L-5-C, корпус: Ø58мм, вал полый сквозной, посадочный диаметр вала: Ø12мм, макс. частота отклика: 300кГц, макс. частота вращения: 5000 об./мин., пусковой момент: макс. 90гс·см (макс. 0.00882Нм), разрешение: 60 имп./об., Line Driver (дифференциальный), выходные фазы A, A̅, B, B̅, Z, Z̅, Uпит. 5В=, кабель с разъемом сзади 0,25м, IP50 | 29150 | 27109.5 | 26235 | 23320 | 20405 | Доступно к заказу.
A2500003008R |  | H2500001464 | ROTARY ENCODER | INCREMENTAL TYPE (OPTICAL) | E58HB SERIES | E58HB12-1000-3-N-24 | 12-24VDC | Южная Корея | E58HB12-1000-3-N-24^12-24VDC^GL | Инкрементальный энкодер Autonics E58HB12-1000-3-N-24, корпус: Ø58мм, вал полый глухой, посадочный диаметр вала: Ø12мм, макс. частота отклика: 300кГц, макс. частота вращения: 5000 об./мин., пусковой момент: макс. 90гс·см (макс. 0.00882Нм), разрешение: 1000 имп./об., NPN с открытым коллектором, выходные фазы A, B, Z, Uпит. 12…24В=, кабель сзади/сбоку 2м, IP50 | 29590 | 27518.7 | 26631 | 23672 | 20713 | Доступно к заказу.
A2500003197R |  | H2500001479 | ROTARY ENCODER | INCREMENTAL TYPE (OPTICAL) | E58HB SERIES | E58HB12-1000-3-N-24-C | 12-24VDC | Южная Корея | E58HB12-1000-3-N-24-C^12-24VDC^GL | Инкрементальный энкодер Autonics E58HB12-1000-3-N-24-C, корпус: Ø58мм, вал полый глухой, посадочный диаметр вала: Ø12мм, макс. частота отклика: 300кГц, макс. частота вращения: 5000 об./мин., пусковой момент: макс. 90гс·см (макс. 0.00882Нм), разрешение: 1000 имп./об., NPN с открытым коллектором, выходные фазы A, B, Z, Uпит. 12…24В=, подключение кабеля сзади, IP50 | 30660 | 28513.8 | 27594 | 24528 | 21462 | Доступно к заказу.
A2500003386R |  | H2500005605 | ROTARY ENCODER | INCREMENTAL TYPE (OPTICAL) | E58HB SERIES | E58HB12-1000-3-N-24-CR | 12-24VDC | Южная Корея | E58HB12-1000-3-N-24-CR^12-24VDC^GL | Инкрементальный энкодер Autonics E58HB12-1000-3-N-24-CR, корпус: Ø58мм, вал полый глухой, посадочный диаметр вала: Ø12мм, макс. частота отклика: 300кГц, макс. частота вращения: 5000 об./мин., пусковой момент: макс. 90гс·см (макс. 0.00882Нм), разрешение: 1000 имп./об., NPN с открытым коллектором, выходные фазы A, B, Z, Uпит. 12…24В=, разъем сзади, IP50 | 30660 | 28513.8 | 27594 | 24528 | 21462 | Доступно к заказу.
A2500003575R |  | H2500005606 | ROTARY ENCODER | INCREMENTAL TYPE (OPTICAL) | E58HB SERIES | E58HB12-1000-3-N-24-CS | 12-24VDC | Южная Корея | E58HB12-1000-3-N-24-CS^12-24VDC^GL | Инкрементальный энкодер Autonics E58HB12-1000-3-N-24-CS, корпус: Ø58мм, вал полый глухой, посадочный диаметр вала: Ø12мм, макс. частота отклика: 300кГц, макс. частота вращения: 5000 об./мин., пусковой момент: макс. 90гс·см (макс. 0.00882Нм), разрешение: 1000 имп./об., NPN с открытым коллектором, выходные фазы A, B, Z, Uпит. 12…24В=, разъем сбоку, IP50 | 30660 | 28513.8 | 27594 | 24528 | 21462 | Доступно к заказу.
A2500003009R |  | H2500005607 | ROTARY ENCODER | INCREMENTAL TYPE (OPTICAL) | E58HB SERIES | E58HB12-1000-3-N-5 | 5VDC | Южная Корея | E58HB12-1000-3-N-5^5VDC^GL | Инкрементальный энкодер Autonics E58HB12-1000-3-N-5, корпус: Ø58мм, вал полый глухой, посадочный диаметр вала: Ø12мм, макс. частота отклика: 300кГц, макс. частота вращения: 5000 об./мин., пусковой момент: макс. 90гс·см (макс. 0.00882Нм), разрешение: 1000 имп./об., NPN с открытым коллектором, выходные фазы A, B, Z, Uпит. 5В=, кабель сзади/сбоку 2м, IP50 | 29590 | 27518.7 | 26631 | 23672 | 20713 | Доступно к заказу.
A2500003198R |  | H2500005608 | ROTARY ENCODER | INCREMENTAL TYPE (OPTICAL) | E58HB SERIES | E58HB12-1000-3-N-5-C | 5VDC | Южная Корея | E58HB12-1000-3-N-5-C^5VDC^GL | Инкрементальный энкодер Autonics E58HB12-1000-3-N-5-C, корпус: Ø58мм, вал полый глухой, посадочный диаметр вала: Ø12мм, макс. частота отклика: 300кГц, макс. частота вращения: 5000 об./мин., пусковой момент: макс. 90гс·см (макс. 0.00882Нм), разрешение: 1000 имп./об., NPN с открытым коллектором, выходные фазы A, B, Z, Uпит. 5В=, подключение кабеля сзади, IP50 | 30660 | 28513.8 | 27594 | 24528 | 21462 | Доступно к заказу.
A2500003387R |  | H2500005609 | ROTARY ENCODER | INCREMENTAL TYPE (OPTICAL) | E58HB SERIES | E58HB12-1000-3-N-5-CR | 5VDC | Южная Корея | E58HB12-1000-3-N-5-CR^5VDC^GL | Инкрементальный энкодер Autonics E58HB12-1000-3-N-5-CR, корпус: Ø58мм, вал полый глухой, посадочный диаметр вала: Ø12мм, макс. частота отклика: 300кГц, макс. частота вращения: 5000 об./мин., пусковой момент: макс. 90гс·см (макс. 0.00882Нм), разрешение: 1000 имп./об., NPN с открытым коллектором, выходные фазы A, B, Z, Uпит. 5В=, разъем сзади, IP50 | 30660 | 28513.8 | 27594 | 24528 | 21462 | Доступно к заказу.
A2500003576R |  | H2500005610 | ROTARY ENCODER | INCREMENTAL TYPE (OPTICAL) | E58HB SERIES | E58HB12-1000-3-N-5-CS | 5VDC | Южная Корея | E58HB12-1000-3-N-5-CS^5VDC^GL | Инкрементальный энкодер Autonics E58HB12-1000-3-N-5-CS, корпус: Ø58мм, вал полый глухой, посадочный диаметр вала: Ø12мм, макс. частота отклика: 300кГц, макс. частота вращения: 5000 об./мин., пусковой момент: макс. 90гс·см (макс. 0.00882Нм), разрешение: 1000 имп./об., NPN с открытым коллектором, выходные фазы A, B, Z, Uпит. 5В=, разъем сбоку, IP50 | 30660 | 28513.8 | 27594 | 24528 | 21462 | Доступно к заказу.
A2500002954R |  | H2500005611 | ROTARY ENCODER | INCREMENTAL TYPE (OPTICAL) | E58HB SERIES | E58HB12-1000-3-T-24 | 12-24VDC | Южная Корея | E58HB12-1000-3-T-24^12-24VDC^GL | Инкрементальный энкодер Autonics E58HB12-1000-3-T-24, корпус: Ø58мм, вал полый глухой, посадочный диаметр вала: Ø12мм, макс. частота отклика: 300кГц, макс. частота вращения: 5000 об./мин., пусковой момент: макс. 90гс·см (макс. 0.00882Нм), разрешение: 1000 имп./об., комплементарный, выходные фазы A, B, Z, Uпит. 12…24В=, кабель сзади/сбоку 2м, IP50 | 29590 | 27518.7 | 26631 | 23672 | 20713 | Доступно к заказу.
A2500003143R |  | H2500005612 | ROTARY ENCODER | INCREMENTAL TYPE (OPTICAL) | E58HB SERIES | E58HB12-1000-3-T-24-C | 12-24VDC | Южная Корея | E58HB12-1000-3-T-24-C^12-24VDC^GL | Инкрементальный энкодер Autonics E58HB12-1000-3-T-24-C, корпус: Ø58мм, вал полый глухой, посадочный диаметр вала: Ø12мм, макс. частота отклика: 300кГц, макс. частота вращения: 5000 об./мин., пусковой момент: макс. 90гс·см (макс. 0.00882Нм), разрешение: 1000 имп./об., комплементарный, выходные фазы A, B, Z, Uпит. 12…24В=, подключение кабеля сзади, IP50 | 30660 | 28513.8 | 27594 | 24528 | 21462 | Доступно к заказу.
A2500003332R |  | H2500005613 | ROTARY ENCODER | INCREMENTAL TYPE (OPTICAL) | E58HB SERIES | E58HB12-1000-3-T-24-CR | 12-24VDC | Южная Корея | E58HB12-1000-3-T-24-CR^12-24VDC^GL | Инкрементальный энкодер Autonics E58HB12-1000-3-T-24-CR, корпус: Ø58мм, вал полый глухой, посадочный диаметр вала: Ø12мм, макс. частота отклика: 300кГц, макс. частота вращения: 5000 об./мин., пусковой момент: макс. 90гс·см (макс. 0.00882Нм), разрешение: 1000 имп./об., комплементарный, выходные фазы A, B, Z, Uпит. 12…24В=, разъем сзади, IP50 | 30660 | 28513.8 | 27594 | 24528 | 21462 | Доступно к заказу.
A2500003521R |  | H2500005614 | ROTARY ENCODER | INCREMENTAL TYPE (OPTICAL) | E58HB SERIES | E58HB12-1000-3-T-24-CS | 12-24VDC | Южная Корея | E58HB12-1000-3-T-24-CS^12-24VDC^GL | Инкрементальный энкодер Autonics E58HB12-1000-3-T-24-CS, корпус: Ø58мм, вал полый глухой, посадочный диаметр вала: Ø12мм, макс. частота отклика: 300кГц, макс. частота вращения: 5000 об./мин., пусковой момент: макс. 90гс·см (макс. 0.00882Нм), разрешение: 1000 имп./об., комплементарный, выходные фазы A, B, Z, Uпит. 12…24В=, разъем сбоку, IP50 | 30660 | 28513.8 | 27594 | 24528 | 21462 | Доступно к заказу.
A2500002955R |  | H2500001453 | ROTARY ENCODER | INCREMENTAL TYPE (OPTICAL) | E58HB SERIES | E58HB12-1000-3-T-5 | 5VDC | Южная Корея | E58HB12-1000-3-T-5^5VDC^GL | Инкрементальный энкодер Autonics E58HB12-1000-3-T-5, корпус: Ø58мм, вал полый глухой, посадочный диаметр вала: Ø12мм, макс. частота отклика: 300кГц, макс. частота вращения: 5000 об./мин., пусковой момент: макс. 90гс·см (макс. 0.00882Нм), разрешение: 1000 имп./об., комплементарный, выходные фазы A, B, Z, Uпит. 5В=, кабель сзади/сбоку 2м, IP50 | 29590 | 27518.7 | 26631 | 23672 | 20713 | Доступно к заказу.
A2500003144R |  | H2500005615 | ROTARY ENCODER | INCREMENTAL TYPE (OPTICAL) | E58HB SERIES | E58HB12-1000-3-T-5-C | 5VDC | Южная Корея | E58HB12-1000-3-T-5-C^5VDC^GL | Инкрементальный энкодер Autonics E58HB12-1000-3-T-5-C, корпус: Ø58мм, вал полый глухой, посадочный диаметр вала: Ø12мм, макс. частота отклика: 300кГц, макс. частота вращения: 5000 об./мин., пусковой момент: макс. 90гс·см (макс. 0.00882Нм), разрешение: 1000 имп./об., комплементарный, выходные фазы A, B, Z, Uпит. 5В=, подключение кабеля сзади, IP50 | 30660 | 28513.8 | 27594 | 24528 | 21462 | Доступно к заказу.
A2500003333R |  | H2500005616 | ROTARY ENCODER | INCREMENTAL TYPE (OPTICAL) | E58HB SERIES | E58HB12-1000-3-T-5-CR | 5VDC | Южная Корея | E58HB12-1000-3-T-5-CR^5VDC^GL | Инкрементальный энкодер Autonics E58HB12-1000-3-T-5-CR, корпус: Ø58мм, вал полый глухой, посадочный диаметр вала: Ø12мм, макс. частота отклика: 300кГц, макс. частота вращения: 5000 об./мин., пусковой момент: макс. 90гс·см (макс. 0.00882Нм), разрешение: 1000 имп./об., комплементарный, выходные фазы A, B, Z, Uпит. 5В=, разъем сзади, IP50 | 30660 | 28513.8 | 27594 | 24528 | 21462 | Доступно к заказу.
A2500003522R |  | H2500005617 | ROTARY ENCODER | INCREMENTAL TYPE (OPTICAL) | E58HB SERIES | E58HB12-1000-3-T-5-CS | 5VDC | Южная Корея | E58HB12-1000-3-T-5-CS^5VDC^GL | Инкрементальный энкодер Autonics E58HB12-1000-3-T-5-CS, корпус: Ø58мм, вал полый глухой, посадочный диаметр вала: Ø12мм, макс. частота отклика: 300кГц, макс. частота вращения: 5000 об./мин., пусковой момент: макс. 90гс·см (макс. 0.00882Нм), разрешение: 1000 имп./об., комплементарный, выходные фазы A, B, Z, Uпит. 5В=, разъем сбоку, IP50 | 30660 | 28513.8 | 27594 | 24528 | 21462 | Доступно к заказу.
A2500003062R |  | H2500005618 | ROTARY ENCODER | INCREMENTAL TYPE (OPTICAL) | E58HB SERIES | E58HB12-1000-3-V-24 | 12-24VDC | Южная Корея | E58HB12-1000-3-V-24^12-24VDC^GL | Инкрементальный энкодер Autonics E58HB12-1000-3-V-24, корпус: Ø58мм, вал полый глухой, посадочный диаметр вала: Ø12мм, макс. частота отклика: 300кГц, макс. частота вращения: 5000 об./мин., пусковой момент: макс. 90гс·см (макс. 0.00882Нм), разрешение: 1000 имп./об., напряжение, выходные фазы A, B, Z, Uпит. 12…24В=, кабель сзади/сбоку 2м, IP50 | 29590 | 27518.7 | 26631 | 23672 | 20713 | Доступно к заказу.
A2500003251R |  | H2500005619 | ROTARY ENCODER | INCREMENTAL TYPE (OPTICAL) | E58HB SERIES | E58HB12-1000-3-V-24-C | 12-24VDC | Южная Корея | E58HB12-1000-3-V-24-C^12-24VDC^GL | Инкрементальный энкодер Autonics E58HB12-1000-3-V-24-C, корпус: Ø58мм, вал полый глухой, посадочный диаметр вала: Ø12мм, макс. частота отклика: 300кГц, макс. частота вращения: 5000 об./мин., пусковой момент: макс. 90гс·см (макс. 0.00882Нм), разрешение: 1000 имп./об., напряжение, выходные фазы A, B, Z, Uпит. 12…24В=, подключение кабеля сзади, IP50 | 30660 | 28513.8 | 27594 | 24528 | 21462 | Доступно к заказу.
A2500003440R |  | H2500005620 | ROTARY ENCODER | INCREMENTAL TYPE (OPTICAL) | E58HB SERIES | E58HB12-1000-3-V-24-CR | 12-24VDC | Южная Корея | E58HB12-1000-3-V-24-CR^12-24VDC^GL | Инкрементальный энкодер Autonics E58HB12-1000-3-V-24-CR, корпус: Ø58мм, вал полый глухой, посадочный диаметр вала: Ø12мм, макс. частота отклика: 300кГц, макс. частота вращения: 5000 об./мин., пусковой момент: макс. 90гс·см (макс. 0.00882Нм), разрешение: 1000 имп./об., напряжение, выходные фазы A, B, Z, Uпит. 12…24В=, разъем сзади, IP50 | 30660 | 28513.8 | 27594 | 24528 | 21462 | Доступно к заказу.
A2500003629R |  | H2500005621 | ROTARY ENCODER | INCREMENTAL TYPE (OPTICAL) | E58HB SERIES | E58HB12-1000-3-V-24-CS | 12-24VDC | Южная Корея | E58HB12-1000-3-V-24-CS^12-24VDC^GL | Инкрементальный энкодер Autonics E58HB12-1000-3-V-24-CS, корпус: Ø58мм, вал полый глухой, посадочный диаметр вала: Ø12мм, макс. частота отклика: 300кГц, макс. частота вращения: 5000 об./мин., пусковой момент: макс. 90гс·см (макс. 0.00882Нм), разрешение: 1000 имп./об., напряжение, выходные фазы A, B, Z, Uпит. 12…24В=, разъем сбоку, IP50 | 30660 | 28513.8 | 27594 | 24528 | 21462 | Доступно к заказу.
A2500003063R |  | H2500005622 | ROTARY ENCODER | INCREMENTAL TYPE (OPTICAL) | E58HB SERIES | E58HB12-1000-3-V-5 | 5VDC | Южная Корея | E58HB12-1000-3-V-5^5VDC^GL | Инкрементальный энкодер Autonics E58HB12-1000-3-V-5, корпус: Ø58мм, вал полый глухой, посадочный диаметр вала: Ø12мм, макс. частота отклика: 300кГц, макс. частота вращения: 5000 об./мин., пусковой момент: макс. 90гс·см (макс. 0.00882Нм), разрешение: 1000 имп./об., напряжение, выходные фазы A, B, Z, Uпит. 5В=, кабель сзади/сбоку 2м, IP50 | 29590 | 27518.7 | 26631 | 23672 | 20713 | Доступно к заказу.
A2500003252R |  | H2500005623 | ROTARY ENCODER | INCREMENTAL TYPE (OPTICAL) | E58HB SERIES | E58HB12-1000-3-V-5-C | 5VDC | Южная Корея | E58HB12-1000-3-V-5-C^5VDC^GL | Инкрементальный энкодер Autonics E58HB12-1000-3-V-5-C, корпус: Ø58мм, вал полый глухой, посадочный диаметр вала: Ø12мм, макс. частота отклика: 300кГц, макс. частота вращения: 5000 об./мин., пусковой момент: макс. 90гс·см (макс. 0.00882Нм), разрешение: 1000 имп./об., напряжение, выходные фазы A, B, Z, Uпит. 5В=, подключение кабеля сзади, IP50 | 30660 | 28513.8 | 27594 | 24528 | 21462 | Доступно к заказу.
A2500003441R |  | H2500005624 | ROTARY ENCODER | INCREMENTAL TYPE (OPTICAL) | E58HB SERIES | E58HB12-1000-3-V-5-CR | 5VDC | Южная Корея | E58HB12-1000-3-V-5-CR^5VDC^GL | Инкрементальный энкодер Autonics E58HB12-1000-3-V-5-CR, корпус: Ø58мм, вал полый глухой, посадочный диаметр вала: Ø12мм, макс. частота отклика: 300кГц, макс. частота вращения: 5000 об./мин., пусковой момент: макс. 90гс·см (макс. 0.00882Нм), разрешение: 1000 имп./об., напряжение, выходные фазы A, B, Z, Uпит. 5В=, разъем сзади, IP50 | 30660 | 28513.8 | 27594 | 24528 | 21462 | Доступно к заказу.
A2500003630R |  | H2500005625 | ROTARY ENCODER | INCREMENTAL TYPE (OPTICAL) | E58HB SERIES | E58HB12-1000-3-V-5-CS | 5VDC | Южная Корея | E58HB12-1000-3-V-5-CS^5VDC^GL | Инкрементальный энкодер Autonics E58HB12-1000-3-V-5-CS, корпус: Ø58мм, вал полый глухой, посадочный диаметр вала: Ø12мм, макс. частота отклика: 300кГц, макс. частота вращения: 5000 об./мин., пусковой момент: макс. 90гс·см (макс. 0.00882Нм), разрешение: 1000 имп./об., напряжение, выходные фазы A, B, Z, Uпит. 5В=, разъем сбоку, IP50 | 30660 | 28513.8 | 27594 | 24528 | 21462 | Доступно к заказу.
A2500003100R |  | H2500005235 | ROTARY ENCODER | INCREMENTAL TYPE (OPTICAL) | E58HB SERIES | E58HB12-1000-6-L-5 | 5VDC | Южная Корея | E58HB12-1000-6-L-5^5VDC^GL | Инкрементальный энкодер Autonics E58HB12-1000-6-L-5, корпус: Ø58мм, вал полый глухой, посадочный диаметр вала: Ø12мм, макс. частота отклика: 300кГц, макс. частота вращения: 5000 об./мин., пусковой момент: макс. 90гс·см (макс. 0.00882Нм), разрешение: 1000 имп./об., Line Driver (дифференциальный), выходные фазы A, A̅, B, B̅, Z, Z̅, Uпит. 5В=, кабель сзади/сбоку 2м, IP50 | 32810 | 30513.3 | 29529 | 26248 | 22967 | Доступно к заказу.
A2500003289R |  | H2500005626 | ROTARY ENCODER | INCREMENTAL TYPE (OPTICAL) | E58HB SERIES | E58HB12-1000-6-L-5-C | 5VDC | Южная Корея | E58HB12-1000-6-L-5-C^5VDC^GL | Инкрементальный энкодер Autonics E58HB12-1000-6-L-5-C, корпус: Ø58мм, вал полый глухой, посадочный диаметр вала: Ø12мм, макс. частота отклика: 300кГц, макс. частота вращения: 5000 об./мин., пусковой момент: макс. 90гс·см (макс. 0.00882Нм), разрешение: 1000 имп./об., Line Driver (дифференциальный), выходные фазы A, A̅, B, B̅, Z, Z̅, Uпит. 5В=, подключение кабеля сзади, IP50 | 33890 | 31517.7 | 30501 | 27112 | 23723 | Доступно к заказу.
A2500003478R |  | H2500005627 | ROTARY ENCODER | INCREMENTAL TYPE (OPTICAL) | E58HB SERIES | E58HB12-1000-6-L-5-CR | 5VDC | Южная Корея | E58HB12-1000-6-L-5-CR^5VDC^GL | Инкрементальный энкодер Autonics E58HB12-1000-6-L-5-CR, корпус: Ø58мм, вал полый глухой, посадочный диаметр вала: Ø12мм, макс. частота отклика: 300кГц, макс. частота вращения: 5000 об./мин., пусковой момент: макс. 90гс·см (макс. 0.00882Нм), разрешение: 1000 имп./об., Line Driver (дифференциальный), выходные фазы A, A̅, B, B̅, Z, Z̅, Uпит. 5В=, разъем сзади, IP50 | 33890 | 31517.7 | 30501 | 27112 | 23723 | Доступно к заказу.
A2500003667R |  | H2500003281 | ROTARY ENCODER | INCREMENTAL TYPE (OPTICAL) | E58HB SERIES | E58HB12-1000-6-L-5-CS | 5VDC | Южная Корея | E58HB12-1000-6-L-5-CS^5VDC^GL | Инкрементальный энкодер Autonics E58HB12-1000-6-L-5-CS, корпус: Ø58мм, вал полый глухой, посадочный диаметр вала: Ø12мм, макс. частота отклика: 300кГц, макс. частота вращения: 5000 об./мин., пусковой момент: макс. 90гс·см (макс. 0.00882Нм), разрешение: 1000 имп./об., Line Driver (дифференциальный), выходные фазы A, A̅, B, B̅, Z, Z̅, Uпит. 5В=, разъем сбоку, IP50 | 33890 | 31517.7 | 30501 | 27112 | 23723 | Доступно к заказу.
A2500002988R |  | H2500001460 | ROTARY ENCODER | INCREMENTAL TYPE (OPTICAL) | E58HB SERIES | E58HB12-100-3-N-24 | 12-24VDC | Южная Корея | E58HB12-100-3-N-24^12-24VDC^GL | Инкрементальный энкодер Autonics E58HB12-100-3-N-24, корпус: Ø58мм, вал полый глухой, посадочный диаметр вала: Ø12мм, макс. частота отклика: 300кГц, макс. частота вращения: 5000 об./мин., пусковой момент: макс. 90гс·см (макс. 0.00882Нм), разрешение: 100 имп./об., NPN с открытым коллектором, выходные фазы A, B, Z, Uпит. 12…24В=, кабель сзади/сбоку 2м, IP50 | 24830 | 23091.9 | 22347 | 19864 | 17381 | Доступно к заказу.
A2500003177R |  | H2500005628 | ROTARY ENCODER | INCREMENTAL TYPE (OPTICAL) | E58HB SERIES | E58HB12-100-3-N-24-C | 12-24VDC | Южная Корея | E58HB12-100-3-N-24-C^12-24VDC^GL | Инкрементальный энкодер Autonics E58HB12-100-3-N-24-C, корпус: Ø58мм, вал полый глухой, посадочный диаметр вала: Ø12мм, макс. частота отклика: 300кГц, макс. частота вращения: 5000 об./мин., пусковой момент: макс. 90гс·см (макс. 0.00882Нм), разрешение: 100 имп./об., NPN с открытым коллектором, выходные фазы A, B, Z, Uпит. 12…24В=, подключение кабеля сзади, IP50 | 25910 | 24096.3 | 23319 | 20728 | 18137 | Доступно к заказу.
A2500003366R |  | H2500005629 | ROTARY ENCODER | INCREMENTAL TYPE (OPTICAL) | E58HB SERIES | E58HB12-100-3-N-24-CR | 12-24VDC | Южная Корея | E58HB12-100-3-N-24-CR^12-24VDC^GL | Инкрементальный энкодер Autonics E58HB12-100-3-N-24-CR, корпус: Ø58мм, вал полый глухой, посадочный диаметр вала: Ø12мм, макс. частота отклика: 300кГц, макс. частота вращения: 5000 об./мин., пусковой момент: макс. 90гс·см (макс. 0.00882Нм), разрешение: 100 имп./об., NPN с открытым коллектором, выходные фазы A, B, Z, Uпит. 12…24В=, разъем сзади, IP50 | 25910 | 24096.3 | 23319 | 20728 | 18137 | Доступно к заказу.
A2500003555R |  | H2500005630 | ROTARY ENCODER | INCREMENTAL TYPE (OPTICAL) | E58HB SERIES | E58HB12-100-3-N-24-CS | 12-24VDC | Южная Корея | E58HB12-100-3-N-24-CS^12-24VDC^GL | Инкрементальный энкодер Autonics E58HB12-100-3-N-24-CS, корпус: Ø58мм, вал полый глухой, посадочный диаметр вала: Ø12мм, макс. частота отклика: 300кГц, макс. частота вращения: 5000 об./мин., пусковой момент: макс. 90гс·см (макс. 0.00882Нм), разрешение: 100 имп./об., NPN с открытым коллектором, выходные фазы A, B, Z, Uпит. 12…24В=, разъем сбоку, IP50 | 25910 | 24096.3 | 23319 | 20728 | 18137 | Доступно к заказу.
A2500002989R |  | H2500005631 | ROTARY ENCODER | INCREMENTAL TYPE (OPTICAL) | E58HB SERIES | E58HB12-100-3-N-5 | 5VDC | Южная Корея | E58HB12-100-3-N-5^5VDC^GL | Инкрементальный энкодер Autonics E58HB12-100-3-N-5, корпус: Ø58мм, вал полый глухой, посадочный диаметр вала: Ø12мм, макс. частота отклика: 300кГц, макс. частота вращения: 5000 об./мин., пусковой момент: макс. 90гс·см (макс. 0.00882Нм), разрешение: 100 имп./об., NPN с открытым коллектором, выходные фазы A, B, Z, Uпит. 5В=, кабель сзади/сбоку 2м, IP50 | 24830 | 23091.9 | 22347 | 19864 | 17381 | Доступно к заказу.
A2500003178R |  | H2500005632 | ROTARY ENCODER | INCREMENTAL TYPE (OPTICAL) | E58HB SERIES | E58HB12-100-3-N-5-C | 5VDC | Южная Корея | E58HB12-100-3-N-5-C^5VDC^GL | Инкрементальный энкодер Autonics E58HB12-100-3-N-5-C, корпус: Ø58мм, вал полый глухой, посадочный диаметр вала: Ø12мм, макс. частота отклика: 300кГц, макс. частота вращения: 5000 об./мин., пусковой момент: макс. 90гс·см (макс. 0.00882Нм), разрешение: 100 имп./об., NPN с открытым коллектором, выходные фазы A, B, Z, Uпит. 5В=, подключение кабеля сзади, IP50 | 25910 | 24096.3 | 23319 | 20728 | 18137 | Доступно к заказу.
A2500003367R |  | H2500005633 | ROTARY ENCODER | INCREMENTAL TYPE (OPTICAL) | E58HB SERIES | E58HB12-100-3-N-5-CR | 5VDC | Южная Корея | E58HB12-100-3-N-5-CR^5VDC^GL | Инкрементальный энкодер Autonics E58HB12-100-3-N-5-CR, корпус: Ø58мм, вал полый глухой, посадочный диаметр вала: Ø12мм, макс. частота отклика: 300кГц, макс. частота вращения: 5000 об./мин., пусковой момент: макс. 90гс·см (макс. 0.00882Нм), разрешение: 100 имп./об., NPN с открытым коллектором, выходные фазы A, B, Z, Uпит. 5В=, разъем сзади, IP50 | 25910 | 24096.3 | 23319 | 20728 | 18137 | Доступно к заказу.
A2500003556R |  | H2500005634 | ROTARY ENCODER | INCREMENTAL TYPE (OPTICAL) | E58HB SERIES | E58HB12-100-3-N-5-CS | 5VDC | Южная Корея | E58HB12-100-3-N-5-CS^5VDC^GL | Инкрементальный энкодер Autonics E58HB12-100-3-N-5-CS, корпус: Ø58мм, вал полый глухой, посадочный диаметр вала: Ø12мм, макс. частота отклика: 300кГц, макс. частота вращения: 5000 об./мин., пусковой момент: макс. 90гс·см (макс. 0.00882Нм), разрешение: 100 имп./об., NPN с открытым коллектором, выходные фазы A, B, Z, Uпит. 5В=, разъем сбоку, IP50 | 25910 | 24096.3 | 23319 | 20728 | 18137 | Доступно к заказу.
A2500002934R |  | H2500003489 | ROTARY ENCODER | INCREMENTAL TYPE (OPTICAL) | E58HB SERIES | E58HB12-100-3-T-24 | 12-24VDC | Южная Корея | E58HB12-100-3-T-24^12-24VDC^GL | Инкрементальный энкодер Autonics E58HB12-100-3-T-24, корпус: Ø58мм, вал полый глухой, посадочный диаметр вала: Ø12мм, макс. частота отклика: 300кГц, макс. частота вращения: 5000 об./мин., пусковой момент: макс. 90гс·см (макс. 0.00882Нм), разрешение: 100 имп./об., комплементарный, выходные фазы A, B, Z, Uпит. 12…24В=, кабель сзади/сбоку 2м, IP50 | 24830 | 23091.9 | 22347 | 19864 | 17381 | Доступно к заказу.
A2500003123R |  | H2500005635 | ROTARY ENCODER | INCREMENTAL TYPE (OPTICAL) | E58HB SERIES | E58HB12-100-3-T-24-C | 12-24VDC | Южная Корея | E58HB12-100-3-T-24-C^12-24VDC^GL | Инкрементальный энкодер Autonics E58HB12-100-3-T-24-C, корпус: Ø58мм, вал полый глухой, посадочный диаметр вала: Ø12мм, макс. частота отклика: 300кГц, макс. частота вращения: 5000 об./мин., пусковой момент: макс. 90гс·см (макс. 0.00882Нм), разрешение: 100 имп./об., комплементарный, выходные фазы A, B, Z, Uпит. 12…24В=, подключение кабеля сзади, IP50 | 25910 | 24096.3 | 23319 | 20728 | 18137 | Доступно к заказу.
A2500003312R |  | H2500005636 | ROTARY ENCODER | INCREMENTAL TYPE (OPTICAL) | E58HB SERIES | E58HB12-100-3-T-24-CR | 12-24VDC | Южная Корея | E58HB12-100-3-T-24-CR^12-24VDC^GL | Инкрементальный энкодер Autonics E58HB12-100-3-T-24-CR, корпус: Ø58мм, вал полый глухой, посадочный диаметр вала: Ø12мм, макс. частота отклика: 300кГц, макс. частота вращения: 5000 об./мин., пусковой момент: макс. 90гс·см (макс. 0.00882Нм), разрешение: 100 имп./об., комплементарный, выходные фазы A, B, Z, Uпит. 12…24В=, разъем сзади, IP50 | 25910 | 24096.3 | 23319 | 20728 | 18137 | Доступно к заказу.
A2500003501R |  | H2500005637 | ROTARY ENCODER | INCREMENTAL TYPE (OPTICAL) | E58HB SERIES | E58HB12-100-3-T-24-CS | 12-24VDC | Южная Корея | E58HB12-100-3-T-24-CS^12-24VDC^GL | Инкрементальный энкодер Autonics E58HB12-100-3-T-24-CS, корпус: Ø58мм, вал полый глухой, посадочный диаметр вала: Ø12мм, макс. частота отклика: 300кГц, макс. частота вращения: 5000 об./мин., пусковой момент: макс. 90гс·см (макс. 0.00882Нм), разрешение: 100 имп./об., комплементарный, выходные фазы A, B, Z, Uпит. 12…24В=, разъем сбоку, IP50 | 25900 | 24087 | 23310 | 20720 | 18130 | Доступно к заказу.
A2500002935R |  | H2500005638 | ROTARY ENCODER | INCREMENTAL TYPE (OPTICAL) | E58HB SERIES | E58HB12-100-3-T-5 | 5VDC | Южная Корея | E58HB12-100-3-T-5^5VDC^GL | Инкрементальный энкодер Autonics E58HB12-100-3-T-5, корпус: Ø58мм, вал полый глухой, посадочный диаметр вала: Ø12мм, макс. частота отклика: 300кГц, макс. частота вращения: 5000 об./мин., пусковой момент: макс. 90гс·см (макс. 0.00882Нм), разрешение: 100 имп./об., комплементарный, выходные фазы A, B, Z, Uпит. 5В=, кабель сзади/сбоку 2м, IP50 | 24830 | 23091.9 | 22347 | 19864 | 17381 | Доступно к заказу.
A2500003124R |  | H2500005639 | ROTARY ENCODER | INCREMENTAL TYPE (OPTICAL) | E58HB SERIES | E58HB12-100-3-T-5-C | 5VDC | Южная Корея | E58HB12-100-3-T-5-C^5VDC^GL | Инкрементальный энкодер Autonics E58HB12-100-3-T-5-C, корпус: Ø58мм, вал полый глухой, посадочный диаметр вала: Ø12мм, макс. частота отклика: 300кГц, макс. частота вращения: 5000 об./мин., пусковой момент: макс. 90гс·см (макс. 0.00882Нм), разрешение: 100 имп./об., комплементарный, выходные фазы A, B, Z, Uпит. 5В=, подключение кабеля сзади, IP50 | 25910 | 24096.3 | 23319 | 20728 | 18137 | Доступно к заказу.
A2500003313R |  | H2500005640 | ROTARY ENCODER | INCREMENTAL TYPE (OPTICAL) | E58HB SERIES | E58HB12-100-3-T-5-CR | 5VDC | Южная Корея | E58HB12-100-3-T-5-CR^5VDC^GL | Инкрементальный энкодер Autonics E58HB12-100-3-T-5-CR, корпус: Ø58мм, вал полый глухой, посадочный диаметр вала: Ø12мм, макс. частота отклика: 300кГц, макс. частота вращения: 5000 об./мин., пусковой момент: макс. 90гс·см (макс. 0.00882Нм), разрешение: 100 имп./об., комплементарный, выходные фазы A, B, Z, Uпит. 5В=, разъем сзади, IP50 | 25910 | 24096.3 | 23319 | 20728 | 18137 | Доступно к заказу.
A2500003502R |  | H2500005641 | ROTARY ENCODER | INCREMENTAL TYPE (OPTICAL) | E58HB SERIES | E58HB12-100-3-T-5-CS | 5VDC | Южная Корея | E58HB12-100-3-T-5-CS^5VDC^GL | Инкрементальный энкодер Autonics E58HB12-100-3-T-5-CS, корпус: Ø58мм, вал полый глухой, посадочный диаметр вала: Ø12мм, макс. частота отклика: 300кГц, макс. частота вращения: 5000 об./мин., пусковой момент: макс. 90гс·см (макс. 0.00882Нм), разрешение: 100 имп./об., комплементарный, выходные фазы A, B, Z, Uпит. 5В=, разъем сбоку, IP50 | 25910 | 24096.3 | 23319 | 20728 | 18137 | Доступно к заказу.
A2500003042R |  | H2500005642 | ROTARY ENCODER | INCREMENTAL TYPE (OPTICAL) | E58HB SERIES | E58HB12-100-3-V-24 | 12-24VDC | Южная Корея | E58HB12-100-3-V-24^12-24VDC^GL | Инкрементальный энкодер Autonics E58HB12-100-3-V-24, корпус: Ø58мм, вал полый глухой, посадочный диаметр вала: Ø12мм, макс. частота отклика: 300кГц, макс. частота вращения: 5000 об./мин., пусковой момент: макс. 90гс·см (макс. 0.00882Нм), разрешение: 100 имп./об., напряжение, выходные фазы A, B, Z, Uпит. 12…24В=, кабель сзади/сбоку 2м, IP50 | 24830 | 23091.9 | 22347 | 19864 | 17381 | Доступно к заказу.
A2500003231R |  | H2500005643 | ROTARY ENCODER | INCREMENTAL TYPE (OPTICAL) | E58HB SERIES | E58HB12-100-3-V-24-C | 12-24VDC | Южная Корея | E58HB12-100-3-V-24-C^12-24VDC^GL | Инкрементальный энкодер Autonics E58HB12-100-3-V-24-C, корпус: Ø58мм, вал полый глухой, посадочный диаметр вала: Ø12мм, макс. частота отклика: 300кГц, макс. частота вращения: 5000 об./мин., пусковой момент: макс. 90гс·см (макс. 0.00882Нм), разрешение: 100 имп./об., напряжение, выходные фазы A, B, Z, Uпит. 12…24В=, подключение кабеля сзади, IP50 | 25910 | 24096.3 | 23319 | 20728 | 18137 | Доступно к заказу.
A2500003420R |  | H2500005644 | ROTARY ENCODER | INCREMENTAL TYPE (OPTICAL) | E58HB SERIES | E58HB12-100-3-V-24-CR | 12-24VDC | Южная Корея | E58HB12-100-3-V-24-CR^12-24VDC^GL | Инкрементальный энкодер Autonics E58HB12-100-3-V-24-CR, корпус: Ø58мм, вал полый глухой, посадочный диаметр вала: Ø12мм, макс. частота отклика: 300кГц, макс. частота вращения: 5000 об./мин., пусковой момент: макс. 90гс·см (макс. 0.00882Нм), разрешение: 100 имп./об., напряжение, выходные фазы A, B, Z, Uпит. 12…24В=, разъем сзади, IP50 | 25910 | 24096.3 | 23319 | 20728 | 18137 | Доступно к заказу.
A2500003609R |  | H2500005645 | ROTARY ENCODER | INCREMENTAL TYPE (OPTICAL) | E58HB SERIES | E58HB12-100-3-V-24-CS | 12-24VDC | Южная Корея | E58HB12-100-3-V-24-CS^12-24VDC^GL | Инкрементальный энкодер Autonics E58HB12-100-3-V-24-CS, корпус: Ø58мм, вал полый глухой, посадочный диаметр вала: Ø12мм, макс. частота отклика: 300кГц, макс. частота вращения: 5000 об./мин., пусковой момент: макс. 90гс·см (макс. 0.00882Нм), разрешение: 100 имп./об., напряжение, выходные фазы A, B, Z, Uпит. 12…24В=, разъем сбоку, IP50 | 25910 | 24096.3 | 23319 | 20728 | 18137 | Доступно к заказу.
A2500003043R |  | H2500005646 | ROTARY ENCODER | INCREMENTAL TYPE (OPTICAL) | E58HB SERIES | E58HB12-100-3-V-5 | 5VDC | Южная Корея | E58HB12-100-3-V-5^5VDC^GL | Инкрементальный энкодер Autonics E58HB12-100-3-V-5, корпус: Ø58мм, вал полый глухой, посадочный диаметр вала: Ø12мм, макс. частота отклика: 300кГц, макс. частота вращения: 5000 об./мин., пусковой момент: макс. 90гс·см (макс. 0.00882Нм), разрешение: 100 имп./об., напряжение, выходные фазы A, B, Z, Uпит. 5В=, кабель сзади/сбоку 2м, IP50 | 24830 | 23091.9 | 22347 | 19864 | 17381 | Доступно к заказу.
A2500003232R |  | H2500005647 | ROTARY ENCODER | INCREMENTAL TYPE (OPTICAL) | E58HB SERIES | E58HB12-100-3-V-5-C | 5VDC | Южная Корея | E58HB12-100-3-V-5-C^5VDC^GL | Инкрементальный энкодер Autonics E58HB12-100-3-V-5-C, корпус: Ø58мм, вал полый глухой, посадочный диаметр вала: Ø12мм, макс. частота отклика: 300кГц, макс. частота вращения: 5000 об./мин., пусковой момент: макс. 90гс·см (макс. 0.00882Нм), разрешение: 100 имп./об., напряжение, выходные фазы A, B, Z, Uпит. 5В=, подключение кабеля сзади, IP50 | 25910 | 24096.3 | 23319 | 20728 | 18137 | Доступно к заказу.
A2500003421R |  | H2500005648 | ROTARY ENCODER | INCREMENTAL TYPE (OPTICAL) | E58HB SERIES | E58HB12-100-3-V-5-CR | 5VDC | Южная Корея | E58HB12-100-3-V-5-CR^5VDC^GL | Инкрементальный энкодер Autonics E58HB12-100-3-V-5-CR, корпус: Ø58мм, вал полый глухой, посадочный диаметр вала: Ø12мм, макс. частота отклика: 300кГц, макс. частота вращения: 5000 об./мин., пусковой момент: макс. 90гс·см (макс. 0.00882Нм), разрешение: 100 имп./об., напряжение, выходные фазы A, B, Z, Uпит. 5В=, разъем сзади, IP50 | 25910 | 24096.3 | 23319 | 20728 | 18137 | Доступно к заказу.
A2500003610R |  | H2500005649 | ROTARY ENCODER | INCREMENTAL TYPE (OPTICAL) | E58HB SERIES | E58HB12-100-3-V-5-CS | 5VDC | Южная Корея | E58HB12-100-3-V-5-CS^5VDC^GL | Инкрементальный энкодер Autonics E58HB12-100-3-V-5-CS, корпус: Ø58мм, вал полый глухой, посадочный диаметр вала: Ø12мм, макс. частота отклика: 300кГц, макс. частота вращения: 5000 об./мин., пусковой момент: макс. 90гс·см (макс. 0.00882Нм), разрешение: 100 имп./об., напряжение, выходные фазы A, B, Z, Uпит. 5В=, разъем сбоку, IP50 | 25910 | 24096.3 | 23319 | 20728 | 18137 | Доступно к заказу.
A2500003090R |  | H2500005650 | ROTARY ENCODER | INCREMENTAL TYPE (OPTICAL) | E58HB SERIES | E58HB12-100-6-L-5 | 5VDC | Южная Корея | E58HB12-100-6-L-5^5VDC^GL | Инкрементальный энкодер Autonics E58HB12-100-6-L-5, корпус: Ø58мм, вал полый глухой, посадочный диаметр вала: Ø12мм, макс. частота отклика: 300кГц, макс. частота вращения: 5000 об./мин., пусковой момент: макс. 90гс·см (макс. 0.00882Нм), разрешение: 100 имп./об., Line Driver (дифференциальный), выходные фазы A, A̅, B, B̅, Z, Z̅, Uпит. 5В=, кабель сзади/сбоку 2м, IP50 | 28070 | 26105.1 | 25263 | 22456 | 19649 | Доступно к заказу.
A2500003279R |  | H2500005651 | ROTARY ENCODER | INCREMENTAL TYPE (OPTICAL) | E58HB SERIES | E58HB12-100-6-L-5-C | 5VDC | Южная Корея | E58HB12-100-6-L-5-C^5VDC^GL | Инкрементальный энкодер Autonics E58HB12-100-6-L-5-C, корпус: Ø58мм, вал полый глухой, посадочный диаметр вала: Ø12мм, макс. частота отклика: 300кГц, макс. частота вращения: 5000 об./мин., пусковой момент: макс. 90гс·см (макс. 0.00882Нм), разрешение: 100 имп./об., Line Driver (дифференциальный), выходные фазы A, A̅, B, B̅, Z, Z̅, Uпит. 5В=, подключение кабеля сзади, IP50 | 29150 | 27109.5 | 26235 | 23320 | 20405 | Доступно к заказу.
A2500003468R |  | H2500005652 | ROTARY ENCODER | INCREMENTAL TYPE (OPTICAL) | E58HB SERIES | E58HB12-100-6-L-5-CR | 5VDC | Южная Корея | E58HB12-100-6-L-5-CR^5VDC^GL | Инкрементальный энкодер Autonics E58HB12-100-6-L-5-CR, корпус: Ø58мм, вал полый глухой, посадочный диаметр вала: Ø12мм, макс. частота отклика: 300кГц, макс. частота вращения: 5000 об./мин., пусковой момент: макс. 90гс·см (макс. 0.00882Нм), разрешение: 100 имп./об., Line Driver (дифференциальный), выходные фазы A, A̅, B, B̅, Z, Z̅, Uпит. 5В=, разъем сзади, IP50 | 29150 | 27109.5 | 26235 | 23320 | 20405 | Доступно к заказу.
A2500003657R |  | H2500005653 | ROTARY ENCODER | INCREMENTAL TYPE (OPTICAL) | E58HB SERIES | E58HB12-100-6-L-5-CS | 5VDC | Южная Корея | E58HB12-100-6-L-5-CS^5VDC^GL | Инкрементальный энкодер Autonics E58HB12-100-6-L-5-CS, корпус: Ø58мм, вал полый глухой, посадочный диаметр вала: Ø12мм, макс. частота отклика: 300кГц, макс. частота вращения: 5000 об./мин., пусковой момент: макс. 90гс·см (макс. 0.00882Нм), разрешение: 100 имп./об., Line Driver (дифференциальный), выходные фазы A, A̅, B, B̅, Z, Z̅, Uпит. 5В=, разъем сбоку, IP50 | 29150 | 27109.5 | 26235 | 23320 | 20405 | Доступно к заказу.
A2500003010R |  | H2500001465 | ROTARY ENCODER | INCREMENTAL TYPE (OPTICAL) | E58HB SERIES | E58HB12-1024-3-N-24 | 12-24VDC | Южная Корея | E58HB12-1024-3-N-24^12-24VDC^GL | Инкрементальный энкодер Autonics E58HB12-1024-3-N-24, корпус: Ø58мм, вал полый глухой, посадочный диаметр вала: Ø12мм, макс. частота отклика: 300кГц, макс. частота вращения: 5000 об./мин., пусковой момент: макс. 90гс·см (макс. 0.00882Нм), разрешение: 1024 имп./об., NPN с открытым коллектором, выходные фазы A, B, Z, Uпит. 12…24В=, кабель сзади/сбоку 2м, IP50 | 29590 | 27518.7 | 26631 | 23672 | 20713 | Доступно к заказу.
A2500003199R |  | H2500005654 | ROTARY ENCODER | INCREMENTAL TYPE (OPTICAL) | E58HB SERIES | E58HB12-1024-3-N-24-C | 12-24VDC | Южная Корея | E58HB12-1024-3-N-24-C^12-24VDC^GL | Инкрементальный энкодер Autonics E58HB12-1024-3-N-24-C, корпус: Ø58мм, вал полый глухой, посадочный диаметр вала: Ø12мм, макс. частота отклика: 300кГц, макс. частота вращения: 5000 об./мин., пусковой момент: макс. 90гс·см (макс. 0.00882Нм), разрешение: 1024 имп./об., NPN с открытым коллектором, выходные фазы A, B, Z, Uпит. 12…24В=, подключение кабеля сзади, IP50 | 30660 | 28513.8 | 27594 | 24528 | 21462 | Доступно к заказу.
A2500003388R |  | H2500005655 | ROTARY ENCODER | INCREMENTAL TYPE (OPTICAL) | E58HB SERIES | E58HB12-1024-3-N-24-CR | 12-24VDC | Южная Корея | E58HB12-1024-3-N-24-CR^12-24VDC^GL | Инкрементальный энкодер Autonics E58HB12-1024-3-N-24-CR, корпус: Ø58мм, вал полый глухой, посадочный диаметр вала: Ø12мм, макс. частота отклика: 300кГц, макс. частота вращения: 5000 об./мин., пусковой момент: макс. 90гс·см (макс. 0.00882Нм), разрешение: 1024 имп./об., NPN с открытым коллектором, выходные фазы A, B, Z, Uпит. 12…24В=, разъем сзади, IP50 | 30660 | 28513.8 | 27594 | 24528 | 21462 | Доступно к заказу.
A2500003577R |  | H2500005656 | ROTARY ENCODER | INCREMENTAL TYPE (OPTICAL) | E58HB SERIES | E58HB12-1024-3-N-24-CS | 12-24VDC | Южная Корея | E58HB12-1024-3-N-24-CS^12-24VDC^GL | Инкрементальный энкодер Autonics E58HB12-1024-3-N-24-CS, корпус: Ø58мм, вал полый глухой, посадочный диаметр вала: Ø12мм, макс. частота отклика: 300кГц, макс. частота вращения: 5000 об./мин., пусковой момент: макс. 90гс·см (макс. 0.00882Нм), разрешение: 1024 имп./об., NPN с открытым коллектором, выходные фазы A, B, Z, Uпит. 12…24В=, разъем сбоку, IP50 | 30660 | 28513.8 | 27594 | 24528 | 21462 | Доступно к заказу.
A2500003011R |  | H2500005657 | ROTARY ENCODER | INCREMENTAL TYPE (OPTICAL) | E58HB SERIES | E58HB12-1024-3-N-5 | 5VDC | Южная Корея | E58HB12-1024-3-N-5^5VDC^GL | Инкрементальный энкодер Autonics E58HB12-1024-3-N-5, корпус: Ø58мм, вал полый глухой, посадочный диаметр вала: Ø12мм, макс. частота отклика: 300кГц, макс. частота вращения: 5000 об./мин., пусковой момент: макс. 90гс·см (макс. 0.00882Нм), разрешение: 1024 имп./об., NPN с открытым коллектором, выходные фазы A, B, Z, Uпит. 5В=, кабель сзади/сбоку 2м, IP50 | 29590 | 27518.7 | 26631 | 23672 | 20713 | Доступно к заказу.
A2500003200R |  | H2500005658 | ROTARY ENCODER | INCREMENTAL TYPE (OPTICAL) | E58HB SERIES | E58HB12-1024-3-N-5-C | 5VDC | Южная Корея | E58HB12-1024-3-N-5-C^5VDC^GL | Инкрементальный энкодер Autonics E58HB12-1024-3-N-5-C, корпус: Ø58мм, вал полый глухой, посадочный диаметр вала: Ø12мм, макс. частота отклика: 300кГц, макс. частота вращения: 5000 об./мин., пусковой момент: макс. 90гс·см (макс. 0.00882Нм), разрешение: 1024 имп./об., NPN с открытым коллектором, выходные фазы A, B, Z, Uпит. 5В=, подключение кабеля сзади, IP50 | 30660 | 28513.8 | 27594 | 24528 | 21462 | Доступно к заказу.
A2500003389R |  | H2500005659 | ROTARY ENCODER | INCREMENTAL TYPE (OPTICAL) | E58HB SERIES | E58HB12-1024-3-N-5-CR | 5VDC | Южная Корея | E58HB12-1024-3-N-5-CR^5VDC^GL | Инкрементальный энкодер Autonics E58HB12-1024-3-N-5-CR, корпус: Ø58мм, вал полый глухой, посадочный диаметр вала: Ø12мм, макс. частота отклика: 300кГц, макс. частота вращения: 5000 об./мин., пусковой момент: макс. 90гс·см (макс. 0.00882Нм), разрешение: 1024 имп./об., NPN с открытым коллектором, выходные фазы A, B, Z, Uпит. 5В=, разъем сзади, IP50 | 30660 | 28513.8 | 27594 | 24528 | 21462 | Доступно к заказу.
A2500003578R |  | H2500005660 | ROTARY ENCODER | INCREMENTAL TYPE (OPTICAL) | E58HB SERIES | E58HB12-1024-3-N-5-CS | 5VDC | Южная Корея | E58HB12-1024-3-N-5-CS^5VDC^GL | Инкрементальный энкодер Autonics E58HB12-1024-3-N-5-CS, корпус: Ø58мм, вал полый глухой, посадочный диаметр вала: Ø12мм, макс. частота отклика: 300кГц, макс. частота вращения: 5000 об./мин., пусковой момент: макс. 90гс·см (макс. 0.00882Нм), разрешение: 1024 имп./об., NPN с открытым коллектором, выходные фазы A, B, Z, Uпит. 5В=, разъем сбоку, IP50 | 30660 | 28513.8 | 27594 | 24528 | 21462 | Доступно к заказу.
A2500002956R |  | H2500001454 | ROTARY ENCODER | INCREMENTAL TYPE (OPTICAL) | E58HB SERIES | E58HB12-1024-3-T-24 | 12-24VDC | Южная Корея | E58HB12-1024-3-T-24^12-24VDC^GL | Инкрементальный энкодер Autonics E58HB12-1024-3-T-24, корпус: Ø58мм, вал полый глухой, посадочный диаметр вала: Ø12мм, макс. частота отклика: 300кГц, макс. частота вращения: 5000 об./мин., пусковой момент: макс. 90гс·см (макс. 0.00882Нм), разрешение: 1024 имп./об., комплементарный, выходные фазы A, B, Z, Uпит. 12…24В=, кабель сзади/сбоку 2м, IP50 | 29580 | 27509.4 | 26622 | 23664 | 20706 | Доступно к заказу.
A2500003145R |  | H2500001478 | ROTARY ENCODER | INCREMENTAL TYPE (OPTICAL) | E58HB SERIES | E58HB12-1024-3-T-24-C | 12-24VDC | Южная Корея | E58HB12-1024-3-T-24-C^12-24VDC^GL | Инкрементальный энкодер Autonics E58HB12-1024-3-T-24-C, корпус: Ø58мм, вал полый глухой, посадочный диаметр вала: Ø12мм, макс. частота отклика: 300кГц, макс. частота вращения: 5000 об./мин., пусковой момент: макс. 90гс·см (макс. 0.00882Нм), разрешение: 1024 имп./об., комплементарный, выходные фазы A, B, Z, Uпит. 12…24В=, подключение кабеля сзади, IP50 | 30660 | 28513.8 | 27594 | 24528 | 21462 | Доступно к заказу.
A2500003334R |  | H2500005661 | ROTARY ENCODER | INCREMENTAL TYPE (OPTICAL) | E58HB SERIES | E58HB12-1024-3-T-24-CR | 12-24VDC | Южная Корея | E58HB12-1024-3-T-24-CR^12-24VDC^GL | Инкрементальный энкодер Autonics E58HB12-1024-3-T-24-CR, корпус: Ø58мм, вал полый глухой, посадочный диаметр вала: Ø12мм, макс. частота отклика: 300кГц, макс. частота вращения: 5000 об./мин., пусковой момент: макс. 90гс·см (макс. 0.00882Нм), разрешение: 1024 имп./об., комплементарный, выходные фазы A, B, Z, Uпит. 12…24В=, разъем сзади, IP50 | 30660 | 28513.8 | 27594 | 24528 | 21462 | Доступно к заказу.
A2500003523R |  | H2500005662 | ROTARY ENCODER | INCREMENTAL TYPE (OPTICAL) | E58HB SERIES | E58HB12-1024-3-T-24-CS | 12-24VDC | Южная Корея | E58HB12-1024-3-T-24-CS^12-24VDC^GL | Инкрементальный энкодер Autonics E58HB12-1024-3-T-24-CS, корпус: Ø58мм, вал полый глухой, посадочный диаметр вала: Ø12мм, макс. частота отклика: 300кГц, макс. частота вращения: 5000 об./мин., пусковой момент: макс. 90гс·см (макс. 0.00882Нм), разрешение: 1024 имп./об., комплементарный, выходные фазы A, B, Z, Uпит. 12…24В=, разъем сбоку, IP50 | 30660 | 28513.8 | 27594 | 24528 | 21462 | Доступно к заказу.
A2500002957R |  | H2500005663 | ROTARY ENCODER | INCREMENTAL TYPE (OPTICAL) | E58HB SERIES | E58HB12-1024-3-T-5 | 5VDC | Южная Корея | E58HB12-1024-3-T-5^5VDC^GL | Инкрементальный энкодер Autonics E58HB12-1024-3-T-5, корпус: Ø58мм, вал полый глухой, посадочный диаметр вала: Ø12мм, макс. частота отклика: 300кГц, макс. частота вращения: 5000 об./мин., пусковой момент: макс. 90гс·см (макс. 0.00882Нм), разрешение: 1024 имп./об., комплементарный, выходные фазы A, B, Z, Uпит. 5В=, кабель сзади/сбоку 2м, IP50 | 29590 | 27518.7 | 26631 | 23672 | 20713 | Доступно к заказу.
A2500003146R |  | H2500005664 | ROTARY ENCODER | INCREMENTAL TYPE (OPTICAL) | E58HB SERIES | E58HB12-1024-3-T-5-C | 5VDC | Южная Корея | E58HB12-1024-3-T-5-C^5VDC^GL | Инкрементальный энкодер Autonics E58HB12-1024-3-T-5-C, корпус: Ø58мм, вал полый глухой, посадочный диаметр вала: Ø12мм, макс. частота отклика: 300кГц, макс. частота вращения: 5000 об./мин., пусковой момент: макс. 90гс·см (макс. 0.00882Нм), разрешение: 1024 имп./об., комплементарный, выходные фазы A, B, Z, Uпит. 5В=, подключение кабеля сзади, IP50 | 30660 | 28513.8 | 27594 | 24528 | 21462 | Доступно к заказу.
A2500003335R |  | H2500005665 | ROTARY ENCODER | INCREMENTAL TYPE (OPTICAL) | E58HB SERIES | E58HB12-1024-3-T-5-CR | 5VDC | Южная Корея | E58HB12-1024-3-T-5-CR^5VDC^GL | Инкрементальный энкодер Autonics E58HB12-1024-3-T-5-CR, корпус: Ø58мм, вал полый глухой, посадочный диаметр вала: Ø12мм, макс. частота отклика: 300кГц, макс. частота вращения: 5000 об./мин., пусковой момент: макс. 90гс·см (макс. 0.00882Нм), разрешение: 1024 имп./об., комплементарный, выходные фазы A, B, Z, Uпит. 5В=, разъем сзади, IP50 | 30660 | 28513.8 | 27594 | 24528 | 21462 | Доступно к заказу.
A2500003524R |  | H2500005666 | ROTARY ENCODER | INCREMENTAL TYPE (OPTICAL) | E58HB SERIES | E58HB12-1024-3-T-5-CS | 5VDC | Южная Корея | E58HB12-1024-3-T-5-CS^5VDC^GL | Инкрементальный энкодер Autonics E58HB12-1024-3-T-5-CS, корпус: Ø58мм, вал полый глухой, посадочный диаметр вала: Ø12мм, макс. частота отклика: 300кГц, макс. частота вращения: 5000 об./мин., пусковой момент: макс. 90гс·см (макс. 0.00882Нм), разрешение: 1024 имп./об., комплементарный, выходные фазы A, B, Z, Uпит. 5В=, разъем сбоку, IP50 | 30660 | 28513.8 | 27594 | 24528 | 21462 | Доступно к заказу.
A2500003064R |  | H2500005667 | ROTARY ENCODER | INCREMENTAL TYPE (OPTICAL) | E58HB SERIES | E58HB12-1024-3-V-24 | 12-24VDC | Южная Корея | E58HB12-1024-3-V-24^12-24VDC^GL | Инкрементальный энкодер Autonics E58HB12-1024-3-V-24, корпус: Ø58мм, вал полый глухой, посадочный диаметр вала: Ø12мм, макс. частота отклика: 300кГц, макс. частота вращения: 5000 об./мин., пусковой момент: макс. 90гс·см (макс. 0.00882Нм), разрешение: 1024 имп./об., напряжение, выходные фазы A, B, Z, Uпит. 12…24В=, кабель сзади/сбоку 2м, IP50 | 29590 | 27518.7 | 26631 | 23672 | 20713 | Доступно к заказу.
A2500003253R |  | H2500005668 | ROTARY ENCODER | INCREMENTAL TYPE (OPTICAL) | E58HB SERIES | E58HB12-1024-3-V-24-C | 12-24VDC | Южная Корея | E58HB12-1024-3-V-24-C^12-24VDC^GL | Инкрементальный энкодер Autonics E58HB12-1024-3-V-24-C, корпус: Ø58мм, вал полый глухой, посадочный диаметр вала: Ø12мм, макс. частота отклика: 300кГц, макс. частота вращения: 5000 об./мин., пусковой момент: макс. 90гс·см (макс. 0.00882Нм), разрешение: 1024 имп./об., напряжение, выходные фазы A, B, Z, Uпит. 12…24В=, подключение кабеля сзади, IP50 | 30660 | 28513.8 | 27594 | 24528 | 21462 | Доступно к заказу.
A2500003442R |  | H2500005669 | ROTARY ENCODER | INCREMENTAL TYPE (OPTICAL) | E58HB SERIES | E58HB12-1024-3-V-24-CR | 12-24VDC | Южная Корея | E58HB12-1024-3-V-24-CR^12-24VDC^GL | Инкрементальный энкодер Autonics E58HB12-1024-3-V-24-CR, корпус: Ø58мм, вал полый глухой, посадочный диаметр вала: Ø12мм, макс. частота отклика: 300кГц, макс. частота вращения: 5000 об./мин., пусковой момент: макс. 90гс·см (макс. 0.00882Нм), разрешение: 1024 имп./об., напряжение, выходные фазы A, B, Z, Uпит. 12…24В=, разъем сзади, IP50 | 30660 | 28513.8 | 27594 | 24528 | 21462 | Доступно к заказу.
A2500003631R |  | H2500005670 | ROTARY ENCODER | INCREMENTAL TYPE (OPTICAL) | E58HB SERIES | E58HB12-1024-3-V-24-CS | 12-24VDC | Южная Корея | E58HB12-1024-3-V-24-CS^12-24VDC^GL | Инкрементальный энкодер Autonics E58HB12-1024-3-V-24-CS, корпус: Ø58мм, вал полый глухой, посадочный диаметр вала: Ø12мм, макс. частота отклика: 300кГц, макс. частота вращения: 5000 об./мин., пусковой момент: макс. 90гс·см (макс. 0.00882Нм), разрешение: 1024 имп./об., напряжение, выходные фазы A, B, Z, Uпит. 12…24В=, разъем сбоку, IP50 | 30660 | 28513.8 | 27594 | 24528 | 21462 | Доступно к заказу.
A2500003065R |  | H2500005671 | ROTARY ENCODER | INCREMENTAL TYPE (OPTICAL) | E58HB SERIES | E58HB12-1024-3-V-5 | 5VDC | Южная Корея | E58HB12-1024-3-V-5^5VDC^GL | Инкрементальный энкодер Autonics E58HB12-1024-3-V-5, корпус: Ø58мм, вал полый глухой, посадочный диаметр вала: Ø12мм, макс. частота отклика: 300кГц, макс. частота вращения: 5000 об./мин., пусковой момент: макс. 90гс·см (макс. 0.00882Нм), разрешение: 1024 имп./об., напряжение, выходные фазы A, B, Z, Uпит. 5В=, кабель сзади/сбоку 2м, IP50 | 29590 | 27518.7 | 26631 | 23672 | 20713 | Доступно к заказу.
A2500003254R |  | H2500005672 | ROTARY ENCODER | INCREMENTAL TYPE (OPTICAL) | E58HB SERIES | E58HB12-1024-3-V-5-C | 5VDC | Южная Корея | E58HB12-1024-3-V-5-C^5VDC^GL | Инкрементальный энкодер Autonics E58HB12-1024-3-V-5-C, корпус: Ø58мм, вал полый глухой, посадочный диаметр вала: Ø12мм, макс. частота отклика: 300кГц, макс. частота вращения: 5000 об./мин., пусковой момент: макс. 90гс·см (макс. 0.00882Нм), разрешение: 1024 имп./об., напряжение, выходные фазы A, B, Z, Uпит. 5В=, подключение кабеля сзади, IP50 | 30660 | 28513.8 | 27594 | 24528 | 21462 | Доступно к заказу.
A2500003443R |  | H2500005673 | ROTARY ENCODER | INCREMENTAL TYPE (OPTICAL) | E58HB SERIES | E58HB12-1024-3-V-5-CR | 5VDC | Южная Корея | E58HB12-1024-3-V-5-CR^5VDC^GL | Инкрементальный энкодер Autonics E58HB12-1024-3-V-5-CR, корпус: Ø58мм, вал полый глухой, посадочный диаметр вала: Ø12мм, макс. частота отклика: 300кГц, макс. частота вращения: 5000 об./мин., пусковой момент: макс. 90гс·см (макс. 0.00882Нм), разрешение: 1024 имп./об., напряжение, выходные фазы A, B, Z, Uпит. 5В=, разъем сзади, IP50 | 30660 | 28513.8 | 27594 | 24528 | 21462 | Доступно к заказу.
A2500003632R |  | H2500005674 | ROTARY ENCODER | INCREMENTAL TYPE (OPTICAL) | E58HB SERIES | E58HB12-1024-3-V-5-CS | 5VDC | Южная Корея | E58HB12-1024-3-V-5-CS^5VDC^GL | Инкрементальный энкодер Autonics E58HB12-1024-3-V-5-CS, корпус: Ø58мм, вал полый глухой, посадочный диаметр вала: Ø12мм, макс. частота отклика: 300кГц, макс. частота вращения: 5000 об./мин., пусковой момент: макс. 90гс·см (макс. 0.00882Нм), разрешение: 1024 имп./об., напряжение, выходные фазы A, B, Z, Uпит. 5В=, разъем сбоку, IP50 | 30660 | 28513.8 | 27594 | 24528 | 21462 | Доступно к заказу.
A2500003101R |  | H2500001475 | ROTARY ENCODER | INCREMENTAL TYPE (OPTICAL) | E58HB SERIES | E58HB12-1024-6-L-5 | 5VDC | Южная Корея | E58HB12-1024-6-L-5^5VDC^GL | Инкрементальный энкодер Autonics E58HB12-1024-6-L-5, корпус: Ø58мм, вал полый глухой, посадочный диаметр вала: Ø12мм, макс. частота отклика: 300кГц, макс. частота вращения: 5000 об./мин., пусковой момент: макс. 90гс·см (макс. 0.00882Нм), разрешение: 1024 имп./об., Line Driver (дифференциальный), выходные фазы A, A̅, B, B̅, Z, Z̅, Uпит. 5В=, кабель сзади/сбоку 2м, IP50 | 32810 | 30513.3 | 29529 | 26248 | 22967 | Доступно к заказу.
A2500003290R |  | H2500005675 | ROTARY ENCODER | INCREMENTAL TYPE (OPTICAL) | E58HB SERIES | E58HB12-1024-6-L-5-C | 5VDC | Южная Корея | E58HB12-1024-6-L-5-C^5VDC^GL | Инкрементальный энкодер Autonics E58HB12-1024-6-L-5-C, корпус: Ø58мм, вал полый глухой, посадочный диаметр вала: Ø12мм, макс. частота отклика: 300кГц, макс. частота вращения: 5000 об./мин., пусковой момент: макс. 90гс·см (макс. 0.00882Нм), разрешение: 1024 имп./об., Line Driver (дифференциальный), выходные фазы A, A̅, B, B̅, Z, Z̅, Uпит. 5В=, подключение кабеля сзади, IP50 | 33890 | 31517.7 | 30501 | 27112 | 23723 | Доступно к заказу.
A2500003479R |  | H2500005676 | ROTARY ENCODER | INCREMENTAL TYPE (OPTICAL) | E58HB SERIES | E58HB12-1024-6-L-5-CR | 5VDC | Южная Корея | E58HB12-1024-6-L-5-CR^5VDC^GL | Инкрементальный энкодер Autonics E58HB12-1024-6-L-5-CR, корпус: Ø58мм, вал полый глухой, посадочный диаметр вала: Ø12мм, макс. частота отклика: 300кГц, макс. частота вращения: 5000 об./мин., пусковой момент: макс. 90гс·см (макс. 0.00882Нм), разрешение: 1024 имп./об., Line Driver (дифференциальный), выходные фазы A, A̅, B, B̅, Z, Z̅, Uпит. 5В=, разъем сзади, IP50 | 33890 | 31517.7 | 30501 | 27112 | 23723 | Доступно к заказу.
A2500003668R |  | H2500005677 | ROTARY ENCODER | INCREMENTAL TYPE (OPTICAL) | E58HB SERIES | E58HB12-1024-6-L-5-CS | 5VDC | Южная Корея | E58HB12-1024-6-L-5-CS^5VDC^GL | Инкрементальный энкодер Autonics E58HB12-1024-6-L-5-CS, корпус: Ø58мм, вал полый глухой, посадочный диаметр вала: Ø12мм, макс. частота отклика: 300кГц, макс. частота вращения: 5000 об./мин., пусковой момент: макс. 90гс·см (макс. 0.00882Нм), разрешение: 1024 имп./об., Line Driver (дифференциальный), выходные фазы A, A̅, B, B̅, Z, Z̅, Uпит. 5В=, разъем сбоку, IP50 | 33890 | 31517.7 | 30501 | 27112 | 23723 | Доступно к заказу.
A2500002978R |  | H2500005678 | ROTARY ENCODER | INCREMENTAL TYPE (OPTICAL) | E58HB SERIES | E58HB12-10-3-N-24 | 12-24VDC | Южная Корея | E58HB12-10-3-N-24^12-24VDC^GL | Инкрементальный энкодер Autonics E58HB12-10-3-N-24, корпус: Ø58мм, вал полый глухой, посадочный диаметр вала: Ø12мм, макс. частота отклика: 300кГц, макс. частота вращения: 5000 об./мин., пусковой момент: макс. 90гс·см (макс. 0.00882Нм), разрешение: 10 имп./об., NPN с открытым коллектором, выходные фазы A, B, Z, Uпит. 12…24В=, кабель сзади/сбоку 2м, IP50 | 24830 | 23091.9 | 22347 | 19864 | 17381 | Доступно к заказу.
A2500003167R |  | H2500005679 | ROTARY ENCODER | INCREMENTAL TYPE (OPTICAL) | E58HB SERIES | E58HB12-10-3-N-24-C | 12-24VDC | Южная Корея | E58HB12-10-3-N-24-C^12-24VDC^GL | Инкрементальный энкодер Autonics E58HB12-10-3-N-24-C, корпус: Ø58мм, вал полый глухой, посадочный диаметр вала: Ø12мм, макс. частота отклика: 300кГц, макс. частота вращения: 5000 об./мин., пусковой момент: макс. 90гс·см (макс. 0.00882Нм), разрешение: 10 имп./об., NPN с открытым коллектором, выходные фазы A, B, Z, Uпит. 12…24В=, подключение кабеля сзади, IP50 | 25910 | 24096.3 | 23319 | 20728 | 18137 | Доступно к заказу.
A2500003356R |  | H2500005680 | ROTARY ENCODER | INCREMENTAL TYPE (OPTICAL) | E58HB SERIES | E58HB12-10-3-N-24-CR | 12-24VDC | Южная Корея | E58HB12-10-3-N-24-CR^12-24VDC^GL | Инкрементальный энкодер Autonics E58HB12-10-3-N-24-CR, корпус: Ø58мм, вал полый глухой, посадочный диаметр вала: Ø12мм, макс. частота отклика: 300кГц, макс. частота вращения: 5000 об./мин., пусковой момент: макс. 90гс·см (макс. 0.00882Нм), разрешение: 10 имп./об., NPN с открытым коллектором, выходные фазы A, B, Z, Uпит. 12…24В=, разъем сзади, IP50 | 25910 | 24096.3 | 23319 | 20728 | 18137 | Доступно к заказу.
A2500003545R |  | H2500005681 | ROTARY ENCODER | INCREMENTAL TYPE (OPTICAL) | E58HB SERIES | E58HB12-10-3-N-24-CS | 12-24VDC | Южная Корея | E58HB12-10-3-N-24-CS^12-24VDC^GL | Инкрементальный энкодер Autonics E58HB12-10-3-N-24-CS, корпус: Ø58мм, вал полый глухой, посадочный диаметр вала: Ø12мм, макс. частота отклика: 300кГц, макс. частота вращения: 5000 об./мин., пусковой момент: макс. 90гс·см (макс. 0.00882Нм), разрешение: 10 имп./об., NPN с открытым коллектором, выходные фазы A, B, Z, Uпит. 12…24В=, разъем сбоку, IP50 | 25910 | 24096.3 | 23319 | 20728 | 18137 | Доступно к заказу.
A2500002979R |  | H2500005682 | ROTARY ENCODER | INCREMENTAL TYPE (OPTICAL) | E58HB SERIES | E58HB12-10-3-N-5 | 5VDC | Южная Корея | E58HB12-10-3-N-5^5VDC^GL | Инкрементальный энкодер Autonics E58HB12-10-3-N-5, корпус: Ø58мм, вал полый глухой, посадочный диаметр вала: Ø12мм, макс. частота отклика: 300кГц, макс. частота вращения: 5000 об./мин., пусковой момент: макс. 90гс·см (макс. 0.00882Нм), разрешение: 10 имп./об., NPN с открытым коллектором, выходные фазы A, B, Z, Uпит. 5В=, кабель сзади/сбоку 2м, IP50 | 24830 | 23091.9 | 22347 | 19864 | 17381 | Доступно к заказу.
A2500003168R |  | H2500005683 | ROTARY ENCODER | INCREMENTAL TYPE (OPTICAL) | E58HB SERIES | E58HB12-10-3-N-5-C | 5VDC | Южная Корея | E58HB12-10-3-N-5-C^5VDC^GL | Инкрементальный энкодер Autonics E58HB12-10-3-N-5-C, корпус: Ø58мм, вал полый глухой, посадочный диаметр вала: Ø12мм, макс. частота отклика: 300кГц, макс. частота вращения: 5000 об./мин., пусковой момент: макс. 90гс·см (макс. 0.00882Нм), разрешение: 10 имп./об., NPN с открытым коллектором, выходные фазы A, B, Z, Uпит. 5В=, подключение кабеля сзади, IP50 | 25910 | 24096.3 | 23319 | 20728 | 18137 | Доступно к заказу.
A2500003357R |  | H2500005684 | ROTARY ENCODER | INCREMENTAL TYPE (OPTICAL) | E58HB SERIES | E58HB12-10-3-N-5-CR | 5VDC | Южная Корея | E58HB12-10-3-N-5-CR^5VDC^GL | Инкрементальный энкодер Autonics E58HB12-10-3-N-5-CR, корпус: Ø58мм, вал полый глухой, посадочный диаметр вала: Ø12мм, макс. частота отклика: 300кГц, макс. частота вращения: 5000 об./мин., пусковой момент: макс. 90гс·см (макс. 0.00882Нм), разрешение: 10 имп./об., NPN с открытым коллектором, выходные фазы A, B, Z, Uпит. 5В=, разъем сзади, IP50 | 25910 | 24096.3 | 23319 | 20728 | 18137 | Доступно к заказу.
A2500003546R |  | H2500005685 | ROTARY ENCODER | INCREMENTAL TYPE (OPTICAL) | E58HB SERIES | E58HB12-10-3-N-5-CS | 5VDC | Южная Корея | E58HB12-10-3-N-5-CS^5VDC^GL | Инкрементальный энкодер Autonics E58HB12-10-3-N-5-CS, корпус: Ø58мм, вал полый глухой, посадочный диаметр вала: Ø12мм, макс. частота отклика: 300кГц, макс. частота вращения: 5000 об./мин., пусковой момент: макс. 90гс·см (макс. 0.00882Нм), разрешение: 10 имп./об., NPN с открытым коллектором, выходные фазы A, B, Z, Uпит. 5В=, разъем сбоку, IP50 | 25910 | 24096.3 | 23319 | 20728 | 18137 | Доступно к заказу.
A2500002924R |  | H2500001449 | ROTARY ENCODER | INCREMENTAL TYPE (OPTICAL) | E58HB SERIES | E58HB12-10-3-T-24 | 12-24VDC | Южная Корея | E58HB12-10-3-T-24^12-24VDC^GL | Инкрементальный энкодер Autonics E58HB12-10-3-T-24, корпус: Ø58мм, вал полый глухой, посадочный диаметр вала: Ø12мм, макс. частота отклика: 300кГц, макс. частота вращения: 5000 об./мин., пусковой момент: макс. 90гс·см (макс. 0.00882Нм), разрешение: 10 имп./об., комплементарный, выходные фазы A, B, Z, Uпит. 12…24В=, кабель сзади/сбоку 2м, IP50 | 24830 | 23091.9 | 22347 | 19864 | 17381 | Доступно к заказу.
A2500003113R |  | H2500005686 | ROTARY ENCODER | INCREMENTAL TYPE (OPTICAL) | E58HB SERIES | E58HB12-10-3-T-24-C | 12-24VDC | Южная Корея | E58HB12-10-3-T-24-C^12-24VDC^GL | Инкрементальный энкодер Autonics E58HB12-10-3-T-24-C, корпус: Ø58мм, вал полый глухой, посадочный диаметр вала: Ø12мм, макс. частота отклика: 300кГц, макс. частота вращения: 5000 об./мин., пусковой момент: макс. 90гс·см (макс. 0.00882Нм), разрешение: 10 имп./об., комплементарный, выходные фазы A, B, Z, Uпит. 12…24В=, подключение кабеля сзади, IP50 | 25910 | 24096.3 | 23319 | 20728 | 18137 | Доступно к заказу.
A2500003302R |  | H2500005687 | ROTARY ENCODER | INCREMENTAL TYPE (OPTICAL) | E58HB SERIES | E58HB12-10-3-T-24-CR | 12-24VDC | Южная Корея | E58HB12-10-3-T-24-CR^12-24VDC^GL | Инкрементальный энкодер Autonics E58HB12-10-3-T-24-CR, корпус: Ø58мм, вал полый глухой, посадочный диаметр вала: Ø12мм, макс. частота отклика: 300кГц, макс. частота вращения: 5000 об./мин., пусковой момент: макс. 90гс·см (макс. 0.00882Нм), разрешение: 10 имп./об., комплементарный, выходные фазы A, B, Z, Uпит. 12…24В=, разъем сзади, IP50 | 25910 | 24096.3 | 23319 | 20728 | 18137 | Доступно к заказу.
A2500003491R |  | H2500005688 | ROTARY ENCODER | INCREMENTAL TYPE (OPTICAL) | E58HB SERIES | E58HB12-10-3-T-24-CS | 12-24VDC | Южная Корея | E58HB12-10-3-T-24-CS^12-24VDC^GL | Инкрементальный энкодер Autonics E58HB12-10-3-T-24-CS, корпус: Ø58мм, вал полый глухой, посадочный диаметр вала: Ø12мм, макс. частота отклика: 300кГц, макс. частота вращения: 5000 об./мин., пусковой момент: макс. 90гс·см (макс. 0.00882Нм), разрешение: 10 имп./об., комплементарный, выходные фазы A, B, Z, Uпит. 12…24В=, разъем сбоку, IP50 | 25910 | 24096.3 | 23319 | 20728 | 18137 | Доступно к заказу.
A2500002925R |  | H2500005689 | ROTARY ENCODER | INCREMENTAL TYPE (OPTICAL) | E58HB SERIES | E58HB12-10-3-T-5 | 5VDC | Южная Корея | E58HB12-10-3-T-5^5VDC^GL | Инкрементальный энкодер Autonics E58HB12-10-3-T-5, корпус: Ø58мм, вал полый глухой, посадочный диаметр вала: Ø12мм, макс. частота отклика: 300кГц, макс. частота вращения: 5000 об./мин., пусковой момент: макс. 90гс·см (макс. 0.00882Нм), разрешение: 10 имп./об., комплементарный, выходные фазы A, B, Z, Uпит. 5В=, кабель сзади/сбоку 2м, IP50 | 24830 | 23091.9 | 22347 | 19864 | 17381 | Доступно к заказу.
A2500003114R |  | H2500005690 | ROTARY ENCODER | INCREMENTAL TYPE (OPTICAL) | E58HB SERIES | E58HB12-10-3-T-5-C | 5VDC | Южная Корея | E58HB12-10-3-T-5-C^5VDC^GL | Инкрементальный энкодер Autonics E58HB12-10-3-T-5-C, корпус: Ø58мм, вал полый глухой, посадочный диаметр вала: Ø12мм, макс. частота отклика: 300кГц, макс. частота вращения: 5000 об./мин., пусковой момент: макс. 90гс·см (макс. 0.00882Нм), разрешение: 10 имп./об., комплементарный, выходные фазы A, B, Z, Uпит. 5В=, подключение кабеля сзади, IP50 | 25910 | 24096.3 | 23319 | 20728 | 18137 | Доступно к заказу.
A2500003303R |  | H2500005691 | ROTARY ENCODER | INCREMENTAL TYPE (OPTICAL) | E58HB SERIES | E58HB12-10-3-T-5-CR | 5VDC | Южная Корея | E58HB12-10-3-T-5-CR^5VDC^GL | Инкрементальный энкодер Autonics E58HB12-10-3-T-5-CR, корпус: Ø58мм, вал полый глухой, посадочный диаметр вала: Ø12мм, макс. частота отклика: 300кГц, макс. частота вращения: 5000 об./мин., пусковой момент: макс. 90гс·см (макс. 0.00882Нм), разрешение: 10 имп./об., комплементарный, выходные фазы A, B, Z, Uпит. 5В=, разъем сзади, IP50 | 25910 | 24096.3 | 23319 | 20728 | 18137 | Доступно к заказу.
A2500003492R |  | H2500005692 | ROTARY ENCODER | INCREMENTAL TYPE (OPTICAL) | E58HB SERIES | E58HB12-10-3-T-5-CS | 5VDC | Южная Корея | E58HB12-10-3-T-5-CS^5VDC^GL | Инкрементальный энкодер Autonics E58HB12-10-3-T-5-CS, корпус: Ø58мм, вал полый глухой, посадочный диаметр вала: Ø12мм, макс. частота отклика: 300кГц, макс. частота вращения: 5000 об./мин., пусковой момент: макс. 90гс·см (макс. 0.00882Нм), разрешение: 10 имп./об., комплементарный, выходные фазы A, B, Z, Uпит. 5В=, разъем сбоку, IP50 | 25910 | 24096.3 | 23319 | 20728 | 18137 | Доступно к заказу.
A2500003032R |  | H2500005693 | ROTARY ENCODER | INCREMENTAL TYPE (OPTICAL) | E58HB SERIES | E58HB12-10-3-V-24 | 12-24VDC | Южная Корея | E58HB12-10-3-V-24^12-24VDC^GL | Инкрементальный энкодер Autonics E58HB12-10-3-V-24, корпус: Ø58мм, вал полый глухой, посадочный диаметр вала: Ø12мм, макс. частота отклика: 300кГц, макс. частота вращения: 5000 об./мин., пусковой момент: макс. 90гс·см (макс. 0.00882Нм), разрешение: 10 имп./об., напряжение, выходные фазы A, B, Z, Uпит. 12…24В=, кабель сзади/сбоку 2м, IP50 | 24830 | 23091.9 | 22347 | 19864 | 17381 | Доступно к заказу.
A2500003221R |  | H2500005694 | ROTARY ENCODER | INCREMENTAL TYPE (OPTICAL) | E58HB SERIES | E58HB12-10-3-V-24-C | 12-24VDC | Южная Корея | E58HB12-10-3-V-24-C^12-24VDC^GL | Инкрементальный энкодер Autonics E58HB12-10-3-V-24-C, корпус: Ø58мм, вал полый глухой, посадочный диаметр вала: Ø12мм, макс. частота отклика: 300кГц, макс. частота вращения: 5000 об./мин., пусковой момент: макс. 90гс·см (макс. 0.00882Нм), разрешение: 10 имп./об., напряжение, выходные фазы A, B, Z, Uпит. 12…24В=, подключение кабеля сзади, IP50 | 25910 | 24096.3 | 23319 | 20728 | 18137 | Доступно к заказу.
A2500003410R |  | H2500005695 | ROTARY ENCODER | INCREMENTAL TYPE (OPTICAL) | E58HB SERIES | E58HB12-10-3-V-24-CR | 12-24VDC | Южная Корея | E58HB12-10-3-V-24-CR^12-24VDC^GL | Инкрементальный энкодер Autonics E58HB12-10-3-V-24-CR, корпус: Ø58мм, вал полый глухой, посадочный диаметр вала: Ø12мм, макс. частота отклика: 300кГц, макс. частота вращения: 5000 об./мин., пусковой момент: макс. 90гс·см (макс. 0.00882Нм), разрешение: 10 имп./об., напряжение, выходные фазы A, B, Z, Uпит. 12…24В=, разъем сзади, IP50 | 25910 | 24096.3 | 23319 | 20728 | 18137 | Доступно к заказу.
A2500003599R |  | H2500005696 | ROTARY ENCODER | INCREMENTAL TYPE (OPTICAL) | E58HB SERIES | E58HB12-10-3-V-24-CS | 12-24VDC | Южная Корея | E58HB12-10-3-V-24-CS^12-24VDC^GL | Инкрементальный энкодер Autonics E58HB12-10-3-V-24-CS, корпус: Ø58мм, вал полый глухой, посадочный диаметр вала: Ø12мм, макс. частота отклика: 300кГц, макс. частота вращения: 5000 об./мин., пусковой момент: макс. 90гс·см (макс. 0.00882Нм), разрешение: 10 имп./об., напряжение, выходные фазы A, B, Z, Uпит. 12…24В=, разъем сбоку, IP50 | 25910 | 24096.3 | 23319 | 20728 | 18137 | Доступно к заказу.
A2500003033R |  | H2500005697 | ROTARY ENCODER | INCREMENTAL TYPE (OPTICAL) | E58HB SERIES | E58HB12-10-3-V-5 | 5VDC | Южная Корея | E58HB12-10-3-V-5^5VDC^GL | Инкрементальный энкодер Autonics E58HB12-10-3-V-5, корпус: Ø58мм, вал полый глухой, посадочный диаметр вала: Ø12мм, макс. частота отклика: 300кГц, макс. частота вращения: 5000 об./мин., пусковой момент: макс. 90гс·см (макс. 0.00882Нм), разрешение: 10 имп./об., напряжение, выходные фазы A, B, Z, Uпит. 5В=, кабель сзади/сбоку 2м, IP50 | 24830 | 23091.9 | 22347 | 19864 | 17381 | Доступно к заказу.
A2500003222R |  | H2500005698 | ROTARY ENCODER | INCREMENTAL TYPE (OPTICAL) | E58HB SERIES | E58HB12-10-3-V-5-C | 5VDC | Южная Корея | E58HB12-10-3-V-5-C^5VDC^GL | Инкрементальный энкодер Autonics E58HB12-10-3-V-5-C, корпус: Ø58мм, вал полый глухой, посадочный диаметр вала: Ø12мм, макс. частота отклика: 300кГц, макс. частота вращения: 5000 об./мин., пусковой момент: макс. 90гс·см (макс. 0.00882Нм), разрешение: 10 имп./об., напряжение, выходные фазы A, B, Z, Uпит. 5В=, подключение кабеля сзади, IP50 | 25910 | 24096.3 | 23319 | 20728 | 18137 | Доступно к заказу.
A2500003411R |  | H2500005699 | ROTARY ENCODER | INCREMENTAL TYPE (OPTICAL) | E58HB SERIES | E58HB12-10-3-V-5-CR | 5VDC | Южная Корея | E58HB12-10-3-V-5-CR^5VDC^GL | Инкрементальный энкодер Autonics E58HB12-10-3-V-5-CR, корпус: Ø58мм, вал полый глухой, посадочный диаметр вала: Ø12мм, макс. частота отклика: 300кГц, макс. частота вращения: 5000 об./мин., пусковой момент: макс. 90гс·см (макс. 0.00882Нм), разрешение: 10 имп./об., напряжение, выходные фазы A, B, Z, Uпит. 5В=, разъем сзади, IP50 | 25910 | 24096.3 | 23319 | 20728 | 18137 | Доступно к заказу.
A2500003600R |  | H2500005700 | ROTARY ENCODER | INCREMENTAL TYPE (OPTICAL) | E58HB SERIES | E58HB12-10-3-V-5-CS | 5VDC | Южная Корея | E58HB12-10-3-V-5-CS^5VDC^GL | Инкрементальный энкодер Autonics E58HB12-10-3-V-5-CS, корпус: Ø58мм, вал полый глухой, посадочный диаметр вала: Ø12мм, макс. частота отклика: 300кГц, макс. частота вращения: 5000 об./мин., пусковой момент: макс. 90гс·см (макс. 0.00882Нм), разрешение: 10 имп./об., напряжение, выходные фазы A, B, Z, Uпит. 5В=, разъем сбоку, IP50 | 25910 | 24096.3 | 23319 | 20728 | 18137 | Доступно к заказу.
A2500003085R |  | H2500005701 | ROTARY ENCODER | INCREMENTAL TYPE (OPTICAL) | E58HB SERIES | E58HB12-10-6-L-5 | 5VDC | Южная Корея | E58HB12-10-6-L-5^5VDC^GL | Инкрементальный энкодер Autonics E58HB12-10-6-L-5, корпус: Ø58мм, вал полый глухой, посадочный диаметр вала: Ø12мм, макс. частота отклика: 300кГц, макс. частота вращения: 5000 об./мин., пусковой момент: макс. 90гс·см (макс. 0.00882Нм), разрешение: 10 имп./об., Line Driver (дифференциальный), выходные фазы A, A̅, B, B̅, Z, Z̅, Uпит. 5В=, кабель сзади/сбоку 2м, IP50 | 28070 | 26105.1 | 25263 | 22456 | 19649 | Доступно к заказу.
A2500003274R |  | H2500005702 | ROTARY ENCODER | INCREMENTAL TYPE (OPTICAL) | E58HB SERIES | E58HB12-10-6-L-5-C | 5VDC | Южная Корея | E58HB12-10-6-L-5-C^5VDC^GL | Инкрементальный энкодер Autonics E58HB12-10-6-L-5-C, корпус: Ø58мм, вал полый глухой, посадочный диаметр вала: Ø12мм, макс. частота отклика: 300кГц, макс. частота вращения: 5000 об./мин., пусковой момент: макс. 90гс·см (макс. 0.00882Нм), разрешение: 10 имп./об., Line Driver (дифференциальный), выходные фазы A, A̅, B, B̅, Z, Z̅, Uпит. 5В=, подключение кабеля сзади, IP50 | 29150 | 27109.5 | 26235 | 23320 | 20405 | Доступно к заказу.
A2500003463R |  | H2500005703 | ROTARY ENCODER | INCREMENTAL TYPE (OPTICAL) | E58HB SERIES | E58HB12-10-6-L-5-CR | 5VDC | Южная Корея | E58HB12-10-6-L-5-CR^5VDC^GL | Инкрементальный энкодер Autonics E58HB12-10-6-L-5-CR, корпус: Ø58мм, вал полый глухой, посадочный диаметр вала: Ø12мм, макс. частота отклика: 300кГц, макс. частота вращения: 5000 об./мин., пусковой момент: макс. 90гс·см (макс. 0.00882Нм), разрешение: 10 имп./об., Line Driver (дифференциальный), выходные фазы A, A̅, B, B̅, Z, Z̅, Uпит. 5В=, разъем сзади, IP50 | 29150 | 27109.5 | 26235 | 23320 | 20405 | Доступно к заказу.
A2500003652R |  | H2500005704 | ROTARY ENCODER | INCREMENTAL TYPE (OPTICAL) | E58HB SERIES | E58HB12-10-6-L-5-CS | 5VDC | Южная Корея | E58HB12-10-6-L-5-CS^5VDC^GL | Инкрементальный энкодер Autonics E58HB12-10-6-L-5-CS, корпус: Ø58мм, вал полый глухой, посадочный диаметр вала: Ø12мм, макс. частота отклика: 300кГц, макс. частота вращения: 5000 об./мин., пусковой момент: макс. 90гс·см (макс. 0.00882Нм), разрешение: 10 имп./об., Line Driver (дифференциальный), выходные фазы A, A̅, B, B̅, Z, Z̅, Uпит. 5В=, разъем сбоку, IP50 | 29150 | 27109.5 | 26235 | 23320 | 20405 | Доступно к заказу.
A2500003012R |  | H2500005705 | ROTARY ENCODER | INCREMENTAL TYPE (OPTICAL) | E58HB SERIES | E58HB12-1200-3-N-24 | 12-24VDC | Южная Корея | E58HB12-1200-3-N-24^12-24VDC^GL | Инкрементальный энкодер Autonics E58HB12-1200-3-N-24, корпус: Ø58мм, вал полый глухой, посадочный диаметр вала: Ø12мм, макс. частота отклика: 300кГц, макс. частота вращения: 5000 об./мин., пусковой момент: макс. 90гс·см (макс. 0.00882Нм), разрешение: 1200 имп./об., NPN с открытым коллектором, выходные фазы A, B, Z, Uпит. 12…24В=, кабель сзади/сбоку 2м, IP50 | 29590 | 27518.7 | 26631 | 23672 | 20713 | Доступно к заказу.
A2500003201R |  | H2500005706 | ROTARY ENCODER | INCREMENTAL TYPE (OPTICAL) | E58HB SERIES | E58HB12-1200-3-N-24-C | 12-24VDC | Южная Корея | E58HB12-1200-3-N-24-C^12-24VDC^GL | Инкрементальный энкодер Autonics E58HB12-1200-3-N-24-C, корпус: Ø58мм, вал полый глухой, посадочный диаметр вала: Ø12мм, макс. частота отклика: 300кГц, макс. частота вращения: 5000 об./мин., пусковой момент: макс. 90гс·см (макс. 0.00882Нм), разрешение: 1200 имп./об., NPN с открытым коллектором, выходные фазы A, B, Z, Uпит. 12…24В=, подключение кабеля сзади, IP50 | 30660 | 28513.8 | 27594 | 24528 | 21462 | Доступно к заказу.
A2500003390R |  | H2500005707 | ROTARY ENCODER | INCREMENTAL TYPE (OPTICAL) | E58HB SERIES | E58HB12-1200-3-N-24-CR | 12-24VDC | Южная Корея | E58HB12-1200-3-N-24-CR^12-24VDC^GL | Инкрементальный энкодер Autonics E58HB12-1200-3-N-24-CR, корпус: Ø58мм, вал полый глухой, посадочный диаметр вала: Ø12мм, макс. частота отклика: 300кГц, макс. частота вращения: 5000 об./мин., пусковой момент: макс. 90гс·см (макс. 0.00882Нм), разрешение: 1200 имп./об., NPN с открытым коллектором, выходные фазы A, B, Z, Uпит. 12…24В=, разъем сзади, IP50 | 30660 | 28513.8 | 27594 | 24528 | 21462 | Доступно к заказу.
A2500003579R |  | H2500005708 | ROTARY ENCODER | INCREMENTAL TYPE (OPTICAL) | E58HB SERIES | E58HB12-1200-3-N-24-CS | 12-24VDC | Южная Корея | E58HB12-1200-3-N-24-CS^12-24VDC^GL | Инкрементальный энкодер Autonics E58HB12-1200-3-N-24-CS, корпус: Ø58мм, вал полый глухой, посадочный диаметр вала: Ø12мм, макс. частота отклика: 300кГц, макс. частота вращения: 5000 об./мин., пусковой момент: макс. 90гс·см (макс. 0.00882Нм), разрешение: 1200 имп./об., NPN с открытым коллектором, выходные фазы A, B, Z, Uпит. 12…24В=, разъем сбоку, IP50 | 30660 | 28513.8 | 27594 | 24528 | 21462 | Доступно к заказу.
A2500003013R |  | H2500005709 | ROTARY ENCODER | INCREMENTAL TYPE (OPTICAL) | E58HB SERIES | E58HB12-1200-3-N-5 | 5VDC | Южная Корея | E58HB12-1200-3-N-5^5VDC^GL | Инкрементальный энкодер Autonics E58HB12-1200-3-N-5, корпус: Ø58мм, вал полый глухой, посадочный диаметр вала: Ø12мм, макс. частота отклика: 300кГц, макс. частота вращения: 5000 об./мин., пусковой момент: макс. 90гс·см (макс. 0.00882Нм), разрешение: 1200 имп./об., NPN с открытым коллектором, выходные фазы A, B, Z, Uпит. 5В=, кабель сзади/сбоку 2м, IP50 | 29590 | 27518.7 | 26631 | 23672 | 20713 | Доступно к заказу.
A2500003202R |  | H2500005710 | ROTARY ENCODER | INCREMENTAL TYPE (OPTICAL) | E58HB SERIES | E58HB12-1200-3-N-5-C | 5VDC | Южная Корея | E58HB12-1200-3-N-5-C^5VDC^GL | Инкрементальный энкодер Autonics E58HB12-1200-3-N-5-C, корпус: Ø58мм, вал полый глухой, посадочный диаметр вала: Ø12мм, макс. частота отклика: 300кГц, макс. частота вращения: 5000 об./мин., пусковой момент: макс. 90гс·см (макс. 0.00882Нм), разрешение: 1200 имп./об., NPN с открытым коллектором, выходные фазы A, B, Z, Uпит. 5В=, подключение кабеля сзади, IP50 | 30660 | 28513.8 | 27594 | 24528 | 21462 | Доступно к заказу.
A2500003391R |  | H2500005711 | ROTARY ENCODER | INCREMENTAL TYPE (OPTICAL) | E58HB SERIES | E58HB12-1200-3-N-5-CR | 5VDC | Южная Корея | E58HB12-1200-3-N-5-CR^5VDC^GL | Инкрементальный энкодер Autonics E58HB12-1200-3-N-5-CR, корпус: Ø58мм, вал полый глухой, посадочный диаметр вала: Ø12мм, макс. частота отклика: 300кГц, макс. частота вращения: 5000 об./мин., пусковой момент: макс. 90гс·см (макс. 0.00882Нм), разрешение: 1200 имп./об., NPN с открытым коллектором, выходные фазы A, B, Z, Uпит. 5В=, разъем сзади, IP50 | 30660 | 28513.8 | 27594 | 24528 | 21462 | Доступно к заказу.
A2500003580R |  | H2500005712 | ROTARY ENCODER | INCREMENTAL TYPE (OPTICAL) | E58HB SERIES | E58HB12-1200-3-N-5-CS | 5VDC | Южная Корея | E58HB12-1200-3-N-5-CS^5VDC^GL | Инкрементальный энкодер Autonics E58HB12-1200-3-N-5-CS, корпус: Ø58мм, вал полый глухой, посадочный диаметр вала: Ø12мм, макс. частота отклика: 300кГц, макс. частота вращения: 5000 об./мин., пусковой момент: макс. 90гс·см (макс. 0.00882Нм), разрешение: 1200 имп./об., NPN с открытым коллектором, выходные фазы A, B, Z, Uпит. 5В=, разъем сбоку, IP50 | 30660 | 28513.8 | 27594 | 24528 | 21462 | Доступно к заказу.
A2500002958R |  | H2500005713 | ROTARY ENCODER | INCREMENTAL TYPE (OPTICAL) | E58HB SERIES | E58HB12-1200-3-T-24 | 12-24VDC | Южная Корея | E58HB12-1200-3-T-24^12-24VDC^GL | Инкрементальный энкодер Autonics E58HB12-1200-3-T-24, корпус: Ø58мм, вал полый глухой, посадочный диаметр вала: Ø12мм, макс. частота отклика: 300кГц, макс. частота вращения: 5000 об./мин., пусковой момент: макс. 90гс·см (макс. 0.00882Нм), разрешение: 1200 имп./об., комплементарный, выходные фазы A, B, Z, Uпит. 12…24В=, кабель сзади/сбоку 2м, IP50 | 29590 | 27518.7 | 26631 | 23672 | 20713 | Доступно к заказу.
A2500003147R |  | H2500005714 | ROTARY ENCODER | INCREMENTAL TYPE (OPTICAL) | E58HB SERIES | E58HB12-1200-3-T-24-C | 12-24VDC | Южная Корея | E58HB12-1200-3-T-24-C^12-24VDC^GL | Инкрементальный энкодер Autonics E58HB12-1200-3-T-24-C, корпус: Ø58мм, вал полый глухой, посадочный диаметр вала: Ø12мм, макс. частота отклика: 300кГц, макс. частота вращения: 5000 об./мин., пусковой момент: макс. 90гс·см (макс. 0.00882Нм), разрешение: 1200 имп./об., комплементарный, выходные фазы A, B, Z, Uпит. 12…24В=, подключение кабеля сзади, IP50 | 30660 | 28513.8 | 27594 | 24528 | 21462 | Доступно к заказу.
A2500003336R |  | H2500005715 | ROTARY ENCODER | INCREMENTAL TYPE (OPTICAL) | E58HB SERIES | E58HB12-1200-3-T-24-CR | 12-24VDC | Южная Корея | E58HB12-1200-3-T-24-CR^12-24VDC^GL | Инкрементальный энкодер Autonics E58HB12-1200-3-T-24-CR, корпус: Ø58мм, вал полый глухой, посадочный диаметр вала: Ø12мм, макс. частота отклика: 300кГц, макс. частота вращения: 5000 об./мин., пусковой момент: макс. 90гс·см (макс. 0.00882Нм), разрешение: 1200 имп./об., комплементарный, выходные фазы A, B, Z, Uпит. 12…24В=, разъем сзади, IP50 | 30660 | 28513.8 | 27594 | 24528 | 21462 | Доступно к заказу.
A2500003525R |  | H2500005716 | ROTARY ENCODER | INCREMENTAL TYPE (OPTICAL) | E58HB SERIES | E58HB12-1200-3-T-24-CS | 12-24VDC | Южная Корея | E58HB12-1200-3-T-24-CS^12-24VDC^GL | Инкрементальный энкодер Autonics E58HB12-1200-3-T-24-CS, корпус: Ø58мм, вал полый глухой, посадочный диаметр вала: Ø12мм, макс. частота отклика: 300кГц, макс. частота вращения: 5000 об./мин., пусковой момент: макс. 90гс·см (макс. 0.00882Нм), разрешение: 1200 имп./об., комплементарный, выходные фазы A, B, Z, Uпит. 12…24В=, разъем сбоку, IP50 | 30660 | 28513.8 | 27594 | 24528 | 21462 | Доступно к заказу.
A2500002959R |  | H2500005717 | ROTARY ENCODER | INCREMENTAL TYPE (OPTICAL) | E58HB SERIES | E58HB12-1200-3-T-5 | 5VDC | Южная Корея | E58HB12-1200-3-T-5^5VDC^GL | Инкрементальный энкодер Autonics E58HB12-1200-3-T-5, корпус: Ø58мм, вал полый глухой, посадочный диаметр вала: Ø12мм, макс. частота отклика: 300кГц, макс. частота вращения: 5000 об./мин., пусковой момент: макс. 90гс·см (макс. 0.00882Нм), разрешение: 1200 имп./об., комплементарный, выходные фазы A, B, Z, Uпит. 5В=, кабель сзади/сбоку 2м, IP50 | 29590 | 27518.7 | 26631 | 23672 | 20713 | Доступно к заказу.
A2500003148R |  | H2500005718 | ROTARY ENCODER | INCREMENTAL TYPE (OPTICAL) | E58HB SERIES | E58HB12-1200-3-T-5-C | 5VDC | Южная Корея | E58HB12-1200-3-T-5-C^5VDC^GL | Инкрементальный энкодер Autonics E58HB12-1200-3-T-5-C, корпус: Ø58мм, вал полый глухой, посадочный диаметр вала: Ø12мм, макс. частота отклика: 300кГц, макс. частота вращения: 5000 об./мин., пусковой момент: макс. 90гс·см (макс. 0.00882Нм), разрешение: 1200 имп./об., комплементарный, выходные фазы A, B, Z, Uпит. 5В=, подключение кабеля сзади, IP50 | 30660 | 28513.8 | 27594 | 24528 | 21462 | Доступно к заказу.
A2500003337R |  | H2500005719 | ROTARY ENCODER | INCREMENTAL TYPE (OPTICAL) | E58HB SERIES | E58HB12-1200-3-T-5-CR | 5VDC | Южная Корея | E58HB12-1200-3-T-5-CR^5VDC^GL | Инкрементальный энкодер Autonics E58HB12-1200-3-T-5-CR, корпус: Ø58мм, вал полый глухой, посадочный диаметр вала: Ø12мм, макс. частота отклика: 300кГц, макс. частота вращения: 5000 об./мин., пусковой момент: макс. 90гс·см (макс. 0.00882Нм), разрешение: 1200 имп./об., комплементарный, выходные фазы A, B, Z, Uпит. 5В=, разъем сзади, IP50 | 30660 | 28513.8 | 27594 | 24528 | 21462 | Доступно к заказу.
A2500003526R |  | H2500005720 | ROTARY ENCODER | INCREMENTAL TYPE (OPTICAL) | E58HB SERIES | E58HB12-1200-3-T-5-CS | 5VDC | Южная Корея | E58HB12-1200-3-T-5-CS^5VDC^GL | Инкрементальный энкодер Autonics E58HB12-1200-3-T-5-CS, корпус: Ø58мм, вал полый глухой, посадочный диаметр вала: Ø12мм, макс. частота отклика: 300кГц, макс. частота вращения: 5000 об./мин., пусковой момент: макс. 90гс·см (макс. 0.00882Нм), разрешение: 1200 имп./об., комплементарный, выходные фазы A, B, Z, Uпит. 5В=, разъем сбоку, IP50 | 30660 | 28513.8 | 27594 | 24528 | 21462 | Доступно к заказу.
A2500003066R |  | H2500005721 | ROTARY ENCODER | INCREMENTAL TYPE (OPTICAL) | E58HB SERIES | E58HB12-1200-3-V-24 | 12-24VDC | Южная Корея | E58HB12-1200-3-V-24^12-24VDC^GL | Инкрементальный энкодер Autonics E58HB12-1200-3-V-24, корпус: Ø58мм, вал полый глухой, посадочный диаметр вала: Ø12мм, макс. частота отклика: 300кГц, макс. частота вращения: 5000 об./мин., пусковой момент: макс. 90гс·см (макс. 0.00882Нм), разрешение: 1200 имп./об., напряжение, выходные фазы A, B, Z, Uпит. 12…24В=, кабель сзади/сбоку 2м, IP50 | 29590 | 27518.7 | 26631 | 23672 | 20713 | Доступно к заказу.
A2500003255R |  | H2500005722 | ROTARY ENCODER | INCREMENTAL TYPE (OPTICAL) | E58HB SERIES | E58HB12-1200-3-V-24-C | 12-24VDC | Южная Корея | E58HB12-1200-3-V-24-C^12-24VDC^GL | Инкрементальный энкодер Autonics E58HB12-1200-3-V-24-C, корпус: Ø58мм, вал полый глухой, посадочный диаметр вала: Ø12мм, макс. частота отклика: 300кГц, макс. частота вращения: 5000 об./мин., пусковой момент: макс. 90гс·см (макс. 0.00882Нм), разрешение: 1200 имп./об., напряжение, выходные фазы A, B, Z, Uпит. 12…24В=, подключение кабеля сзади, IP50 | 30660 | 28513.8 | 27594 | 24528 | 21462 | Доступно к заказу.
A2500003444R |  | H2500005723 | ROTARY ENCODER | INCREMENTAL TYPE (OPTICAL) | E58HB SERIES | E58HB12-1200-3-V-24-CR | 12-24VDC | Южная Корея | E58HB12-1200-3-V-24-CR^12-24VDC^GL | Инкрементальный энкодер Autonics E58HB12-1200-3-V-24-CR, корпус: Ø58мм, вал полый глухой, посадочный диаметр вала: Ø12мм, макс. частота отклика: 300кГц, макс. частота вращения: 5000 об./мин., пусковой момент: макс. 90гс·см (макс. 0.00882Нм), разрешение: 1200 имп./об., напряжение, выходные фазы A, B, Z, Uпит. 12…24В=, разъем сзади, IP50 | 30660 | 28513.8 | 27594 | 24528 | 21462 | Доступно к заказу.
A2500003633R |  | H2500005724 | ROTARY ENCODER | INCREMENTAL TYPE (OPTICAL) | E58HB SERIES | E58HB12-1200-3-V-24-CS | 12-24VDC | Южная Корея | E58HB12-1200-3-V-24-CS^12-24VDC^GL | Инкрементальный энкодер Autonics E58HB12-1200-3-V-24-CS, корпус: Ø58мм, вал полый глухой, посадочный диаметр вала: Ø12мм, макс. частота отклика: 300кГц, макс. частота вращения: 5000 об./мин., пусковой момент: макс. 90гс·см (макс. 0.00882Нм), разрешение: 1200 имп./об., напряжение, выходные фазы A, B, Z, Uпит. 12…24В=, разъем сбоку, IP50 | 30660 | 28513.8 | 27594 | 24528 | 21462 | Доступно к заказу.
A2500003067R |  | H2500005725 | ROTARY ENCODER | INCREMENTAL TYPE (OPTICAL) | E58HB SERIES | E58HB12-1200-3-V-5 | 5VDC | Южная Корея | E58HB12-1200-3-V-5^5VDC^GL | Инкрементальный энкодер Autonics E58HB12-1200-3-V-5, корпус: Ø58мм, вал полый глухой, посадочный диаметр вала: Ø12мм, макс. частота отклика: 300кГц, макс. частота вращения: 5000 об./мин., пусковой момент: макс. 90гс·см (макс. 0.00882Нм), разрешение: 1200 имп./об., напряжение, выходные фазы A, B, Z, Uпит. 5В=, кабель сзади/сбоку 2м, IP50 | 29590 | 27518.7 | 26631 | 23672 | 20713 | Доступно к заказу.
A2500003256R |  | H2500005726 | ROTARY ENCODER | INCREMENTAL TYPE (OPTICAL) | E58HB SERIES | E58HB12-1200-3-V-5-C | 5VDC | Южная Корея | E58HB12-1200-3-V-5-C^5VDC^GL | Инкрементальный энкодер Autonics E58HB12-1200-3-V-5-C, корпус: Ø58мм, вал полый глухой, посадочный диаметр вала: Ø12мм, макс. частота отклика: 300кГц, макс. частота вращения: 5000 об./мин., пусковой момент: макс. 90гс·см (макс. 0.00882Нм), разрешение: 1200 имп./об., напряжение, выходные фазы A, B, Z, Uпит. 5В=, подключение кабеля сзади, IP50 | 30660 | 28513.8 | 27594 | 24528 | 21462 | Доступно к заказу.
A2500003445R |  | H2500005727 | ROTARY ENCODER | INCREMENTAL TYPE (OPTICAL) | E58HB SERIES | E58HB12-1200-3-V-5-CR | 5VDC | Южная Корея | E58HB12-1200-3-V-5-CR^5VDC^GL | Инкрементальный энкодер Autonics E58HB12-1200-3-V-5-CR, корпус: Ø58мм, вал полый глухой, посадочный диаметр вала: Ø12мм, макс. частота отклика: 300кГц, макс. частота вращения: 5000 об./мин., пусковой момент: макс. 90гс·см (макс. 0.00882Нм), разрешение: 1200 имп./об., напряжение, выходные фазы A, B, Z, Uпит. 5В=, разъем сзади, IP50 | 30660 | 28513.8 | 27594 | 24528 | 21462 | Доступно к заказу.
A2500003634R |  | H2500005728 | ROTARY ENCODER | INCREMENTAL TYPE (OPTICAL) | E58HB SERIES | E58HB12-1200-3-V-5-CS | 5VDC | Южная Корея | E58HB12-1200-3-V-5-CS^5VDC^GL | Инкрементальный энкодер Autonics E58HB12-1200-3-V-5-CS, корпус: Ø58мм, вал полый глухой, посадочный диаметр вала: Ø12мм, макс. частота отклика: 300кГц, макс. частота вращения: 5000 об./мин., пусковой момент: макс. 90гс·см (макс. 0.00882Нм), разрешение: 1200 имп./об., напряжение, выходные фазы A, B, Z, Uпит. 5В=, разъем сбоку, IP50 | 30660 | 28513.8 | 27594 | 24528 | 21462 | Доступно к заказу.
A2500003102R |  | H2500005729 | ROTARY ENCODER | INCREMENTAL TYPE (OPTICAL) | E58HB SERIES | E58HB12-1200-6-L-5 | 5VDC | Южная Корея | E58HB12-1200-6-L-5^5VDC^GL | Инкрементальный энкодер Autonics E58HB12-1200-6-L-5, корпус: Ø58мм, вал полый глухой, посадочный диаметр вала: Ø12мм, макс. частота отклика: 300кГц, макс. частота вращения: 5000 об./мин., пусковой момент: макс. 90гс·см (макс. 0.00882Нм), разрешение: 1200 имп./об., Line Driver (дифференциальный), выходные фазы A, A̅, B, B̅, Z, Z̅, Uпит. 5В=, кабель сзади/сбоку 2м, IP50 | 32810 | 30513.3 | 29529 | 26248 | 22967 | Доступно к заказу.
A2500003291R |  | H2500005730 | ROTARY ENCODER | INCREMENTAL TYPE (OPTICAL) | E58HB SERIES | E58HB12-1200-6-L-5-C | 5VDC | Южная Корея | E58HB12-1200-6-L-5-C^5VDC^GL | Инкрементальный энкодер Autonics E58HB12-1200-6-L-5-C, корпус: Ø58мм, вал полый глухой, посадочный диаметр вала: Ø12мм, макс. частота отклика: 300кГц, макс. частота вращения: 5000 об./мин., пусковой момент: макс. 90гс·см (макс. 0.00882Нм), разрешение: 1200 имп./об., Line Driver (дифференциальный), выходные фазы A, A̅, B, B̅, Z, Z̅, Uпит. 5В=, подключение кабеля сзади, IP50 | 33890 | 31517.7 | 30501 | 27112 | 23723 | Доступно к заказу.
A2500003480R |  | H2500005731 | ROTARY ENCODER | INCREMENTAL TYPE (OPTICAL) | E58HB SERIES | E58HB12-1200-6-L-5-CR | 5VDC | Южная Корея | E58HB12-1200-6-L-5-CR^5VDC^GL | Инкрементальный энкодер Autonics E58HB12-1200-6-L-5-CR, корпус: Ø58мм, вал полый глухой, посадочный диаметр вала: Ø12мм, макс. частота отклика: 300кГц, макс. частота вращения: 5000 об./мин., пусковой момент: макс. 90гс·см (макс. 0.00882Нм), разрешение: 1200 имп./об., Line Driver (дифференциальный), выходные фазы A, A̅, B, B̅, Z, Z̅, Uпит. 5В=, разъем сзади, IP50 | 33890 | 31517.7 | 30501 | 27112 | 23723 | Доступно к заказу.
A2500003669R |  | H2500005732 | ROTARY ENCODER | INCREMENTAL TYPE (OPTICAL) | E58HB SERIES | E58HB12-1200-6-L-5-CS | 5VDC | Южная Корея | E58HB12-1200-6-L-5-CS^5VDC^GL | Инкрементальный энкодер Autonics E58HB12-1200-6-L-5-CS, корпус: Ø58мм, вал полый глухой, посадочный диаметр вала: Ø12мм, макс. частота отклика: 300кГц, макс. частота вращения: 5000 об./мин., пусковой момент: макс. 90гс·см (макс. 0.00882Нм), разрешение: 1200 имп./об., Line Driver (дифференциальный), выходные фазы A, A̅, B, B̅, Z, Z̅, Uпит. 5В=, разъем сбоку, IP50 | 33890 | 31517.7 | 30501 | 27112 | 23723 | Доступно к заказу.
A2500002976R |  | H2500005733 | ROTARY ENCODER | INCREMENTAL TYPE (OPTICAL) | E58HB SERIES | E58HB12-1-2-N-24 | 12-24VDC | Южная Корея | E58HB12-1-2-N-24^12-24VDC^GL | Инкрементальный энкодер Autonics E58HB12-1-2-N-24, корпус: Ø58мм, вал полый глухой, посадочный диаметр вала: Ø12мм, макс. частота отклика: 300кГц, макс. частота вращения: 5000 об./мин., пусковой момент: макс. 90гс·см (макс. 0.00882Нм), разрешение: 1 имп./об., NPN с открытым коллектором, выходные фазы A, B, Uпит. 12…24В=, кабель сзади/сбоку 2м, IP50 | 24830 | 23091.9 | 22347 | 19864 | 17381 | Доступно к заказу.
A2500003165R |  | H2500005734 | ROTARY ENCODER | INCREMENTAL TYPE (OPTICAL) | E58HB SERIES | E58HB12-1-2-N-24-C | 12-24VDC | Южная Корея | E58HB12-1-2-N-24-C^12-24VDC^GL | Инкрементальный энкодер Autonics E58HB12-1-2-N-24-C, корпус: Ø58мм, вал полый глухой, посадочный диаметр вала: Ø12мм, макс. частота отклика: 300кГц, макс. частота вращения: 5000 об./мин., пусковой момент: макс. 90гс·см (макс. 0.00882Нм), разрешение: 1 имп./об., NPN с открытым коллектором, выходные фазы A, B, Uпит. 12…24В=, подключение кабеля сзади, IP50 | 25910 | 24096.3 | 23319 | 20728 | 18137 | Доступно к заказу.
A2500003354R |  | H2500005735 | ROTARY ENCODER | INCREMENTAL TYPE (OPTICAL) | E58HB SERIES | E58HB12-1-2-N-24-CR | 12-24VDC | Южная Корея | E58HB12-1-2-N-24-CR^12-24VDC^GL | Инкрементальный энкодер Autonics E58HB12-1-2-N-24-CR, корпус: Ø58мм, вал полый глухой, посадочный диаметр вала: Ø12мм, макс. частота отклика: 300кГц, макс. частота вращения: 5000 об./мин., пусковой момент: макс. 90гс·см (макс. 0.00882Нм), разрешение: 1 имп./об., NPN с открытым коллектором, выходные фазы A, B, Uпит. 12…24В=, разъем сзади, IP50 | 25910 | 24096.3 | 23319 | 20728 | 18137 | Доступно к заказу.
A2500003543R |  | H2500005736 | ROTARY ENCODER | INCREMENTAL TYPE (OPTICAL) | E58HB SERIES | E58HB12-1-2-N-24-CS | 12-24VDC | Южная Корея | E58HB12-1-2-N-24-CS^12-24VDC^GL | Инкрементальный энкодер Autonics E58HB12-1-2-N-24-CS, корпус: Ø58мм, вал полый глухой, посадочный диаметр вала: Ø12мм, макс. частота отклика: 300кГц, макс. частота вращения: 5000 об./мин., пусковой момент: макс. 90гс·см (макс. 0.00882Нм), разрешение: 1 имп./об., NPN с открытым коллектором, выходные фазы A, B, Uпит. 12…24В=, разъем сбоку, IP50 | 25910 | 24096.3 | 23319 | 20728 | 18137 | Доступно к заказу.
A2500002977R |  | H2500005737 | ROTARY ENCODER | INCREMENTAL TYPE (OPTICAL) | E58HB SERIES | E58HB12-1-2-N-5 | 5VDC | Южная Корея | E58HB12-1-2-N-5^5VDC^GL | Инкрементальный энкодер Autonics E58HB12-1-2-N-5, корпус: Ø58мм, вал полый глухой, посадочный диаметр вала: Ø12мм, макс. частота отклика: 300кГц, макс. частота вращения: 5000 об./мин., пусковой момент: макс. 90гс·см (макс. 0.00882Нм), разрешение: 1 имп./об., NPN с открытым коллектором, выходные фазы A, B, Uпит. 5В=, кабель сзади/сбоку 2м, IP50 | 24830 | 23091.9 | 22347 | 19864 | 17381 | Доступно к заказу.
A2500003166R |  | H2500005738 | ROTARY ENCODER | INCREMENTAL TYPE (OPTICAL) | E58HB SERIES | E58HB12-1-2-N-5-C | 5VDC | Южная Корея | E58HB12-1-2-N-5-C^5VDC^GL | Инкрементальный энкодер Autonics E58HB12-1-2-N-5-C, корпус: Ø58мм, вал полый глухой, посадочный диаметр вала: Ø12мм, макс. частота отклика: 300кГц, макс. частота вращения: 5000 об./мин., пусковой момент: макс. 90гс·см (макс. 0.00882Нм), разрешение: 1 имп./об., NPN с открытым коллектором, выходные фазы A, B, Uпит. 5В=, подключение кабеля сзади, IP50 | 25910 | 24096.3 | 23319 | 20728 | 18137 | Доступно к заказу.
A2500003355R |  | H2500005739 | ROTARY ENCODER | INCREMENTAL TYPE (OPTICAL) | E58HB SERIES | E58HB12-1-2-N-5-CR | 5VDC | Южная Корея | E58HB12-1-2-N-5-CR^5VDC^GL | Инкрементальный энкодер Autonics E58HB12-1-2-N-5-CR, корпус: Ø58мм, вал полый глухой, посадочный диаметр вала: Ø12мм, макс. частота отклика: 300кГц, макс. частота вращения: 5000 об./мин., пусковой момент: макс. 90гс·см (макс. 0.00882Нм), разрешение: 1 имп./об., NPN с открытым коллектором, выходные фазы A, B, Uпит. 5В=, разъем сзади, IP50 | 25910 | 24096.3 | 23319 | 20728 | 18137 | Доступно к заказу.
A2500003544R |  | H2500005740 | ROTARY ENCODER | INCREMENTAL TYPE (OPTICAL) | E58HB SERIES | E58HB12-1-2-N-5-CS | 5VDC | Южная Корея | E58HB12-1-2-N-5-CS^5VDC^GL | Инкрементальный энкодер Autonics E58HB12-1-2-N-5-CS, корпус: Ø58мм, вал полый глухой, посадочный диаметр вала: Ø12мм, макс. частота отклика: 300кГц, макс. частота вращения: 5000 об./мин., пусковой момент: макс. 90гс·см (макс. 0.00882Нм), разрешение: 1 имп./об., NPN с открытым коллектором, выходные фазы A, B, Uпит. 5В=, разъем сбоку, IP50 | 25910 | 24096.3 | 23319 | 20728 | 18137 | Доступно к заказу.
A2500002922R |  | H2500005741 | ROTARY ENCODER | INCREMENTAL TYPE (OPTICAL) | E58HB SERIES | E58HB12-1-2-T-24 | 12-24VDC | Южная Корея | E58HB12-1-2-T-24^12-24VDC^GL | Инкрементальный энкодер Autonics E58HB12-1-2-T-24, корпус: Ø58мм, вал полый глухой, посадочный диаметр вала: Ø12мм, макс. частота отклика: 300кГц, макс. частота вращения: 5000 об./мин., пусковой момент: макс. 90гс·см (макс. 0.00882Нм), разрешение: 1 имп./об., комплементарный, выходные фазы A, B, Uпит. 12…24В=, кабель сзади/сбоку 2м, IP50 | 24830 | 23091.9 | 22347 | 19864 | 17381 | Доступно к заказу.
A2500003111R |  | H2500005742 | ROTARY ENCODER | INCREMENTAL TYPE (OPTICAL) | E58HB SERIES | E58HB12-1-2-T-24-C | 12-24VDC | Южная Корея | E58HB12-1-2-T-24-C^12-24VDC^GL | Инкрементальный энкодер Autonics E58HB12-1-2-T-24-C, корпус: Ø58мм, вал полый глухой, посадочный диаметр вала: Ø12мм, макс. частота отклика: 300кГц, макс. частота вращения: 5000 об./мин., пусковой момент: макс. 90гс·см (макс. 0.00882Нм), разрешение: 1 имп./об., комплементарный, выходные фазы A, B, Uпит. 12…24В=, подключение кабеля сзади, IP50 | 25910 | 24096.3 | 23319 | 20728 | 18137 | Доступно к заказу.
A2500003300R |  | H2500005743 | ROTARY ENCODER | INCREMENTAL TYPE (OPTICAL) | E58HB SERIES | E58HB12-1-2-T-24-CR | 12-24VDC | Южная Корея | E58HB12-1-2-T-24-CR^12-24VDC^GL | Инкрементальный энкодер Autonics E58HB12-1-2-T-24-CR, корпус: Ø58мм, вал полый глухой, посадочный диаметр вала: Ø12мм, макс. частота отклика: 300кГц, макс. частота вращения: 5000 об./мин., пусковой момент: макс. 90гс·см (макс. 0.00882Нм), разрешение: 1 имп./об., комплементарный, выходные фазы A, B, Uпит. 12…24В=, разъем сзади, IP50 | 25910 | 24096.3 | 23319 | 20728 | 18137 | Доступно к заказу.
A2500003489R |  | H2500005744 | ROTARY ENCODER | INCREMENTAL TYPE (OPTICAL) | E58HB SERIES | E58HB12-1-2-T-24-CS | 12-24VDC | Южная Корея | E58HB12-1-2-T-24-CS^12-24VDC^GL | Инкрементальный энкодер Autonics E58HB12-1-2-T-24-CS, корпус: Ø58мм, вал полый глухой, посадочный диаметр вала: Ø12мм, макс. частота отклика: 300кГц, макс. частота вращения: 5000 об./мин., пусковой момент: макс. 90гс·см (макс. 0.00882Нм), разрешение: 1 имп./об., комплементарный, выходные фазы A, B, Uпит. 12…24В=, разъем сбоку, IP50 | 25910 | 24096.3 | 23319 | 20728 | 18137 | Доступно к заказу.
A2500002923R |  | H2500005745 | ROTARY ENCODER | INCREMENTAL TYPE (OPTICAL) | E58HB SERIES | E58HB12-1-2-T-5 | 5VDC | Южная Корея | E58HB12-1-2-T-5^5VDC^GL | Инкрементальный энкодер Autonics E58HB12-1-2-T-5, корпус: Ø58мм, вал полый глухой, посадочный диаметр вала: Ø12мм, макс. частота отклика: 300кГц, макс. частота вращения: 5000 об./мин., пусковой момент: макс. 90гс·см (макс. 0.00882Нм), разрешение: 1 имп./об., комплементарный, выходные фазы A, B, Uпит. 5В=, кабель сзади/сбоку 2м, IP50 | 24830 | 23091.9 | 22347 | 19864 | 17381 | Доступно к заказу.
A2500003112R |  | H2500005746 | ROTARY ENCODER | INCREMENTAL TYPE (OPTICAL) | E58HB SERIES | E58HB12-1-2-T-5-C | 5VDC | Южная Корея | E58HB12-1-2-T-5-C^5VDC^GL | Инкрементальный энкодер Autonics E58HB12-1-2-T-5-C, корпус: Ø58мм, вал полый глухой, посадочный диаметр вала: Ø12мм, макс. частота отклика: 300кГц, макс. частота вращения: 5000 об./мин., пусковой момент: макс. 90гс·см (макс. 0.00882Нм), разрешение: 1 имп./об., комплементарный, выходные фазы A, B, Uпит. 5В=, подключение кабеля сзади, IP50 | 25910 | 24096.3 | 23319 | 20728 | 18137 | Доступно к заказу.
A2500003301R |  | H2500005747 | ROTARY ENCODER | INCREMENTAL TYPE (OPTICAL) | E58HB SERIES | E58HB12-1-2-T-5-CR | 5VDC | Южная Корея | E58HB12-1-2-T-5-CR^5VDC^GL | Инкрементальный энкодер Autonics E58HB12-1-2-T-5-CR, корпус: Ø58мм, вал полый глухой, посадочный диаметр вала: Ø12мм, макс. частота отклика: 300кГц, макс. частота вращения: 5000 об./мин., пусковой момент: макс. 90гс·см (макс. 0.00882Нм), разрешение: 1 имп./об., комплементарный, выходные фазы A, B, Uпит. 5В=, разъем сзади, IP50 | 25910 | 24096.3 | 23319 | 20728 | 18137 | Доступно к заказу.
A2500003490R |  | H2500005748 | ROTARY ENCODER | INCREMENTAL TYPE (OPTICAL) | E58HB SERIES | E58HB12-1-2-T-5-CS | 5VDC | Южная Корея | E58HB12-1-2-T-5-CS^5VDC^GL | Инкрементальный энкодер Autonics E58HB12-1-2-T-5-CS, корпус: Ø58мм, вал полый глухой, посадочный диаметр вала: Ø12мм, макс. частота отклика: 300кГц, макс. частота вращения: 5000 об./мин., пусковой момент: макс. 90гс·см (макс. 0.00882Нм), разрешение: 1 имп./об., комплементарный, выходные фазы A, B, Uпит. 5В=, разъем сбоку, IP50 | 25910 | 24096.3 | 23319 | 20728 | 18137 | Доступно к заказу.
A2500003030R |  | H2500005749 | ROTARY ENCODER | INCREMENTAL TYPE (OPTICAL) | E58HB SERIES | E58HB12-1-2-V-24 | 12-24VDC | Южная Корея | E58HB12-1-2-V-24^12-24VDC^GL | Инкрементальный энкодер Autonics E58HB12-1-2-V-24, корпус: Ø58мм, вал полый глухой, посадочный диаметр вала: Ø12мм, макс. частота отклика: 300кГц, макс. частота вращения: 5000 об./мин., пусковой момент: макс. 90гс·см (макс. 0.00882Нм), разрешение: 1 имп./об., напряжение, выходные фазы A, B, Uпит. 12…24В=, кабель сзади/сбоку 2м, IP50 | 24830 | 23091.9 | 22347 | 19864 | 17381 | Доступно к заказу.
A2500003219R |  | H2500005750 | ROTARY ENCODER | INCREMENTAL TYPE (OPTICAL) | E58HB SERIES | E58HB12-1-2-V-24-C | 12-24VDC | Южная Корея | E58HB12-1-2-V-24-C^12-24VDC^GL | Инкрементальный энкодер Autonics E58HB12-1-2-V-24-C, корпус: Ø58мм, вал полый глухой, посадочный диаметр вала: Ø12мм, макс. частота отклика: 300кГц, макс. частота вращения: 5000 об./мин., пусковой момент: макс. 90гс·см (макс. 0.00882Нм), разрешение: 1 имп./об., напряжение, выходные фазы A, B, Uпит. 12…24В=, подключение кабеля сзади, IP50 | 25910 | 24096.3 | 23319 | 20728 | 18137 | Доступно к заказу.
A2500003408R |  | H2500005751 | ROTARY ENCODER | INCREMENTAL TYPE (OPTICAL) | E58HB SERIES | E58HB12-1-2-V-24-CR | 12-24VDC | Южная Корея | E58HB12-1-2-V-24-CR^12-24VDC^GL | Инкрементальный энкодер Autonics E58HB12-1-2-V-24-CR, корпус: Ø58мм, вал полый глухой, посадочный диаметр вала: Ø12мм, макс. частота отклика: 300кГц, макс. частота вращения: 5000 об./мин., пусковой момент: макс. 90гс·см (макс. 0.00882Нм), разрешение: 1 имп./об., напряжение, выходные фазы A, B, Uпит. 12…24В=, разъем сзади, IP50 | 25910 | 24096.3 | 23319 | 20728 | 18137 | Доступно к заказу.
A2500003597R |  | H2500005752 | ROTARY ENCODER | INCREMENTAL TYPE (OPTICAL) | E58HB SERIES | E58HB12-1-2-V-24-CS | 12-24VDC | Южная Корея | E58HB12-1-2-V-24-CS^12-24VDC^GL | Инкрементальный энкодер Autonics E58HB12-1-2-V-24-CS, корпус: Ø58мм, вал полый глухой, посадочный диаметр вала: Ø12мм, макс. частота отклика: 300кГц, макс. частота вращения: 5000 об./мин., пусковой момент: макс. 90гс·см (макс. 0.00882Нм), разрешение: 1 имп./об., напряжение, выходные фазы A, B, Uпит. 12…24В=, разъем сбоку, IP50 | 25910 | 24096.3 | 23319 | 20728 | 18137 | Доступно к заказу.
A2500003031R |  | H2500005753 | ROTARY ENCODER | INCREMENTAL TYPE (OPTICAL) | E58HB SERIES | E58HB12-1-2-V-5 | 5VDC | Южная Корея | E58HB12-1-2-V-5^5VDC^GL | Инкрементальный энкодер Autonics E58HB12-1-2-V-5, корпус: Ø58мм, вал полый глухой, посадочный диаметр вала: Ø12мм, макс. частота отклика: 300кГц, макс. частота вращения: 5000 об./мин., пусковой момент: макс. 90гс·см (макс. 0.00882Нм), разрешение: 1 имп./об., напряжение, выходные фазы A, B, Uпит. 5В=, кабель сзади/сбоку 2м, IP50 | 24830 | 23091.9 | 22347 | 19864 | 17381 | Доступно к заказу.
A2500003220R |  | H2500005754 | ROTARY ENCODER | INCREMENTAL TYPE (OPTICAL) | E58HB SERIES | E58HB12-1-2-V-5-C | 5VDC | Южная Корея | E58HB12-1-2-V-5-C^5VDC^GL | Инкрементальный энкодер Autonics E58HB12-1-2-V-5-C, корпус: Ø58мм, вал полый глухой, посадочный диаметр вала: Ø12мм, макс. частота отклика: 300кГц, макс. частота вращения: 5000 об./мин., пусковой момент: макс. 90гс·см (макс. 0.00882Нм), разрешение: 1 имп./об., напряжение, выходные фазы A, B, Uпит. 5В=, подключение кабеля сзади, IP50 | 25910 | 24096.3 | 23319 | 20728 | 18137 | Доступно к заказу.
A2500003409R |  | H2500005755 | ROTARY ENCODER | INCREMENTAL TYPE (OPTICAL) | E58HB SERIES | E58HB12-1-2-V-5-CR | 5VDC | Южная Корея | E58HB12-1-2-V-5-CR^5VDC^GL | Инкрементальный энкодер Autonics E58HB12-1-2-V-5-CR, корпус: Ø58мм, вал полый глухой, посадочный диаметр вала: Ø12мм, макс. частота отклика: 300кГц, макс. частота вращения: 5000 об./мин., пусковой момент: макс. 90гс·см (макс. 0.00882Нм), разрешение: 1 имп./об., напряжение, выходные фазы A, B, Uпит. 5В=, разъем сзади, IP50 | 25910 | 24096.3 | 23319 | 20728 | 18137 | Доступно к заказу.
A2500003598R |  | H2500005756 | ROTARY ENCODER | INCREMENTAL TYPE (OPTICAL) | E58HB SERIES | E58HB12-1-2-V-5-CS | 5VDC | Южная Корея | E58HB12-1-2-V-5-CS^5VDC^GL | Инкрементальный энкодер Autonics E58HB12-1-2-V-5-CS, корпус: Ø58мм, вал полый глухой, посадочный диаметр вала: Ø12мм, макс. частота отклика: 300кГц, макс. частота вращения: 5000 об./мин., пусковой момент: макс. 90гс·см (макс. 0.00882Нм), разрешение: 1 имп./об., напряжение, выходные фазы A, B, Uпит. 5В=, разъем сбоку, IP50 | 25910 | 24096.3 | 23319 | 20728 | 18137 | Доступно к заказу.
A2500003084R |  | H2500005757 | ROTARY ENCODER | INCREMENTAL TYPE (OPTICAL) | E58HB SERIES | E58HB12-1-4-L-5 | 5VDC | Южная Корея | E58HB12-1-4-L-5^5VDC^GL | Инкрементальный энкодер Autonics E58HB12-1-4-L-5, корпус: Ø58мм, вал полый глухой, посадочный диаметр вала: Ø12мм, макс. частота отклика: 300кГц, макс. частота вращения: 5000 об./мин., пусковой момент: макс. 90гс·см (макс. 0.00882Нм), разрешение: 1 имп./об., Line Driver (дифференциальный), выходные фазы A, A̅, B, B̅, Uпит. 5В=, кабель сзади/сбоку 2м, IP50 | 28070 | 26105.1 | 25263 | 22456 | 19649 | Доступно к заказу.
A2500003273R |  | H2500005758 | ROTARY ENCODER | INCREMENTAL TYPE (OPTICAL) | E58HB SERIES | E58HB12-1-4-L-5-C | 5VDC | Южная Корея | E58HB12-1-4-L-5-C^5VDC^GL | Инкрементальный энкодер Autonics E58HB12-1-4-L-5-C, корпус: Ø58мм, вал полый глухой, посадочный диаметр вала: Ø12мм, макс. частота отклика: 300кГц, макс. частота вращения: 5000 об./мин., пусковой момент: макс. 90гс·см (макс. 0.00882Нм), разрешение: 1 имп./об., Line Driver (дифференциальный), выходные фазы A, A̅, B, B̅, Uпит. 5В=, подключение кабеля сзади, IP50 | 29150 | 27109.5 | 26235 | 23320 | 20405 | Доступно к заказу.
A2500003462R |  | H2500005759 | ROTARY ENCODER | INCREMENTAL TYPE (OPTICAL) | E58HB SERIES | E58HB12-1-4-L-5-CR | 5VDC | Южная Корея | E58HB12-1-4-L-5-CR^5VDC^GL | Инкрементальный энкодер Autonics E58HB12-1-4-L-5-CR, корпус: Ø58мм, вал полый глухой, посадочный диаметр вала: Ø12мм, макс. частота отклика: 300кГц, макс. частота вращения: 5000 об./мин., пусковой момент: макс. 90гс·см (макс. 0.00882Нм), разрешение: 1 имп./об., Line Driver (дифференциальный), выходные фазы A, A̅, B, B̅, Uпит. 5В=, разъем сзади, IP50 | 29150 | 27109.5 | 26235 | 23320 | 20405 | Доступно к заказу.
A2500003651R |  | H2500005760 | ROTARY ENCODER | INCREMENTAL TYPE (OPTICAL) | E58HB SERIES | E58HB12-1-4-L-5-CS | 5VDC | Южная Корея | E58HB12-1-4-L-5-CS^5VDC^GL | Инкрементальный энкодер Autonics E58HB12-1-4-L-5-CS, корпус: Ø58мм, вал полый глухой, посадочный диаметр вала: Ø12мм, макс. частота отклика: 300кГц, макс. частота вращения: 5000 об./мин., пусковой момент: макс. 90гс·см (макс. 0.00882Нм), разрешение: 1 имп./об., Line Driver (дифференциальный), выходные фазы A, A̅, B, B̅, Uпит. 5В=, разъем сбоку, IP50 | 29150 | 27109.5 | 26235 | 23320 | 20405 | Доступно к заказу.
A2500003014R |  | H2500005761 | ROTARY ENCODER | INCREMENTAL TYPE (OPTICAL) | E58HB SERIES | E58HB12-1500-3-N-24 | 12-24VDC | Южная Корея | E58HB12-1500-3-N-24^12-24VDC^GL | Инкрементальный энкодер Autonics E58HB12-1500-3-N-24, корпус: Ø58мм, вал полый глухой, посадочный диаметр вала: Ø12мм, макс. частота отклика: 300кГц, макс. частота вращения: 5000 об./мин., пусковой момент: макс. 90гс·см (макс. 0.00882Нм), разрешение: 1500 имп./об., NPN с открытым коллектором, выходные фазы A, B, Z, Uпит. 12…24В=, кабель сзади/сбоку 2м, IP50 | 29590 | 27518.7 | 26631 | 23672 | 20713 | Доступно к заказу.
A2500003203R |  | H2500005762 | ROTARY ENCODER | INCREMENTAL TYPE (OPTICAL) | E58HB SERIES | E58HB12-1500-3-N-24-C | 12-24VDC | Южная Корея | E58HB12-1500-3-N-24-C^12-24VDC^GL | Инкрементальный энкодер Autonics E58HB12-1500-3-N-24-C, корпус: Ø58мм, вал полый глухой, посадочный диаметр вала: Ø12мм, макс. частота отклика: 300кГц, макс. частота вращения: 5000 об./мин., пусковой момент: макс. 90гс·см (макс. 0.00882Нм), разрешение: 1500 имп./об., NPN с открытым коллектором, выходные фазы A, B, Z, Uпит. 12…24В=, подключение кабеля сзади, IP50 | 30660 | 28513.8 | 27594 | 24528 | 21462 | Доступно к заказу.
A2500003392R |  | H2500005763 | ROTARY ENCODER | INCREMENTAL TYPE (OPTICAL) | E58HB SERIES | E58HB12-1500-3-N-24-CR | 12-24VDC | Южная Корея | E58HB12-1500-3-N-24-CR^12-24VDC^GL | Инкрементальный энкодер Autonics E58HB12-1500-3-N-24-CR, корпус: Ø58мм, вал полый глухой, посадочный диаметр вала: Ø12мм, макс. частота отклика: 300кГц, макс. частота вращения: 5000 об./мин., пусковой момент: макс. 90гс·см (макс. 0.00882Нм), разрешение: 1500 имп./об., NPN с открытым коллектором, выходные фазы A, B, Z, Uпит. 12…24В=, разъем сзади, IP50 | 30660 | 28513.8 | 27594 | 24528 | 21462 | Доступно к заказу.
A2500003581R |  | H2500005764 | ROTARY ENCODER | INCREMENTAL TYPE (OPTICAL) | E58HB SERIES | E58HB12-1500-3-N-24-CS | 12-24VDC | Южная Корея | E58HB12-1500-3-N-24-CS^12-24VDC^GL | Инкрементальный энкодер Autonics E58HB12-1500-3-N-24-CS, корпус: Ø58мм, вал полый глухой, посадочный диаметр вала: Ø12мм, макс. частота отклика: 300кГц, макс. частота вращения: 5000 об./мин., пусковой момент: макс. 90гс·см (макс. 0.00882Нм), разрешение: 1500 имп./об., NPN с открытым коллектором, выходные фазы A, B, Z, Uпит. 12…24В=, разъем сбоку, IP50 | 30660 | 28513.8 | 27594 | 24528 | 21462 | Доступно к заказу.
A2500003015R |  | H2500005765 | ROTARY ENCODER | INCREMENTAL TYPE (OPTICAL) | E58HB SERIES | E58HB12-1500-3-N-5 | 5VDC | Южная Корея | E58HB12-1500-3-N-5^5VDC^GL | Инкрементальный энкодер Autonics E58HB12-1500-3-N-5, корпус: Ø58мм, вал полый глухой, посадочный диаметр вала: Ø12мм, макс. частота отклика: 300кГц, макс. частота вращения: 5000 об./мин., пусковой момент: макс. 90гс·см (макс. 0.00882Нм), разрешение: 1500 имп./об., NPN с открытым коллектором, выходные фазы A, B, Z, Uпит. 5В=, кабель сзади/сбоку 2м, IP50 | 29590 | 27518.7 | 26631 | 23672 | 20713 | Доступно к заказу.
A2500003204R |  | H2500005766 | ROTARY ENCODER | INCREMENTAL TYPE (OPTICAL) | E58HB SERIES | E58HB12-1500-3-N-5-C | 5VDC | Южная Корея | E58HB12-1500-3-N-5-C^5VDC^GL | Инкрементальный энкодер Autonics E58HB12-1500-3-N-5-C, корпус: Ø58мм, вал полый глухой, посадочный диаметр вала: Ø12мм, макс. частота отклика: 300кГц, макс. частота вращения: 5000 об./мин., пусковой момент: макс. 90гс·см (макс. 0.00882Нм), разрешение: 1500 имп./об., NPN с открытым коллектором, выходные фазы A, B, Z, Uпит. 5В=, подключение кабеля сзади, IP50 | 30660 | 28513.8 | 27594 | 24528 | 21462 | Доступно к заказу.
A2500003393R |  | H2500005767 | ROTARY ENCODER | INCREMENTAL TYPE (OPTICAL) | E58HB SERIES | E58HB12-1500-3-N-5-CR | 5VDC | Южная Корея | E58HB12-1500-3-N-5-CR^5VDC^GL | Инкрементальный энкодер Autonics E58HB12-1500-3-N-5-CR, корпус: Ø58мм, вал полый глухой, посадочный диаметр вала: Ø12мм, макс. частота отклика: 300кГц, макс. частота вращения: 5000 об./мин., пусковой момент: макс. 90гс·см (макс. 0.00882Нм), разрешение: 1500 имп./об., NPN с открытым коллектором, выходные фазы A, B, Z, Uпит. 5В=, разъем сзади, IP50 | 30660 | 28513.8 | 27594 | 24528 | 21462 | Доступно к заказу.
A2500003582R |  | H2500005768 | ROTARY ENCODER | INCREMENTAL TYPE (OPTICAL) | E58HB SERIES | E58HB12-1500-3-N-5-CS | 5VDC | Южная Корея | E58HB12-1500-3-N-5-CS^5VDC^GL | Инкрементальный энкодер Autonics E58HB12-1500-3-N-5-CS, корпус: Ø58мм, вал полый глухой, посадочный диаметр вала: Ø12мм, макс. частота отклика: 300кГц, макс. частота вращения: 5000 об./мин., пусковой момент: макс. 90гс·см (макс. 0.00882Нм), разрешение: 1500 имп./об., NPN с открытым коллектором, выходные фазы A, B, Z, Uпит. 5В=, разъем сбоку, IP50 | 30660 | 28513.8 | 27594 | 24528 | 21462 | Доступно к заказу.
A2500002960R |  | H2500005769 | ROTARY ENCODER | INCREMENTAL TYPE (OPTICAL) | E58HB SERIES | E58HB12-1500-3-T-24 | 12-24VDC | Южная Корея | E58HB12-1500-3-T-24^12-24VDC^GL | Инкрементальный энкодер Autonics E58HB12-1500-3-T-24, корпус: Ø58мм, вал полый глухой, посадочный диаметр вала: Ø12мм, макс. частота отклика: 300кГц, макс. частота вращения: 5000 об./мин., пусковой момент: макс. 90гс·см (макс. 0.00882Нм), разрешение: 1500 имп./об., комплементарный, выходные фазы A, B, Z, Uпит. 12…24В=, кабель сзади/сбоку 2м, IP50 | 29590 | 27518.7 | 26631 | 23672 | 20713 | Доступно к заказу.
A2500003149R |  | H2500005770 | ROTARY ENCODER | INCREMENTAL TYPE (OPTICAL) | E58HB SERIES | E58HB12-1500-3-T-24-C | 12-24VDC | Южная Корея | E58HB12-1500-3-T-24-C^12-24VDC^GL | Инкрементальный энкодер Autonics E58HB12-1500-3-T-24-C, корпус: Ø58мм, вал полый глухой, посадочный диаметр вала: Ø12мм, макс. частота отклика: 300кГц, макс. частота вращения: 5000 об./мин., пусковой момент: макс. 90гс·см (макс. 0.00882Нм), разрешение: 1500 имп./об., комплементарный, выходные фазы A, B, Z, Uпит. 12…24В=, подключение кабеля сзади, IP50 | 30660 | 28513.8 | 27594 | 24528 | 21462 | Доступно к заказу.
A2500003338R |  | H2500005771 | ROTARY ENCODER | INCREMENTAL TYPE (OPTICAL) | E58HB SERIES | E58HB12-1500-3-T-24-CR | 12-24VDC | Южная Корея | E58HB12-1500-3-T-24-CR^12-24VDC^GL | Инкрементальный энкодер Autonics E58HB12-1500-3-T-24-CR, корпус: Ø58мм, вал полый глухой, посадочный диаметр вала: Ø12мм, макс. частота отклика: 300кГц, макс. частота вращения: 5000 об./мин., пусковой момент: макс. 90гс·см (макс. 0.00882Нм), разрешение: 1500 имп./об., комплементарный, выходные фазы A, B, Z, Uпит. 12…24В=, разъем сзади, IP50 | 30660 | 28513.8 | 27594 | 24528 | 21462 | Доступно к заказу.
A2500003527R |  | H2500005772 | ROTARY ENCODER | INCREMENTAL TYPE (OPTICAL) | E58HB SERIES | E58HB12-1500-3-T-24-CS | 12-24VDC | Южная Корея | E58HB12-1500-3-T-24-CS^12-24VDC^GL | Инкрементальный энкодер Autonics E58HB12-1500-3-T-24-CS, корпус: Ø58мм, вал полый глухой, посадочный диаметр вала: Ø12мм, макс. частота отклика: 300кГц, макс. частота вращения: 5000 об./мин., пусковой момент: макс. 90гс·см (макс. 0.00882Нм), разрешение: 1500 имп./об., комплементарный, выходные фазы A, B, Z, Uпит. 12…24В=, разъем сбоку, IP50 | 30660 | 28513.8 | 27594 | 24528 | 21462 | Доступно к заказу.
A2500002961R |  | H2500005773 | ROTARY ENCODER | INCREMENTAL TYPE (OPTICAL) | E58HB SERIES | E58HB12-1500-3-T-5 | 5VDC | Южная Корея | E58HB12-1500-3-T-5^5VDC^GL | Инкрементальный энкодер Autonics E58HB12-1500-3-T-5, корпус: Ø58мм, вал полый глухой, посадочный диаметр вала: Ø12мм, макс. частота отклика: 300кГц, макс. частота вращения: 5000 об./мин., пусковой момент: макс. 90гс·см (макс. 0.00882Нм), разрешение: 1500 имп./об., комплементарный, выходные фазы A, B, Z, Uпит. 5В=, кабель сзади/сбоку 2м, IP50 | 29590 | 27518.7 | 26631 | 23672 | 20713 | Доступно к заказу.
A2500003150R |  | H2500005774 | ROTARY ENCODER | INCREMENTAL TYPE (OPTICAL) | E58HB SERIES | E58HB12-1500-3-T-5-C | 5VDC | Южная Корея | E58HB12-1500-3-T-5-C^5VDC^GL | Инкрементальный энкодер Autonics E58HB12-1500-3-T-5-C, корпус: Ø58мм, вал полый глухой, посадочный диаметр вала: Ø12мм, макс. частота отклика: 300кГц, макс. частота вращения: 5000 об./мин., пусковой момент: макс. 90гс·см (макс. 0.00882Нм), разрешение: 1500 имп./об., комплементарный, выходные фазы A, B, Z, Uпит. 5В=, подключение кабеля сзади, IP50 | 30660 | 28513.8 | 27594 | 24528 | 21462 | Доступно к заказу.
A2500003339R |  | H2500005775 | ROTARY ENCODER | INCREMENTAL TYPE (OPTICAL) | E58HB SERIES | E58HB12-1500-3-T-5-CR | 5VDC | Южная Корея | E58HB12-1500-3-T-5-CR^5VDC^GL | Инкрементальный энкодер Autonics E58HB12-1500-3-T-5-CR, корпус: Ø58мм, вал полый глухой, посадочный диаметр вала: Ø12мм, макс. частота отклика: 300кГц, макс. частота вращения: 5000 об./мин., пусковой момент: макс. 90гс·см (макс. 0.00882Нм), разрешение: 1500 имп./об., комплементарный, выходные фазы A, B, Z, Uпит. 5В=, разъем сзади, IP50 | 30660 | 28513.8 | 27594 | 24528 | 21462 | Доступно к заказу.
A2500003528R |  | H2500005776 | ROTARY ENCODER | INCREMENTAL TYPE (OPTICAL) | E58HB SERIES | E58HB12-1500-3-T-5-CS | 5VDC | Южная Корея | E58HB12-1500-3-T-5-CS^5VDC^GL | Инкрементальный энкодер Autonics E58HB12-1500-3-T-5-CS, корпус: Ø58мм, вал полый глухой, посадочный диаметр вала: Ø12мм, макс. частота отклика: 300кГц, макс. частота вращения: 5000 об./мин., пусковой момент: макс. 90гс·см (макс. 0.00882Нм), разрешение: 1500 имп./об., комплементарный, выходные фазы A, B, Z, Uпит. 5В=, разъем сбоку, IP50 | 30660 | 28513.8 | 27594 | 24528 | 21462 | Доступно к заказу.
A2500003068R |  | H2500005777 | ROTARY ENCODER | INCREMENTAL TYPE (OPTICAL) | E58HB SERIES | E58HB12-1500-3-V-24 | 12-24VDC | Южная Корея | E58HB12-1500-3-V-24^12-24VDC^GL | Инкрементальный энкодер Autonics E58HB12-1500-3-V-24, корпус: Ø58мм, вал полый глухой, посадочный диаметр вала: Ø12мм, макс. частота отклика: 300кГц, макс. частота вращения: 5000 об./мин., пусковой момент: макс. 90гс·см (макс. 0.00882Нм), разрешение: 1500 имп./об., напряжение, выходные фазы A, B, Z, Uпит. 12…24В=, кабель сзади/сбоку 2м, IP50 | 29590 | 27518.7 | 26631 | 23672 | 20713 | Доступно к заказу.
A2500003257R |  | H2500005778 | ROTARY ENCODER | INCREMENTAL TYPE (OPTICAL) | E58HB SERIES | E58HB12-1500-3-V-24-C | 12-24VDC | Южная Корея | E58HB12-1500-3-V-24-C^12-24VDC^GL | Инкрементальный энкодер Autonics E58HB12-1500-3-V-24-C, корпус: Ø58мм, вал полый глухой, посадочный диаметр вала: Ø12мм, макс. частота отклика: 300кГц, макс. частота вращения: 5000 об./мин., пусковой момент: макс. 90гс·см (макс. 0.00882Нм), разрешение: 1500 имп./об., напряжение, выходные фазы A, B, Z, Uпит. 12…24В=, подключение кабеля сзади, IP50 | 30660 | 28513.8 | 27594 | 24528 | 21462 | Доступно к заказу.
A2500003446R |  | H2500005779 | ROTARY ENCODER | INCREMENTAL TYPE (OPTICAL) | E58HB SERIES | E58HB12-1500-3-V-24-CR | 12-24VDC | Южная Корея | E58HB12-1500-3-V-24-CR^12-24VDC^GL | Инкрементальный энкодер Autonics E58HB12-1500-3-V-24-CR, корпус: Ø58мм, вал полый глухой, посадочный диаметр вала: Ø12мм, макс. частота отклика: 300кГц, макс. частота вращения: 5000 об./мин., пусковой момент: макс. 90гс·см (макс. 0.00882Нм), разрешение: 1500 имп./об., напряжение, выходные фазы A, B, Z, Uпит. 12…24В=, разъем сзади, IP50 | 30660 | 28513.8 | 27594 | 24528 | 21462 | Доступно к заказу.
A2500003635R |  | H2500005780 | ROTARY ENCODER | INCREMENTAL TYPE (OPTICAL) | E58HB SERIES | E58HB12-1500-3-V-24-CS | 12-24VDC | Южная Корея | E58HB12-1500-3-V-24-CS^12-24VDC^GL | Инкрементальный энкодер Autonics E58HB12-1500-3-V-24-CS, корпус: Ø58мм, вал полый глухой, посадочный диаметр вала: Ø12мм, макс. частота отклика: 300кГц, макс. частота вращения: 5000 об./мин., пусковой момент: макс. 90гс·см (макс. 0.00882Нм), разрешение: 1500 имп./об., напряжение, выходные фазы A, B, Z, Uпит. 12…24В=, разъем сбоку, IP50 | 30660 | 28513.8 | 27594 | 24528 | 21462 | Доступно к заказу.
A2500003069R |  | H2500005781 | ROTARY ENCODER | INCREMENTAL TYPE (OPTICAL) | E58HB SERIES | E58HB12-1500-3-V-5 | 5VDC | Южная Корея | E58HB12-1500-3-V-5^5VDC^GL | Инкрементальный энкодер Autonics E58HB12-1500-3-V-5, корпус: Ø58мм, вал полый глухой, посадочный диаметр вала: Ø12мм, макс. частота отклика: 300кГц, макс. частота вращения: 5000 об./мин., пусковой момент: макс. 90гс·см (макс. 0.00882Нм), разрешение: 1500 имп./об., напряжение, выходные фазы A, B, Z, Uпит. 5В=, кабель сзади/сбоку 2м, IP50 | 29590 | 27518.7 | 26631 | 23672 | 20713 | Доступно к заказу.
A2500003258R |  | H2500005782 | ROTARY ENCODER | INCREMENTAL TYPE (OPTICAL) | E58HB SERIES | E58HB12-1500-3-V-5-C | 5VDC | Южная Корея | E58HB12-1500-3-V-5-C^5VDC^GL | Инкрементальный энкодер Autonics E58HB12-1500-3-V-5-C, корпус: Ø58мм, вал полый глухой, посадочный диаметр вала: Ø12мм, макс. частота отклика: 300кГц, макс. частота вращения: 5000 об./мин., пусковой момент: макс. 90гс·см (макс. 0.00882Нм), разрешение: 1500 имп./об., напряжение, выходные фазы A, B, Z, Uпит. 5В=, подключение кабеля сзади, IP50 | 30660 | 28513.8 | 27594 | 24528 | 21462 | Доступно к заказу.
A2500003447R |  | H2500005783 | ROTARY ENCODER | INCREMENTAL TYPE (OPTICAL) | E58HB SERIES | E58HB12-1500-3-V-5-CR | 5VDC | Южная Корея | E58HB12-1500-3-V-5-CR^5VDC^GL | Инкрементальный энкодер Autonics E58HB12-1500-3-V-5-CR, корпус: Ø58мм, вал полый глухой, посадочный диаметр вала: Ø12мм, макс. частота отклика: 300кГц, макс. частота вращения: 5000 об./мин., пусковой момент: макс. 90гс·см (макс. 0.00882Нм), разрешение: 1500 имп./об., напряжение, выходные фазы A, B, Z, Uпит. 5В=, разъем сзади, IP50 | 30660 | 28513.8 | 27594 | 24528 | 21462 | Доступно к заказу.
A2500003636R |  | H2500005784 | ROTARY ENCODER | INCREMENTAL TYPE (OPTICAL) | E58HB SERIES | E58HB12-1500-3-V-5-CS | 5VDC | Южная Корея | E58HB12-1500-3-V-5-CS^5VDC^GL | Инкрементальный энкодер Autonics E58HB12-1500-3-V-5-CS, корпус: Ø58мм, вал полый глухой, посадочный диаметр вала: Ø12мм, макс. частота отклика: 300кГц, макс. частота вращения: 5000 об./мин., пусковой момент: макс. 90гс·см (макс. 0.00882Нм), разрешение: 1500 имп./об., напряжение, выходные фазы A, B, Z, Uпит. 5В=, разъем сбоку, IP50 | 30660 | 28513.8 | 27594 | 24528 | 21462 | Доступно к заказу.
A2500003103R |  | H2500005785 | ROTARY ENCODER | INCREMENTAL TYPE (OPTICAL) | E58HB SERIES | E58HB12-1500-6-L-5 | 5VDC | Южная Корея | E58HB12-1500-6-L-5^5VDC^GL | Инкрементальный энкодер Autonics E58HB12-1500-6-L-5, корпус: Ø58мм, вал полый глухой, посадочный диаметр вала: Ø12мм, макс. частота отклика: 300кГц, макс. частота вращения: 5000 об./мин., пусковой момент: макс. 90гс·см (макс. 0.00882Нм), разрешение: 1500 имп./об., Line Driver (дифференциальный), выходные фазы A, A̅, B, B̅, Z, Z̅, Uпит. 5В=, кабель сзади/сбоку 2м, IP50 | 32810 | 30513.3 | 29529 | 26248 | 22967 | Доступно к заказу.
A2500003292R |  | H2500005786 | ROTARY ENCODER | INCREMENTAL TYPE (OPTICAL) | E58HB SERIES | E58HB12-1500-6-L-5-C | 5VDC | Южная Корея | E58HB12-1500-6-L-5-C^5VDC^GL | Инкрементальный энкодер Autonics E58HB12-1500-6-L-5-C, корпус: Ø58мм, вал полый глухой, посадочный диаметр вала: Ø12мм, макс. частота отклика: 300кГц, макс. частота вращения: 5000 об./мин., пусковой момент: макс. 90гс·см (макс. 0.00882Нм), разрешение: 1500 имп./об., Line Driver (дифференциальный), выходные фазы A, A̅, B, B̅, Z, Z̅, Uпит. 5В=, подключение кабеля сзади, IP50 | 33890 | 31517.7 | 30501 | 27112 | 23723 | Доступно к заказу.
A2500003481R |  | H2500005787 | ROTARY ENCODER | INCREMENTAL TYPE (OPTICAL) | E58HB SERIES | E58HB12-1500-6-L-5-CR | 5VDC | Южная Корея | E58HB12-1500-6-L-5-CR^5VDC^GL | Инкрементальный энкодер Autonics E58HB12-1500-6-L-5-CR, корпус: Ø58мм, вал полый глухой, посадочный диаметр вала: Ø12мм, макс. частота отклика: 300кГц, макс. частота вращения: 5000 об./мин., пусковой момент: макс. 90гс·см (макс. 0.00882Нм), разрешение: 1500 имп./об., Line Driver (дифференциальный), выходные фазы A, A̅, B, B̅, Z, Z̅, Uпит. 5В=, разъем сзади, IP50 | 33890 | 31517.7 | 30501 | 27112 | 23723 | Доступно к заказу.
A2500003670R |  | H2500005788 | ROTARY ENCODER | INCREMENTAL TYPE (OPTICAL) | E58HB SERIES | E58HB12-1500-6-L-5-CS | 5VDC | Южная Корея | E58HB12-1500-6-L-5-CS^5VDC^GL | Инкрементальный энкодер Autonics E58HB12-1500-6-L-5-CS, корпус: Ø58мм, вал полый глухой, посадочный диаметр вала: Ø12мм, макс. частота отклика: 300кГц, макс. частота вращения: 5000 об./мин., пусковой момент: макс. 90гс·см (макс. 0.00882Нм), разрешение: 1500 имп./об., Line Driver (дифференциальный), выходные фазы A, A̅, B, B̅, Z, Z̅, Uпит. 5В=, разъем сбоку, IP50 | 33890 | 31517.7 | 30501 | 27112 | 23723 | Доступно к заказу.
A2500002990R |  | H2500005789 | ROTARY ENCODER | INCREMENTAL TYPE (OPTICAL) | E58HB SERIES | E58HB12-150-3-N-24 | 12-24VDC | Южная Корея | E58HB12-150-3-N-24^12-24VDC^GL | Инкрементальный энкодер Autonics E58HB12-150-3-N-24, корпус: Ø58мм, вал полый глухой, посадочный диаметр вала: Ø12мм, макс. частота отклика: 300кГц, макс. частота вращения: 5000 об./мин., пусковой момент: макс. 90гс·см (макс. 0.00882Нм), разрешение: 150 имп./об., NPN с открытым коллектором, выходные фазы A, B, Z, Uпит. 12…24В=, кабель сзади/сбоку 2м, IP50 | 24830 | 23091.9 | 22347 | 19864 | 17381 | Доступно к заказу.
A2500003179R |  | H2500005790 | ROTARY ENCODER | INCREMENTAL TYPE (OPTICAL) | E58HB SERIES | E58HB12-150-3-N-24-C | 12-24VDC | Южная Корея | E58HB12-150-3-N-24-C^12-24VDC^GL | Инкрементальный энкодер Autonics E58HB12-150-3-N-24-C, корпус: Ø58мм, вал полый глухой, посадочный диаметр вала: Ø12мм, макс. частота отклика: 300кГц, макс. частота вращения: 5000 об./мин., пусковой момент: макс. 90гс·см (макс. 0.00882Нм), разрешение: 150 имп./об., NPN с открытым коллектором, выходные фазы A, B, Z, Uпит. 12…24В=, подключение кабеля сзади, IP50 | 25910 | 24096.3 | 23319 | 20728 | 18137 | Доступно к заказу.
A2500003368R |  | H2500005791 | ROTARY ENCODER | INCREMENTAL TYPE (OPTICAL) | E58HB SERIES | E58HB12-150-3-N-24-CR | 12-24VDC | Южная Корея | E58HB12-150-3-N-24-CR^12-24VDC^GL | Инкрементальный энкодер Autonics E58HB12-150-3-N-24-CR, корпус: Ø58мм, вал полый глухой, посадочный диаметр вала: Ø12мм, макс. частота отклика: 300кГц, макс. частота вращения: 5000 об./мин., пусковой момент: макс. 90гс·см (макс. 0.00882Нм), разрешение: 150 имп./об., NPN с открытым коллектором, выходные фазы A, B, Z, Uпит. 12…24В=, разъем сзади, IP50 | 25910 | 24096.3 | 23319 | 20728 | 18137 | Доступно к заказу.
A2500003557R |  | H2500005792 | ROTARY ENCODER | INCREMENTAL TYPE (OPTICAL) | E58HB SERIES | E58HB12-150-3-N-24-CS | 12-24VDC | Южная Корея | E58HB12-150-3-N-24-CS^12-24VDC^GL | Инкрементальный энкодер Autonics E58HB12-150-3-N-24-CS, корпус: Ø58мм, вал полый глухой, посадочный диаметр вала: Ø12мм, макс. частота отклика: 300кГц, макс. частота вращения: 5000 об./мин., пусковой момент: макс. 90гс·см (макс. 0.00882Нм), разрешение: 150 имп./об., NPN с открытым коллектором, выходные фазы A, B, Z, Uпит. 12…24В=, разъем сбоку, IP50 | 25910 | 24096.3 | 23319 | 20728 | 18137 | Доступно к заказу.
A2500002991R |  | H2500005793 | ROTARY ENCODER | INCREMENTAL TYPE (OPTICAL) | E58HB SERIES | E58HB12-150-3-N-5 | 5VDC | Южная Корея | E58HB12-150-3-N-5^5VDC^GL | Инкрементальный энкодер Autonics E58HB12-150-3-N-5, корпус: Ø58мм, вал полый глухой, посадочный диаметр вала: Ø12мм, макс. частота отклика: 300кГц, макс. частота вращения: 5000 об./мин., пусковой момент: макс. 90гс·см (макс. 0.00882Нм), разрешение: 150 имп./об., NPN с открытым коллектором, выходные фазы A, B, Z, Uпит. 5В=, кабель сзади/сбоку 2м, IP50 | 24830 | 23091.9 | 22347 | 19864 | 17381 | Доступно к заказу.
A2500003180R |  | H2500005794 | ROTARY ENCODER | INCREMENTAL TYPE (OPTICAL) | E58HB SERIES | E58HB12-150-3-N-5-C | 5VDC | Южная Корея | E58HB12-150-3-N-5-C^5VDC^GL | Инкрементальный энкодер Autonics E58HB12-150-3-N-5-C, корпус: Ø58мм, вал полый глухой, посадочный диаметр вала: Ø12мм, макс. частота отклика: 300кГц, макс. частота вращения: 5000 об./мин., пусковой момент: макс. 90гс·см (макс. 0.00882Нм), разрешение: 150 имп./об., NPN с открытым коллектором, выходные фазы A, B, Z, Uпит. 5В=, подключение кабеля сзади, IP50 | 25910 | 24096.3 | 23319 | 20728 | 18137 | Доступно к заказу.
A2500003369R |  | H2500005795 | ROTARY ENCODER | INCREMENTAL TYPE (OPTICAL) | E58HB SERIES | E58HB12-150-3-N-5-CR | 5VDC | Южная Корея | E58HB12-150-3-N-5-CR^5VDC^GL | Инкрементальный энкодер Autonics E58HB12-150-3-N-5-CR, корпус: Ø58мм, вал полый глухой, посадочный диаметр вала: Ø12мм, макс. частота отклика: 300кГц, макс. частота вращения: 5000 об./мин., пусковой момент: макс. 90гс·см (макс. 0.00882Нм), разрешение: 150 имп./об., NPN с открытым коллектором, выходные фазы A, B, Z, Uпит. 5В=, разъем сзади, IP50 | 25910 | 24096.3 | 23319 | 20728 | 18137 | Доступно к заказу.
A2500003558R |  | H2500005796 | ROTARY ENCODER | INCREMENTAL TYPE (OPTICAL) | E58HB SERIES | E58HB12-150-3-N-5-CS | 5VDC | Южная Корея | E58HB12-150-3-N-5-CS^5VDC^GL | Инкрементальный энкодер Autonics E58HB12-150-3-N-5-CS, корпус: Ø58мм, вал полый глухой, посадочный диаметр вала: Ø12мм, макс. частота отклика: 300кГц, макс. частота вращения: 5000 об./мин., пусковой момент: макс. 90гс·см (макс. 0.00882Нм), разрешение: 150 имп./об., NPN с открытым коллектором, выходные фазы A, B, Z, Uпит. 5В=, разъем сбоку, IP50 | 25910 | 24096.3 | 23319 | 20728 | 18137 | Доступно к заказу.
A2500002936R |  | H2500005797 | ROTARY ENCODER | INCREMENTAL TYPE (OPTICAL) | E58HB SERIES | E58HB12-150-3-T-24 | 12-24VDC | Южная Корея | E58HB12-150-3-T-24^12-24VDC^GL | Инкрементальный энкодер Autonics E58HB12-150-3-T-24, корпус: Ø58мм, вал полый глухой, посадочный диаметр вала: Ø12мм, макс. частота отклика: 300кГц, макс. частота вращения: 5000 об./мин., пусковой момент: макс. 90гс·см (макс. 0.00882Нм), разрешение: 150 имп./об., комплементарный, выходные фазы A, B, Z, Uпит. 12…24В=, кабель сзади/сбоку 2м, IP50 | 24830 | 23091.9 | 22347 | 19864 | 17381 | Доступно к заказу.
A2500003125R |  | H2500005798 | ROTARY ENCODER | INCREMENTAL TYPE (OPTICAL) | E58HB SERIES | E58HB12-150-3-T-24-C | 12-24VDC | Южная Корея | E58HB12-150-3-T-24-C^12-24VDC^GL | Инкрементальный энкодер Autonics E58HB12-150-3-T-24-C, корпус: Ø58мм, вал полый глухой, посадочный диаметр вала: Ø12мм, макс. частота отклика: 300кГц, макс. частота вращения: 5000 об./мин., пусковой момент: макс. 90гс·см (макс. 0.00882Нм), разрешение: 150 имп./об., комплементарный, выходные фазы A, B, Z, Uпит. 12…24В=, подключение кабеля сзади, IP50 | 25910 | 24096.3 | 23319 | 20728 | 18137 | Доступно к заказу.
A2500003314R |  | H2500005799 | ROTARY ENCODER | INCREMENTAL TYPE (OPTICAL) | E58HB SERIES | E58HB12-150-3-T-24-CR | 12-24VDC | Южная Корея | E58HB12-150-3-T-24-CR^12-24VDC^GL | Инкрементальный энкодер Autonics E58HB12-150-3-T-24-CR, корпус: Ø58мм, вал полый глухой, посадочный диаметр вала: Ø12мм, макс. частота отклика: 300кГц, макс. частота вращения: 5000 об./мин., пусковой момент: макс. 90гс·см (макс. 0.00882Нм), разрешение: 150 имп./об., комплементарный, выходные фазы A, B, Z, Uпит. 12…24В=, разъем сзади, IP50 | 25910 | 24096.3 | 23319 | 20728 | 18137 | Доступно к заказу.
A2500003503R |  | H2500005800 | ROTARY ENCODER | INCREMENTAL TYPE (OPTICAL) | E58HB SERIES | E58HB12-150-3-T-24-CS | 12-24VDC | Южная Корея | E58HB12-150-3-T-24-CS^12-24VDC^GL | Инкрементальный энкодер Autonics E58HB12-150-3-T-24-CS, корпус: Ø58мм, вал полый глухой, посадочный диаметр вала: Ø12мм, макс. частота отклика: 300кГц, макс. частота вращения: 5000 об./мин., пусковой момент: макс. 90гс·см (макс. 0.00882Нм), разрешение: 150 имп./об., комплементарный, выходные фазы A, B, Z, Uпит. 12…24В=, разъем сбоку, IP50 | 25910 | 24096.3 | 23319 | 20728 | 18137 | Доступно к заказу.
A2500002937R |  | H2500005801 | ROTARY ENCODER | INCREMENTAL TYPE (OPTICAL) | E58HB SERIES | E58HB12-150-3-T-5 | 5VDC | Южная Корея | E58HB12-150-3-T-5^5VDC^GL | Инкрементальный энкодер Autonics E58HB12-150-3-T-5, корпус: Ø58мм, вал полый глухой, посадочный диаметр вала: Ø12мм, макс. частота отклика: 300кГц, макс. частота вращения: 5000 об./мин., пусковой момент: макс. 90гс·см (макс. 0.00882Нм), разрешение: 150 имп./об., комплементарный, выходные фазы A, B, Z, Uпит. 5В=, кабель сзади/сбоку 2м, IP50 | 24830 | 23091.9 | 22347 | 19864 | 17381 | Доступно к заказу.
A2500003126R |  | H2500005802 | ROTARY ENCODER | INCREMENTAL TYPE (OPTICAL) | E58HB SERIES | E58HB12-150-3-T-5-C | 5VDC | Южная Корея | E58HB12-150-3-T-5-C^5VDC^GL | Инкрементальный энкодер Autonics E58HB12-150-3-T-5-C, корпус: Ø58мм, вал полый глухой, посадочный диаметр вала: Ø12мм, макс. частота отклика: 300кГц, макс. частота вращения: 5000 об./мин., пусковой момент: макс. 90гс·см (макс. 0.00882Нм), разрешение: 150 имп./об., комплементарный, выходные фазы A, B, Z, Uпит. 5В=, подключение кабеля сзади, IP50 | 25910 | 24096.3 | 23319 | 20728 | 18137 | Доступно к заказу.
A2500003315R |  | H2500005803 | ROTARY ENCODER | INCREMENTAL TYPE (OPTICAL) | E58HB SERIES | E58HB12-150-3-T-5-CR | 5VDC | Южная Корея | E58HB12-150-3-T-5-CR^5VDC^GL | Инкрементальный энкодер Autonics E58HB12-150-3-T-5-CR, корпус: Ø58мм, вал полый глухой, посадочный диаметр вала: Ø12мм, макс. частота отклика: 300кГц, макс. частота вращения: 5000 об./мин., пусковой момент: макс. 90гс·см (макс. 0.00882Нм), разрешение: 150 имп./об., комплементарный, выходные фазы A, B, Z, Uпит. 5В=, разъем сзади, IP50 | 25910 | 24096.3 | 23319 | 20728 | 18137 | Доступно к заказу.
A2500003504R |  | H2500005804 | ROTARY ENCODER | INCREMENTAL TYPE (OPTICAL) | E58HB SERIES | E58HB12-150-3-T-5-CS | 5VDC | Южная Корея | E58HB12-150-3-T-5-CS^5VDC^GL | Инкрементальный энкодер Autonics E58HB12-150-3-T-5-CS, корпус: Ø58мм, вал полый глухой, посадочный диаметр вала: Ø12мм, макс. частота отклика: 300кГц, макс. частота вращения: 5000 об./мин., пусковой момент: макс. 90гс·см (макс. 0.00882Нм), разрешение: 150 имп./об., комплементарный, выходные фазы A, B, Z, Uпит. 5В=, разъем сбоку, IP50 | 25910 | 24096.3 | 23319 | 20728 | 18137 | Доступно к заказу.
A2500003044R |  | H2500005805 | ROTARY ENCODER | INCREMENTAL TYPE (OPTICAL) | E58HB SERIES | E58HB12-150-3-V-24 | 12-24VDC | Южная Корея | E58HB12-150-3-V-24^12-24VDC^GL | Инкрементальный энкодер Autonics E58HB12-150-3-V-24, корпус: Ø58мм, вал полый глухой, посадочный диаметр вала: Ø12мм, макс. частота отклика: 300кГц, макс. частота вращения: 5000 об./мин., пусковой момент: макс. 90гс·см (макс. 0.00882Нм), разрешение: 150 имп./об., напряжение, выходные фазы A, B, Z, Uпит. 12…24В=, кабель сзади/сбоку 2м, IP50 | 24830 | 23091.9 | 22347 | 19864 | 17381 | Доступно к заказу.
A2500003233R |  | H2500005806 | ROTARY ENCODER | INCREMENTAL TYPE (OPTICAL) | E58HB SERIES | E58HB12-150-3-V-24-C | 12-24VDC | Южная Корея | E58HB12-150-3-V-24-C^12-24VDC^GL | Инкрементальный энкодер Autonics E58HB12-150-3-V-24-C, корпус: Ø58мм, вал полый глухой, посадочный диаметр вала: Ø12мм, макс. частота отклика: 300кГц, макс. частота вращения: 5000 об./мин., пусковой момент: макс. 90гс·см (макс. 0.00882Нм), разрешение: 150 имп./об., напряжение, выходные фазы A, B, Z, Uпит. 12…24В=, подключение кабеля сзади, IP50 | 25910 | 24096.3 | 23319 | 20728 | 18137 | Доступно к заказу.
A2500003422R |  | H2500005807 | ROTARY ENCODER | INCREMENTAL TYPE (OPTICAL) | E58HB SERIES | E58HB12-150-3-V-24-CR | 12-24VDC | Южная Корея | E58HB12-150-3-V-24-CR^12-24VDC^GL | Инкрементальный энкодер Autonics E58HB12-150-3-V-24-CR, корпус: Ø58мм, вал полый глухой, посадочный диаметр вала: Ø12мм, макс. частота отклика: 300кГц, макс. частота вращения: 5000 об./мин., пусковой момент: макс. 90гс·см (макс. 0.00882Нм), разрешение: 150 имп./об., напряжение, выходные фазы A, B, Z, Uпит. 12…24В=, разъем сзади, IP50 | 25910 | 24096.3 | 23319 | 20728 | 18137 | Доступно к заказу.
A2500003611R |  | H2500005808 | ROTARY ENCODER | INCREMENTAL TYPE (OPTICAL) | E58HB SERIES | E58HB12-150-3-V-24-CS | 12-24VDC | Южная Корея | E58HB12-150-3-V-24-CS^12-24VDC^GL | Инкрементальный энкодер Autonics E58HB12-150-3-V-24-CS, корпус: Ø58мм, вал полый глухой, посадочный диаметр вала: Ø12мм, макс. частота отклика: 300кГц, макс. частота вращения: 5000 об./мин., пусковой момент: макс. 90гс·см (макс. 0.00882Нм), разрешение: 150 имп./об., напряжение, выходные фазы A, B, Z, Uпит. 12…24В=, разъем сбоку, IP50 | 25910 | 24096.3 | 23319 | 20728 | 18137 | Доступно к заказу.
A2500003045R |  | H2500005809 | ROTARY ENCODER | INCREMENTAL TYPE (OPTICAL) | E58HB SERIES | E58HB12-150-3-V-5 | 5VDC | Южная Корея | E58HB12-150-3-V-5^5VDC^GL | Инкрементальный энкодер Autonics E58HB12-150-3-V-5, корпус: Ø58мм, вал полый глухой, посадочный диаметр вала: Ø12мм, макс. частота отклика: 300кГц, макс. частота вращения: 5000 об./мин., пусковой момент: макс. 90гс·см (макс. 0.00882Нм), разрешение: 150 имп./об., напряжение, выходные фазы A, B, Z, Uпит. 5В=, кабель сзади/сбоку 2м, IP50 | 24830 | 23091.9 | 22347 | 19864 | 17381 | Доступно к заказу.
A2500003234R |  | H2500005810 | ROTARY ENCODER | INCREMENTAL TYPE (OPTICAL) | E58HB SERIES | E58HB12-150-3-V-5-C | 5VDC | Южная Корея | E58HB12-150-3-V-5-C^5VDC^GL | Инкрементальный энкодер Autonics E58HB12-150-3-V-5-C, корпус: Ø58мм, вал полый глухой, посадочный диаметр вала: Ø12мм, макс. частота отклика: 300кГц, макс. частота вращения: 5000 об./мин., пусковой момент: макс. 90гс·см (макс. 0.00882Нм), разрешение: 150 имп./об., напряжение, выходные фазы A, B, Z, Uпит. 5В=, подключение кабеля сзади, IP50 | 25910 | 24096.3 | 23319 | 20728 | 18137 | Доступно к заказу.
A2500003423R |  | H2500005811 | ROTARY ENCODER | INCREMENTAL TYPE (OPTICAL) | E58HB SERIES | E58HB12-150-3-V-5-CR | 5VDC | Южная Корея | E58HB12-150-3-V-5-CR^5VDC^GL | Инкрементальный энкодер Autonics E58HB12-150-3-V-5-CR, корпус: Ø58мм, вал полый глухой, посадочный диаметр вала: Ø12мм, макс. частота отклика: 300кГц, макс. частота вращения: 5000 об./мин., пусковой момент: макс. 90гс·см (макс. 0.00882Нм), разрешение: 150 имп./об., напряжение, выходные фазы A, B, Z, Uпит. 5В=, разъем сзади, IP50 | 25910 | 24096.3 | 23319 | 20728 | 18137 | Доступно к заказу.
A2500003612R |  | H2500005812 | ROTARY ENCODER | INCREMENTAL TYPE (OPTICAL) | E58HB SERIES | E58HB12-150-3-V-5-CS | 5VDC | Южная Корея | E58HB12-150-3-V-5-CS^5VDC^GL | Инкрементальный энкодер Autonics E58HB12-150-3-V-5-CS, корпус: Ø58мм, вал полый глухой, посадочный диаметр вала: Ø12мм, макс. частота отклика: 300кГц, макс. частота вращения: 5000 об./мин., пусковой момент: макс. 90гс·см (макс. 0.00882Нм), разрешение: 150 имп./об., напряжение, выходные фазы A, B, Z, Uпит. 5В=, разъем сбоку, IP50 | 25910 | 24096.3 | 23319 | 20728 | 18137 | Доступно к заказу.
A2500003091R |  | H2500005813 | ROTARY ENCODER | INCREMENTAL TYPE (OPTICAL) | E58HB SERIES | E58HB12-150-6-L-5 | 5VDC | Южная Корея | E58HB12-150-6-L-5^5VDC^GL | Инкрементальный энкодер Autonics E58HB12-150-6-L-5, корпус: Ø58мм, вал полый глухой, посадочный диаметр вала: Ø12мм, макс. частота отклика: 300кГц, макс. частота вращения: 5000 об./мин., пусковой момент: макс. 90гс·см (макс. 0.00882Нм), разрешение: 150 имп./об., Line Driver (дифференциальный), выходные фазы A, A̅, B, B̅, Z, Z̅, Uпит. 5В=, кабель сзади/сбоку 2м, IP50 | 28070 | 26105.1 | 25263 | 22456 | 19649 | Доступно к заказу.
A2500003280R |  | H2500005814 | ROTARY ENCODER | INCREMENTAL TYPE (OPTICAL) | E58HB SERIES | E58HB12-150-6-L-5-C | 5VDC | Южная Корея | E58HB12-150-6-L-5-C^5VDC^GL | Инкрементальный энкодер Autonics E58HB12-150-6-L-5-C, корпус: Ø58мм, вал полый глухой, посадочный диаметр вала: Ø12мм, макс. частота отклика: 300кГц, макс. частота вращения: 5000 об./мин., пусковой момент: макс. 90гс·см (макс. 0.00882Нм), разрешение: 150 имп./об., Line Driver (дифференциальный), выходные фазы A, A̅, B, B̅, Z, Z̅, Uпит. 5В=, подключение кабеля сзади, IP50 | 29150 | 27109.5 | 26235 | 23320 | 20405 | Доступно к заказу.
A2500003469R |  | H2500005815 | ROTARY ENCODER | INCREMENTAL TYPE (OPTICAL) | E58HB SERIES | E58HB12-150-6-L-5-CR | 5VDC | Южная Корея | E58HB12-150-6-L-5-CR^5VDC^GL | Инкрементальный энкодер Autonics E58HB12-150-6-L-5-CR, корпус: Ø58мм, вал полый глухой, посадочный диаметр вала: Ø12мм, макс. частота отклика: 300кГц, макс. частота вращения: 5000 об./мин., пусковой момент: макс. 90гс·см (макс. 0.00882Нм), разрешение: 150 имп./об., Line Driver (дифференциальный), выходные фазы A, A̅, B, B̅, Z, Z̅, Uпит. 5В=, разъем сзади, IP50 | 29150 | 27109.5 | 26235 | 23320 | 20405 | Доступно к заказу.
A2500003658R |  | H2500005816 | ROTARY ENCODER | INCREMENTAL TYPE (OPTICAL) | E58HB SERIES | E58HB12-150-6-L-5-CS | 5VDC | Южная Корея | E58HB12-150-6-L-5-CS^5VDC^GL | Инкрементальный энкодер Autonics E58HB12-150-6-L-5-CS, корпус: Ø58мм, вал полый глухой, посадочный диаметр вала: Ø12мм, макс. частота отклика: 300кГц, макс. частота вращения: 5000 об./мин., пусковой момент: макс. 90гс·см (макс. 0.00882Нм), разрешение: 150 имп./об., Line Driver (дифференциальный), выходные фазы A, A̅, B, B̅, Z, Z̅, Uпит. 5В=, разъем сбоку, IP50 | 29150 | 27109.5 | 26235 | 23320 | 20405 | Доступно к заказу.
A2500003016R |  | H2500005817 | ROTARY ENCODER | INCREMENTAL TYPE (OPTICAL) | E58HB SERIES | E58HB12-1800-3-N-24 | 12-24VDC | Южная Корея | E58HB12-1800-3-N-24^12-24VDC^GL | Инкрементальный энкодер Autonics E58HB12-1800-3-N-24, корпус: Ø58мм, вал полый глухой, посадочный диаметр вала: Ø12мм, макс. частота отклика: 300кГц, макс. частота вращения: 5000 об./мин., пусковой момент: макс. 90гс·см (макс. 0.00882Нм), разрешение: 1800 имп./об., NPN с открытым коллектором, выходные фазы A, B, Z, Uпит. 12…24В=, кабель сзади/сбоку 2м, IP50 | 29590 | 27518.7 | 26631 | 23672 | 20713 | Доступно к заказу.
A2500003205R |  | H2500005818 | ROTARY ENCODER | INCREMENTAL TYPE (OPTICAL) | E58HB SERIES | E58HB12-1800-3-N-24-C | 12-24VDC | Южная Корея | E58HB12-1800-3-N-24-C^12-24VDC^GL | Инкрементальный энкодер Autonics E58HB12-1800-3-N-24-C, корпус: Ø58мм, вал полый глухой, посадочный диаметр вала: Ø12мм, макс. частота отклика: 300кГц, макс. частота вращения: 5000 об./мин., пусковой момент: макс. 90гс·см (макс. 0.00882Нм), разрешение: 1800 имп./об., NPN с открытым коллектором, выходные фазы A, B, Z, Uпит. 12…24В=, подключение кабеля сзади, IP50 | 30660 | 28513.8 | 27594 | 24528 | 21462 | Доступно к заказу.
A2500003394R |  | H2500005819 | ROTARY ENCODER | INCREMENTAL TYPE (OPTICAL) | E58HB SERIES | E58HB12-1800-3-N-24-CR | 12-24VDC | Южная Корея | E58HB12-1800-3-N-24-CR^12-24VDC^GL | Инкрементальный энкодер Autonics E58HB12-1800-3-N-24-CR, корпус: Ø58мм, вал полый глухой, посадочный диаметр вала: Ø12мм, макс. частота отклика: 300кГц, макс. частота вращения: 5000 об./мин., пусковой момент: макс. 90гс·см (макс. 0.00882Нм), разрешение: 1800 имп./об., NPN с открытым коллектором, выходные фазы A, B, Z, Uпит. 12…24В=, разъем сзади, IP50 | 30660 | 28513.8 | 27594 | 24528 | 21462 | Доступно к заказу.
A2500003583R |  | H2500005820 | ROTARY ENCODER | INCREMENTAL TYPE (OPTICAL) | E58HB SERIES | E58HB12-1800-3-N-24-CS | 12-24VDC | Южная Корея | E58HB12-1800-3-N-24-CS^12-24VDC^GL | Инкрементальный энкодер Autonics E58HB12-1800-3-N-24-CS, корпус: Ø58мм, вал полый глухой, посадочный диаметр вала: Ø12мм, макс. частота отклика: 300кГц, макс. частота вращения: 5000 об./мин., пусковой момент: макс. 90гс·см (макс. 0.00882Нм), разрешение: 1800 имп./об., NPN с открытым коллектором, выходные фазы A, B, Z, Uпит. 12…24В=, разъем сбоку, IP50 | 30660 | 28513.8 | 27594 | 24528 | 21462 | Доступно к заказу.
A2500003017R |  | H2500005821 | ROTARY ENCODER | INCREMENTAL TYPE (OPTICAL) | E58HB SERIES | E58HB12-1800-3-N-5 | 5VDC | Южная Корея | E58HB12-1800-3-N-5^5VDC^GL | Инкрементальный энкодер Autonics E58HB12-1800-3-N-5, корпус: Ø58мм, вал полый глухой, посадочный диаметр вала: Ø12мм, макс. частота отклика: 300кГц, макс. частота вращения: 5000 об./мин., пусковой момент: макс. 90гс·см (макс. 0.00882Нм), разрешение: 1800 имп./об., NPN с открытым коллектором, выходные фазы A, B, Z, Uпит. 5В=, кабель сзади/сбоку 2м, IP50 | 29590 | 27518.7 | 26631 | 23672 | 20713 | Доступно к заказу.
A2500003206R |  | H2500005822 | ROTARY ENCODER | INCREMENTAL TYPE (OPTICAL) | E58HB SERIES | E58HB12-1800-3-N-5-C | 5VDC | Южная Корея | E58HB12-1800-3-N-5-C^5VDC^GL | Инкрементальный энкодер Autonics E58HB12-1800-3-N-5-C, корпус: Ø58мм, вал полый глухой, посадочный диаметр вала: Ø12мм, макс. частота отклика: 300кГц, макс. частота вращения: 5000 об./мин., пусковой момент: макс. 90гс·см (макс. 0.00882Нм), разрешение: 1800 имп./об., NPN с открытым коллектором, выходные фазы A, B, Z, Uпит. 5В=, подключение кабеля сзади, IP50 | 30660 | 28513.8 | 27594 | 24528 | 21462 | Доступно к заказу.
A2500003395R |  | H2500005823 | ROTARY ENCODER | INCREMENTAL TYPE (OPTICAL) | E58HB SERIES | E58HB12-1800-3-N-5-CR | 5VDC | Южная Корея | E58HB12-1800-3-N-5-CR^5VDC^GL | Инкрементальный энкодер Autonics E58HB12-1800-3-N-5-CR, корпус: Ø58мм, вал полый глухой, посадочный диаметр вала: Ø12мм, макс. частота отклика: 300кГц, макс. частота вращения: 5000 об./мин., пусковой момент: макс. 90гс·см (макс. 0.00882Нм), разрешение: 1800 имп./об., NPN с открытым коллектором, выходные фазы A, B, Z, Uпит. 5В=, разъем сзади, IP50 | 30660 | 28513.8 | 27594 | 24528 | 21462 | Доступно к заказу.
A2500003584R |  | H2500005824 | ROTARY ENCODER | INCREMENTAL TYPE (OPTICAL) | E58HB SERIES | E58HB12-1800-3-N-5-CS | 5VDC | Южная Корея | E58HB12-1800-3-N-5-CS^5VDC^GL | Инкрементальный энкодер Autonics E58HB12-1800-3-N-5-CS, корпус: Ø58мм, вал полый глухой, посадочный диаметр вала: Ø12мм, макс. частота отклика: 300кГц, макс. частота вращения: 5000 об./мин., пусковой момент: макс. 90гс·см (макс. 0.00882Нм), разрешение: 1800 имп./об., NPN с открытым коллектором, выходные фазы A, B, Z, Uпит. 5В=, разъем сбоку, IP50 | 30660 | 28513.8 | 27594 | 24528 | 21462 | Доступно к заказу.
A2500002962R |  | H2500005825 | ROTARY ENCODER | INCREMENTAL TYPE (OPTICAL) | E58HB SERIES | E58HB12-1800-3-T-24 | 12-24VDC | Южная Корея | E58HB12-1800-3-T-24^12-24VDC^GL | Инкрементальный энкодер Autonics E58HB12-1800-3-T-24, корпус: Ø58мм, вал полый глухой, посадочный диаметр вала: Ø12мм, макс. частота отклика: 300кГц, макс. частота вращения: 5000 об./мин., пусковой момент: макс. 90гс·см (макс. 0.00882Нм), разрешение: 1800 имп./об., комплементарный, выходные фазы A, B, Z, Uпит. 12…24В=, кабель сзади/сбоку 2м, IP50 | 29590 | 27518.7 | 26631 | 23672 | 20713 | Доступно к заказу.
A2500003151R |  | H2500005826 | ROTARY ENCODER | INCREMENTAL TYPE (OPTICAL) | E58HB SERIES | E58HB12-1800-3-T-24-C | 12-24VDC | Южная Корея | E58HB12-1800-3-T-24-C^12-24VDC^GL | Инкрементальный энкодер Autonics E58HB12-1800-3-T-24-C, корпус: Ø58мм, вал полый глухой, посадочный диаметр вала: Ø12мм, макс. частота отклика: 300кГц, макс. частота вращения: 5000 об./мин., пусковой момент: макс. 90гс·см (макс. 0.00882Нм), разрешение: 1800 имп./об., комплементарный, выходные фазы A, B, Z, Uпит. 12…24В=, подключение кабеля сзади, IP50 | 30660 | 28513.8 | 27594 | 24528 | 21462 | Доступно к заказу.
A2500003340R |  | H2500005827 | ROTARY ENCODER | INCREMENTAL TYPE (OPTICAL) | E58HB SERIES | E58HB12-1800-3-T-24-CR | 12-24VDC | Южная Корея | E58HB12-1800-3-T-24-CR^12-24VDC^GL | Инкрементальный энкодер Autonics E58HB12-1800-3-T-24-CR, корпус: Ø58мм, вал полый глухой, посадочный диаметр вала: Ø12мм, макс. частота отклика: 300кГц, макс. частота вращения: 5000 об./мин., пусковой момент: макс. 90гс·см (макс. 0.00882Нм), разрешение: 1800 имп./об., комплементарный, выходные фазы A, B, Z, Uпит. 12…24В=, разъем сзади, IP50 | 30660 | 28513.8 | 27594 | 24528 | 21462 | Доступно к заказу.
A2500003529R |  | H2500005828 | ROTARY ENCODER | INCREMENTAL TYPE (OPTICAL) | E58HB SERIES | E58HB12-1800-3-T-24-CS | 12-24VDC | Южная Корея | E58HB12-1800-3-T-24-CS^12-24VDC^GL | Инкрементальный энкодер Autonics E58HB12-1800-3-T-24-CS, корпус: Ø58мм, вал полый глухой, посадочный диаметр вала: Ø12мм, макс. частота отклика: 300кГц, макс. частота вращения: 5000 об./мин., пусковой момент: макс. 90гс·см (макс. 0.00882Нм), разрешение: 1800 имп./об., комплементарный, выходные фазы A, B, Z, Uпит. 12…24В=, разъем сбоку, IP50 | 30660 | 28513.8 | 27594 | 24528 | 21462 | Доступно к заказу.
A2500002963R |  | H2500005829 | ROTARY ENCODER | INCREMENTAL TYPE (OPTICAL) | E58HB SERIES | E58HB12-1800-3-T-5 | 5VDC | Южная Корея | E58HB12-1800-3-T-5^5VDC^GL | Инкрементальный энкодер Autonics E58HB12-1800-3-T-5, корпус: Ø58мм, вал полый глухой, посадочный диаметр вала: Ø12мм, макс. частота отклика: 300кГц, макс. частота вращения: 5000 об./мин., пусковой момент: макс. 90гс·см (макс. 0.00882Нм), разрешение: 1800 имп./об., комплементарный, выходные фазы A, B, Z, Uпит. 5В=, кабель сзади/сбоку 2м, IP50 | 29590 | 27518.7 | 26631 | 23672 | 20713 | Доступно к заказу.
A2500003152R |  | H2500005830 | ROTARY ENCODER | INCREMENTAL TYPE (OPTICAL) | E58HB SERIES | E58HB12-1800-3-T-5-C | 5VDC | Южная Корея | E58HB12-1800-3-T-5-C^5VDC^GL | Инкрементальный энкодер Autonics E58HB12-1800-3-T-5-C, корпус: Ø58мм, вал полый глухой, посадочный диаметр вала: Ø12мм, макс. частота отклика: 300кГц, макс. частота вращения: 5000 об./мин., пусковой момент: макс. 90гс·см (макс. 0.00882Нм), разрешение: 1800 имп./об., комплементарный, выходные фазы A, B, Z, Uпит. 5В=, подключение кабеля сзади, IP50 | 30660 | 28513.8 | 27594 | 24528 | 21462 | Доступно к заказу.
A2500003341R |  | H2500005831 | ROTARY ENCODER | INCREMENTAL TYPE (OPTICAL) | E58HB SERIES | E58HB12-1800-3-T-5-CR | 5VDC | Южная Корея | E58HB12-1800-3-T-5-CR^5VDC^GL | Инкрементальный энкодер Autonics E58HB12-1800-3-T-5-CR, корпус: Ø58мм, вал полый глухой, посадочный диаметр вала: Ø12мм, макс. частота отклика: 300кГц, макс. частота вращения: 5000 об./мин., пусковой момент: макс. 90гс·см (макс. 0.00882Нм), разрешение: 1800 имп./об., комплементарный, выходные фазы A, B, Z, Uпит. 5В=, разъем сзади, IP50 | 30660 | 28513.8 | 27594 | 24528 | 21462 | Доступно к заказу.
A2500003530R |  | H2500005832 | ROTARY ENCODER | INCREMENTAL TYPE (OPTICAL) | E58HB SERIES | E58HB12-1800-3-T-5-CS | 5VDC | Южная Корея | E58HB12-1800-3-T-5-CS^5VDC^GL | Инкрементальный энкодер Autonics E58HB12-1800-3-T-5-CS, корпус: Ø58мм, вал полый глухой, посадочный диаметр вала: Ø12мм, макс. частота отклика: 300кГц, макс. частота вращения: 5000 об./мин., пусковой момент: макс. 90гс·см (макс. 0.00882Нм), разрешение: 1800 имп./об., комплементарный, выходные фазы A, B, Z, Uпит. 5В=, разъем сбоку, IP50 | 30660 | 28513.8 | 27594 | 24528 | 21462 | Доступно к заказу.
A2500003070R |  | H2500005833 | ROTARY ENCODER | INCREMENTAL TYPE (OPTICAL) | E58HB SERIES | E58HB12-1800-3-V-24 | 12-24VDC | Южная Корея | E58HB12-1800-3-V-24^12-24VDC^GL | Инкрементальный энкодер Autonics E58HB12-1800-3-V-24, корпус: Ø58мм, вал полый глухой, посадочный диаметр вала: Ø12мм, макс. частота отклика: 300кГц, макс. частота вращения: 5000 об./мин., пусковой момент: макс. 90гс·см (макс. 0.00882Нм), разрешение: 1800 имп./об., напряжение, выходные фазы A, B, Z, Uпит. 12…24В=, кабель сзади/сбоку 2м, IP50 | 29590 | 27518.7 | 26631 | 23672 | 20713 | Доступно к заказу.
A2500003259R |  | H2500005834 | ROTARY ENCODER | INCREMENTAL TYPE (OPTICAL) | E58HB SERIES | E58HB12-1800-3-V-24-C | 12-24VDC | Южная Корея | E58HB12-1800-3-V-24-C^12-24VDC^GL | Инкрементальный энкодер Autonics E58HB12-1800-3-V-24-C, корпус: Ø58мм, вал полый глухой, посадочный диаметр вала: Ø12мм, макс. частота отклика: 300кГц, макс. частота вращения: 5000 об./мин., пусковой момент: макс. 90гс·см (макс. 0.00882Нм), разрешение: 1800 имп./об., напряжение, выходные фазы A, B, Z, Uпит. 12…24В=, подключение кабеля сзади, IP50 | 30660 | 28513.8 | 27594 | 24528 | 21462 | Доступно к заказу.
A2500003448R |  | H2500005835 | ROTARY ENCODER | INCREMENTAL TYPE (OPTICAL) | E58HB SERIES | E58HB12-1800-3-V-24-CR | 12-24VDC | Южная Корея | E58HB12-1800-3-V-24-CR^12-24VDC^GL | Инкрементальный энкодер Autonics E58HB12-1800-3-V-24-CR, корпус: Ø58мм, вал полый глухой, посадочный диаметр вала: Ø12мм, макс. частота отклика: 300кГц, макс. частота вращения: 5000 об./мин., пусковой момент: макс. 90гс·см (макс. 0.00882Нм), разрешение: 1800 имп./об., напряжение, выходные фазы A, B, Z, Uпит. 12…24В=, разъем сзади, IP50 | 30660 | 28513.8 | 27594 | 24528 | 21462 | Доступно к заказу.
A2500003637R |  | H2500005836 | ROTARY ENCODER | INCREMENTAL TYPE (OPTICAL) | E58HB SERIES | E58HB12-1800-3-V-24-CS | 12-24VDC | Южная Корея | E58HB12-1800-3-V-24-CS^12-24VDC^GL | Инкрементальный энкодер Autonics E58HB12-1800-3-V-24-CS, корпус: Ø58мм, вал полый глухой, посадочный диаметр вала: Ø12мм, макс. частота отклика: 300кГц, макс. частота вращения: 5000 об./мин., пусковой момент: макс. 90гс·см (макс. 0.00882Нм), разрешение: 1800 имп./об., напряжение, выходные фазы A, B, Z, Uпит. 12…24В=, разъем сбоку, IP50 | 30660 | 28513.8 | 27594 | 24528 | 21462 | Доступно к заказу.
A2500003071R |  | H2500005837 | ROTARY ENCODER | INCREMENTAL TYPE (OPTICAL) | E58HB SERIES | E58HB12-1800-3-V-5 | 5VDC | Южная Корея | E58HB12-1800-3-V-5^5VDC^GL | Инкрементальный энкодер Autonics E58HB12-1800-3-V-5, корпус: Ø58мм, вал полый глухой, посадочный диаметр вала: Ø12мм, макс. частота отклика: 300кГц, макс. частота вращения: 5000 об./мин., пусковой момент: макс. 90гс·см (макс. 0.00882Нм), разрешение: 1800 имп./об., напряжение, выходные фазы A, B, Z, Uпит. 5В=, кабель сзади/сбоку 2м, IP50 | 29590 | 27518.7 | 26631 | 23672 | 20713 | Доступно к заказу.
A2500003260R |  | H2500005838 | ROTARY ENCODER | INCREMENTAL TYPE (OPTICAL) | E58HB SERIES | E58HB12-1800-3-V-5-C | 5VDC | Южная Корея | E58HB12-1800-3-V-5-C^5VDC^GL | Инкрементальный энкодер Autonics E58HB12-1800-3-V-5-C, корпус: Ø58мм, вал полый глухой, посадочный диаметр вала: Ø12мм, макс. частота отклика: 300кГц, макс. частота вращения: 5000 об./мин., пусковой момент: макс. 90гс·см (макс. 0.00882Нм), разрешение: 1800 имп./об., напряжение, выходные фазы A, B, Z, Uпит. 5В=, подключение кабеля сзади, IP50 | 30660 | 28513.8 | 27594 | 24528 | 21462 | Доступно к заказу.
A2500003449R |  | H2500005839 | ROTARY ENCODER | INCREMENTAL TYPE (OPTICAL) | E58HB SERIES | E58HB12-1800-3-V-5-CR | 5VDC | Южная Корея | E58HB12-1800-3-V-5-CR^5VDC^GL | Инкрементальный энкодер Autonics E58HB12-1800-3-V-5-CR, корпус: Ø58мм, вал полый глухой, посадочный диаметр вала: Ø12мм, макс. частота отклика: 300кГц, макс. частота вращения: 5000 об./мин., пусковой момент: макс. 90гс·см (макс. 0.00882Нм), разрешение: 1800 имп./об., напряжение, выходные фазы A, B, Z, Uпит. 5В=, разъем сзади, IP50 | 30660 | 28513.8 | 27594 | 24528 | 21462 | Доступно к заказу.
A2500003638R |  | H2500005840 | ROTARY ENCODER | INCREMENTAL TYPE (OPTICAL) | E58HB SERIES | E58HB12-1800-3-V-5-CS | 5VDC | Южная Корея | E58HB12-1800-3-V-5-CS^5VDC^GL | Инкрементальный энкодер Autonics E58HB12-1800-3-V-5-CS, корпус: Ø58мм, вал полый глухой, посадочный диаметр вала: Ø12мм, макс. частота отклика: 300кГц, макс. частота вращения: 5000 об./мин., пусковой момент: макс. 90гс·см (макс. 0.00882Нм), разрешение: 1800 имп./об., напряжение, выходные фазы A, B, Z, Uпит. 5В=, разъем сбоку, IP50 | 30660 | 28513.8 | 27594 | 24528 | 21462 | Доступно к заказу.
A2500003104R |  | H2500005841 | ROTARY ENCODER | INCREMENTAL TYPE (OPTICAL) | E58HB SERIES | E58HB12-1800-6-L-5 | 5VDC | Южная Корея | E58HB12-1800-6-L-5^5VDC^GL | Инкрементальный энкодер Autonics E58HB12-1800-6-L-5, корпус: Ø58мм, вал полый глухой, посадочный диаметр вала: Ø12мм, макс. частота отклика: 300кГц, макс. частота вращения: 5000 об./мин., пусковой момент: макс. 90гс·см (макс. 0.00882Нм), разрешение: 1800 имп./об., Line Driver (дифференциальный), выходные фазы A, A̅, B, B̅, Z, Z̅, Uпит. 5В=, кабель сзади/сбоку 2м, IP50 | 32810 | 30513.3 | 29529 | 26248 | 22967 | Доступно к заказу.
A2500003293R |  | H2500005842 | ROTARY ENCODER | INCREMENTAL TYPE (OPTICAL) | E58HB SERIES | E58HB12-1800-6-L-5-C | 5VDC | Южная Корея | E58HB12-1800-6-L-5-C^5VDC^GL | Инкрементальный энкодер Autonics E58HB12-1800-6-L-5-C, корпус: Ø58мм, вал полый глухой, посадочный диаметр вала: Ø12мм, макс. частота отклика: 300кГц, макс. частота вращения: 5000 об./мин., пусковой момент: макс. 90гс·см (макс. 0.00882Нм), разрешение: 1800 имп./об., Line Driver (дифференциальный), выходные фазы A, A̅, B, B̅, Z, Z̅, Uпит. 5В=, подключение кабеля сзади, IP50 | 33890 | 31517.7 | 30501 | 27112 | 23723 | Доступно к заказу.
A2500003482R |  | H2500005843 | ROTARY ENCODER | INCREMENTAL TYPE (OPTICAL) | E58HB SERIES | E58HB12-1800-6-L-5-CR | 5VDC | Южная Корея | E58HB12-1800-6-L-5-CR^5VDC^GL | Инкрементальный энкодер Autonics E58HB12-1800-6-L-5-CR, корпус: Ø58мм, вал полый глухой, посадочный диаметр вала: Ø12мм, макс. частота отклика: 300кГц, макс. частота вращения: 5000 об./мин., пусковой момент: макс. 90гс·см (макс. 0.00882Нм), разрешение: 1800 имп./об., Line Driver (дифференциальный), выходные фазы A, A̅, B, B̅, Z, Z̅, Uпит. 5В=, разъем сзади, IP50 | 33890 | 31517.7 | 30501 | 27112 | 23723 | Доступно к заказу.
A2500003671R |  | H2500005844 | ROTARY ENCODER | INCREMENTAL TYPE (OPTICAL) | E58HB SERIES | E58HB12-1800-6-L-5-CS | 5VDC | Южная Корея | E58HB12-1800-6-L-5-CS^5VDC^GL | Инкрементальный энкодер Autonics E58HB12-1800-6-L-5-CS, корпус: Ø58мм, вал полый глухой, посадочный диаметр вала: Ø12мм, макс. частота отклика: 300кГц, макс. частота вращения: 5000 об./мин., пусковой момент: макс. 90гс·см (макс. 0.00882Нм), разрешение: 1800 имп./об., Line Driver (дифференциальный), выходные фазы A, A̅, B, B̅, Z, Z̅, Uпит. 5В=, разъем сбоку, IP50 | 33890 | 31517.7 | 30501 | 27112 | 23723 | Доступно к заказу.
A2500003018R |  | H2500005845 | ROTARY ENCODER | INCREMENTAL TYPE (OPTICAL) | E58HB SERIES | E58HB12-2000-3-N-24 | 12-24VDC | Южная Корея | E58HB12-2000-3-N-24^12-24VDC^GL | Инкрементальный энкодер Autonics E58HB12-2000-3-N-24, корпус: Ø58мм, вал полый глухой, посадочный диаметр вала: Ø12мм, макс. частота отклика: 300кГц, макс. частота вращения: 5000 об./мин., пусковой момент: макс. 90гс·см (макс. 0.00882Нм), разрешение: 2000 имп./об., NPN с открытым коллектором, выходные фазы A, B, Z, Uпит. 12…24В=, кабель сзади/сбоку 2м, IP50 | 29590 | 27518.7 | 26631 | 23672 | 20713 | Доступно к заказу.
A2500003207R |  | H2500005846 | ROTARY ENCODER | INCREMENTAL TYPE (OPTICAL) | E58HB SERIES | E58HB12-2000-3-N-24-C | 12-24VDC | Южная Корея | E58HB12-2000-3-N-24-C^12-24VDC^GL | Инкрементальный энкодер Autonics E58HB12-2000-3-N-24-C, корпус: Ø58мм, вал полый глухой, посадочный диаметр вала: Ø12мм, макс. частота отклика: 300кГц, макс. частота вращения: 5000 об./мин., пусковой момент: макс. 90гс·см (макс. 0.00882Нм), разрешение: 2000 имп./об., NPN с открытым коллектором, выходные фазы A, B, Z, Uпит. 12…24В=, подключение кабеля сзади, IP50 | 30660 | 28513.8 | 27594 | 24528 | 21462 | Доступно к заказу.
A2500003396R |  | H2500005847 | ROTARY ENCODER | INCREMENTAL TYPE (OPTICAL) | E58HB SERIES | E58HB12-2000-3-N-24-CR | 12-24VDC | Южная Корея | E58HB12-2000-3-N-24-CR^12-24VDC^GL | Инкрементальный энкодер Autonics E58HB12-2000-3-N-24-CR, корпус: Ø58мм, вал полый глухой, посадочный диаметр вала: Ø12мм, макс. частота отклика: 300кГц, макс. частота вращения: 5000 об./мин., пусковой момент: макс. 90гс·см (макс. 0.00882Нм), разрешение: 2000 имп./об., NPN с открытым коллектором, выходные фазы A, B, Z, Uпит. 12…24В=, разъем сзади, IP50 | 30660 | 28513.8 | 27594 | 24528 | 21462 | Доступно к заказу.
A2500003585R |  | H2500005848 | ROTARY ENCODER | INCREMENTAL TYPE (OPTICAL) | E58HB SERIES | E58HB12-2000-3-N-24-CS | 12-24VDC | Южная Корея | E58HB12-2000-3-N-24-CS^12-24VDC^GL | Инкрементальный энкодер Autonics E58HB12-2000-3-N-24-CS, корпус: Ø58мм, вал полый глухой, посадочный диаметр вала: Ø12мм, макс. частота отклика: 300кГц, макс. частота вращения: 5000 об./мин., пусковой момент: макс. 90гс·см (макс. 0.00882Нм), разрешение: 2000 имп./об., NPN с открытым коллектором, выходные фазы A, B, Z, Uпит. 12…24В=, разъем сбоку, IP50 | 30660 | 28513.8 | 27594 | 24528 | 21462 | Доступно к заказу.
A2500003019R |  | H2500005849 | ROTARY ENCODER | INCREMENTAL TYPE (OPTICAL) | E58HB SERIES | E58HB12-2000-3-N-5 | 5VDC | Южная Корея | E58HB12-2000-3-N-5^5VDC^GL | Инкрементальный энкодер Autonics E58HB12-2000-3-N-5, корпус: Ø58мм, вал полый глухой, посадочный диаметр вала: Ø12мм, макс. частота отклика: 300кГц, макс. частота вращения: 5000 об./мин., пусковой момент: макс. 90гс·см (макс. 0.00882Нм), разрешение: 2000 имп./об., NPN с открытым коллектором, выходные фазы A, B, Z, Uпит. 5В=, кабель сзади/сбоку 2м, IP50 | 29590 | 27518.7 | 26631 | 23672 | 20713 | Доступно к заказу.
A2500003208R |  | H2500005850 | ROTARY ENCODER | INCREMENTAL TYPE (OPTICAL) | E58HB SERIES | E58HB12-2000-3-N-5-C | 5VDC | Южная Корея | E58HB12-2000-3-N-5-C^5VDC^GL | Инкрементальный энкодер Autonics E58HB12-2000-3-N-5-C, корпус: Ø58мм, вал полый глухой, посадочный диаметр вала: Ø12мм, макс. частота отклика: 300кГц, макс. частота вращения: 5000 об./мин., пусковой момент: макс. 90гс·см (макс. 0.00882Нм), разрешение: 2000 имп./об., NPN с открытым коллектором, выходные фазы A, B, Z, Uпит. 5В=, подключение кабеля сзади, IP50 | 30660 | 28513.8 | 27594 | 24528 | 21462 | Доступно к заказу.
A2500003397R |  | H2500005851 | ROTARY ENCODER | INCREMENTAL TYPE (OPTICAL) | E58HB SERIES | E58HB12-2000-3-N-5-CR | 5VDC | Южная Корея | E58HB12-2000-3-N-5-CR^5VDC^GL | Инкрементальный энкодер Autonics E58HB12-2000-3-N-5-CR, корпус: Ø58мм, вал полый глухой, посадочный диаметр вала: Ø12мм, макс. частота отклика: 300кГц, макс. частота вращения: 5000 об./мин., пусковой момент: макс. 90гс·см (макс. 0.00882Нм), разрешение: 2000 имп./об., NPN с открытым коллектором, выходные фазы A, B, Z, Uпит. 5В=, разъем сзади, IP50 | 30660 | 28513.8 | 27594 | 24528 | 21462 | Доступно к заказу.
A2500003586R |  | H2500005852 | ROTARY ENCODER | INCREMENTAL TYPE (OPTICAL) | E58HB SERIES | E58HB12-2000-3-N-5-CS | 5VDC | Южная Корея | E58HB12-2000-3-N-5-CS^5VDC^GL | Инкрементальный энкодер Autonics E58HB12-2000-3-N-5-CS, корпус: Ø58мм, вал полый глухой, посадочный диаметр вала: Ø12мм, макс. частота отклика: 300кГц, макс. частота вращения: 5000 об./мин., пусковой момент: макс. 90гс·см (макс. 0.00882Нм), разрешение: 2000 имп./об., NPN с открытым коллектором, выходные фазы A, B, Z, Uпит. 5В=, разъем сбоку, IP50 | 30660 | 28513.8 | 27594 | 24528 | 21462 | Доступно к заказу.
A2500002964R |  | H2500001455 | ROTARY ENCODER | INCREMENTAL TYPE (OPTICAL) | E58HB SERIES | E58HB12-2000-3-T-24 | 12-24VDC | Южная Корея | E58HB12-2000-3-T-24^12-24VDC^GL | Инкрементальный энкодер Autonics E58HB12-2000-3-T-24, корпус: Ø58мм, вал полый глухой, посадочный диаметр вала: Ø12мм, макс. частота отклика: 300кГц, макс. частота вращения: 5000 об./мин., пусковой момент: макс. 90гс·см (макс. 0.00882Нм), разрешение: 2000 имп./об., комплементарный, выходные фазы A, B, Z, Uпит. 12…24В=, кабель сзади/сбоку 2м, IP50 | 29590 | 27518.7 | 26631 | 23672 | 20713 | Доступно к заказу.
A2500003153R |  | H2500005853 | ROTARY ENCODER | INCREMENTAL TYPE (OPTICAL) | E58HB SERIES | E58HB12-2000-3-T-24-C | 12-24VDC | Южная Корея | E58HB12-2000-3-T-24-C^12-24VDC^GL | Инкрементальный энкодер Autonics E58HB12-2000-3-T-24-C, корпус: Ø58мм, вал полый глухой, посадочный диаметр вала: Ø12мм, макс. частота отклика: 300кГц, макс. частота вращения: 5000 об./мин., пусковой момент: макс. 90гс·см (макс. 0.00882Нм), разрешение: 2000 имп./об., комплементарный, выходные фазы A, B, Z, Uпит. 12…24В=, подключение кабеля сзади, IP50 | 30660 | 28513.8 | 27594 | 24528 | 21462 | Доступно к заказу.
A2500003342R |  | H2500005854 | ROTARY ENCODER | INCREMENTAL TYPE (OPTICAL) | E58HB SERIES | E58HB12-2000-3-T-24-CR | 12-24VDC | Южная Корея | E58HB12-2000-3-T-24-CR^12-24VDC^GL | Инкрементальный энкодер Autonics E58HB12-2000-3-T-24-CR, корпус: Ø58мм, вал полый глухой, посадочный диаметр вала: Ø12мм, макс. частота отклика: 300кГц, макс. частота вращения: 5000 об./мин., пусковой момент: макс. 90гс·см (макс. 0.00882Нм), разрешение: 2000 имп./об., комплементарный, выходные фазы A, B, Z, Uпит. 12…24В=, разъем сзади, IP50 | 30660 | 28513.8 | 27594 | 24528 | 21462 | Доступно к заказу.
A2500003531R |  | H2500005855 | ROTARY ENCODER | INCREMENTAL TYPE (OPTICAL) | E58HB SERIES | E58HB12-2000-3-T-24-CS | 12-24VDC | Южная Корея | E58HB12-2000-3-T-24-CS^12-24VDC^GL | Инкрементальный энкодер Autonics E58HB12-2000-3-T-24-CS, корпус: Ø58мм, вал полый глухой, посадочный диаметр вала: Ø12мм, макс. частота отклика: 300кГц, макс. частота вращения: 5000 об./мин., пусковой момент: макс. 90гс·см (макс. 0.00882Нм), разрешение: 2000 имп./об., комплементарный, выходные фазы A, B, Z, Uпит. 12…24В=, разъем сбоку, IP50 | 30660 | 28513.8 | 27594 | 24528 | 21462 | Доступно к заказу.
A2500002965R |  | H2500005856 | ROTARY ENCODER | INCREMENTAL TYPE (OPTICAL) | E58HB SERIES | E58HB12-2000-3-T-5 | 5VDC | Южная Корея | E58HB12-2000-3-T-5^5VDC^GL | Инкрементальный энкодер Autonics E58HB12-2000-3-T-5, корпус: Ø58мм, вал полый глухой, посадочный диаметр вала: Ø12мм, макс. частота отклика: 300кГц, макс. частота вращения: 5000 об./мин., пусковой момент: макс. 90гс·см (макс. 0.00882Нм), разрешение: 2000 имп./об., комплементарный, выходные фазы A, B, Z, Uпит. 5В=, кабель сзади/сбоку 2м, IP50 | 29590 | 27518.7 | 26631 | 23672 | 20713 | Доступно к заказу.
A2500003154R |  | H2500005857 | ROTARY ENCODER | INCREMENTAL TYPE (OPTICAL) | E58HB SERIES | E58HB12-2000-3-T-5-C | 5VDC | Южная Корея | E58HB12-2000-3-T-5-C^5VDC^GL | Инкрементальный энкодер Autonics E58HB12-2000-3-T-5-C, корпус: Ø58мм, вал полый глухой, посадочный диаметр вала: Ø12мм, макс. частота отклика: 300кГц, макс. частота вращения: 5000 об./мин., пусковой момент: макс. 90гс·см (макс. 0.00882Нм), разрешение: 2000 имп./об., комплементарный, выходные фазы A, B, Z, Uпит. 5В=, подключение кабеля сзади, IP50 | 30660 | 28513.8 | 27594 | 24528 | 21462 | Доступно к заказу.
A2500003343R |  | H2500005858 | ROTARY ENCODER | INCREMENTAL TYPE (OPTICAL) | E58HB SERIES | E58HB12-2000-3-T-5-CR | 5VDC | Южная Корея | E58HB12-2000-3-T-5-CR^5VDC^GL | Инкрементальный энкодер Autonics E58HB12-2000-3-T-5-CR, корпус: Ø58мм, вал полый глухой, посадочный диаметр вала: Ø12мм, макс. частота отклика: 300кГц, макс. частота вращения: 5000 об./мин., пусковой момент: макс. 90гс·см (макс. 0.00882Нм), разрешение: 2000 имп./об., комплементарный, выходные фазы A, B, Z, Uпит. 5В=, разъем сзади, IP50 | 30660 | 28513.8 | 27594 | 24528 | 21462 | Доступно к заказу.
A2500003532R |  | H2500005859 | ROTARY ENCODER | INCREMENTAL TYPE (OPTICAL) | E58HB SERIES | E58HB12-2000-3-T-5-CS | 5VDC | Южная Корея | E58HB12-2000-3-T-5-CS^5VDC^GL | Инкрементальный энкодер Autonics E58HB12-2000-3-T-5-CS, корпус: Ø58мм, вал полый глухой, посадочный диаметр вала: Ø12мм, макс. частота отклика: 300кГц, макс. частота вращения: 5000 об./мин., пусковой момент: макс. 90гс·см (макс. 0.00882Нм), разрешение: 2000 имп./об., комплементарный, выходные фазы A, B, Z, Uпит. 5В=, разъем сбоку, IP50 | 30660 | 28513.8 | 27594 | 24528 | 21462 | Доступно к заказу.
A2500003072R |  | H2500005860 | ROTARY ENCODER | INCREMENTAL TYPE (OPTICAL) | E58HB SERIES | E58HB12-2000-3-V-24 | 12-24VDC | Южная Корея | E58HB12-2000-3-V-24^12-24VDC^GL | Инкрементальный энкодер Autonics E58HB12-2000-3-V-24, корпус: Ø58мм, вал полый глухой, посадочный диаметр вала: Ø12мм, макс. частота отклика: 300кГц, макс. частота вращения: 5000 об./мин., пусковой момент: макс. 90гс·см (макс. 0.00882Нм), разрешение: 2000 имп./об., напряжение, выходные фазы A, B, Z, Uпит. 12…24В=, кабель сзади/сбоку 2м, IP50 | 29590 | 27518.7 | 26631 | 23672 | 20713 | Доступно к заказу.
A2500003261R |  | H2500005861 | ROTARY ENCODER | INCREMENTAL TYPE (OPTICAL) | E58HB SERIES | E58HB12-2000-3-V-24-C | 12-24VDC | Южная Корея | E58HB12-2000-3-V-24-C^12-24VDC^GL | Инкрементальный энкодер Autonics E58HB12-2000-3-V-24-C, корпус: Ø58мм, вал полый глухой, посадочный диаметр вала: Ø12мм, макс. частота отклика: 300кГц, макс. частота вращения: 5000 об./мин., пусковой момент: макс. 90гс·см (макс. 0.00882Нм), разрешение: 2000 имп./об., напряжение, выходные фазы A, B, Z, Uпит. 12…24В=, подключение кабеля сзади, IP50 | 30660 | 28513.8 | 27594 | 24528 | 21462 | Доступно к заказу.
A2500003450R |  | H2500005862 | ROTARY ENCODER | INCREMENTAL TYPE (OPTICAL) | E58HB SERIES | E58HB12-2000-3-V-24-CR | 12-24VDC | Южная Корея | E58HB12-2000-3-V-24-CR^12-24VDC^GL | Инкрементальный энкодер Autonics E58HB12-2000-3-V-24-CR, корпус: Ø58мм, вал полый глухой, посадочный диаметр вала: Ø12мм, макс. частота отклика: 300кГц, макс. частота вращения: 5000 об./мин., пусковой момент: макс. 90гс·см (макс. 0.00882Нм), разрешение: 2000 имп./об., напряжение, выходные фазы A, B, Z, Uпит. 12…24В=, разъем сзади, IP50 | 30660 | 28513.8 | 27594 | 24528 | 21462 | Доступно к заказу.
A2500003639R |  | H2500005863 | ROTARY ENCODER | INCREMENTAL TYPE (OPTICAL) | E58HB SERIES | E58HB12-2000-3-V-24-CS | 12-24VDC | Южная Корея | E58HB12-2000-3-V-24-CS^12-24VDC^GL | Инкрементальный энкодер Autonics E58HB12-2000-3-V-24-CS, корпус: Ø58мм, вал полый глухой, посадочный диаметр вала: Ø12мм, макс. частота отклика: 300кГц, макс. частота вращения: 5000 об./мин., пусковой момент: макс. 90гс·см (макс. 0.00882Нм), разрешение: 2000 имп./об., напряжение, выходные фазы A, B, Z, Uпит. 12…24В=, разъем сбоку, IP50 | 30660 | 28513.8 | 27594 | 24528 | 21462 | Доступно к заказу.
A2500003073R |  | H2500005864 | ROTARY ENCODER | INCREMENTAL TYPE (OPTICAL) | E58HB SERIES | E58HB12-2000-3-V-5 | 5VDC | Южная Корея | E58HB12-2000-3-V-5^5VDC^GL | Инкрементальный энкодер Autonics E58HB12-2000-3-V-5, корпус: Ø58мм, вал полый глухой, посадочный диаметр вала: Ø12мм, макс. частота отклика: 300кГц, макс. частота вращения: 5000 об./мин., пусковой момент: макс. 90гс·см (макс. 0.00882Нм), разрешение: 2000 имп./об., напряжение, выходные фазы A, B, Z, Uпит. 5В=, кабель сзади/сбоку 2м, IP50 | 29590 | 27518.7 | 26631 | 23672 | 20713 | Доступно к заказу.
A2500003262R |  | H2500005865 | ROTARY ENCODER | INCREMENTAL TYPE (OPTICAL) | E58HB SERIES | E58HB12-2000-3-V-5-C | 5VDC | Южная Корея | E58HB12-2000-3-V-5-C^5VDC^GL | Инкрементальный энкодер Autonics E58HB12-2000-3-V-5-C, корпус: Ø58мм, вал полый глухой, посадочный диаметр вала: Ø12мм, макс. частота отклика: 300кГц, макс. частота вращения: 5000 об./мин., пусковой момент: макс. 90гс·см (макс. 0.00882Нм), разрешение: 2000 имп./об., напряжение, выходные фазы A, B, Z, Uпит. 5В=, подключение кабеля сзади, IP50 | 30660 | 28513.8 | 27594 | 24528 | 21462 | Доступно к заказу.
A2500003451R |  | H2500005866 | ROTARY ENCODER | INCREMENTAL TYPE (OPTICAL) | E58HB SERIES | E58HB12-2000-3-V-5-CR | 5VDC | Южная Корея | E58HB12-2000-3-V-5-CR^5VDC^GL | Инкрементальный энкодер Autonics E58HB12-2000-3-V-5-CR, корпус: Ø58мм, вал полый глухой, посадочный диаметр вала: Ø12мм, макс. частота отклика: 300кГц, макс. частота вращения: 5000 об./мин., пусковой момент: макс. 90гс·см (макс. 0.00882Нм), разрешение: 2000 имп./об., напряжение, выходные фазы A, B, Z, Uпит. 5В=, разъем сзади, IP50 | 30660 | 28513.8 | 27594 | 24528 | 21462 | Доступно к заказу.
A2500003640R |  | H2500005867 | ROTARY ENCODER | INCREMENTAL TYPE (OPTICAL) | E58HB SERIES | E58HB12-2000-3-V-5-CS | 5VDC | Южная Корея | E58HB12-2000-3-V-5-CS^5VDC^GL | Инкрементальный энкодер Autonics E58HB12-2000-3-V-5-CS, корпус: Ø58мм, вал полый глухой, посадочный диаметр вала: Ø12мм, макс. частота отклика: 300кГц, макс. частота вращения: 5000 об./мин., пусковой момент: макс. 90гс·см (макс. 0.00882Нм), разрешение: 2000 имп./об., напряжение, выходные фазы A, B, Z, Uпит. 5В=, разъем сбоку, IP50 | 30660 | 28513.8 | 27594 | 24528 | 21462 | Доступно к заказу.
A2500003105R |  | H2500005868 | ROTARY ENCODER | INCREMENTAL TYPE (OPTICAL) | E58HB SERIES | E58HB12-2000-6-L-5 | 5VDC | Южная Корея | E58HB12-2000-6-L-5^5VDC^GL | Инкрементальный энкодер Autonics E58HB12-2000-6-L-5, корпус: Ø58мм, вал полый глухой, посадочный диаметр вала: Ø12мм, макс. частота отклика: 300кГц, макс. частота вращения: 5000 об./мин., пусковой момент: макс. 90гс·см (макс. 0.00882Нм), разрешение: 2000 имп./об., Line Driver (дифференциальный), выходные фазы A, A̅, B, B̅, Z, Z̅, Uпит. 5В=, кабель сзади/сбоку 2м, IP50 | 32810 | 30513.3 | 29529 | 26248 | 22967 | Доступно к заказу.
A2500003294R |  | H2500005869 | ROTARY ENCODER | INCREMENTAL TYPE (OPTICAL) | E58HB SERIES | E58HB12-2000-6-L-5-C | 5VDC | Южная Корея | E58HB12-2000-6-L-5-C^5VDC^GL | Инкрементальный энкодер Autonics E58HB12-2000-6-L-5-C, корпус: Ø58мм, вал полый глухой, посадочный диаметр вала: Ø12мм, макс. частота отклика: 300кГц, макс. частота вращения: 5000 об./мин., пусковой момент: макс. 90гс·см (макс. 0.00882Нм), разрешение: 2000 имп./об., Line Driver (дифференциальный), выходные фазы A, A̅, B, B̅, Z, Z̅, Uпит. 5В=, подключение кабеля сзади, IP50 | 33890 | 31517.7 | 30501 | 27112 | 23723 | Доступно к заказу.
A2500003483R |  | H2500005870 | ROTARY ENCODER | INCREMENTAL TYPE (OPTICAL) | E58HB SERIES | E58HB12-2000-6-L-5-CR | 5VDC | Южная Корея | E58HB12-2000-6-L-5-CR^5VDC^GL | Инкрементальный энкодер Autonics E58HB12-2000-6-L-5-CR, корпус: Ø58мм, вал полый глухой, посадочный диаметр вала: Ø12мм, макс. частота отклика: 300кГц, макс. частота вращения: 5000 об./мин., пусковой момент: макс. 90гс·см (макс. 0.00882Нм), разрешение: 2000 имп./об., Line Driver (дифференциальный), выходные фазы A, A̅, B, B̅, Z, Z̅, Uпит. 5В=, разъем сзади, IP50 | 33890 | 31517.7 | 30501 | 27112 | 23723 | Доступно к заказу.
A2500003672R |  | H2500005871 | ROTARY ENCODER | INCREMENTAL TYPE (OPTICAL) | E58HB SERIES | E58HB12-2000-6-L-5-CS | 5VDC | Южная Корея | E58HB12-2000-6-L-5-CS^5VDC^GL | Инкрементальный энкодер Autonics E58HB12-2000-6-L-5-CS, корпус: Ø58мм, вал полый глухой, посадочный диаметр вала: Ø12мм, макс. частота отклика: 300кГц, макс. частота вращения: 5000 об./мин., пусковой момент: макс. 90гс·см (макс. 0.00882Нм), разрешение: 2000 имп./об., Line Driver (дифференциальный), выходные фазы A, A̅, B, B̅, Z, Z̅, Uпит. 5В=, разъем сбоку, IP50 | 33890 | 31517.7 | 30501 | 27112 | 23723 | Доступно к заказу.
A2500002992R |  | H2500005872 | ROTARY ENCODER | INCREMENTAL TYPE (OPTICAL) | E58HB SERIES | E58HB12-200-3-N-24 | 12-24VDC | Южная Корея | E58HB12-200-3-N-24^12-24VDC^GL | Инкрементальный энкодер Autonics E58HB12-200-3-N-24, корпус: Ø58мм, вал полый глухой, посадочный диаметр вала: Ø12мм, макс. частота отклика: 300кГц, макс. частота вращения: 5000 об./мин., пусковой момент: макс. 90гс·см (макс. 0.00882Нм), разрешение: 200 имп./об., NPN с открытым коллектором, выходные фазы A, B, Z, Uпит. 12…24В=, кабель сзади/сбоку 2м, IP50 | 24830 | 23091.9 | 22347 | 19864 | 17381 | Доступно к заказу.
A2500003181R |  | H2500005873 | ROTARY ENCODER | INCREMENTAL TYPE (OPTICAL) | E58HB SERIES | E58HB12-200-3-N-24-C | 12-24VDC | Южная Корея | E58HB12-200-3-N-24-C^12-24VDC^GL | Инкрементальный энкодер Autonics E58HB12-200-3-N-24-C, корпус: Ø58мм, вал полый глухой, посадочный диаметр вала: Ø12мм, макс. частота отклика: 300кГц, макс. частота вращения: 5000 об./мин., пусковой момент: макс. 90гс·см (макс. 0.00882Нм), разрешение: 200 имп./об., NPN с открытым коллектором, выходные фазы A, B, Z, Uпит. 12…24В=, подключение кабеля сзади, IP50 | 25910 | 24096.3 | 23319 | 20728 | 18137 | Доступно к заказу.
A2500003370R |  | H2500005874 | ROTARY ENCODER | INCREMENTAL TYPE (OPTICAL) | E58HB SERIES | E58HB12-200-3-N-24-CR | 12-24VDC | Южная Корея | E58HB12-200-3-N-24-CR^12-24VDC^GL | Инкрементальный энкодер Autonics E58HB12-200-3-N-24-CR, корпус: Ø58мм, вал полый глухой, посадочный диаметр вала: Ø12мм, макс. частота отклика: 300кГц, макс. частота вращения: 5000 об./мин., пусковой момент: макс. 90гс·см (макс. 0.00882Нм), разрешение: 200 имп./об., NPN с открытым коллектором, выходные фазы A, B, Z, Uпит. 12…24В=, разъем сзади, IP50 | 25910 | 24096.3 | 23319 | 20728 | 18137 | Доступно к заказу.
A2500003559R |  | H2500005875 | ROTARY ENCODER | INCREMENTAL TYPE (OPTICAL) | E58HB SERIES | E58HB12-200-3-N-24-CS | 12-24VDC | Южная Корея | E58HB12-200-3-N-24-CS^12-24VDC^GL | Инкрементальный энкодер Autonics E58HB12-200-3-N-24-CS, корпус: Ø58мм, вал полый глухой, посадочный диаметр вала: Ø12мм, макс. частота отклика: 300кГц, макс. частота вращения: 5000 об./мин., пусковой момент: макс. 90гс·см (макс. 0.00882Нм), разрешение: 200 имп./об., NPN с открытым коллектором, выходные фазы A, B, Z, Uпит. 12…24В=, разъем сбоку, IP50 | 25910 | 24096.3 | 23319 | 20728 | 18137 | Доступно к заказу.
A2500002993R |  | H2500005876 | ROTARY ENCODER | INCREMENTAL TYPE (OPTICAL) | E58HB SERIES | E58HB12-200-3-N-5 | 5VDC | Южная Корея | E58HB12-200-3-N-5^5VDC^GL | Инкрементальный энкодер Autonics E58HB12-200-3-N-5, корпус: Ø58мм, вал полый глухой, посадочный диаметр вала: Ø12мм, макс. частота отклика: 300кГц, макс. частота вращения: 5000 об./мин., пусковой момент: макс. 90гс·см (макс. 0.00882Нм), разрешение: 200 имп./об., NPN с открытым коллектором, выходные фазы A, B, Z, Uпит. 5В=, кабель сзади/сбоку 2м, IP50 | 24830 | 23091.9 | 22347 | 19864 | 17381 | Доступно к заказу.
A2500003182R |  | H2500005877 | ROTARY ENCODER | INCREMENTAL TYPE (OPTICAL) | E58HB SERIES | E58HB12-200-3-N-5-C | 5VDC | Южная Корея | E58HB12-200-3-N-5-C^5VDC^GL | Инкрементальный энкодер Autonics E58HB12-200-3-N-5-C, корпус: Ø58мм, вал полый глухой, посадочный диаметр вала: Ø12мм, макс. частота отклика: 300кГц, макс. частота вращения: 5000 об./мин., пусковой момент: макс. 90гс·см (макс. 0.00882Нм), разрешение: 200 имп./об., NPN с открытым коллектором, выходные фазы A, B, Z, Uпит. 5В=, подключение кабеля сзади, IP50 | 25910 | 24096.3 | 23319 | 20728 | 18137 | Доступно к заказу.
A2500003371R |  | H2500005878 | ROTARY ENCODER | INCREMENTAL TYPE (OPTICAL) | E58HB SERIES | E58HB12-200-3-N-5-CR | 5VDC | Южная Корея | E58HB12-200-3-N-5-CR^5VDC^GL | Инкрементальный энкодер Autonics E58HB12-200-3-N-5-CR, корпус: Ø58мм, вал полый глухой, посадочный диаметр вала: Ø12мм, макс. частота отклика: 300кГц, макс. частота вращения: 5000 об./мин., пусковой момент: макс. 90гс·см (макс. 0.00882Нм), разрешение: 200 имп./об., NPN с открытым коллектором, выходные фазы A, B, Z, Uпит. 5В=, разъем сзади, IP50 | 25910 | 24096.3 | 23319 | 20728 | 18137 | Доступно к заказу.
A2500003560R |  | H2500005879 | ROTARY ENCODER | INCREMENTAL TYPE (OPTICAL) | E58HB SERIES | E58HB12-200-3-N-5-CS | 5VDC | Южная Корея | E58HB12-200-3-N-5-CS^5VDC^GL | Инкрементальный энкодер Autonics E58HB12-200-3-N-5-CS, корпус: Ø58мм, вал полый глухой, посадочный диаметр вала: Ø12мм, макс. частота отклика: 300кГц, макс. частота вращения: 5000 об./мин., пусковой момент: макс. 90гс·см (макс. 0.00882Нм), разрешение: 200 имп./об., NPN с открытым коллектором, выходные фазы A, B, Z, Uпит. 5В=, разъем сбоку, IP50 | 25910 | 24096.3 | 23319 | 20728 | 18137 | Доступно к заказу.
A2500002938R |  | H2500001451 | ROTARY ENCODER | INCREMENTAL TYPE (OPTICAL) | E58HB SERIES | E58HB12-200-3-T-24 | 12-24VDC | Южная Корея | E58HB12-200-3-T-24^12-24VDC^GL | Инкрементальный энкодер Autonics E58HB12-200-3-T-24, корпус: Ø58мм, вал полый глухой, посадочный диаметр вала: Ø12мм, макс. частота отклика: 300кГц, макс. частота вращения: 5000 об./мин., пусковой момент: макс. 90гс·см (макс. 0.00882Нм), разрешение: 200 имп./об., комплементарный, выходные фазы A, B, Z, Uпит. 12…24В=, кабель сзади/сбоку 2м, IP50 | 24830 | 23091.9 | 22347 | 19864 | 17381 | Доступно к заказу.
A2500003127R |  | H2500005880 | ROTARY ENCODER | INCREMENTAL TYPE (OPTICAL) | E58HB SERIES | E58HB12-200-3-T-24-C | 12-24VDC | Южная Корея | E58HB12-200-3-T-24-C^12-24VDC^GL | Инкрементальный энкодер Autonics E58HB12-200-3-T-24-C, корпус: Ø58мм, вал полый глухой, посадочный диаметр вала: Ø12мм, макс. частота отклика: 300кГц, макс. частота вращения: 5000 об./мин., пусковой момент: макс. 90гс·см (макс. 0.00882Нм), разрешение: 200 имп./об., комплементарный, выходные фазы A, B, Z, Uпит. 12…24В=, подключение кабеля сзади, IP50 | 25910 | 24096.3 | 23319 | 20728 | 18137 | Доступно к заказу.
A2500003316R |  | H2500005881 | ROTARY ENCODER | INCREMENTAL TYPE (OPTICAL) | E58HB SERIES | E58HB12-200-3-T-24-CR | 12-24VDC | Южная Корея | E58HB12-200-3-T-24-CR^12-24VDC^GL | Инкрементальный энкодер Autonics E58HB12-200-3-T-24-CR, корпус: Ø58мм, вал полый глухой, посадочный диаметр вала: Ø12мм, макс. частота отклика: 300кГц, макс. частота вращения: 5000 об./мин., пусковой момент: макс. 90гс·см (макс. 0.00882Нм), разрешение: 200 имп./об., комплементарный, выходные фазы A, B, Z, Uпит. 12…24В=, разъем сзади, IP50 | 25910 | 24096.3 | 23319 | 20728 | 18137 | Доступно к заказу.
A2500003505R |  | H2500001481 | ROTARY ENCODER | INCREMENTAL TYPE (OPTICAL) | E58HB SERIES | E58HB12-200-3-T-24-CS | 12-24VDC | Южная Корея | E58HB12-200-3-T-24-CS^12-24VDC^GL | Инкрементальный энкодер Autonics E58HB12-200-3-T-24-CS, корпус: Ø58мм, вал полый глухой, посадочный диаметр вала: Ø12мм, макс. частота отклика: 300кГц, макс. частота вращения: 5000 об./мин., пусковой момент: макс. 90гс·см (макс. 0.00882Нм), разрешение: 200 имп./об., комплементарный, выходные фазы A, B, Z, Uпит. 12…24В=, разъем сбоку, IP50 | 25910 | 24096.3 | 23319 | 20728 | 18137 | Доступно к заказу.
A2500002939R |  | H2500005882 | ROTARY ENCODER | INCREMENTAL TYPE (OPTICAL) | E58HB SERIES | E58HB12-200-3-T-5 | 5VDC | Южная Корея | E58HB12-200-3-T-5^5VDC^GL | Инкрементальный энкодер Autonics E58HB12-200-3-T-5, корпус: Ø58мм, вал полый глухой, посадочный диаметр вала: Ø12мм, макс. частота отклика: 300кГц, макс. частота вращения: 5000 об./мин., пусковой момент: макс. 90гс·см (макс. 0.00882Нм), разрешение: 200 имп./об., комплементарный, выходные фазы A, B, Z, Uпит. 5В=, кабель сзади/сбоку 2м, IP50 | 24830 | 23091.9 | 22347 | 19864 | 17381 | Доступно к заказу.
A2500003128R |  | H2500005883 | ROTARY ENCODER | INCREMENTAL TYPE (OPTICAL) | E58HB SERIES | E58HB12-200-3-T-5-C | 5VDC | Южная Корея | E58HB12-200-3-T-5-C^5VDC^GL | Инкрементальный энкодер Autonics E58HB12-200-3-T-5-C, корпус: Ø58мм, вал полый глухой, посадочный диаметр вала: Ø12мм, макс. частота отклика: 300кГц, макс. частота вращения: 5000 об./мин., пусковой момент: макс. 90гс·см (макс. 0.00882Нм), разрешение: 200 имп./об., комплементарный, выходные фазы A, B, Z, Uпит. 5В=, подключение кабеля сзади, IP50 | 25910 | 24096.3 | 23319 | 20728 | 18137 | Доступно к заказу.
A2500003317R |  | H2500005884 | ROTARY ENCODER | INCREMENTAL TYPE (OPTICAL) | E58HB SERIES | E58HB12-200-3-T-5-CR | 5VDC | Южная Корея | E58HB12-200-3-T-5-CR^5VDC^GL | Инкрементальный энкодер Autonics E58HB12-200-3-T-5-CR, корпус: Ø58мм, вал полый глухой, посадочный диаметр вала: Ø12мм, макс. частота отклика: 300кГц, макс. частота вращения: 5000 об./мин., пусковой момент: макс. 90гс·см (макс. 0.00882Нм), разрешение: 200 имп./об., комплементарный, выходные фазы A, B, Z, Uпит. 5В=, разъем сзади, IP50 | 25910 | 24096.3 | 23319 | 20728 | 18137 | Доступно к заказу.
A2500003506R |  | H2500005885 | ROTARY ENCODER | INCREMENTAL TYPE (OPTICAL) | E58HB SERIES | E58HB12-200-3-T-5-CS | 5VDC | Южная Корея | E58HB12-200-3-T-5-CS^5VDC^GL | Инкрементальный энкодер Autonics E58HB12-200-3-T-5-CS, корпус: Ø58мм, вал полый глухой, посадочный диаметр вала: Ø12мм, макс. частота отклика: 300кГц, макс. частота вращения: 5000 об./мин., пусковой момент: макс. 90гс·см (макс. 0.00882Нм), разрешение: 200 имп./об., комплементарный, выходные фазы A, B, Z, Uпит. 5В=, разъем сбоку, IP50 | 25910 | 24096.3 | 23319 | 20728 | 18137 | Доступно к заказу.
A2500003046R |  | H2500005886 | ROTARY ENCODER | INCREMENTAL TYPE (OPTICAL) | E58HB SERIES | E58HB12-200-3-V-24 | 12-24VDC | Южная Корея | E58HB12-200-3-V-24^12-24VDC^GL | Инкрементальный энкодер Autonics E58HB12-200-3-V-24, корпус: Ø58мм, вал полый глухой, посадочный диаметр вала: Ø12мм, макс. частота отклика: 300кГц, макс. частота вращения: 5000 об./мин., пусковой момент: макс. 90гс·см (макс. 0.00882Нм), разрешение: 200 имп./об., напряжение, выходные фазы A, B, Z, Uпит. 12…24В=, кабель сзади/сбоку 2м, IP50 | 24830 | 23091.9 | 22347 | 19864 | 17381 | Доступно к заказу.
A2500003235R |  | H2500005887 | ROTARY ENCODER | INCREMENTAL TYPE (OPTICAL) | E58HB SERIES | E58HB12-200-3-V-24-C | 12-24VDC | Южная Корея | E58HB12-200-3-V-24-C^12-24VDC^GL | Инкрементальный энкодер Autonics E58HB12-200-3-V-24-C, корпус: Ø58мм, вал полый глухой, посадочный диаметр вала: Ø12мм, макс. частота отклика: 300кГц, макс. частота вращения: 5000 об./мин., пусковой момент: макс. 90гс·см (макс. 0.00882Нм), разрешение: 200 имп./об., напряжение, выходные фазы A, B, Z, Uпит. 12…24В=, подключение кабеля сзади, IP50 | 25910 | 24096.3 | 23319 | 20728 | 18137 | Доступно к заказу.
A2500003424R |  | H2500005888 | ROTARY ENCODER | INCREMENTAL TYPE (OPTICAL) | E58HB SERIES | E58HB12-200-3-V-24-CR | 12-24VDC | Южная Корея | E58HB12-200-3-V-24-CR^12-24VDC^GL | Инкрементальный энкодер Autonics E58HB12-200-3-V-24-CR, корпус: Ø58мм, вал полый глухой, посадочный диаметр вала: Ø12мм, макс. частота отклика: 300кГц, макс. частота вращения: 5000 об./мин., пусковой момент: макс. 90гс·см (макс. 0.00882Нм), разрешение: 200 имп./об., напряжение, выходные фазы A, B, Z, Uпит. 12…24В=, разъем сзади, IP50 | 25910 | 24096.3 | 23319 | 20728 | 18137 | Доступно к заказу.
A2500003613R |  | H2500005889 | ROTARY ENCODER | INCREMENTAL TYPE (OPTICAL) | E58HB SERIES | E58HB12-200-3-V-24-CS | 12-24VDC | Южная Корея | E58HB12-200-3-V-24-CS^12-24VDC^GL | Инкрементальный энкодер Autonics E58HB12-200-3-V-24-CS, корпус: Ø58мм, вал полый глухой, посадочный диаметр вала: Ø12мм, макс. частота отклика: 300кГц, макс. частота вращения: 5000 об./мин., пусковой момент: макс. 90гс·см (макс. 0.00882Нм), разрешение: 200 имп./об., напряжение, выходные фазы A, B, Z, Uпит. 12…24В=, разъем сбоку, IP50 | 25910 | 24096.3 | 23319 | 20728 | 18137 | Доступно к заказу.
A2500003047R |  | H2500005890 | ROTARY ENCODER | INCREMENTAL TYPE (OPTICAL) | E58HB SERIES | E58HB12-200-3-V-5 | 5VDC | Южная Корея | E58HB12-200-3-V-5^5VDC^GL | Инкрементальный энкодер Autonics E58HB12-200-3-V-5, корпус: Ø58мм, вал полый глухой, посадочный диаметр вала: Ø12мм, макс. частота отклика: 300кГц, макс. частота вращения: 5000 об./мин., пусковой момент: макс. 90гс·см (макс. 0.00882Нм), разрешение: 200 имп./об., напряжение, выходные фазы A, B, Z, Uпит. 5В=, кабель сзади/сбоку 2м, IP50 | 24830 | 23091.9 | 22347 | 19864 | 17381 | Доступно к заказу.
A2500003236R |  | H2500005891 | ROTARY ENCODER | INCREMENTAL TYPE (OPTICAL) | E58HB SERIES | E58HB12-200-3-V-5-C | 5VDC | Южная Корея | E58HB12-200-3-V-5-C^5VDC^GL | Инкрементальный энкодер Autonics E58HB12-200-3-V-5-C, корпус: Ø58мм, вал полый глухой, посадочный диаметр вала: Ø12мм, макс. частота отклика: 300кГц, макс. частота вращения: 5000 об./мин., пусковой момент: макс. 90гс·см (макс. 0.00882Нм), разрешение: 200 имп./об., напряжение, выходные фазы A, B, Z, Uпит. 5В=, подключение кабеля сзади, IP50 | 25910 | 24096.3 | 23319 | 20728 | 18137 | Доступно к заказу.
A2500003425R |  | H2500005892 | ROTARY ENCODER | INCREMENTAL TYPE (OPTICAL) | E58HB SERIES | E58HB12-200-3-V-5-CR | 5VDC | Южная Корея | E58HB12-200-3-V-5-CR^5VDC^GL | Инкрементальный энкодер Autonics E58HB12-200-3-V-5-CR, корпус: Ø58мм, вал полый глухой, посадочный диаметр вала: Ø12мм, макс. частота отклика: 300кГц, макс. частота вращения: 5000 об./мин., пусковой момент: макс. 90гс·см (макс. 0.00882Нм), разрешение: 200 имп./об., напряжение, выходные фазы A, B, Z, Uпит. 5В=, разъем сзади, IP50 | 25910 | 24096.3 | 23319 | 20728 | 18137 | Доступно к заказу.
A2500003614R |  | H2500005893 | ROTARY ENCODER | INCREMENTAL TYPE (OPTICAL) | E58HB SERIES | E58HB12-200-3-V-5-CS | 5VDC | Южная Корея | E58HB12-200-3-V-5-CS^5VDC^GL | Инкрементальный энкодер Autonics E58HB12-200-3-V-5-CS, корпус: Ø58мм, вал полый глухой, посадочный диаметр вала: Ø12мм, макс. частота отклика: 300кГц, макс. частота вращения: 5000 об./мин., пусковой момент: макс. 90гс·см (макс. 0.00882Нм), разрешение: 200 имп./об., напряжение, выходные фазы A, B, Z, Uпит. 5В=, разъем сбоку, IP50 | 25910 | 24096.3 | 23319 | 20728 | 18137 | Доступно к заказу.
A2500003092R |  | H2500005894 | ROTARY ENCODER | INCREMENTAL TYPE (OPTICAL) | E58HB SERIES | E58HB12-200-6-L-5 | 5VDC | Южная Корея | E58HB12-200-6-L-5^5VDC^GL | Инкрементальный энкодер Autonics E58HB12-200-6-L-5, корпус: Ø58мм, вал полый глухой, посадочный диаметр вала: Ø12мм, макс. частота отклика: 300кГц, макс. частота вращения: 5000 об./мин., пусковой момент: макс. 90гс·см (макс. 0.00882Нм), разрешение: 200 имп./об., Line Driver (дифференциальный), выходные фазы A, A̅, B, B̅, Z, Z̅, Uпит. 5В=, кабель сзади/сбоку 2м, IP50 | 28070 | 26105.1 | 25263 | 22456 | 19649 | Доступно к заказу.
A2500003281R |  | H2500005895 | ROTARY ENCODER | INCREMENTAL TYPE (OPTICAL) | E58HB SERIES | E58HB12-200-6-L-5-C | 5VDC | Южная Корея | E58HB12-200-6-L-5-C^5VDC^GL | Инкрементальный энкодер Autonics E58HB12-200-6-L-5-C, корпус: Ø58мм, вал полый глухой, посадочный диаметр вала: Ø12мм, макс. частота отклика: 300кГц, макс. частота вращения: 5000 об./мин., пусковой момент: макс. 90гс·см (макс. 0.00882Нм), разрешение: 200 имп./об., Line Driver (дифференциальный), выходные фазы A, A̅, B, B̅, Z, Z̅, Uпит. 5В=, подключение кабеля сзади, IP50 | 29150 | 27109.5 | 26235 | 23320 | 20405 | Доступно к заказу.
A2500003470R |  | H2500005896 | ROTARY ENCODER | INCREMENTAL TYPE (OPTICAL) | E58HB SERIES | E58HB12-200-6-L-5-CR | 5VDC | Южная Корея | E58HB12-200-6-L-5-CR^5VDC^GL | Инкрементальный энкодер Autonics E58HB12-200-6-L-5-CR, корпус: Ø58мм, вал полый глухой, посадочный диаметр вала: Ø12мм, макс. частота отклика: 300кГц, макс. частота вращения: 5000 об./мин., пусковой момент: макс. 90гс·см (макс. 0.00882Нм), разрешение: 200 имп./об., Line Driver (дифференциальный), выходные фазы A, A̅, B, B̅, Z, Z̅, Uпит. 5В=, разъем сзади, IP50 | 29150 | 27109.5 | 26235 | 23320 | 20405 | Доступно к заказу.
A2500003659R |  | H2500005897 | ROTARY ENCODER | INCREMENTAL TYPE (OPTICAL) | E58HB SERIES | E58HB12-200-6-L-5-CS | 5VDC | Южная Корея | E58HB12-200-6-L-5-CS^5VDC^GL | Инкрементальный энкодер Autonics E58HB12-200-6-L-5-CS, корпус: Ø58мм, вал полый глухой, посадочный диаметр вала: Ø12мм, макс. частота отклика: 300кГц, макс. частота вращения: 5000 об./мин., пусковой момент: макс. 90гс·см (макс. 0.00882Нм), разрешение: 200 имп./об., Line Driver (дифференциальный), выходные фазы A, A̅, B, B̅, Z, Z̅, Uпит. 5В=, разъем сбоку, IP50 | 29150 | 27109.5 | 26235 | 23320 | 20405 | Доступно к заказу.
A2500002980R |  | H2500005898 | ROTARY ENCODER | INCREMENTAL TYPE (OPTICAL) | E58HB SERIES | E58HB12-20-3-N-24 | 12-24VDC | Южная Корея | E58HB12-20-3-N-24^12-24VDC^GL | Инкрементальный энкодер Autonics E58HB12-20-3-N-24, корпус: Ø58мм, вал полый глухой, посадочный диаметр вала: Ø12мм, макс. частота отклика: 300кГц, макс. частота вращения: 5000 об./мин., пусковой момент: макс. 90гс·см (макс. 0.00882Нм), разрешение: 20 имп./об., NPN с открытым коллектором, выходные фазы A, B, Z, Uпит. 12…24В=, кабель сзади/сбоку 2м, IP50 | 24830 | 23091.9 | 22347 | 19864 | 17381 | Доступно к заказу.
A2500003169R |  | H2500005899 | ROTARY ENCODER | INCREMENTAL TYPE (OPTICAL) | E58HB SERIES | E58HB12-20-3-N-24-C | 12-24VDC | Южная Корея | E58HB12-20-3-N-24-C^12-24VDC^GL | Инкрементальный энкодер Autonics E58HB12-20-3-N-24-C, корпус: Ø58мм, вал полый глухой, посадочный диаметр вала: Ø12мм, макс. частота отклика: 300кГц, макс. частота вращения: 5000 об./мин., пусковой момент: макс. 90гс·см (макс. 0.00882Нм), разрешение: 20 имп./об., NPN с открытым коллектором, выходные фазы A, B, Z, Uпит. 12…24В=, подключение кабеля сзади, IP50 | 25910 | 24096.3 | 23319 | 20728 | 18137 | Доступно к заказу.
A2500003358R |  | H2500005900 | ROTARY ENCODER | INCREMENTAL TYPE (OPTICAL) | E58HB SERIES | E58HB12-20-3-N-24-CR | 12-24VDC | Южная Корея | E58HB12-20-3-N-24-CR^12-24VDC^GL | Инкрементальный энкодер Autonics E58HB12-20-3-N-24-CR, корпус: Ø58мм, вал полый глухой, посадочный диаметр вала: Ø12мм, макс. частота отклика: 300кГц, макс. частота вращения: 5000 об./мин., пусковой момент: макс. 90гс·см (макс. 0.00882Нм), разрешение: 20 имп./об., NPN с открытым коллектором, выходные фазы A, B, Z, Uпит. 12…24В=, разъем сзади, IP50 | 25910 | 24096.3 | 23319 | 20728 | 18137 | Доступно к заказу.
A2500003547R |  | H2500005901 | ROTARY ENCODER | INCREMENTAL TYPE (OPTICAL) | E58HB SERIES | E58HB12-20-3-N-24-CS | 12-24VDC | Южная Корея | E58HB12-20-3-N-24-CS^12-24VDC^GL | Инкрементальный энкодер Autonics E58HB12-20-3-N-24-CS, корпус: Ø58мм, вал полый глухой, посадочный диаметр вала: Ø12мм, макс. частота отклика: 300кГц, макс. частота вращения: 5000 об./мин., пусковой момент: макс. 90гс·см (макс. 0.00882Нм), разрешение: 20 имп./об., NPN с открытым коллектором, выходные фазы A, B, Z, Uпит. 12…24В=, разъем сбоку, IP50 | 25910 | 24096.3 | 23319 | 20728 | 18137 | Доступно к заказу.
A2500002981R |  | H2500005902 | ROTARY ENCODER | INCREMENTAL TYPE (OPTICAL) | E58HB SERIES | E58HB12-20-3-N-5 | 5VDC | Южная Корея | E58HB12-20-3-N-5^5VDC^GL | Инкрементальный энкодер Autonics E58HB12-20-3-N-5, корпус: Ø58мм, вал полый глухой, посадочный диаметр вала: Ø12мм, макс. частота отклика: 300кГц, макс. частота вращения: 5000 об./мин., пусковой момент: макс. 90гс·см (макс. 0.00882Нм), разрешение: 20 имп./об., NPN с открытым коллектором, выходные фазы A, B, Z, Uпит. 5В=, кабель сзади/сбоку 2м, IP50 | 24830 | 23091.9 | 22347 | 19864 | 17381 | Доступно к заказу.
A2500003170R |  | H2500005903 | ROTARY ENCODER | INCREMENTAL TYPE (OPTICAL) | E58HB SERIES | E58HB12-20-3-N-5-C | 5VDC | Южная Корея | E58HB12-20-3-N-5-C^5VDC^GL | Инкрементальный энкодер Autonics E58HB12-20-3-N-5-C, корпус: Ø58мм, вал полый глухой, посадочный диаметр вала: Ø12мм, макс. частота отклика: 300кГц, макс. частота вращения: 5000 об./мин., пусковой момент: макс. 90гс·см (макс. 0.00882Нм), разрешение: 20 имп./об., NPN с открытым коллектором, выходные фазы A, B, Z, Uпит. 5В=, подключение кабеля сзади, IP50 | 25910 | 24096.3 | 23319 | 20728 | 18137 | Доступно к заказу.
A2500003359R |  | H2500005904 | ROTARY ENCODER | INCREMENTAL TYPE (OPTICAL) | E58HB SERIES | E58HB12-20-3-N-5-CR | 5VDC | Южная Корея | E58HB12-20-3-N-5-CR^5VDC^GL | Инкрементальный энкодер Autonics E58HB12-20-3-N-5-CR, корпус: Ø58мм, вал полый глухой, посадочный диаметр вала: Ø12мм, макс. частота отклика: 300кГц, макс. частота вращения: 5000 об./мин., пусковой момент: макс. 90гс·см (макс. 0.00882Нм), разрешение: 20 имп./об., NPN с открытым коллектором, выходные фазы A, B, Z, Uпит. 5В=, разъем сзади, IP50 | 25910 | 24096.3 | 23319 | 20728 | 18137 | Доступно к заказу.
A2500003548R |  | H2500005905 | ROTARY ENCODER | INCREMENTAL TYPE (OPTICAL) | E58HB SERIES | E58HB12-20-3-N-5-CS | 5VDC | Южная Корея | E58HB12-20-3-N-5-CS^5VDC^GL | Инкрементальный энкодер Autonics E58HB12-20-3-N-5-CS, корпус: Ø58мм, вал полый глухой, посадочный диаметр вала: Ø12мм, макс. частота отклика: 300кГц, макс. частота вращения: 5000 об./мин., пусковой момент: макс. 90гс·см (макс. 0.00882Нм), разрешение: 20 имп./об., NPN с открытым коллектором, выходные фазы A, B, Z, Uпит. 5В=, разъем сбоку, IP50 | 25910 | 24096.3 | 23319 | 20728 | 18137 | Доступно к заказу.
A2500002926R |  | H2500003500 | ROTARY ENCODER | INCREMENTAL TYPE (OPTICAL) | E58HB SERIES | E58HB12-20-3-T-24 | 12-24VDC | Южная Корея | E58HB12-20-3-T-24^12-24VDC^GL | Инкрементальный энкодер Autonics E58HB12-20-3-T-24, корпус: Ø58мм, вал полый глухой, посадочный диаметр вала: Ø12мм, макс. частота отклика: 300кГц, макс. частота вращения: 5000 об./мин., пусковой момент: макс. 90гс·см (макс. 0.00882Нм), разрешение: 20 имп./об., комплементарный, выходные фазы A, B, Z, Uпит. 12…24В=, кабель сзади/сбоку 2м, IP50 | 24830 | 23091.9 | 22347 | 19864 | 17381 | Доступно к заказу.
A2500003115R |  | H2500005906 | ROTARY ENCODER | INCREMENTAL TYPE (OPTICAL) | E58HB SERIES | E58HB12-20-3-T-24-C | 12-24VDC | Южная Корея | E58HB12-20-3-T-24-C^12-24VDC^GL | Инкрементальный энкодер Autonics E58HB12-20-3-T-24-C, корпус: Ø58мм, вал полый глухой, посадочный диаметр вала: Ø12мм, макс. частота отклика: 300кГц, макс. частота вращения: 5000 об./мин., пусковой момент: макс. 90гс·см (макс. 0.00882Нм), разрешение: 20 имп./об., комплементарный, выходные фазы A, B, Z, Uпит. 12…24В=, подключение кабеля сзади, IP50 | 25910 | 24096.3 | 23319 | 20728 | 18137 | Доступно к заказу.
A2500003304R |  | H2500005907 | ROTARY ENCODER | INCREMENTAL TYPE (OPTICAL) | E58HB SERIES | E58HB12-20-3-T-24-CR | 12-24VDC | Южная Корея | E58HB12-20-3-T-24-CR^12-24VDC^GL | Инкрементальный энкодер Autonics E58HB12-20-3-T-24-CR, корпус: Ø58мм, вал полый глухой, посадочный диаметр вала: Ø12мм, макс. частота отклика: 300кГц, макс. частота вращения: 5000 об./мин., пусковой момент: макс. 90гс·см (макс. 0.00882Нм), разрешение: 20 имп./об., комплементарный, выходные фазы A, B, Z, Uпит. 12…24В=, разъем сзади, IP50 | 25910 | 24096.3 | 23319 | 20728 | 18137 | Доступно к заказу.
A2500003493R |  | H2500005908 | ROTARY ENCODER | INCREMENTAL TYPE (OPTICAL) | E58HB SERIES | E58HB12-20-3-T-24-CS | 12-24VDC | Южная Корея | E58HB12-20-3-T-24-CS^12-24VDC^GL | Инкрементальный энкодер Autonics E58HB12-20-3-T-24-CS, корпус: Ø58мм, вал полый глухой, посадочный диаметр вала: Ø12мм, макс. частота отклика: 300кГц, макс. частота вращения: 5000 об./мин., пусковой момент: макс. 90гс·см (макс. 0.00882Нм), разрешение: 20 имп./об., комплементарный, выходные фазы A, B, Z, Uпит. 12…24В=, разъем сбоку, IP50 | 25910 | 24096.3 | 23319 | 20728 | 18137 | Доступно к заказу.
A2500002927R |  | H2500005909 | ROTARY ENCODER | INCREMENTAL TYPE (OPTICAL) | E58HB SERIES | E58HB12-20-3-T-5 | 5VDC | Южная Корея | E58HB12-20-3-T-5^5VDC^GL | Инкрементальный энкодер Autonics E58HB12-20-3-T-5, корпус: Ø58мм, вал полый глухой, посадочный диаметр вала: Ø12мм, макс. частота отклика: 300кГц, макс. частота вращения: 5000 об./мин., пусковой момент: макс. 90гс·см (макс. 0.00882Нм), разрешение: 20 имп./об., комплементарный, выходные фазы A, B, Z, Uпит. 5В=, кабель сзади/сбоку 2м, IP50 | 24830 | 23091.9 | 22347 | 19864 | 17381 | Доступно к заказу.
A2500003116R |  | H2500005910 | ROTARY ENCODER | INCREMENTAL TYPE (OPTICAL) | E58HB SERIES | E58HB12-20-3-T-5-C | 5VDC | Южная Корея | E58HB12-20-3-T-5-C^5VDC^GL | Инкрементальный энкодер Autonics E58HB12-20-3-T-5-C, корпус: Ø58мм, вал полый глухой, посадочный диаметр вала: Ø12мм, макс. частота отклика: 300кГц, макс. частота вращения: 5000 об./мин., пусковой момент: макс. 90гс·см (макс. 0.00882Нм), разрешение: 20 имп./об., комплементарный, выходные фазы A, B, Z, Uпит. 5В=, подключение кабеля сзади, IP50 | 25910 | 24096.3 | 23319 | 20728 | 18137 | Доступно к заказу.
A2500003305R |  | H2500005911 | ROTARY ENCODER | INCREMENTAL TYPE (OPTICAL) | E58HB SERIES | E58HB12-20-3-T-5-CR | 5VDC | Южная Корея | E58HB12-20-3-T-5-CR^5VDC^GL | Инкрементальный энкодер Autonics E58HB12-20-3-T-5-CR, корпус: Ø58мм, вал полый глухой, посадочный диаметр вала: Ø12мм, макс. частота отклика: 300кГц, макс. частота вращения: 5000 об./мин., пусковой момент: макс. 90гс·см (макс. 0.00882Нм), разрешение: 20 имп./об., комплементарный, выходные фазы A, B, Z, Uпит. 5В=, разъем сзади, IP50 | 25910 | 24096.3 | 23319 | 20728 | 18137 | Доступно к заказу.
A2500003494R |  | H2500005912 | ROTARY ENCODER | INCREMENTAL TYPE (OPTICAL) | E58HB SERIES | E58HB12-20-3-T-5-CS | 5VDC | Южная Корея | E58HB12-20-3-T-5-CS^5VDC^GL | Инкрементальный энкодер Autonics E58HB12-20-3-T-5-CS, корпус: Ø58мм, вал полый глухой, посадочный диаметр вала: Ø12мм, макс. частота отклика: 300кГц, макс. частота вращения: 5000 об./мин., пусковой момент: макс. 90гс·см (макс. 0.00882Нм), разрешение: 20 имп./об., комплементарный, выходные фазы A, B, Z, Uпит. 5В=, разъем сбоку, IP50 | 25910 | 24096.3 | 23319 | 20728 | 18137 | Доступно к заказу.
A2500003034R |  | H2500005913 | ROTARY ENCODER | INCREMENTAL TYPE (OPTICAL) | E58HB SERIES | E58HB12-20-3-V-24 | 12-24VDC | Южная Корея | E58HB12-20-3-V-24^12-24VDC^GL | Инкрементальный энкодер Autonics E58HB12-20-3-V-24, корпус: Ø58мм, вал полый глухой, посадочный диаметр вала: Ø12мм, макс. частота отклика: 300кГц, макс. частота вращения: 5000 об./мин., пусковой момент: макс. 90гс·см (макс. 0.00882Нм), разрешение: 20 имп./об., напряжение, выходные фазы A, B, Z, Uпит. 12…24В=, кабель сзади/сбоку 2м, IP50 | 24830 | 23091.9 | 22347 | 19864 | 17381 | Доступно к заказу.
A2500003223R |  | H2500005914 | ROTARY ENCODER | INCREMENTAL TYPE (OPTICAL) | E58HB SERIES | E58HB12-20-3-V-24-C | 12-24VDC | Южная Корея | E58HB12-20-3-V-24-C^12-24VDC^GL | Инкрементальный энкодер Autonics E58HB12-20-3-V-24-C, корпус: Ø58мм, вал полый глухой, посадочный диаметр вала: Ø12мм, макс. частота отклика: 300кГц, макс. частота вращения: 5000 об./мин., пусковой момент: макс. 90гс·см (макс. 0.00882Нм), разрешение: 20 имп./об., напряжение, выходные фазы A, B, Z, Uпит. 12…24В=, подключение кабеля сзади, IP50 | 25910 | 24096.3 | 23319 | 20728 | 18137 | Доступно к заказу.
A2500003412R |  | H2500005915 | ROTARY ENCODER | INCREMENTAL TYPE (OPTICAL) | E58HB SERIES | E58HB12-20-3-V-24-CR | 12-24VDC | Южная Корея | E58HB12-20-3-V-24-CR^12-24VDC^GL | Инкрементальный энкодер Autonics E58HB12-20-3-V-24-CR, корпус: Ø58мм, вал полый глухой, посадочный диаметр вала: Ø12мм, макс. частота отклика: 300кГц, макс. частота вращения: 5000 об./мин., пусковой момент: макс. 90гс·см (макс. 0.00882Нм), разрешение: 20 имп./об., напряжение, выходные фазы A, B, Z, Uпит. 12…24В=, разъем сзади, IP50 | 25910 | 24096.3 | 23319 | 20728 | 18137 | Доступно к заказу.
A2500003601R |  | H2500005916 | ROTARY ENCODER | INCREMENTAL TYPE (OPTICAL) | E58HB SERIES | E58HB12-20-3-V-24-CS | 12-24VDC | Южная Корея | E58HB12-20-3-V-24-CS^12-24VDC^GL | Инкрементальный энкодер Autonics E58HB12-20-3-V-24-CS, корпус: Ø58мм, вал полый глухой, посадочный диаметр вала: Ø12мм, макс. частота отклика: 300кГц, макс. частота вращения: 5000 об./мин., пусковой момент: макс. 90гс·см (макс. 0.00882Нм), разрешение: 20 имп./об., напряжение, выходные фазы A, B, Z, Uпит. 12…24В=, разъем сбоку, IP50 | 25910 | 24096.3 | 23319 | 20728 | 18137 | Доступно к заказу.
A2500003035R |  | H2500005917 | ROTARY ENCODER | INCREMENTAL TYPE (OPTICAL) | E58HB SERIES | E58HB12-20-3-V-5 | 5VDC | Южная Корея | E58HB12-20-3-V-5^5VDC^GL | Инкрементальный энкодер Autonics E58HB12-20-3-V-5, корпус: Ø58мм, вал полый глухой, посадочный диаметр вала: Ø12мм, макс. частота отклика: 300кГц, макс. частота вращения: 5000 об./мин., пусковой момент: макс. 90гс·см (макс. 0.00882Нм), разрешение: 20 имп./об., напряжение, выходные фазы A, B, Z, Uпит. 5В=, кабель сзади/сбоку 2м, IP50 | 24830 | 23091.9 | 22347 | 19864 | 17381 | Доступно к заказу.
A2500003224R |  | H2500005918 | ROTARY ENCODER | INCREMENTAL TYPE (OPTICAL) | E58HB SERIES | E58HB12-20-3-V-5-C | 5VDC | Южная Корея | E58HB12-20-3-V-5-C^5VDC^GL | Инкрементальный энкодер Autonics E58HB12-20-3-V-5-C, корпус: Ø58мм, вал полый глухой, посадочный диаметр вала: Ø12мм, макс. частота отклика: 300кГц, макс. частота вращения: 5000 об./мин., пусковой момент: макс. 90гс·см (макс. 0.00882Нм), разрешение: 20 имп./об., напряжение, выходные фазы A, B, Z, Uпит. 5В=, подключение кабеля сзади, IP50 | 25910 | 24096.3 | 23319 | 20728 | 18137 | Доступно к заказу.
A2500003413R |  | H2500005919 | ROTARY ENCODER | INCREMENTAL TYPE (OPTICAL) | E58HB SERIES | E58HB12-20-3-V-5-CR | 5VDC | Южная Корея | E58HB12-20-3-V-5-CR^5VDC^GL | Инкрементальный энкодер Autonics E58HB12-20-3-V-5-CR, корпус: Ø58мм, вал полый глухой, посадочный диаметр вала: Ø12мм, макс. частота отклика: 300кГц, макс. частота вращения: 5000 об./мин., пусковой момент: макс. 90гс·см (макс. 0.00882Нм), разрешение: 20 имп./об., напряжение, выходные фазы A, B, Z, Uпит. 5В=, разъем сзади, IP50 | 25910 | 24096.3 | 23319 | 20728 | 18137 | Доступно к заказу.
A2500003602R |  | H2500005920 | ROTARY ENCODER | INCREMENTAL TYPE (OPTICAL) | E58HB SERIES | E58HB12-20-3-V-5-CS | 5VDC | Южная Корея | E58HB12-20-3-V-5-CS^5VDC^GL | Инкрементальный энкодер Autonics E58HB12-20-3-V-5-CS, корпус: Ø58мм, вал полый глухой, посадочный диаметр вала: Ø12мм, макс. частота отклика: 300кГц, макс. частота вращения: 5000 об./мин., пусковой момент: макс. 90гс·см (макс. 0.00882Нм), разрешение: 20 имп./об., напряжение, выходные фазы A, B, Z, Uпит. 5В=, разъем сбоку, IP50 | 25910 | 24096.3 | 23319 | 20728 | 18137 | Доступно к заказу.
A2500003020R |  | H2500005921 | ROTARY ENCODER | INCREMENTAL TYPE (OPTICAL) | E58HB SERIES | E58HB12-2048-3-N-24 | 12-24VDC | Южная Корея | E58HB12-2048-3-N-24^12-24VDC^GL | Инкрементальный энкодер Autonics E58HB12-2048-3-N-24, корпус: Ø58мм, вал полый глухой, посадочный диаметр вала: Ø12мм, макс. частота отклика: 300кГц, макс. частота вращения: 5000 об./мин., пусковой момент: макс. 90гс·см (макс. 0.00882Нм), разрешение: 2048 имп./об., NPN с открытым коллектором, выходные фазы A, B, Z, Uпит. 12…24В=, кабель сзади/сбоку 2м, IP50 | 29590 | 27518.7 | 26631 | 23672 | 20713 | Доступно к заказу.
A2500003209R |  | H2500005922 | ROTARY ENCODER | INCREMENTAL TYPE (OPTICAL) | E58HB SERIES | E58HB12-2048-3-N-24-C | 12-24VDC | Южная Корея | E58HB12-2048-3-N-24-C^12-24VDC^GL | Инкрементальный энкодер Autonics E58HB12-2048-3-N-24-C, корпус: Ø58мм, вал полый глухой, посадочный диаметр вала: Ø12мм, макс. частота отклика: 300кГц, макс. частота вращения: 5000 об./мин., пусковой момент: макс. 90гс·см (макс. 0.00882Нм), разрешение: 2048 имп./об., NPN с открытым коллектором, выходные фазы A, B, Z, Uпит. 12…24В=, подключение кабеля сзади, IP50 | 30660 | 28513.8 | 27594 | 24528 | 21462 | Доступно к заказу.
A2500003398R |  | H2500005923 | ROTARY ENCODER | INCREMENTAL TYPE (OPTICAL) | E58HB SERIES | E58HB12-2048-3-N-24-CR | 12-24VDC | Южная Корея | E58HB12-2048-3-N-24-CR^12-24VDC^GL | Инкрементальный энкодер Autonics E58HB12-2048-3-N-24-CR, корпус: Ø58мм, вал полый глухой, посадочный диаметр вала: Ø12мм, макс. частота отклика: 300кГц, макс. частота вращения: 5000 об./мин., пусковой момент: макс. 90гс·см (макс. 0.00882Нм), разрешение: 2048 имп./об., NPN с открытым коллектором, выходные фазы A, B, Z, Uпит. 12…24В=, разъем сзади, IP50 | 30660 | 28513.8 | 27594 | 24528 | 21462 | Доступно к заказу.
A2500003587R |  | H2500005281 | ROTARY ENCODER | INCREMENTAL TYPE (OPTICAL) | E58HB SERIES | E58HB12-2048-3-N-24-CS | 12-24VDC | Южная Корея | E58HB12-2048-3-N-24-CS^12-24VDC^GL | Инкрементальный энкодер Autonics E58HB12-2048-3-N-24-CS, корпус: Ø58мм, вал полый глухой, посадочный диаметр вала: Ø12мм, макс. частота отклика: 300кГц, макс. частота вращения: 5000 об./мин., пусковой момент: макс. 90гс·см (макс. 0.00882Нм), разрешение: 2048 имп./об., NPN с открытым коллектором, выходные фазы A, B, Z, Uпит. 12…24В=, разъем сбоку, IP50 | 30660 | 28513.8 | 27594 | 24528 | 21462 | Доступно к заказу.
A2500003021R |  | H2500005924 | ROTARY ENCODER | INCREMENTAL TYPE (OPTICAL) | E58HB SERIES | E58HB12-2048-3-N-5 | 5VDC | Южная Корея | E58HB12-2048-3-N-5^5VDC^GL | Инкрементальный энкодер Autonics E58HB12-2048-3-N-5, корпус: Ø58мм, вал полый глухой, посадочный диаметр вала: Ø12мм, макс. частота отклика: 300кГц, макс. частота вращения: 5000 об./мин., пусковой момент: макс. 90гс·см (макс. 0.00882Нм), разрешение: 2048 имп./об., NPN с открытым коллектором, выходные фазы A, B, Z, Uпит. 5В=, кабель сзади/сбоку 2м, IP50 | 29590 | 27518.7 | 26631 | 23672 | 20713 | Доступно к заказу.
A2500003210R |  | H2500005925 | ROTARY ENCODER | INCREMENTAL TYPE (OPTICAL) | E58HB SERIES | E58HB12-2048-3-N-5-C | 5VDC | Южная Корея | E58HB12-2048-3-N-5-C^5VDC^GL | Инкрементальный энкодер Autonics E58HB12-2048-3-N-5-C, корпус: Ø58мм, вал полый глухой, посадочный диаметр вала: Ø12мм, макс. частота отклика: 300кГц, макс. частота вращения: 5000 об./мин., пусковой момент: макс. 90гс·см (макс. 0.00882Нм), разрешение: 2048 имп./об., NPN с открытым коллектором, выходные фазы A, B, Z, Uпит. 5В=, подключение кабеля сзади, IP50 | 30660 | 28513.8 | 27594 | 24528 | 21462 | Доступно к заказу.
A2500003399R |  | H2500005926 | ROTARY ENCODER | INCREMENTAL TYPE (OPTICAL) | E58HB SERIES | E58HB12-2048-3-N-5-CR | 5VDC | Южная Корея | E58HB12-2048-3-N-5-CR^5VDC^GL | Инкрементальный энкодер Autonics E58HB12-2048-3-N-5-CR, корпус: Ø58мм, вал полый глухой, посадочный диаметр вала: Ø12мм, макс. частота отклика: 300кГц, макс. частота вращения: 5000 об./мин., пусковой момент: макс. 90гс·см (макс. 0.00882Нм), разрешение: 2048 имп./об., NPN с открытым коллектором, выходные фазы A, B, Z, Uпит. 5В=, разъем сзади, IP50 | 30660 | 28513.8 | 27594 | 24528 | 21462 | Доступно к заказу.
A2500003588R |  | H2500005927 | ROTARY ENCODER | INCREMENTAL TYPE (OPTICAL) | E58HB SERIES | E58HB12-2048-3-N-5-CS | 5VDC | Южная Корея | E58HB12-2048-3-N-5-CS^5VDC^GL | Инкрементальный энкодер Autonics E58HB12-2048-3-N-5-CS, корпус: Ø58мм, вал полый глухой, посадочный диаметр вала: Ø12мм, макс. частота отклика: 300кГц, макс. частота вращения: 5000 об./мин., пусковой момент: макс. 90гс·см (макс. 0.00882Нм), разрешение: 2048 имп./об., NPN с открытым коллектором, выходные фазы A, B, Z, Uпит. 5В=, разъем сбоку, IP50 | 30660 | 28513.8 | 27594 | 24528 | 21462 | Доступно к заказу.
A2500002966R |  | H2500001456 | ROTARY ENCODER | INCREMENTAL TYPE (OPTICAL) | E58HB SERIES | E58HB12-2048-3-T-24 | 12-24VDC | Южная Корея | E58HB12-2048-3-T-24^12-24VDC^GL | Инкрементальный энкодер Autonics E58HB12-2048-3-T-24, корпус: Ø58мм, вал полый глухой, посадочный диаметр вала: Ø12мм, макс. частота отклика: 300кГц, макс. частота вращения: 5000 об./мин., пусковой момент: макс. 90гс·см (макс. 0.00882Нм), разрешение: 2048 имп./об., комплементарный, выходные фазы A, B, Z, Uпит. 12…24В=, кабель сзади/сбоку 2м, IP50 | 29590 | 27518.7 | 26631 | 23672 | 20713 | Доступно к заказу.
A2500003155R |  | H2500005928 | ROTARY ENCODER | INCREMENTAL TYPE (OPTICAL) | E58HB SERIES | E58HB12-2048-3-T-24-C | 12-24VDC | Южная Корея | E58HB12-2048-3-T-24-C^12-24VDC^GL | Инкрементальный энкодер Autonics E58HB12-2048-3-T-24-C, корпус: Ø58мм, вал полый глухой, посадочный диаметр вала: Ø12мм, макс. частота отклика: 300кГц, макс. частота вращения: 5000 об./мин., пусковой момент: макс. 90гс·см (макс. 0.00882Нм), разрешение: 2048 имп./об., комплементарный, выходные фазы A, B, Z, Uпит. 12…24В=, подключение кабеля сзади, IP50 | 30660 | 28513.8 | 27594 | 24528 | 21462 | Доступно к заказу.
A2500003344R |  | H2500005929 | ROTARY ENCODER | INCREMENTAL TYPE (OPTICAL) | E58HB SERIES | E58HB12-2048-3-T-24-CR | 12-24VDC | Южная Корея | E58HB12-2048-3-T-24-CR^12-24VDC^GL | Инкрементальный энкодер Autonics E58HB12-2048-3-T-24-CR, корпус: Ø58мм, вал полый глухой, посадочный диаметр вала: Ø12мм, макс. частота отклика: 300кГц, макс. частота вращения: 5000 об./мин., пусковой момент: макс. 90гс·см (макс. 0.00882Нм), разрешение: 2048 имп./об., комплементарный, выходные фазы A, B, Z, Uпит. 12…24В=, разъем сзади, IP50 | 30660 | 28513.8 | 27594 | 24528 | 21462 | Доступно к заказу.
A2500003533R |  | H2500005930 | ROTARY ENCODER | INCREMENTAL TYPE (OPTICAL) | E58HB SERIES | E58HB12-2048-3-T-24-CS | 12-24VDC | Южная Корея | E58HB12-2048-3-T-24-CS^12-24VDC^GL | Инкрементальный энкодер Autonics E58HB12-2048-3-T-24-CS, корпус: Ø58мм, вал полый глухой, посадочный диаметр вала: Ø12мм, макс. частота отклика: 300кГц, макс. частота вращения: 5000 об./мин., пусковой момент: макс. 90гс·см (макс. 0.00882Нм), разрешение: 2048 имп./об., комплементарный, выходные фазы A, B, Z, Uпит. 12…24В=, разъем сбоку, IP50 | 30660 | 28513.8 | 27594 | 24528 | 21462 | Доступно к заказу.
A2500002967R |  | H2500005931 | ROTARY ENCODER | INCREMENTAL TYPE (OPTICAL) | E58HB SERIES | E58HB12-2048-3-T-5 | 5VDC | Южная Корея | E58HB12-2048-3-T-5^5VDC^GL | Инкрементальный энкодер Autonics E58HB12-2048-3-T-5, корпус: Ø58мм, вал полый глухой, посадочный диаметр вала: Ø12мм, макс. частота отклика: 300кГц, макс. частота вращения: 5000 об./мин., пусковой момент: макс. 90гс·см (макс. 0.00882Нм), разрешение: 2048 имп./об., комплементарный, выходные фазы A, B, Z, Uпит. 5В=, кабель сзади/сбоку 2м, IP50 | 29590 | 27518.7 | 26631 | 23672 | 20713 | Доступно к заказу.
A2500003156R |  | H2500005932 | ROTARY ENCODER | INCREMENTAL TYPE (OPTICAL) | E58HB SERIES | E58HB12-2048-3-T-5-C | 5VDC | Южная Корея | E58HB12-2048-3-T-5-C^5VDC^GL | Инкрементальный энкодер Autonics E58HB12-2048-3-T-5-C, корпус: Ø58мм, вал полый глухой, посадочный диаметр вала: Ø12мм, макс. частота отклика: 300кГц, макс. частота вращения: 5000 об./мин., пусковой момент: макс. 90гс·см (макс. 0.00882Нм), разрешение: 2048 имп./об., комплементарный, выходные фазы A, B, Z, Uпит. 5В=, подключение кабеля сзади, IP50 | 30660 | 28513.8 | 27594 | 24528 | 21462 | Доступно к заказу.
A2500003345R |  | H2500005933 | ROTARY ENCODER | INCREMENTAL TYPE (OPTICAL) | E58HB SERIES | E58HB12-2048-3-T-5-CR | 5VDC | Южная Корея | E58HB12-2048-3-T-5-CR^5VDC^GL | Инкрементальный энкодер Autonics E58HB12-2048-3-T-5-CR, корпус: Ø58мм, вал полый глухой, посадочный диаметр вала: Ø12мм, макс. частота отклика: 300кГц, макс. частота вращения: 5000 об./мин., пусковой момент: макс. 90гс·см (макс. 0.00882Нм), разрешение: 2048 имп./об., комплементарный, выходные фазы A, B, Z, Uпит. 5В=, разъем сзади, IP50 | 30660 | 28513.8 | 27594 | 24528 | 21462 | Доступно к заказу.
A2500003534R |  | H2500005934 | ROTARY ENCODER | INCREMENTAL TYPE (OPTICAL) | E58HB SERIES | E58HB12-2048-3-T-5-CS | 5VDC | Южная Корея | E58HB12-2048-3-T-5-CS^5VDC^GL | Инкрементальный энкодер Autonics E58HB12-2048-3-T-5-CS, корпус: Ø58мм, вал полый глухой, посадочный диаметр вала: Ø12мм, макс. частота отклика: 300кГц, макс. частота вращения: 5000 об./мин., пусковой момент: макс. 90гс·см (макс. 0.00882Нм), разрешение: 2048 имп./об., комплементарный, выходные фазы A, B, Z, Uпит. 5В=, разъем сбоку, IP50 | 30660 | 28513.8 | 27594 | 24528 | 21462 | Доступно к заказу.
A2500003074R |  | H2500001469 | ROTARY ENCODER | INCREMENTAL TYPE (OPTICAL) | E58HB SERIES | E58HB12-2048-3-V-24 | 12-24VDC | Южная Корея | E58HB12-2048-3-V-24^12-24VDC^GL | Инкрементальный энкодер Autonics E58HB12-2048-3-V-24, корпус: Ø58мм, вал полый глухой, посадочный диаметр вала: Ø12мм, макс. частота отклика: 300кГц, макс. частота вращения: 5000 об./мин., пусковой момент: макс. 90гс·см (макс. 0.00882Нм), разрешение: 2048 имп./об., напряжение, выходные фазы A, B, Z, Uпит. 12…24В=, кабель сзади/сбоку 2м, IP50 | 29590 | 27518.7 | 26631 | 23672 | 20713 | Доступно к заказу.
A2500003263R |  | H2500005935 | ROTARY ENCODER | INCREMENTAL TYPE (OPTICAL) | E58HB SERIES | E58HB12-2048-3-V-24-C | 12-24VDC | Южная Корея | E58HB12-2048-3-V-24-C^12-24VDC^GL | Инкрементальный энкодер Autonics E58HB12-2048-3-V-24-C, корпус: Ø58мм, вал полый глухой, посадочный диаметр вала: Ø12мм, макс. частота отклика: 300кГц, макс. частота вращения: 5000 об./мин., пусковой момент: макс. 90гс·см (макс. 0.00882Нм), разрешение: 2048 имп./об., напряжение, выходные фазы A, B, Z, Uпит. 12…24В=, подключение кабеля сзади, IP50 | 30660 | 28513.8 | 27594 | 24528 | 21462 | Доступно к заказу.
A2500003452R |  | H2500005936 | ROTARY ENCODER | INCREMENTAL TYPE (OPTICAL) | E58HB SERIES | E58HB12-2048-3-V-24-CR | 12-24VDC | Южная Корея | E58HB12-2048-3-V-24-CR^12-24VDC^GL | Инкрементальный энкодер Autonics E58HB12-2048-3-V-24-CR, корпус: Ø58мм, вал полый глухой, посадочный диаметр вала: Ø12мм, макс. частота отклика: 300кГц, макс. частота вращения: 5000 об./мин., пусковой момент: макс. 90гс·см (макс. 0.00882Нм), разрешение: 2048 имп./об., напряжение, выходные фазы A, B, Z, Uпит. 12…24В=, разъем сзади, IP50 | 30660 | 28513.8 | 27594 | 24528 | 21462 | Доступно к заказу.
A2500003641R |  | H2500005937 | ROTARY ENCODER | INCREMENTAL TYPE (OPTICAL) | E58HB SERIES | E58HB12-2048-3-V-24-CS | 12-24VDC | Южная Корея | E58HB12-2048-3-V-24-CS^12-24VDC^GL | Инкрементальный энкодер Autonics E58HB12-2048-3-V-24-CS, корпус: Ø58мм, вал полый глухой, посадочный диаметр вала: Ø12мм, макс. частота отклика: 300кГц, макс. частота вращения: 5000 об./мин., пусковой момент: макс. 90гс·см (макс. 0.00882Нм), разрешение: 2048 имп./об., напряжение, выходные фазы A, B, Z, Uпит. 12…24В=, разъем сбоку, IP50 | 30660 | 28513.8 | 27594 | 24528 | 21462 | Доступно к заказу.
A2500003075R |  | H2500005938 | ROTARY ENCODER | INCREMENTAL TYPE (OPTICAL) | E58HB SERIES | E58HB12-2048-3-V-5 | 5VDC | Южная Корея | E58HB12-2048-3-V-5^5VDC^GL | Инкрементальный энкодер Autonics E58HB12-2048-3-V-5, корпус: Ø58мм, вал полый глухой, посадочный диаметр вала: Ø12мм, макс. частота отклика: 300кГц, макс. частота вращения: 5000 об./мин., пусковой момент: макс. 90гс·см (макс. 0.00882Нм), разрешение: 2048 имп./об., напряжение, выходные фазы A, B, Z, Uпит. 5В=, кабель сзади/сбоку 2м, IP50 | 29590 | 27518.7 | 26631 | 23672 | 20713 | Доступно к заказу.
A2500003264R |  | H2500005939 | ROTARY ENCODER | INCREMENTAL TYPE (OPTICAL) | E58HB SERIES | E58HB12-2048-3-V-5-C | 5VDC | Южная Корея | E58HB12-2048-3-V-5-C^5VDC^GL | Инкрементальный энкодер Autonics E58HB12-2048-3-V-5-C, корпус: Ø58мм, вал полый глухой, посадочный диаметр вала: Ø12мм, макс. частота отклика: 300кГц, макс. частота вращения: 5000 об./мин., пусковой момент: макс. 90гс·см (макс. 0.00882Нм), разрешение: 2048 имп./об., напряжение, выходные фазы A, B, Z, Uпит. 5В=, подключение кабеля сзади, IP50 | 30660 | 28513.8 | 27594 | 24528 | 21462 | Доступно к заказу.
A2500003453R |  | H2500005940 | ROTARY ENCODER | INCREMENTAL TYPE (OPTICAL) | E58HB SERIES | E58HB12-2048-3-V-5-CR | 5VDC | Южная Корея | E58HB12-2048-3-V-5-CR^5VDC^GL | Инкрементальный энкодер Autonics E58HB12-2048-3-V-5-CR, корпус: Ø58мм, вал полый глухой, посадочный диаметр вала: Ø12мм, макс. частота отклика: 300кГц, макс. частота вращения: 5000 об./мин., пусковой момент: макс. 90гс·см (макс. 0.00882Нм), разрешение: 2048 имп./об., напряжение, выходные фазы A, B, Z, Uпит. 5В=, разъем сзади, IP50 | 30660 | 28513.8 | 27594 | 24528 | 21462 | Доступно к заказу.
A2500003642R |  | H2500005941 | ROTARY ENCODER | INCREMENTAL TYPE (OPTICAL) | E58HB SERIES | E58HB12-2048-3-V-5-CS | 5VDC | Южная Корея | E58HB12-2048-3-V-5-CS^5VDC^GL | Инкрементальный энкодер Autonics E58HB12-2048-3-V-5-CS, корпус: Ø58мм, вал полый глухой, посадочный диаметр вала: Ø12мм, макс. частота отклика: 300кГц, макс. частота вращения: 5000 об./мин., пусковой момент: макс. 90гс·см (макс. 0.00882Нм), разрешение: 2048 имп./об., напряжение, выходные фазы A, B, Z, Uпит. 5В=, разъем сбоку, IP50 | 30660 | 28513.8 | 27594 | 24528 | 21462 | Доступно к заказу.
A2500003106R |  | H2500001476 | ROTARY ENCODER | INCREMENTAL TYPE (OPTICAL) | E58HB SERIES | E58HB12-2048-6-L-5 | 5VDC | Южная Корея | E58HB12-2048-6-L-5^5VDC^GL | Инкрементальный энкодер Autonics E58HB12-2048-6-L-5, корпус: Ø58мм, вал полый глухой, посадочный диаметр вала: Ø12мм, макс. частота отклика: 300кГц, макс. частота вращения: 5000 об./мин., пусковой момент: макс. 90гс·см (макс. 0.00882Нм), разрешение: 2048 имп./об., Line Driver (дифференциальный), выходные фазы A, A̅, B, B̅, Z, Z̅, Uпит. 5В=, кабель сзади/сбоку 2м, IP50 | 32810 | 30513.3 | 29529 | 26248 | 22967 | Доступно к заказу.
A2500003295R |  | H2500005942 | ROTARY ENCODER | INCREMENTAL TYPE (OPTICAL) | E58HB SERIES | E58HB12-2048-6-L-5-C | 5VDC | Южная Корея | E58HB12-2048-6-L-5-C^5VDC^GL | Инкрементальный энкодер Autonics E58HB12-2048-6-L-5-C, корпус: Ø58мм, вал полый глухой, посадочный диаметр вала: Ø12мм, макс. частота отклика: 300кГц, макс. частота вращения: 5000 об./мин., пусковой момент: макс. 90гс·см (макс. 0.00882Нм), разрешение: 2048 имп./об., Line Driver (дифференциальный), выходные фазы A, A̅, B, B̅, Z, Z̅, Uпит. 5В=, подключение кабеля сзади, IP50 | 33890 | 31517.7 | 30501 | 27112 | 23723 | Доступно к заказу.
A2500003484R |  | H2500005943 | ROTARY ENCODER | INCREMENTAL TYPE (OPTICAL) | E58HB SERIES | E58HB12-2048-6-L-5-CR | 5VDC | Южная Корея | E58HB12-2048-6-L-5-CR^5VDC^GL | Инкрементальный энкодер Autonics E58HB12-2048-6-L-5-CR, корпус: Ø58мм, вал полый глухой, посадочный диаметр вала: Ø12мм, макс. частота отклика: 300кГц, макс. частота вращения: 5000 об./мин., пусковой момент: макс. 90гс·см (макс. 0.00882Нм), разрешение: 2048 имп./об., Line Driver (дифференциальный), выходные фазы A, A̅, B, B̅, Z, Z̅, Uпит. 5В=, разъем сзади, IP50 | 33890 | 31517.7 | 30501 | 27112 | 23723 | Доступно к заказу.
A2500003673R |  | H2500005944 | ROTARY ENCODER | INCREMENTAL TYPE (OPTICAL) | E58HB SERIES | E58HB12-2048-6-L-5-CS | 5VDC | Южная Корея | E58HB12-2048-6-L-5-CS^5VDC^GL | Инкрементальный энкодер Autonics E58HB12-2048-6-L-5-CS, корпус: Ø58мм, вал полый глухой, посадочный диаметр вала: Ø12мм, макс. частота отклика: 300кГц, макс. частота вращения: 5000 об./мин., пусковой момент: макс. 90гс·см (макс. 0.00882Нм), разрешение: 2048 имп./об., Line Driver (дифференциальный), выходные фазы A, A̅, B, B̅, Z, Z̅, Uпит. 5В=, разъем сбоку, IP50 | 33890 | 31517.7 | 30501 | 27112 | 23723 | Доступно к заказу.
A2500003086R |  | H2500005945 | ROTARY ENCODER | INCREMENTAL TYPE (OPTICAL) | E58HB SERIES | E58HB12-20-6-L-5 | 5VDC | Южная Корея | E58HB12-20-6-L-5^5VDC^GL | Инкрементальный энкодер Autonics E58HB12-20-6-L-5, корпус: Ø58мм, вал полый глухой, посадочный диаметр вала: Ø12мм, макс. частота отклика: 300кГц, макс. частота вращения: 5000 об./мин., пусковой момент: макс. 90гс·см (макс. 0.00882Нм), разрешение: 20 имп./об., Line Driver (дифференциальный), выходные фазы A, A̅, B, B̅, Z, Z̅, Uпит. 5В=, кабель сзади/сбоку 2м, IP50 | 28070 | 26105.1 | 25263 | 22456 | 19649 | Доступно к заказу.
A2500003275R |  | H2500005946 | ROTARY ENCODER | INCREMENTAL TYPE (OPTICAL) | E58HB SERIES | E58HB12-20-6-L-5-C | 5VDC | Южная Корея | E58HB12-20-6-L-5-C^5VDC^GL | Инкрементальный энкодер Autonics E58HB12-20-6-L-5-C, корпус: Ø58мм, вал полый глухой, посадочный диаметр вала: Ø12мм, макс. частота отклика: 300кГц, макс. частота вращения: 5000 об./мин., пусковой момент: макс. 90гс·см (макс. 0.00882Нм), разрешение: 20 имп./об., Line Driver (дифференциальный), выходные фазы A, A̅, B, B̅, Z, Z̅, Uпит. 5В=, подключение кабеля сзади, IP50 | 29150 | 27109.5 | 26235 | 23320 | 20405 | Доступно к заказу.
A2500003464R |  | H2500005947 | ROTARY ENCODER | INCREMENTAL TYPE (OPTICAL) | E58HB SERIES | E58HB12-20-6-L-5-CR | 5VDC | Южная Корея | E58HB12-20-6-L-5-CR^5VDC^GL | Инкрементальный энкодер Autonics E58HB12-20-6-L-5-CR, корпус: Ø58мм, вал полый глухой, посадочный диаметр вала: Ø12мм, макс. частота отклика: 300кГц, макс. частота вращения: 5000 об./мин., пусковой момент: макс. 90гс·см (макс. 0.00882Нм), разрешение: 20 имп./об., Line Driver (дифференциальный), выходные фазы A, A̅, B, B̅, Z, Z̅, Uпит. 5В=, разъем сзади, IP50 | 29150 | 27109.5 | 26235 | 23320 | 20405 | Доступно к заказу.
A2500003653R |  | H2500005948 | ROTARY ENCODER | INCREMENTAL TYPE (OPTICAL) | E58HB SERIES | E58HB12-20-6-L-5-CS | 5VDC | Южная Корея | E58HB12-20-6-L-5-CS^5VDC^GL | Инкрементальный энкодер Autonics E58HB12-20-6-L-5-CS, корпус: Ø58мм, вал полый глухой, посадочный диаметр вала: Ø12мм, макс. частота отклика: 300кГц, макс. частота вращения: 5000 об./мин., пусковой момент: макс. 90гс·см (макс. 0.00882Нм), разрешение: 20 имп./об., Line Driver (дифференциальный), выходные фазы A, A̅, B, B̅, Z, Z̅, Uпит. 5В=, разъем сбоку, IP50 | 29150 | 27109.5 | 26235 | 23320 | 20405 | Доступно к заказу.
A2500003022R |  | H2500005949 | ROTARY ENCODER | INCREMENTAL TYPE (OPTICAL) | E58HB SERIES | E58HB12-2500-3-N-24 | 12-24VDC | Южная Корея | E58HB12-2500-3-N-24^12-24VDC^GL | Инкрементальный энкодер Autonics E58HB12-2500-3-N-24, корпус: Ø58мм, вал полый глухой, посадочный диаметр вала: Ø12мм, макс. частота отклика: 300кГц, макс. частота вращения: 5000 об./мин., пусковой момент: макс. 90гс·см (макс. 0.00882Нм), разрешение: 2500 имп./об., NPN с открытым коллектором, выходные фазы A, B, Z, Uпит. 12…24В=, кабель сзади/сбоку 2м, IP50 | 29590 | 27518.7 | 26631 | 23672 | 20713 | Доступно к заказу.
A2500003211R |  | H2500005950 | ROTARY ENCODER | INCREMENTAL TYPE (OPTICAL) | E58HB SERIES | E58HB12-2500-3-N-24-C | 12-24VDC | Южная Корея | E58HB12-2500-3-N-24-C^12-24VDC^GL | Инкрементальный энкодер Autonics E58HB12-2500-3-N-24-C, корпус: Ø58мм, вал полый глухой, посадочный диаметр вала: Ø12мм, макс. частота отклика: 300кГц, макс. частота вращения: 5000 об./мин., пусковой момент: макс. 90гс·см (макс. 0.00882Нм), разрешение: 2500 имп./об., NPN с открытым коллектором, выходные фазы A, B, Z, Uпит. 12…24В=, подключение кабеля сзади, IP50 | 30660 | 28513.8 | 27594 | 24528 | 21462 | Доступно к заказу.
A2500003400R |  | H2500005951 | ROTARY ENCODER | INCREMENTAL TYPE (OPTICAL) | E58HB SERIES | E58HB12-2500-3-N-24-CR | 12-24VDC | Южная Корея | E58HB12-2500-3-N-24-CR^12-24VDC^GL | Инкрементальный энкодер Autonics E58HB12-2500-3-N-24-CR, корпус: Ø58мм, вал полый глухой, посадочный диаметр вала: Ø12мм, макс. частота отклика: 300кГц, макс. частота вращения: 5000 об./мин., пусковой момент: макс. 90гс·см (макс. 0.00882Нм), разрешение: 2500 имп./об., NPN с открытым коллектором, выходные фазы A, B, Z, Uпит. 12…24В=, разъем сзади, IP50 | 30660 | 28513.8 | 27594 | 24528 | 21462 | Доступно к заказу.
A2500003589R |  | H2500005952 | ROTARY ENCODER | INCREMENTAL TYPE (OPTICAL) | E58HB SERIES | E58HB12-2500-3-N-24-CS | 12-24VDC | Южная Корея | E58HB12-2500-3-N-24-CS^12-24VDC^GL | Инкрементальный энкодер Autonics E58HB12-2500-3-N-24-CS, корпус: Ø58мм, вал полый глухой, посадочный диаметр вала: Ø12мм, макс. частота отклика: 300кГц, макс. частота вращения: 5000 об./мин., пусковой момент: макс. 90гс·см (макс. 0.00882Нм), разрешение: 2500 имп./об., NPN с открытым коллектором, выходные фазы A, B, Z, Uпит. 12…24В=, разъем сбоку, IP50 | 30660 | 28513.8 | 27594 | 24528 | 21462 | Доступно к заказу.
A2500003023R |  | H2500005953 | ROTARY ENCODER | INCREMENTAL TYPE (OPTICAL) | E58HB SERIES | E58HB12-2500-3-N-5 | 5VDC | Южная Корея | E58HB12-2500-3-N-5^5VDC^GL | Инкрементальный энкодер Autonics E58HB12-2500-3-N-5, корпус: Ø58мм, вал полый глухой, посадочный диаметр вала: Ø12мм, макс. частота отклика: 300кГц, макс. частота вращения: 5000 об./мин., пусковой момент: макс. 90гс·см (макс. 0.00882Нм), разрешение: 2500 имп./об., NPN с открытым коллектором, выходные фазы A, B, Z, Uпит. 5В=, кабель сзади/сбоку 2м, IP50 | 29590 | 27518.7 | 26631 | 23672 | 20713 | Доступно к заказу.
A2500003212R |  | H2500005954 | ROTARY ENCODER | INCREMENTAL TYPE (OPTICAL) | E58HB SERIES | E58HB12-2500-3-N-5-C | 5VDC | Южная Корея | E58HB12-2500-3-N-5-C^5VDC^GL | Инкрементальный энкодер Autonics E58HB12-2500-3-N-5-C, корпус: Ø58мм, вал полый глухой, посадочный диаметр вала: Ø12мм, макс. частота отклика: 300кГц, макс. частота вращения: 5000 об./мин., пусковой момент: макс. 90гс·см (макс. 0.00882Нм), разрешение: 2500 имп./об., NPN с открытым коллектором, выходные фазы A, B, Z, Uпит. 5В=, подключение кабеля сзади, IP50 | 30660 | 28513.8 | 27594 | 24528 | 21462 | Доступно к заказу.
A2500003401R |  | H2500005955 | ROTARY ENCODER | INCREMENTAL TYPE (OPTICAL) | E58HB SERIES | E58HB12-2500-3-N-5-CR | 5VDC | Южная Корея | E58HB12-2500-3-N-5-CR^5VDC^GL | Инкрементальный энкодер Autonics E58HB12-2500-3-N-5-CR, корпус: Ø58мм, вал полый глухой, посадочный диаметр вала: Ø12мм, макс. частота отклика: 300кГц, макс. частота вращения: 5000 об./мин., пусковой момент: макс. 90гс·см (макс. 0.00882Нм), разрешение: 2500 имп./об., NPN с открытым коллектором, выходные фазы A, B, Z, Uпит. 5В=, разъем сзади, IP50 | 30660 | 28513.8 | 27594 | 24528 | 21462 | Доступно к заказу.
A2500003590R |  | H2500005956 | ROTARY ENCODER | INCREMENTAL TYPE (OPTICAL) | E58HB SERIES | E58HB12-2500-3-N-5-CS | 5VDC | Южная Корея | E58HB12-2500-3-N-5-CS^5VDC^GL | Инкрементальный энкодер Autonics E58HB12-2500-3-N-5-CS, корпус: Ø58мм, вал полый глухой, посадочный диаметр вала: Ø12мм, макс. частота отклика: 300кГц, макс. частота вращения: 5000 об./мин., пусковой момент: макс. 90гс·см (макс. 0.00882Нм), разрешение: 2500 имп./об., NPN с открытым коллектором, выходные фазы A, B, Z, Uпит. 5В=, разъем сбоку, IP50 | 30660 | 28513.8 | 27594 | 24528 | 21462 | Доступно к заказу.
A2500002968R |  | H2500005957 | ROTARY ENCODER | INCREMENTAL TYPE (OPTICAL) | E58HB SERIES | E58HB12-2500-3-T-24 | 12-24VDC | Южная Корея | E58HB12-2500-3-T-24^12-24VDC^GL | Инкрементальный энкодер Autonics E58HB12-2500-3-T-24, корпус: Ø58мм, вал полый глухой, посадочный диаметр вала: Ø12мм, макс. частота отклика: 300кГц, макс. частота вращения: 5000 об./мин., пусковой момент: макс. 90гс·см (макс. 0.00882Нм), разрешение: 2500 имп./об., комплементарный, выходные фазы A, B, Z, Uпит. 12…24В=, кабель сзади/сбоку 2м, IP50 | 29590 | 27518.7 | 26631 | 23672 | 20713 | Доступно к заказу.
A2500003157R |  | H2500005958 | ROTARY ENCODER | INCREMENTAL TYPE (OPTICAL) | E58HB SERIES | E58HB12-2500-3-T-24-C | 12-24VDC | Южная Корея | E58HB12-2500-3-T-24-C^12-24VDC^GL | Инкрементальный энкодер Autonics E58HB12-2500-3-T-24-C, корпус: Ø58мм, вал полый глухой, посадочный диаметр вала: Ø12мм, макс. частота отклика: 300кГц, макс. частота вращения: 5000 об./мин., пусковой момент: макс. 90гс·см (макс. 0.00882Нм), разрешение: 2500 имп./об., комплементарный, выходные фазы A, B, Z, Uпит. 12…24В=, подключение кабеля сзади, IP50 | 30660 | 28513.8 | 27594 | 24528 | 21462 | Доступно к заказу.
A2500003346R |  | H2500005959 | ROTARY ENCODER | INCREMENTAL TYPE (OPTICAL) | E58HB SERIES | E58HB12-2500-3-T-24-CR | 12-24VDC | Южная Корея | E58HB12-2500-3-T-24-CR^12-24VDC^GL | Инкрементальный энкодер Autonics E58HB12-2500-3-T-24-CR, корпус: Ø58мм, вал полый глухой, посадочный диаметр вала: Ø12мм, макс. частота отклика: 300кГц, макс. частота вращения: 5000 об./мин., пусковой момент: макс. 90гс·см (макс. 0.00882Нм), разрешение: 2500 имп./об., комплементарный, выходные фазы A, B, Z, Uпит. 12…24В=, разъем сзади, IP50 | 30660 | 28513.8 | 27594 | 24528 | 21462 | Доступно к заказу.
A2500003535R |  | H2500005960 | ROTARY ENCODER | INCREMENTAL TYPE (OPTICAL) | E58HB SERIES | E58HB12-2500-3-T-24-CS | 12-24VDC | Южная Корея | E58HB12-2500-3-T-24-CS^12-24VDC^GL | Инкрементальный энкодер Autonics E58HB12-2500-3-T-24-CS, корпус: Ø58мм, вал полый глухой, посадочный диаметр вала: Ø12мм, макс. частота отклика: 300кГц, макс. частота вращения: 5000 об./мин., пусковой момент: макс. 90гс·см (макс. 0.00882Нм), разрешение: 2500 имп./об., комплементарный, выходные фазы A, B, Z, Uпит. 12…24В=, разъем сбоку, IP50 | 30660 | 28513.8 | 27594 | 24528 | 21462 | Доступно к заказу.
A2500002969R |  | H2500005961 | ROTARY ENCODER | INCREMENTAL TYPE (OPTICAL) | E58HB SERIES | E58HB12-2500-3-T-5 | 5VDC | Южная Корея | E58HB12-2500-3-T-5^5VDC^GL | Инкрементальный энкодер Autonics E58HB12-2500-3-T-5, корпус: Ø58мм, вал полый глухой, посадочный диаметр вала: Ø12мм, макс. частота отклика: 300кГц, макс. частота вращения: 5000 об./мин., пусковой момент: макс. 90гс·см (макс. 0.00882Нм), разрешение: 2500 имп./об., комплементарный, выходные фазы A, B, Z, Uпит. 5В=, кабель сзади/сбоку 2м, IP50 | 29590 | 27518.7 | 26631 | 23672 | 20713 | Доступно к заказу.
A2500003158R |  | H2500005962 | ROTARY ENCODER | INCREMENTAL TYPE (OPTICAL) | E58HB SERIES | E58HB12-2500-3-T-5-C | 5VDC | Южная Корея | E58HB12-2500-3-T-5-C^5VDC^GL | Инкрементальный энкодер Autonics E58HB12-2500-3-T-5-C, корпус: Ø58мм, вал полый глухой, посадочный диаметр вала: Ø12мм, макс. частота отклика: 300кГц, макс. частота вращения: 5000 об./мин., пусковой момент: макс. 90гс·см (макс. 0.00882Нм), разрешение: 2500 имп./об., комплементарный, выходные фазы A, B, Z, Uпит. 5В=, подключение кабеля сзади, IP50 | 30660 | 28513.8 | 27594 | 24528 | 21462 | Доступно к заказу.