H5550008748R |  | A5550006869 | CONTROL SWITCH | SELECTOR SWITCH | S3SFN SERIES | S3SFN-L3AGABL | GREEN A1 B1 AC | Китай | S3SFN-L3AGABL^GREEN A1 B1 AC^ | Круглый селекторный переключатель утопленного типа с короткой ручкой Shark, размеры (мм): внешний корпус: ⌀ -30.4, h - 16.1, монтажное отверстие (мм): ⌀30, материал корпуса: пластик, рабочее положение: 2-позиционный, без возврата, цвет: зелёный, подсветка: есть, контакт: A: 1, B: 1, тип блоков контактов: одиночный, цвет корпуса: чёрный, Uпит. 110...250 В~, IP52 | 0 | 0 | 0 | 0 | 0 | Возможность заказа уточняйте дополнительно.
H5550008749R |  | A5550006870 | CONTROL SWITCH | SELECTOR SWITCH | S3SFN SERIES | S3SFN-L3AGABLM | GREEN A1 B1 AC | Китай | S3SFN-L3AGABLM^GREEN A1 B1 AC^ | Круглый селекторный переключатель утопленного типа с короткой ручкой Shark, размеры (мм): внешний корпус: ⌀ -30.4, h - 16.1, монтажное отверстие (мм): ⌀30, материал корпуса: пластик, рабочее положение: 2-позиционный, без возврата, цвет: зелёный, подсветка: есть, контакт: A: 1, B: 1, тип блоков контактов: модульный, цвет корпуса: чёрный, Uпит. 110...250 В~, IP52 | 0 | 0 | 0 | 0 | 0 | Возможность заказа уточняйте дополнительно.
H5550008140R |  | A5550006260 | CONTROL SWITCH | SELECTOR SWITCH | S3SFN SERIES | S3SFN-L3AGAD | GREEN A1 DC | Китай | S3SFN-L3AGAD^GREEN A1 DC^ | Круглый селекторный переключатель утопленного типа с короткой ручкой Shark, размеры (мм): внешний корпус: ⌀ -30.4, h - 16.1, монтажное отверстие (мм): ⌀30, материал корпуса: пластик, рабочее положение: 2-позиционный, без возврата, цвет: зелёный, подсветка: есть, контакт: A: 1, тип блоков контактов: одиночный, цвет корпуса: чёрный, Uпит. 110...250 В~, IP52 | 0 | 0 | 0 | 0 | 0 | Возможность заказа уточняйте дополнительно.
H5550008141R |  | A5550006261 | CONTROL SWITCH | SELECTOR SWITCH | S3SFN SERIES | S3SFN-L3AGADM | GREEN A1 DC | Китай | S3SFN-L3AGADM^GREEN A1 DC^ | Круглый селекторный переключатель утопленного типа с короткой ручкой Shark, размеры (мм): внешний корпус: ⌀ -30.4, h - 16.1, монтажное отверстие (мм): ⌀30, материал корпуса: пластик, рабочее положение: 2-позиционный, без возврата, цвет: зелёный, подсветка: есть, контакт: A: 1, тип блоков контактов: модульный, цвет корпуса: чёрный, Uпит. 110...250 В~, IP52 | 0 | 0 | 0 | 0 | 0 | Возможность заказа уточняйте дополнительно.
H5550008652R |  | A5550006773 | CONTROL SWITCH | SELECTOR SWITCH | S3SFN SERIES | S3SFN-L3AGAL | GREEN A1 AC | Китай | S3SFN-L3AGAL^GREEN A1 AC^ | Круглый селекторный переключатель утопленного типа с короткой ручкой Shark, размеры (мм): внешний корпус: ⌀ -30.4, h - 16.1, монтажное отверстие (мм): ⌀30, материал корпуса: пластик, рабочее положение: 2-позиционный, без возврата, цвет: зелёный, подсветка: есть, контакт: A: 1, тип блоков контактов: одиночный, цвет корпуса: чёрный, Uпит. 110...250 В~, IP52 | 0 | 0 | 0 | 0 | 0 | Возможность заказа уточняйте дополнительно.
H5550008653R |  | A5550006774 | CONTROL SWITCH | SELECTOR SWITCH | S3SFN SERIES | S3SFN-L3AGALM | GREEN A1 AC | Китай | S3SFN-L3AGALM^GREEN A1 AC^ | Круглый селекторный переключатель утопленного типа с короткой ручкой Shark, размеры (мм): внешний корпус: ⌀ -30.4, h - 16.1, монтажное отверстие (мм): ⌀30, материал корпуса: пластик, рабочее положение: 2-позиционный, без возврата, цвет: зелёный, подсветка: есть, контакт: A: 1, тип блоков контактов: модульный, цвет корпуса: чёрный, Uпит. 110...250 В~, IP52 | 0 | 0 | 0 | 0 | 0 | Возможность заказа уточняйте дополнительно.
H5550008188R |  | A5550006309 | CONTROL SWITCH | SELECTOR SWITCH | S3SFN SERIES | S3SFN-L3AGBD | GREEN B1 DC | Китай | S3SFN-L3AGBD^GREEN B1 DC^ | Круглый селекторный переключатель утопленного типа с короткой ручкой Shark, размеры (мм): внешний корпус: ⌀ -30.4, h - 16.1, монтажное отверстие (мм): ⌀30, материал корпуса: пластик, рабочее положение: 2-позиционный, без возврата, цвет: зелёный, подсветка: есть, контакт: B: 1, тип блоков контактов: одиночный, цвет корпуса: чёрный, Uпит. 110...250 В~, IP52 | 0 | 0 | 0 | 0 | 0 | Возможность заказа уточняйте дополнительно.
H5550008189R |  | A5550006310 | CONTROL SWITCH | SELECTOR SWITCH | S3SFN SERIES | S3SFN-L3AGBDM | GREEN B1 DC | Китай | S3SFN-L3AGBDM^GREEN B1 DC^ | Круглый селекторный переключатель утопленного типа с короткой ручкой Shark, размеры (мм): внешний корпус: ⌀ -30.4, h - 16.1, монтажное отверстие (мм): ⌀30, материал корпуса: пластик, рабочее положение: 2-позиционный, без возврата, цвет: зелёный, подсветка: есть, контакт: B: 1, тип блоков контактов: модульный, цвет корпуса: чёрный, Uпит. 110...250 В~, IP52 | 0 | 0 | 0 | 0 | 0 | Возможность заказа уточняйте дополнительно.
H5550008700R |  | A5550006821 | CONTROL SWITCH | SELECTOR SWITCH | S3SFN SERIES | S3SFN-L3AGBL | GREEN B1 AC | Китай | S3SFN-L3AGBL^GREEN B1 AC^ | Круглый селекторный переключатель утопленного типа с короткой ручкой Shark, размеры (мм): внешний корпус: ⌀ -30.4, h - 16.1, монтажное отверстие (мм): ⌀30, материал корпуса: пластик, рабочее положение: 2-позиционный, без возврата, цвет: зелёный, подсветка: есть, контакт: B: 1, тип блоков контактов: одиночный, цвет корпуса: чёрный, Uпит. 110...250 В~, IP52 | 0 | 0 | 0 | 0 | 0 | Возможность заказа уточняйте дополнительно.
H5550008701R |  | A5550006822 | CONTROL SWITCH | SELECTOR SWITCH | S3SFN SERIES | S3SFN-L3AGBLM | GREEN B1 AC | Китай | S3SFN-L3AGBLM^GREEN B1 AC^ | Круглый селекторный переключатель утопленного типа с короткой ручкой Shark, размеры (мм): внешний корпус: ⌀ -30.4, h - 16.1, монтажное отверстие (мм): ⌀30, материал корпуса: пластик, рабочее положение: 2-позиционный, без возврата, цвет: зелёный, подсветка: есть, контакт: B: 1, тип блоков контактов: модульный, цвет корпуса: чёрный, Uпит. 110...250 В~, IP52 | 0 | 0 | 0 | 0 | 0 | Возможность заказа уточняйте дополнительно.
A5550005754R |  | A5550005754 | CONTROL SWITCH | SELECTOR SWITCH | S3SFN SERIES | S3SFN-L3AR |  | Китай | S3SFN-L3AR^^ | Головка для круглого селекторного переключателя утопленного типа с короткой ручкой Shark, размеры (мм): внешний корпус: ⌀ -30.4, h - 16.1, монтажное отверстие (мм): ⌀30, материал корпуса: пластик, рабочее положение: 2-позиционный, без возврата, цвет: красный, подсветка: есть, цвет корпуса: чёрный, питание: нет, IP52 | 360 | 334.8 | 324 | 288 | 252 | Доступно к заказу.
A5550006020R |  | A5550006020 | CONTROL SWITCH | SELECTOR SWITCH | S3SFN SERIES | S3SFN-L3AR2AD | RED A2 DC | Китай | S3SFN-L3AR2AD^RED A2 DC^ | Круглый селекторный переключатель утопленного типа с короткой ручкой Shark, размеры (мм): внешний корпус: ⌀ -30.4, h - 16.1, монтажное отверстие (мм): ⌀30, материал корпуса: пластик, рабочее положение: 2-позиционный, без возврата, цвет: красный, подсветка: есть, контакт: A: 2, тип блоков контактов: одиночный, цвет корпуса: чёрный, Uпит. 110...250 В~, IP52 | 760 | 706.8 | 684 | 608 | 532 | Доступно к заказу.
A5550006021R |  | A5550006021 | CONTROL SWITCH | SELECTOR SWITCH | S3SFN SERIES | S3SFN-L3AR2ADM | RED A2 DC | Китай | S3SFN-L3AR2ADM^RED A2 DC^ | Круглый селекторный переключатель утопленного типа с короткой ручкой Shark, размеры (мм): внешний корпус: ⌀ -30.4, h - 16.1, монтажное отверстие (мм): ⌀30, материал корпуса: пластик, рабочее положение: 2-позиционный, без возврата, цвет: красный, подсветка: есть, контакт: A: 2, тип блоков контактов: модульный, цвет корпуса: чёрный, Uпит. 110...250 В~, IP52 | 810 | 753.3 | 729 | 648 | 567 | Доступно к заказу.
A5550006533R |  | A5550006533 | CONTROL SWITCH | SELECTOR SWITCH | S3SFN SERIES | S3SFN-L3AR2AL | RED A2 AC | Китай | S3SFN-L3AR2AL^RED A2 AC^ | Круглый селекторный переключатель утопленного типа с короткой ручкой Shark, размеры (мм): внешний корпус: ⌀ -30.4, h - 16.1, монтажное отверстие (мм): ⌀30, материал корпуса: пластик, рабочее положение: 2-позиционный, без возврата, цвет: красный, подсветка: есть, контакт: A: 2, тип блоков контактов: одиночный, цвет корпуса: чёрный, Uпит. 110...250 В~, IP52 | 840 | 781.2 | 756 | 672 | 588 | Доступно к заказу.
A5550006534R |  | A5550006534 | CONTROL SWITCH | SELECTOR SWITCH | S3SFN SERIES | S3SFN-L3AR2ALM | RED A2 AC | Китай | S3SFN-L3AR2ALM^RED A2 AC^ | Круглый селекторный переключатель утопленного типа с короткой ручкой Shark, размеры (мм): внешний корпус: ⌀ -30.4, h - 16.1, монтажное отверстие (мм): ⌀30, материал корпуса: пластик, рабочее положение: 2-позиционный, без возврата, цвет: красный, подсветка: есть, контакт: A: 2, тип блоков контактов: модульный, цвет корпуса: чёрный, Uпит. 110...250 В~, IP52 | 880 | 818.4 | 792 | 704 | 616 | Доступно к заказу.
A5550006068R |  | A5550006068 | CONTROL SWITCH | SELECTOR SWITCH | S3SFN SERIES | S3SFN-L3AR2BD | RED B2 DC | Китай | S3SFN-L3AR2BD^RED B2 DC^ | Круглый селекторный переключатель утопленного типа с короткой ручкой Shark, размеры (мм): внешний корпус: ⌀ -30.4, h - 16.1, монтажное отверстие (мм): ⌀30, материал корпуса: пластик, рабочее положение: 2-позиционный, без возврата, цвет: красный, подсветка: есть, контакт: B: 2, тип блоков контактов: одиночный, цвет корпуса: чёрный, Uпит. 110...250 В~, IP52 | 760 | 706.8 | 684 | 608 | 532 | Доступно к заказу.
A5550006069R |  | A5550006069 | CONTROL SWITCH | SELECTOR SWITCH | S3SFN SERIES | S3SFN-L3AR2BDM | RED B2 DC | Китай | S3SFN-L3AR2BDM^RED B2 DC^ | Круглый селекторный переключатель утопленного типа с короткой ручкой Shark, размеры (мм): внешний корпус: ⌀ -30.4, h - 16.1, монтажное отверстие (мм): ⌀30, материал корпуса: пластик, рабочее положение: 2-позиционный, без возврата, цвет: красный, подсветка: есть, контакт: B: 2, тип блоков контактов: модульный, цвет корпуса: чёрный, Uпит. 110...250 В~, IP52 | 810 | 753.3 | 729 | 648 | 567 | Доступно к заказу.
A5550006581R |  | A5550006581 | CONTROL SWITCH | SELECTOR SWITCH | S3SFN SERIES | S3SFN-L3AR2BL | RED B2 AC | Китай | S3SFN-L3AR2BL^RED B2 AC^ | Круглый селекторный переключатель утопленного типа с короткой ручкой Shark, размеры (мм): внешний корпус: ⌀ -30.4, h - 16.1, монтажное отверстие (мм): ⌀30, материал корпуса: пластик, рабочее положение: 2-позиционный, без возврата, цвет: красный, подсветка: есть, контакт: B: 2, тип блоков контактов: одиночный, цвет корпуса: чёрный, Uпит. 110...250 В~, IP52 | 840 | 781.2 | 756 | 672 | 588 | Доступно к заказу.
A5550006582R |  | A5550006582 | CONTROL SWITCH | SELECTOR SWITCH | S3SFN SERIES | S3SFN-L3AR2BLM | RED B2 AC | Китай | S3SFN-L3AR2BLM^RED B2 AC^ | Круглый селекторный переключатель утопленного типа с короткой ручкой Shark, размеры (мм): внешний корпус: ⌀ -30.4, h - 16.1, монтажное отверстие (мм): ⌀30, материал корпуса: пластик, рабочее положение: 2-позиционный, без возврата, цвет: красный, подсветка: есть, контакт: B: 2, тип блоков контактов: модульный, цвет корпуса: чёрный, Uпит. 110...250 В~, IP52 | 880 | 818.4 | 792 | 704 | 616 | Доступно к заказу.
A5550006100R |  | A5550006100 | CONTROL SWITCH | SELECTOR SWITCH | S3SFN SERIES | S3SFN-L3ARABD | RED A1 B1 DC | Китай | S3SFN-L3ARABD^RED A1 B1 DC^ | Круглый селекторный переключатель утопленного типа с короткой ручкой Shark, размеры (мм): внешний корпус: ⌀ -30.4, h - 16.1, монтажное отверстие (мм): ⌀30, материал корпуса: пластик, рабочее положение: 2-позиционный, без возврата, цвет: красный, подсветка: есть, контакт: A: 1, B: 1, тип блоков контактов: одиночный, цвет корпуса: чёрный, Uпит. 110...250 В~, IP52 | 760 | 706.8 | 684 | 608 | 532 | Доступно к заказу.
A5550006101R |  | A5550006101 | CONTROL SWITCH | SELECTOR SWITCH | S3SFN SERIES | S3SFN-L3ARABDM | RED A1 B1 DC | Китай | S3SFN-L3ARABDM^RED A1 B1 DC^ | Круглый селекторный переключатель утопленного типа с короткой ручкой Shark, размеры (мм): внешний корпус: ⌀ -30.4, h - 16.1, монтажное отверстие (мм): ⌀30, материал корпуса: пластик, рабочее положение: 2-позиционный, без возврата, цвет: красный, подсветка: есть, контакт: A: 1, B: 1, тип блоков контактов: модульный, цвет корпуса: чёрный, Uпит. 110...250 В~, IP52 | 810 | 753.3 | 729 | 648 | 567 | Доступно к заказу.
A5550006613R |  | A5550006613 | CONTROL SWITCH | SELECTOR SWITCH | S3SFN SERIES | S3SFN-L3ARABL | RED A1 B1 AC | Китай | S3SFN-L3ARABL^RED A1 B1 AC^ | Круглый селекторный переключатель утопленного типа с короткой ручкой Shark, размеры (мм): внешний корпус: ⌀ -30.4, h - 16.1, монтажное отверстие (мм): ⌀30, материал корпуса: пластик, рабочее положение: 2-позиционный, без возврата, цвет: красный, подсветка: есть, контакт: A: 1, B: 1, тип блоков контактов: одиночный, цвет корпуса: чёрный, Uпит. 110...250 В~, IP52 | 840 | 781.2 | 756 | 672 | 588 | Доступно к заказу.
A5550006614R |  | A5550006614 | CONTROL SWITCH | SELECTOR SWITCH | S3SFN SERIES | S3SFN-L3ARABLM | RED A1 B1 AC | Китай | S3SFN-L3ARABLM^RED A1 B1 AC^ | Круглый селекторный переключатель утопленного типа с короткой ручкой Shark, размеры (мм): внешний корпус: ⌀ -30.4, h - 16.1, монтажное отверстие (мм): ⌀30, материал корпуса: пластик, рабочее положение: 2-позиционный, без возврата, цвет: красный, подсветка: есть, контакт: A: 1, B: 1, тип блоков контактов: модульный, цвет корпуса: чёрный, Uпит. 110...250 В~, IP52 | 880 | 818.4 | 792 | 704 | 616 | Доступно к заказу.
A5550006004R |  | A5550006004 | CONTROL SWITCH | SELECTOR SWITCH | S3SFN SERIES | S3SFN-L3ARAD | RED A1 DC | Китай | S3SFN-L3ARAD^RED A1 DC^ | Круглый селекторный переключатель утопленного типа с короткой ручкой Shark, размеры (мм): внешний корпус: ⌀ -30.4, h - 16.1, монтажное отверстие (мм): ⌀30, материал корпуса: пластик, рабочее положение: 2-позиционный, без возврата, цвет: красный, подсветка: есть, контакт: A: 1, тип блоков контактов: одиночный, цвет корпуса: чёрный, Uпит. 110...250 В~, IP52 | 650 | 604.5 | 585 | 520 | 455 | Доступно к заказу.
A5550006005R |  | A5550006005 | CONTROL SWITCH | SELECTOR SWITCH | S3SFN SERIES | S3SFN-L3ARADM | RED A1 DC | Китай | S3SFN-L3ARADM^RED A1 DC^ | Круглый селекторный переключатель утопленного типа с короткой ручкой Shark, размеры (мм): внешний корпус: ⌀ -30.4, h - 16.1, монтажное отверстие (мм): ⌀30, материал корпуса: пластик, рабочее положение: 2-позиционный, без возврата, цвет: красный, подсветка: есть, контакт: A: 1, тип блоков контактов: модульный, цвет корпуса: чёрный, Uпит. 110...250 В~, IP52 | 670 | 623.1 | 603 | 536 | 469 | Доступно к заказу.
A5550006517R |  | A5550006517 | CONTROL SWITCH | SELECTOR SWITCH | S3SFN SERIES | S3SFN-L3ARAL | RED A1 AC | Китай | S3SFN-L3ARAL^RED A1 AC^ | Круглый селекторный переключатель утопленного типа с короткой ручкой Shark, размеры (мм): внешний корпус: ⌀ -30.4, h - 16.1, монтажное отверстие (мм): ⌀30, материал корпуса: пластик, рабочее положение: 2-позиционный, без возврата, цвет: красный, подсветка: есть, контакт: A: 1, тип блоков контактов: одиночный, цвет корпуса: чёрный, Uпит. 110...250 В~, IP52 | 730 | 678.9 | 657 | 584 | 511 | Доступно к заказу.
A5550006518R |  | A5550006518 | CONTROL SWITCH | SELECTOR SWITCH | S3SFN SERIES | S3SFN-L3ARALM | RED A1 AC | Китай | S3SFN-L3ARALM^RED A1 AC^ | Круглый селекторный переключатель утопленного типа с короткой ручкой Shark, размеры (мм): внешний корпус: ⌀ -30.4, h - 16.1, монтажное отверстие (мм): ⌀30, материал корпуса: пластик, рабочее положение: 2-позиционный, без возврата, цвет: красный, подсветка: есть, контакт: A: 1, тип блоков контактов: модульный, цвет корпуса: чёрный, Uпит. 110...250 В~, IP52 | 760 | 706.8 | 684 | 608 | 532 | Доступно к заказу.
A5550006052R |  | A5550006052 | CONTROL SWITCH | SELECTOR SWITCH | S3SFN SERIES | S3SFN-L3ARBD | RED B1 DC | Китай | S3SFN-L3ARBD^RED B1 DC^ | Круглый селекторный переключатель утопленного типа с короткой ручкой Shark, размеры (мм): внешний корпус: ⌀ -30.4, h - 16.1, монтажное отверстие (мм): ⌀30, материал корпуса: пластик, рабочее положение: 2-позиционный, без возврата, цвет: красный, подсветка: есть, контакт: B: 1, тип блоков контактов: одиночный, цвет корпуса: чёрный, Uпит. 110...250 В~, IP52 | 650 | 604.5 | 585 | 520 | 455 | Доступно к заказу.
A5550006053R |  | A5550006053 | CONTROL SWITCH | SELECTOR SWITCH | S3SFN SERIES | S3SFN-L3ARBDM | RED B1 DC | Китай | S3SFN-L3ARBDM^RED B1 DC^ | Круглый селекторный переключатель утопленного типа с короткой ручкой Shark, размеры (мм): внешний корпус: ⌀ -30.4, h - 16.1, монтажное отверстие (мм): ⌀30, материал корпуса: пластик, рабочее положение: 2-позиционный, без возврата, цвет: красный, подсветка: есть, контакт: B: 1, тип блоков контактов: модульный, цвет корпуса: чёрный, Uпит. 110...250 В~, IP52 | 670 | 623.1 | 603 | 536 | 469 | Доступно к заказу.
A5550006565R |  | A5550006565 | CONTROL SWITCH | SELECTOR SWITCH | S3SFN SERIES | S3SFN-L3ARBL | RED B1 AC | Китай | S3SFN-L3ARBL^RED B1 AC^ | Круглый селекторный переключатель утопленного типа с короткой ручкой Shark, размеры (мм): внешний корпус: ⌀ -30.4, h - 16.1, монтажное отверстие (мм): ⌀30, материал корпуса: пластик, рабочее положение: 2-позиционный, без возврата, цвет: красный, подсветка: есть, контакт: B: 1, тип блоков контактов: одиночный, цвет корпуса: чёрный, Uпит. 110...250 В~, IP52 | 730 | 678.9 | 657 | 584 | 511 | Доступно к заказу.
A5550006566R |  | A5550006566 | CONTROL SWITCH | SELECTOR SWITCH | S3SFN SERIES | S3SFN-L3ARBLM | RED B1 AC | Китай | S3SFN-L3ARBLM^RED B1 AC^ | Круглый селекторный переключатель утопленного типа с короткой ручкой Shark, размеры (мм): внешний корпус: ⌀ -30.4, h - 16.1, монтажное отверстие (мм): ⌀30, материал корпуса: пластик, рабочее положение: 2-позиционный, без возврата, цвет: красный, подсветка: есть, контакт: B: 1, тип блоков контактов: модульный, цвет корпуса: чёрный, Uпит. 110...250 В~, IP52 | 760 | 706.8 | 684 | 608 | 532 | Доступно к заказу.
H5550007778R |  | A5550005898 | CONTROL SWITCH | SELECTOR SWITCH | S3SFN SERIES | S3SFN-L3AY |  | Китай | S3SFN-L3AY^^ | Головка для круглого селекторного переключателя утопленного типа с короткой ручкой Shark, размеры (мм): внешний корпус: ⌀ -30.4, h - 16.1, монтажное отверстие (мм): ⌀30, материал корпуса: пластик, рабочее положение: 2-позиционный, без возврата, цвет: жёлтый, подсветка: есть, цвет корпуса: чёрный, питание: нет, IP52 | 360 | 334.8 | 324 | 288 | 252 | Доступно к заказу.
H5550008284R |  | A5550006405 | CONTROL SWITCH | SELECTOR SWITCH | S3SFN SERIES | S3SFN-L3AY2AD | YELLOW A2 DC | Китай | S3SFN-L3AY2AD^YELLOW A2 DC^ | Круглый селекторный переключатель утопленного типа с короткой ручкой Shark, размеры (мм): внешний корпус: ⌀ -30.4, h - 16.1, монтажное отверстие (мм): ⌀30, материал корпуса: пластик, рабочее положение: 2-позиционный, без возврата, цвет: жёлтый, подсветка: есть, контакт: A: 2, тип блоков контактов: одиночный, цвет корпуса: чёрный, Uпит. 110...250 В~, IP52 | 0 | 0 | 0 | 0 | 0 | Возможность заказа уточняйте дополнительно.
H5550008285R |  | A5550006406 | CONTROL SWITCH | SELECTOR SWITCH | S3SFN SERIES | S3SFN-L3AY2ADM | YELLOW A2 DC | Китай | S3SFN-L3AY2ADM^YELLOW A2 DC^ | Круглый селекторный переключатель утопленного типа с короткой ручкой Shark, размеры (мм): внешний корпус: ⌀ -30.4, h - 16.1, монтажное отверстие (мм): ⌀30, материал корпуса: пластик, рабочее положение: 2-позиционный, без возврата, цвет: жёлтый, подсветка: есть, контакт: A: 2, тип блоков контактов: модульный, цвет корпуса: чёрный, Uпит. 110...250 В~, IP52 | 0 | 0 | 0 | 0 | 0 | Возможность заказа уточняйте дополнительно.
H5550008796R |  | A5550006917 | CONTROL SWITCH | SELECTOR SWITCH | S3SFN SERIES | S3SFN-L3AY2AL | YELLOW A2 AC | Китай | S3SFN-L3AY2AL^YELLOW A2 AC^ | Круглый селекторный переключатель утопленного типа с короткой ручкой Shark, размеры (мм): внешний корпус: ⌀ -30.4, h - 16.1, монтажное отверстие (мм): ⌀30, материал корпуса: пластик, рабочее положение: 2-позиционный, без возврата, цвет: жёлтый, подсветка: есть, контакт: A: 2, тип блоков контактов: одиночный, цвет корпуса: чёрный, Uпит. 110...250 В~, IP52 | 0 | 0 | 0 | 0 | 0 | Возможность заказа уточняйте дополнительно.
H5550008797R |  | A5550006918 | CONTROL SWITCH | SELECTOR SWITCH | S3SFN SERIES | S3SFN-L3AY2ALM | YELLOW A2 AC | Китай | S3SFN-L3AY2ALM^YELLOW A2 AC^ | Круглый селекторный переключатель утопленного типа с короткой ручкой Shark, размеры (мм): внешний корпус: ⌀ -30.4, h - 16.1, монтажное отверстие (мм): ⌀30, материал корпуса: пластик, рабочее положение: 2-позиционный, без возврата, цвет: жёлтый, подсветка: есть, контакт: A: 2, тип блоков контактов: модульный, цвет корпуса: чёрный, Uпит. 110...250 В~, IP52 | 0 | 0 | 0 | 0 | 0 | Возможность заказа уточняйте дополнительно.
H5550008332R |  | A5550006453 | CONTROL SWITCH | SELECTOR SWITCH | S3SFN SERIES | S3SFN-L3AY2BD | YELLOW B2 DC | Китай | S3SFN-L3AY2BD^YELLOW B2 DC^ | Круглый селекторный переключатель утопленного типа с короткой ручкой Shark, размеры (мм): внешний корпус: ⌀ -30.4, h - 16.1, монтажное отверстие (мм): ⌀30, материал корпуса: пластик, рабочее положение: 2-позиционный, без возврата, цвет: жёлтый, подсветка: есть, контакт: B: 2, тип блоков контактов: одиночный, цвет корпуса: чёрный, Uпит. 110...250 В~, IP52 | 0 | 0 | 0 | 0 | 0 | Возможность заказа уточняйте дополнительно.
H5550008333R |  | A5550006454 | CONTROL SWITCH | SELECTOR SWITCH | S3SFN SERIES | S3SFN-L3AY2BDM | YELLOW B2 DC | Китай | S3SFN-L3AY2BDM^YELLOW B2 DC^ | Круглый селекторный переключатель утопленного типа с короткой ручкой Shark, размеры (мм): внешний корпус: ⌀ -30.4, h - 16.1, монтажное отверстие (мм): ⌀30, материал корпуса: пластик, рабочее положение: 2-позиционный, без возврата, цвет: жёлтый, подсветка: есть, контакт: B: 2, тип блоков контактов: модульный, цвет корпуса: чёрный, Uпит. 110...250 В~, IP52 | 0 | 0 | 0 | 0 | 0 | Возможность заказа уточняйте дополнительно.
H5550008844R |  | A5550006965 | CONTROL SWITCH | SELECTOR SWITCH | S3SFN SERIES | S3SFN-L3AY2BL | YELLOW B2 AC | Китай | S3SFN-L3AY2BL^YELLOW B2 AC^ | Круглый селекторный переключатель утопленного типа с короткой ручкой Shark, размеры (мм): внешний корпус: ⌀ -30.4, h - 16.1, монтажное отверстие (мм): ⌀30, материал корпуса: пластик, рабочее положение: 2-позиционный, без возврата, цвет: жёлтый, подсветка: есть, контакт: B: 2, тип блоков контактов: одиночный, цвет корпуса: чёрный, Uпит. 110...250 В~, IP52 | 0 | 0 | 0 | 0 | 0 | Возможность заказа уточняйте дополнительно.
H5550008845R |  | A5550006966 | CONTROL SWITCH | SELECTOR SWITCH | S3SFN SERIES | S3SFN-L3AY2BLM | YELLOW B2 AC | Китай | S3SFN-L3AY2BLM^YELLOW B2 AC^ | Круглый селекторный переключатель утопленного типа с короткой ручкой Shark, размеры (мм): внешний корпус: ⌀ -30.4, h - 16.1, монтажное отверстие (мм): ⌀30, материал корпуса: пластик, рабочее положение: 2-позиционный, без возврата, цвет: жёлтый, подсветка: есть, контакт: B: 2, тип блоков контактов: модульный, цвет корпуса: чёрный, Uпит. 110...250 В~, IP52 | 0 | 0 | 0 | 0 | 0 | Возможность заказа уточняйте дополнительно.
H5550008364R |  | A5550006485 | CONTROL SWITCH | SELECTOR SWITCH | S3SFN SERIES | S3SFN-L3AYABD | YELLOW A1 B1 DC | Китай | S3SFN-L3AYABD^YELLOW A1 B1 DC^ | Круглый селекторный переключатель утопленного типа с короткой ручкой Shark, размеры (мм): внешний корпус: ⌀ -30.4, h - 16.1, монтажное отверстие (мм): ⌀30, материал корпуса: пластик, рабочее положение: 2-позиционный, без возврата, цвет: жёлтый, подсветка: есть, контакт: A: 1, B: 1, тип блоков контактов: одиночный, цвет корпуса: чёрный, Uпит. 110...250 В~, IP52 | 0 | 0 | 0 | 0 | 0 | Возможность заказа уточняйте дополнительно.
H5550008365R |  | A5550006486 | CONTROL SWITCH | SELECTOR SWITCH | S3SFN SERIES | S3SFN-L3AYABDM | YELLOW A1 B1 DC | Китай | S3SFN-L3AYABDM^YELLOW A1 B1 DC^ | Круглый селекторный переключатель утопленного типа с короткой ручкой Shark, размеры (мм): внешний корпус: ⌀ -30.4, h - 16.1, монтажное отверстие (мм): ⌀30, материал корпуса: пластик, рабочее положение: 2-позиционный, без возврата, цвет: жёлтый, подсветка: есть, контакт: A: 1, B: 1, тип блоков контактов: модульный, цвет корпуса: чёрный, Uпит. 110...250 В~, IP52 | 0 | 0 | 0 | 0 | 0 | Возможность заказа уточняйте дополнительно.
H5550008876R |  | A5550006997 | CONTROL SWITCH | SELECTOR SWITCH | S3SFN SERIES | S3SFN-L3AYABL | YELLOW A1 B1 AC | Китай | S3SFN-L3AYABL^YELLOW A1 B1 AC^ | Круглый селекторный переключатель утопленного типа с короткой ручкой Shark, размеры (мм): внешний корпус: ⌀ -30.4, h - 16.1, монтажное отверстие (мм): ⌀30, материал корпуса: пластик, рабочее положение: 2-позиционный, без возврата, цвет: жёлтый, подсветка: есть, контакт: A: 1, B: 1, тип блоков контактов: одиночный, цвет корпуса: чёрный, Uпит. 110...250 В~, IP52 | 0 | 0 | 0 | 0 | 0 | Возможность заказа уточняйте дополнительно.
H5550008877R |  | A5550006998 | CONTROL SWITCH | SELECTOR SWITCH | S3SFN SERIES | S3SFN-L3AYABLM | YELLOW A1 B1 AC | Китай | S3SFN-L3AYABLM^YELLOW A1 B1 AC^ | Круглый селекторный переключатель утопленного типа с короткой ручкой Shark, размеры (мм): внешний корпус: ⌀ -30.4, h - 16.1, монтажное отверстие (мм): ⌀30, материал корпуса: пластик, рабочее положение: 2-позиционный, без возврата, цвет: жёлтый, подсветка: есть, контакт: A: 1, B: 1, тип блоков контактов: модульный, цвет корпуса: чёрный, Uпит. 110...250 В~, IP52 | 0 | 0 | 0 | 0 | 0 | Возможность заказа уточняйте дополнительно.
H5550008268R |  | A5550006389 | CONTROL SWITCH | SELECTOR SWITCH | S3SFN SERIES | S3SFN-L3AYAD | YELLOW A1 DC | Китай | S3SFN-L3AYAD^YELLOW A1 DC^ | Круглый селекторный переключатель утопленного типа с короткой ручкой Shark, размеры (мм): внешний корпус: ⌀ -30.4, h - 16.1, монтажное отверстие (мм): ⌀30, материал корпуса: пластик, рабочее положение: 2-позиционный, без возврата, цвет: жёлтый, подсветка: есть, контакт: A: 1, тип блоков контактов: одиночный, цвет корпуса: чёрный, Uпит. 110...250 В~, IP52 | 0 | 0 | 0 | 0 | 0 | Возможность заказа уточняйте дополнительно.
H5550008269R |  | A5550006390 | CONTROL SWITCH | SELECTOR SWITCH | S3SFN SERIES | S3SFN-L3AYADM | YELLOW A1 DC | Китай | S3SFN-L3AYADM^YELLOW A1 DC^ | Круглый селекторный переключатель утопленного типа с короткой ручкой Shark, размеры (мм): внешний корпус: ⌀ -30.4, h - 16.1, монтажное отверстие (мм): ⌀30, материал корпуса: пластик, рабочее положение: 2-позиционный, без возврата, цвет: жёлтый, подсветка: есть, контакт: A: 1, тип блоков контактов: модульный, цвет корпуса: чёрный, Uпит. 110...250 В~, IP52 | 0 | 0 | 0 | 0 | 0 | Возможность заказа уточняйте дополнительно.
H5550008780R |  | A5550006901 | CONTROL SWITCH | SELECTOR SWITCH | S3SFN SERIES | S3SFN-L3AYAL | YELLOW A1 AC | Китай | S3SFN-L3AYAL^YELLOW A1 AC^ | Круглый селекторный переключатель утопленного типа с короткой ручкой Shark, размеры (мм): внешний корпус: ⌀ -30.4, h - 16.1, монтажное отверстие (мм): ⌀30, материал корпуса: пластик, рабочее положение: 2-позиционный, без возврата, цвет: жёлтый, подсветка: есть, контакт: A: 1, тип блоков контактов: одиночный, цвет корпуса: чёрный, Uпит. 110...250 В~, IP52 | 0 | 0 | 0 | 0 | 0 | Возможность заказа уточняйте дополнительно.
H5550008781R |  | A5550006902 | CONTROL SWITCH | SELECTOR SWITCH | S3SFN SERIES | S3SFN-L3AYALM | YELLOW A1 AC | Китай | S3SFN-L3AYALM^YELLOW A1 AC^ | Круглый селекторный переключатель утопленного типа с короткой ручкой Shark, размеры (мм): внешний корпус: ⌀ -30.4, h - 16.1, монтажное отверстие (мм): ⌀30, материал корпуса: пластик, рабочее положение: 2-позиционный, без возврата, цвет: жёлтый, подсветка: есть, контакт: A: 1, тип блоков контактов: модульный, цвет корпуса: чёрный, Uпит. 110...250 В~, IP52 | 0 | 0 | 0 | 0 | 0 | Возможность заказа уточняйте дополнительно.
H5550008316R |  | A5550006437 | CONTROL SWITCH | SELECTOR SWITCH | S3SFN SERIES | S3SFN-L3AYBD | YELLOW B1 DC | Китай | S3SFN-L3AYBD^YELLOW B1 DC^ | Круглый селекторный переключатель утопленного типа с короткой ручкой Shark, размеры (мм): внешний корпус: ⌀ -30.4, h - 16.1, монтажное отверстие (мм): ⌀30, материал корпуса: пластик, рабочее положение: 2-позиционный, без возврата, цвет: жёлтый, подсветка: есть, контакт: B: 1, тип блоков контактов: одиночный, цвет корпуса: чёрный, Uпит. 110...250 В~, IP52 | 0 | 0 | 0 | 0 | 0 | Возможность заказа уточняйте дополнительно.
H5550008317R |  | A5550006438 | CONTROL SWITCH | SELECTOR SWITCH | S3SFN SERIES | S3SFN-L3AYBDM | YELLOW B1 DC | Китай | S3SFN-L3AYBDM^YELLOW B1 DC^ | Круглый селекторный переключатель утопленного типа с короткой ручкой Shark, размеры (мм): внешний корпус: ⌀ -30.4, h - 16.1, монтажное отверстие (мм): ⌀30, материал корпуса: пластик, рабочее положение: 2-позиционный, без возврата, цвет: жёлтый, подсветка: есть, контакт: B: 1, тип блоков контактов: модульный, цвет корпуса: чёрный, Uпит. 110...250 В~, IP52 | 0 | 0 | 0 | 0 | 0 | Возможность заказа уточняйте дополнительно.
H5550008828R |  | A5550006949 | CONTROL SWITCH | SELECTOR SWITCH | S3SFN SERIES | S3SFN-L3AYBL | YELLOW B1 AC | Китай | S3SFN-L3AYBL^YELLOW B1 AC^ | Круглый селекторный переключатель утопленного типа с короткой ручкой Shark, размеры (мм): внешний корпус: ⌀ -30.4, h - 16.1, монтажное отверстие (мм): ⌀30, материал корпуса: пластик, рабочее положение: 2-позиционный, без возврата, цвет: жёлтый, подсветка: есть, контакт: B: 1, тип блоков контактов: одиночный, цвет корпуса: чёрный, Uпит. 110...250 В~, IP52 | 0 | 0 | 0 | 0 | 0 | Возможность заказа уточняйте дополнительно.
H5550008829R |  | A5550006950 | CONTROL SWITCH | SELECTOR SWITCH | S3SFN SERIES | S3SFN-L3AYBLM | YELLOW B1 AC | Китай | S3SFN-L3AYBLM^YELLOW B1 AC^ | Круглый селекторный переключатель утопленного типа с короткой ручкой Shark, размеры (мм): внешний корпус: ⌀ -30.4, h - 16.1, монтажное отверстие (мм): ⌀30, материал корпуса: пластик, рабочее положение: 2-позиционный, без возврата, цвет: жёлтый, подсветка: есть, контакт: B: 1, тип блоков контактов: модульный, цвет корпуса: чёрный, Uпит. 110...250 В~, IP52 | 0 | 0 | 0 | 0 | 0 | Возможность заказа уточняйте дополнительно.
A5550005805R |  | A5550005805 | CONTROL SWITCH | SELECTOR SWITCH | S3SFN SERIES | S3SFN-L3BB |  | Китай | S3SFN-L3BB^^ | Головка для круглого селекторного переключателя утопленного типа с короткой ручкой Shark, размеры (мм): внешний корпус: ⌀ -30.4, h - 16.1, монтажное отверстие (мм): ⌀30, материал корпуса: пластик, рабочее положение: 2-позиционный, без возврата, цвет: синий, подсветка: есть, цвет корпуса: чёрный, питание: нет, IP52 | 360 | 334.8 | 324 | 288 | 252 | Доступно к заказу.
H5550008030R |  | A5550006150 | CONTROL SWITCH | SELECTOR SWITCH | S3SFN SERIES | S3SFN-L3BB2AD | BLUE A2 DC | Китай | S3SFN-L3BB2AD^BLUE A2 DC^ | Круглый селекторный переключатель утопленного типа с короткой ручкой Shark, размеры (мм): внешний корпус: ⌀ -30.4, h - 16.1, монтажное отверстие (мм): ⌀30, материал корпуса: пластик, рабочее положение: 2-позиционный, без возврата, цвет: синий, подсветка: есть, контакт: A: 2, тип блоков контактов: одиночный, цвет корпуса: чёрный, Uпит. 110...250 В~, IP52 | 0 | 0 | 0 | 0 | 0 | Возможность заказа уточняйте дополнительно.
H5550008031R |  | A5550006151 | CONTROL SWITCH | SELECTOR SWITCH | S3SFN SERIES | S3SFN-L3BB2ADM | BLUE A2 DC | Китай | S3SFN-L3BB2ADM^BLUE A2 DC^ | Круглый селекторный переключатель утопленного типа с короткой ручкой Shark, размеры (мм): внешний корпус: ⌀ -30.4, h - 16.1, монтажное отверстие (мм): ⌀30, материал корпуса: пластик, рабочее положение: 2-позиционный, без возврата, цвет: синий, подсветка: есть, контакт: A: 2, тип блоков контактов: модульный, цвет корпуса: чёрный, Uпит. 110...250 В~, IP52 | 0 | 0 | 0 | 0 | 0 | Возможность заказа уточняйте дополнительно.
H5550008542R |  | A5550006663 | CONTROL SWITCH | SELECTOR SWITCH | S3SFN SERIES | S3SFN-L3BB2AL | BLUE A2 AC | Китай | S3SFN-L3BB2AL^BLUE A2 AC^ | Круглый селекторный переключатель утопленного типа с короткой ручкой Shark, размеры (мм): внешний корпус: ⌀ -30.4, h - 16.1, монтажное отверстие (мм): ⌀30, материал корпуса: пластик, рабочее положение: 2-позиционный, без возврата, цвет: синий, подсветка: есть, контакт: A: 2, тип блоков контактов: одиночный, цвет корпуса: чёрный, Uпит. 110...250 В~, IP52 | 0 | 0 | 0 | 0 | 0 | Возможность заказа уточняйте дополнительно.
H5550008543R |  | A5550006664 | CONTROL SWITCH | SELECTOR SWITCH | S3SFN SERIES | S3SFN-L3BB2ALM | BLUE A2 AC | Китай | S3SFN-L3BB2ALM^BLUE A2 AC^ | Круглый селекторный переключатель утопленного типа с короткой ручкой Shark, размеры (мм): внешний корпус: ⌀ -30.4, h - 16.1, монтажное отверстие (мм): ⌀30, материал корпуса: пластик, рабочее положение: 2-позиционный, без возврата, цвет: синий, подсветка: есть, контакт: A: 2, тип блоков контактов: модульный, цвет корпуса: чёрный, Uпит. 110...250 В~, IP52 | 0 | 0 | 0 | 0 | 0 | Возможность заказа уточняйте дополнительно.
H5550008078R |  | A5550006198 | CONTROL SWITCH | SELECTOR SWITCH | S3SFN SERIES | S3SFN-L3BB2BD | BLUE B2 DC | Китай | S3SFN-L3BB2BD^BLUE B2 DC^ | Круглый селекторный переключатель утопленного типа с короткой ручкой Shark, размеры (мм): внешний корпус: ⌀ -30.4, h - 16.1, монтажное отверстие (мм): ⌀30, материал корпуса: пластик, рабочее положение: 2-позиционный, без возврата, цвет: синий, подсветка: есть, контакт: B: 2, тип блоков контактов: одиночный, цвет корпуса: чёрный, Uпит. 110...250 В~, IP52 | 0 | 0 | 0 | 0 | 0 | Возможность заказа уточняйте дополнительно.
H5550008079R |  | A5550006199 | CONTROL SWITCH | SELECTOR SWITCH | S3SFN SERIES | S3SFN-L3BB2BDM | BLUE B2 DC | Китай | S3SFN-L3BB2BDM^BLUE B2 DC^ | Круглый селекторный переключатель утопленного типа с короткой ручкой Shark, размеры (мм): внешний корпус: ⌀ -30.4, h - 16.1, монтажное отверстие (мм): ⌀30, материал корпуса: пластик, рабочее положение: 2-позиционный, без возврата, цвет: синий, подсветка: есть, контакт: B: 2, тип блоков контактов: модульный, цвет корпуса: чёрный, Uпит. 110...250 В~, IP52 | 0 | 0 | 0 | 0 | 0 | Возможность заказа уточняйте дополнительно.
H5550008590R |  | A5550006711 | CONTROL SWITCH | SELECTOR SWITCH | S3SFN SERIES | S3SFN-L3BB2BL | BLUE B2 AC | Китай | S3SFN-L3BB2BL^BLUE B2 AC^ | Круглый селекторный переключатель утопленного типа с короткой ручкой Shark, размеры (мм): внешний корпус: ⌀ -30.4, h - 16.1, монтажное отверстие (мм): ⌀30, материал корпуса: пластик, рабочее положение: 2-позиционный, без возврата, цвет: синий, подсветка: есть, контакт: B: 2, тип блоков контактов: одиночный, цвет корпуса: чёрный, Uпит. 110...250 В~, IP52 | 0 | 0 | 0 | 0 | 0 | Возможность заказа уточняйте дополнительно.
H5550008591R |  | A5550006712 | CONTROL SWITCH | SELECTOR SWITCH | S3SFN SERIES | S3SFN-L3BB2BLM | BLUE B2 AC | Китай | S3SFN-L3BB2BLM^BLUE B2 AC^ | Круглый селекторный переключатель утопленного типа с короткой ручкой Shark, размеры (мм): внешний корпус: ⌀ -30.4, h - 16.1, монтажное отверстие (мм): ⌀30, материал корпуса: пластик, рабочее положение: 2-позиционный, без возврата, цвет: синий, подсветка: есть, контакт: B: 2, тип блоков контактов: модульный, цвет корпуса: чёрный, Uпит. 110...250 В~, IP52 | 0 | 0 | 0 | 0 | 0 | Возможность заказа уточняйте дополнительно.
H5550008110R |  | A5550006230 | CONTROL SWITCH | SELECTOR SWITCH | S3SFN SERIES | S3SFN-L3BBABD | BLUE A1 B1 DC | Китай | S3SFN-L3BBABD^BLUE A1 B1 DC^ | Круглый селекторный переключатель утопленного типа с короткой ручкой Shark, размеры (мм): внешний корпус: ⌀ -30.4, h - 16.1, монтажное отверстие (мм): ⌀30, материал корпуса: пластик, рабочее положение: 2-позиционный, без возврата, цвет: синий, подсветка: есть, контакт: A: 1, B: 1, тип блоков контактов: одиночный, цвет корпуса: чёрный, Uпит. 110...250 В~, IP52 | 0 | 0 | 0 | 0 | 0 | Возможность заказа уточняйте дополнительно.
H5550008111R |  | A5550006231 | CONTROL SWITCH | SELECTOR SWITCH | S3SFN SERIES | S3SFN-L3BBABDM | BLUE A1 B1 DC | Китай | S3SFN-L3BBABDM^BLUE A1 B1 DC^ | Круглый селекторный переключатель утопленного типа с короткой ручкой Shark, размеры (мм): внешний корпус: ⌀ -30.4, h - 16.1, монтажное отверстие (мм): ⌀30, материал корпуса: пластик, рабочее положение: 2-позиционный, без возврата, цвет: синий, подсветка: есть, контакт: A: 1, B: 1, тип блоков контактов: модульный, цвет корпуса: чёрный, Uпит. 110...250 В~, IP52 | 0 | 0 | 0 | 0 | 0 | Возможность заказа уточняйте дополнительно.
H5550008622R |  | A5550006743 | CONTROL SWITCH | SELECTOR SWITCH | S3SFN SERIES | S3SFN-L3BBABL | BLUE A1 B1 AC | Китай | S3SFN-L3BBABL^BLUE A1 B1 AC^ | Круглый селекторный переключатель утопленного типа с короткой ручкой Shark, размеры (мм): внешний корпус: ⌀ -30.4, h - 16.1, монтажное отверстие (мм): ⌀30, материал корпуса: пластик, рабочее положение: 2-позиционный, без возврата, цвет: синий, подсветка: есть, контакт: A: 1, B: 1, тип блоков контактов: одиночный, цвет корпуса: чёрный, Uпит. 110...250 В~, IP52 | 0 | 0 | 0 | 0 | 0 | Возможность заказа уточняйте дополнительно.
H5550008623R |  | A5550006744 | CONTROL SWITCH | SELECTOR SWITCH | S3SFN SERIES | S3SFN-L3BBABLM | BLUE A1 B1 AC | Китай | S3SFN-L3BBABLM^BLUE A1 B1 AC^ | Круглый селекторный переключатель утопленного типа с короткой ручкой Shark, размеры (мм): внешний корпус: ⌀ -30.4, h - 16.1, монтажное отверстие (мм): ⌀30, материал корпуса: пластик, рабочее положение: 2-позиционный, без возврата, цвет: синий, подсветка: есть, контакт: A: 1, B: 1, тип блоков контактов: модульный, цвет корпуса: чёрный, Uпит. 110...250 В~, IP52 | 0 | 0 | 0 | 0 | 0 | Возможность заказа уточняйте дополнительно.
H5550008014R |  | A5550006134 | CONTROL SWITCH | SELECTOR SWITCH | S3SFN SERIES | S3SFN-L3BBAD | BLUE A1 DC | Китай | S3SFN-L3BBAD^BLUE A1 DC^ | Круглый селекторный переключатель утопленного типа с короткой ручкой Shark, размеры (мм): внешний корпус: ⌀ -30.4, h - 16.1, монтажное отверстие (мм): ⌀30, материал корпуса: пластик, рабочее положение: 2-позиционный, без возврата, цвет: синий, подсветка: есть, контакт: A: 1, тип блоков контактов: одиночный, цвет корпуса: чёрный, Uпит. 110...250 В~, IP52 | 0 | 0 | 0 | 0 | 0 | Возможность заказа уточняйте дополнительно.
H5550008015R |  | A5550006135 | CONTROL SWITCH | SELECTOR SWITCH | S3SFN SERIES | S3SFN-L3BBADM | BLUE A1 DC | Китай | S3SFN-L3BBADM^BLUE A1 DC^ | Круглый селекторный переключатель утопленного типа с короткой ручкой Shark, размеры (мм): внешний корпус: ⌀ -30.4, h - 16.1, монтажное отверстие (мм): ⌀30, материал корпуса: пластик, рабочее положение: 2-позиционный, без возврата, цвет: синий, подсветка: есть, контакт: A: 1, тип блоков контактов: модульный, цвет корпуса: чёрный, Uпит. 110...250 В~, IP52 | 0 | 0 | 0 | 0 | 0 | Возможность заказа уточняйте дополнительно.
H5550008526R |  | A5550006647 | CONTROL SWITCH | SELECTOR SWITCH | S3SFN SERIES | S3SFN-L3BBAL | BLUE A1 AC | Китай | S3SFN-L3BBAL^BLUE A1 AC^ | Круглый селекторный переключатель утопленного типа с короткой ручкой Shark, размеры (мм): внешний корпус: ⌀ -30.4, h - 16.1, монтажное отверстие (мм): ⌀30, материал корпуса: пластик, рабочее положение: 2-позиционный, без возврата, цвет: синий, подсветка: есть, контакт: A: 1, тип блоков контактов: одиночный, цвет корпуса: чёрный, Uпит. 110...250 В~, IP52 | 0 | 0 | 0 | 0 | 0 | Возможность заказа уточняйте дополнительно.
H5550008527R |  | A5550006648 | CONTROL SWITCH | SELECTOR SWITCH | S3SFN SERIES | S3SFN-L3BBALM | BLUE A1 AC | Китай | S3SFN-L3BBALM^BLUE A1 AC^ | Круглый селекторный переключатель утопленного типа с короткой ручкой Shark, размеры (мм): внешний корпус: ⌀ -30.4, h - 16.1, монтажное отверстие (мм): ⌀30, материал корпуса: пластик, рабочее положение: 2-позиционный, без возврата, цвет: синий, подсветка: есть, контакт: A: 1, тип блоков контактов: модульный, цвет корпуса: чёрный, Uпит. 110...250 В~, IP52 | 0 | 0 | 0 | 0 | 0 | Возможность заказа уточняйте дополнительно.
H5550008062R |  | A5550006182 | CONTROL SWITCH | SELECTOR SWITCH | S3SFN SERIES | S3SFN-L3BBBD | BLUE B1 DC | Китай | S3SFN-L3BBBD^BLUE B1 DC^ | Круглый селекторный переключатель утопленного типа с короткой ручкой Shark, размеры (мм): внешний корпус: ⌀ -30.4, h - 16.1, монтажное отверстие (мм): ⌀30, материал корпуса: пластик, рабочее положение: 2-позиционный, без возврата, цвет: синий, подсветка: есть, контакт: B: 1, тип блоков контактов: одиночный, цвет корпуса: чёрный, Uпит. 110...250 В~, IP52 | 0 | 0 | 0 | 0 | 0 | Возможность заказа уточняйте дополнительно.
H5550008063R |  | A5550006183 | CONTROL SWITCH | SELECTOR SWITCH | S3SFN SERIES | S3SFN-L3BBBDM | BLUE B1 DC | Китай | S3SFN-L3BBBDM^BLUE B1 DC^ | Круглый селекторный переключатель утопленного типа с короткой ручкой Shark, размеры (мм): внешний корпус: ⌀ -30.4, h - 16.1, монтажное отверстие (мм): ⌀30, материал корпуса: пластик, рабочее положение: 2-позиционный, без возврата, цвет: синий, подсветка: есть, контакт: B: 1, тип блоков контактов: модульный, цвет корпуса: чёрный, Uпит. 110...250 В~, IP52 | 0 | 0 | 0 | 0 | 0 | Возможность заказа уточняйте дополнительно.
H5550008574R |  | A5550006695 | CONTROL SWITCH | SELECTOR SWITCH | S3SFN SERIES | S3SFN-L3BBBL | BLUE B1 AC | Китай | S3SFN-L3BBBL^BLUE B1 AC^ | Круглый селекторный переключатель утопленного типа с короткой ручкой Shark, размеры (мм): внешний корпус: ⌀ -30.4, h - 16.1, монтажное отверстие (мм): ⌀30, материал корпуса: пластик, рабочее положение: 2-позиционный, без возврата, цвет: синий, подсветка: есть, контакт: B: 1, тип блоков контактов: одиночный, цвет корпуса: чёрный, Uпит. 110...250 В~, IP52 | 0 | 0 | 0 | 0 | 0 | Возможность заказа уточняйте дополнительно.
H5550008575R |  | A5550006696 | CONTROL SWITCH | SELECTOR SWITCH | S3SFN SERIES | S3SFN-L3BBBLM | BLUE B1 AC | Китай | S3SFN-L3BBBLM^BLUE B1 AC^ | Круглый селекторный переключатель утопленного типа с короткой ручкой Shark, размеры (мм): внешний корпус: ⌀ -30.4, h - 16.1, монтажное отверстие (мм): ⌀30, материал корпуса: пластик, рабочее положение: 2-позиционный, без возврата, цвет: синий, подсветка: есть, контакт: B: 1, тип блоков контактов: модульный, цвет корпуса: чёрный, Uпит. 110...250 В~, IP52 | 0 | 0 | 0 | 0 | 0 | Возможность заказа уточняйте дополнительно.
A5550005853R |  | A5550005853 | CONTROL SWITCH | SELECTOR SWITCH | S3SFN SERIES | S3SFN-L3BG |  | Китай | S3SFN-L3BG^^ | Головка для круглого селекторного переключателя утопленного типа с короткой ручкой Shark, размеры (мм): внешний корпус: ⌀ -30.4, h - 16.1, монтажное отверстие (мм): ⌀30, материал корпуса: пластик, рабочее положение: 2-позиционный, без возврата, цвет: зелёный, подсветка: есть, цвет корпуса: чёрный, питание: нет, IP52 | 360 | 334.8 | 324 | 288 | 252 | Доступно к заказу.
H5550008158R |  | A5550006278 | CONTROL SWITCH | SELECTOR SWITCH | S3SFN SERIES | S3SFN-L3BG2AD | GREEN A2 DC | Китай | S3SFN-L3BG2AD^GREEN A2 DC^ | Круглый селекторный переключатель утопленного типа с короткой ручкой Shark, размеры (мм): внешний корпус: ⌀ -30.4, h - 16.1, монтажное отверстие (мм): ⌀30, материал корпуса: пластик, рабочее положение: 2-позиционный, без возврата, цвет: зелёный, подсветка: есть, контакт: A: 2, тип блоков контактов: одиночный, цвет корпуса: чёрный, Uпит. 110...250 В~, IP52 | 0 | 0 | 0 | 0 | 0 | Возможность заказа уточняйте дополнительно.
H5550008159R |  | A5550006279 | CONTROL SWITCH | SELECTOR SWITCH | S3SFN SERIES | S3SFN-L3BG2ADM | GREEN A2 DC | Китай | S3SFN-L3BG2ADM^GREEN A2 DC^ | Круглый селекторный переключатель утопленного типа с короткой ручкой Shark, размеры (мм): внешний корпус: ⌀ -30.4, h - 16.1, монтажное отверстие (мм): ⌀30, материал корпуса: пластик, рабочее положение: 2-позиционный, без возврата, цвет: зелёный, подсветка: есть, контакт: A: 2, тип блоков контактов: модульный, цвет корпуса: чёрный, Uпит. 110...250 В~, IP52 | 0 | 0 | 0 | 0 | 0 | Возможность заказа уточняйте дополнительно.
H5550008670R |  | A5550006791 | CONTROL SWITCH | SELECTOR SWITCH | S3SFN SERIES | S3SFN-L3BG2AL | GREEN A2 AC | Китай | S3SFN-L3BG2AL^GREEN A2 AC^ | Круглый селекторный переключатель утопленного типа с короткой ручкой Shark, размеры (мм): внешний корпус: ⌀ -30.4, h - 16.1, монтажное отверстие (мм): ⌀30, материал корпуса: пластик, рабочее положение: 2-позиционный, без возврата, цвет: зелёный, подсветка: есть, контакт: A: 2, тип блоков контактов: одиночный, цвет корпуса: чёрный, Uпит. 110...250 В~, IP52 | 0 | 0 | 0 | 0 | 0 | Возможность заказа уточняйте дополнительно.
H5550008671R |  | A5550006792 | CONTROL SWITCH | SELECTOR SWITCH | S3SFN SERIES | S3SFN-L3BG2ALM | GREEN A2 AC | Китай | S3SFN-L3BG2ALM^GREEN A2 AC^ | Круглый селекторный переключатель утопленного типа с короткой ручкой Shark, размеры (мм): внешний корпус: ⌀ -30.4, h - 16.1, монтажное отверстие (мм): ⌀30, материал корпуса: пластик, рабочее положение: 2-позиционный, без возврата, цвет: зелёный, подсветка: есть, контакт: A: 2, тип блоков контактов: модульный, цвет корпуса: чёрный, Uпит. 110...250 В~, IP52 | 0 | 0 | 0 | 0 | 0 | Возможность заказа уточняйте дополнительно.
H5550008206R |  | A5550006327 | CONTROL SWITCH | SELECTOR SWITCH | S3SFN SERIES | S3SFN-L3BG2BD | GREEN B2 DC | Китай | S3SFN-L3BG2BD^GREEN B2 DC^ | Круглый селекторный переключатель утопленного типа с короткой ручкой Shark, размеры (мм): внешний корпус: ⌀ -30.4, h - 16.1, монтажное отверстие (мм): ⌀30, материал корпуса: пластик, рабочее положение: 2-позиционный, без возврата, цвет: зелёный, подсветка: есть, контакт: B: 2, тип блоков контактов: одиночный, цвет корпуса: чёрный, Uпит. 110...250 В~, IP52 | 0 | 0 | 0 | 0 | 0 | Возможность заказа уточняйте дополнительно.
H5550008207R |  | A5550006328 | CONTROL SWITCH | SELECTOR SWITCH | S3SFN SERIES | S3SFN-L3BG2BDM | GREEN B2 DC | Китай | S3SFN-L3BG2BDM^GREEN B2 DC^ | Круглый селекторный переключатель утопленного типа с короткой ручкой Shark, размеры (мм): внешний корпус: ⌀ -30.4, h - 16.1, монтажное отверстие (мм): ⌀30, материал корпуса: пластик, рабочее положение: 2-позиционный, без возврата, цвет: зелёный, подсветка: есть, контакт: B: 2, тип блоков контактов: модульный, цвет корпуса: чёрный, Uпит. 110...250 В~, IP52 | 0 | 0 | 0 | 0 | 0 | Возможность заказа уточняйте дополнительно.
H5550008718R |  | A5550006839 | CONTROL SWITCH | SELECTOR SWITCH | S3SFN SERIES | S3SFN-L3BG2BL | GREEN B2 AC | Китай | S3SFN-L3BG2BL^GREEN B2 AC^ | Круглый селекторный переключатель утопленного типа с короткой ручкой Shark, размеры (мм): внешний корпус: ⌀ -30.4, h - 16.1, монтажное отверстие (мм): ⌀30, материал корпуса: пластик, рабочее положение: 2-позиционный, без возврата, цвет: зелёный, подсветка: есть, контакт: B: 2, тип блоков контактов: одиночный, цвет корпуса: чёрный, Uпит. 110...250 В~, IP52 | 0 | 0 | 0 | 0 | 0 | Возможность заказа уточняйте дополнительно.
H5550008719R |  | A5550006840 | CONTROL SWITCH | SELECTOR SWITCH | S3SFN SERIES | S3SFN-L3BG2BLM | GREEN B2 AC | Китай | S3SFN-L3BG2BLM^GREEN B2 AC^ | Круглый селекторный переключатель утопленного типа с короткой ручкой Shark, размеры (мм): внешний корпус: ⌀ -30.4, h - 16.1, монтажное отверстие (мм): ⌀30, материал корпуса: пластик, рабочее положение: 2-позиционный, без возврата, цвет: зелёный, подсветка: есть, контакт: B: 2, тип блоков контактов: модульный, цвет корпуса: чёрный, Uпит. 110...250 В~, IP52 | 0 | 0 | 0 | 0 | 0 | Возможность заказа уточняйте дополнительно.
A5550006359R |  | A5550006359 | CONTROL SWITCH | SELECTOR SWITCH | S3SFN SERIES | S3SFN-L3BGABD | GREEN A1 B1 DC | Китай | S3SFN-L3BGABD^GREEN A1 B1 DC^ | Круглый селекторный переключатель утопленного типа с короткой ручкой Shark, размеры (мм): внешний корпус: ⌀ -30.4, h - 16.1, монтажное отверстие (мм): ⌀30, материал корпуса: пластик, рабочее положение: 2-позиционный, без возврата, цвет: зелёный, подсветка: есть, контакт: A: 1, B: 1, тип блоков контактов: одиночный, цвет корпуса: чёрный, Uпит. 110...250 В~, IP52 | 0 | 0 | 0 | 0 | 0 | Возможность заказа уточняйте дополнительно.
H5550008239R |  | A5550006360 | CONTROL SWITCH | SELECTOR SWITCH | S3SFN SERIES | S3SFN-L3BGABDM | GREEN A1 B1 DC | Китай | S3SFN-L3BGABDM^GREEN A1 B1 DC^ | Круглый селекторный переключатель утопленного типа с короткой ручкой Shark, размеры (мм): внешний корпус: ⌀ -30.4, h - 16.1, монтажное отверстие (мм): ⌀30, материал корпуса: пластик, рабочее положение: 2-позиционный, без возврата, цвет: зелёный, подсветка: есть, контакт: A: 1, B: 1, тип блоков контактов: модульный, цвет корпуса: чёрный, Uпит. 110...250 В~, IP52 | 0 | 0 | 0 | 0 | 0 | Возможность заказа уточняйте дополнительно.
H5550008750R |  | A5550006871 | CONTROL SWITCH | SELECTOR SWITCH | S3SFN SERIES | S3SFN-L3BGABL | GREEN A1 B1 AC | Китай | S3SFN-L3BGABL^GREEN A1 B1 AC^ | Круглый селекторный переключатель утопленного типа с короткой ручкой Shark, размеры (мм): внешний корпус: ⌀ -30.4, h - 16.1, монтажное отверстие (мм): ⌀30, материал корпуса: пластик, рабочее положение: 2-позиционный, без возврата, цвет: зелёный, подсветка: есть, контакт: A: 1, B: 1, тип блоков контактов: одиночный, цвет корпуса: чёрный, Uпит. 110...250 В~, IP52 | 0 | 0 | 0 | 0 | 0 | Возможность заказа уточняйте дополнительно.
H5550008751R |  | A5550006872 | CONTROL SWITCH | SELECTOR SWITCH | S3SFN SERIES | S3SFN-L3BGABLM | GREEN A1 B1 AC | Китай | S3SFN-L3BGABLM^GREEN A1 B1 AC^ | Круглый селекторный переключатель утопленного типа с короткой ручкой Shark, размеры (мм): внешний корпус: ⌀ -30.4, h - 16.1, монтажное отверстие (мм): ⌀30, материал корпуса: пластик, рабочее положение: 2-позиционный, без возврата, цвет: зелёный, подсветка: есть, контакт: A: 1, B: 1, тип блоков контактов: модульный, цвет корпуса: чёрный, Uпит. 110...250 В~, IP52 | 0 | 0 | 0 | 0 | 0 | Возможность заказа уточняйте дополнительно.
A5550006262R |  | A5550006262 | CONTROL SWITCH | SELECTOR SWITCH | S3SFN SERIES | S3SFN-L3BGAD | GREEN A1 DC | Китай | S3SFN-L3BGAD^GREEN A1 DC^ | Круглый селекторный переключатель утопленного типа с короткой ручкой Shark, размеры (мм): внешний корпус: ⌀ -30.4, h - 16.1, монтажное отверстие (мм): ⌀30, материал корпуса: пластик, рабочее положение: 2-позиционный, без возврата, цвет: зелёный, подсветка: есть, контакт: A: 1, тип блоков контактов: одиночный, цвет корпуса: чёрный, Uпит. 110...250 В~, IP52 | 650 | 604.5 | 585 | 520 | 455 | Доступно к заказу.
H5550008143R |  | A5550006263 | CONTROL SWITCH | SELECTOR SWITCH | S3SFN SERIES | S3SFN-L3BGADM | GREEN A1 DC | Китай | S3SFN-L3BGADM^GREEN A1 DC^ | Круглый селекторный переключатель утопленного типа с короткой ручкой Shark, размеры (мм): внешний корпус: ⌀ -30.4, h - 16.1, монтажное отверстие (мм): ⌀30, материал корпуса: пластик, рабочее положение: 2-позиционный, без возврата, цвет: зелёный, подсветка: есть, контакт: A: 1, тип блоков контактов: модульный, цвет корпуса: чёрный, Uпит. 110...250 В~, IP52 | 0 | 0 | 0 | 0 | 0 | Возможность заказа уточняйте дополнительно.
A5550006775R |  | A5550006775 | CONTROL SWITCH | SELECTOR SWITCH | S3SFN SERIES | S3SFN-L3BGAL | GREEN A1 AC | Китай | S3SFN-L3BGAL^GREEN A1 AC^ | Круглый селекторный переключатель утопленного типа с короткой ручкой Shark, размеры (мм): внешний корпус: ⌀ -30.4, h - 16.1, монтажное отверстие (мм): ⌀30, материал корпуса: пластик, рабочее положение: 2-позиционный, без возврата, цвет: зелёный, подсветка: есть, контакт: A: 1, тип блоков контактов: одиночный, цвет корпуса: чёрный, Uпит. 110...250 В~, IP52 | 0 | 0 | 0 | 0 | 0 | Возможность заказа уточняйте дополнительно.
H5550008655R |  | A5550006776 | CONTROL SWITCH | SELECTOR SWITCH | S3SFN SERIES | S3SFN-L3BGALM | GREEN A1 AC | Китай | S3SFN-L3BGALM^GREEN A1 AC^ | Круглый селекторный переключатель утопленного типа с короткой ручкой Shark, размеры (мм): внешний корпус: ⌀ -30.4, h - 16.1, монтажное отверстие (мм): ⌀30, материал корпуса: пластик, рабочее положение: 2-позиционный, без возврата, цвет: зелёный, подсветка: есть, контакт: A: 1, тип блоков контактов: модульный, цвет корпуса: чёрный, Uпит. 110...250 В~, IP52 | 0 | 0 | 0 | 0 | 0 | Возможность заказа уточняйте дополнительно.
H5550008190R |  | A5550006311 | CONTROL SWITCH | SELECTOR SWITCH | S3SFN SERIES | S3SFN-L3BGBD | GREEN B1 DC | Китай | S3SFN-L3BGBD^GREEN B1 DC^ | Круглый селекторный переключатель утопленного типа с короткой ручкой Shark, размеры (мм): внешний корпус: ⌀ -30.4, h - 16.1, монтажное отверстие (мм): ⌀30, материал корпуса: пластик, рабочее положение: 2-позиционный, без возврата, цвет: зелёный, подсветка: есть, контакт: B: 1, тип блоков контактов: одиночный, цвет корпуса: чёрный, Uпит. 110...250 В~, IP52 | 0 | 0 | 0 | 0 | 0 | Возможность заказа уточняйте дополнительно.
H5550008191R |  | A5550006312 | CONTROL SWITCH | SELECTOR SWITCH | S3SFN SERIES | S3SFN-L3BGBDM | GREEN B1 DC | Китай | S3SFN-L3BGBDM^GREEN B1 DC^ | Круглый селекторный переключатель утопленного типа с короткой ручкой Shark, размеры (мм): внешний корпус: ⌀ -30.4, h - 16.1, монтажное отверстие (мм): ⌀30, материал корпуса: пластик, рабочее положение: 2-позиционный, без возврата, цвет: зелёный, подсветка: есть, контакт: B: 1, тип блоков контактов: модульный, цвет корпуса: чёрный, Uпит. 110...250 В~, IP52 | 0 | 0 | 0 | 0 | 0 | Возможность заказа уточняйте дополнительно.
H5550008702R |  | A5550006823 | CONTROL SWITCH | SELECTOR SWITCH | S3SFN SERIES | S3SFN-L3BGBL | GREEN B1 AC | Китай | S3SFN-L3BGBL^GREEN B1 AC^ | Круглый селекторный переключатель утопленного типа с короткой ручкой Shark, размеры (мм): внешний корпус: ⌀ -30.4, h - 16.1, монтажное отверстие (мм): ⌀30, материал корпуса: пластик, рабочее положение: 2-позиционный, без возврата, цвет: зелёный, подсветка: есть, контакт: B: 1, тип блоков контактов: одиночный, цвет корпуса: чёрный, Uпит. 110...250 В~, IP52 | 0 | 0 | 0 | 0 | 0 | Возможность заказа уточняйте дополнительно.
H5550008703R |  | A5550006824 | CONTROL SWITCH | SELECTOR SWITCH | S3SFN SERIES | S3SFN-L3BGBLM | GREEN B1 AC | Китай | S3SFN-L3BGBLM^GREEN B1 AC^ | Круглый селекторный переключатель утопленного типа с короткой ручкой Shark, размеры (мм): внешний корпус: ⌀ -30.4, h - 16.1, монтажное отверстие (мм): ⌀30, материал корпуса: пластик, рабочее положение: 2-позиционный, без возврата, цвет: зелёный, подсветка: есть, контакт: B: 1, тип блоков контактов: модульный, цвет корпуса: чёрный, Uпит. 110...250 В~, IP52 | 0 | 0 | 0 | 0 | 0 | Возможность заказа уточняйте дополнительно.
A5550005757R |  | A5550005757 | CONTROL SWITCH | SELECTOR SWITCH | S3SFN SERIES | S3SFN-L3BR |  | Китай | S3SFN-L3BR^^ | Головка для круглого селекторного переключателя утопленного типа с короткой ручкой Shark, размеры (мм): внешний корпус: ⌀ -30.4, h - 16.1, монтажное отверстие (мм): ⌀30, материал корпуса: пластик, рабочее положение: 2-позиционный, без возврата, цвет: красный, подсветка: есть, цвет корпуса: чёрный, питание: нет, IP52 | 360 | 334.8 | 324 | 288 | 252 | Доступно к заказу.
A5550006022R |  | A5550006022 | CONTROL SWITCH | SELECTOR SWITCH | S3SFN SERIES | S3SFN-L3BR2AD | RED A2 DC | Китай | S3SFN-L3BR2AD^RED A2 DC^ | Круглый селекторный переключатель утопленного типа с короткой ручкой Shark, размеры (мм): внешний корпус: ⌀ -30.4, h - 16.1, монтажное отверстие (мм): ⌀30, материал корпуса: пластик, рабочее положение: 2-позиционный, без возврата, цвет: красный, подсветка: есть, контакт: A: 2, тип блоков контактов: одиночный, цвет корпуса: чёрный, Uпит. 110...250 В~, IP52 | 760 | 706.8 | 684 | 608 | 532 | Доступно к заказу.
A5550006023R |  | A5550006023 | CONTROL SWITCH | SELECTOR SWITCH | S3SFN SERIES | S3SFN-L3BR2ADM | RED A2 DC | Китай | S3SFN-L3BR2ADM^RED A2 DC^ | Круглый селекторный переключатель утопленного типа с короткой ручкой Shark, размеры (мм): внешний корпус: ⌀ -30.4, h - 16.1, монтажное отверстие (мм): ⌀30, материал корпуса: пластик, рабочее положение: 2-позиционный, без возврата, цвет: красный, подсветка: есть, контакт: A: 2, тип блоков контактов: модульный, цвет корпуса: чёрный, Uпит. 110...250 В~, IP52 | 810 | 753.3 | 729 | 648 | 567 | Доступно к заказу.
A5550006535R |  | A5550006535 | CONTROL SWITCH | SELECTOR SWITCH | S3SFN SERIES | S3SFN-L3BR2AL | RED A2 AC | Китай | S3SFN-L3BR2AL^RED A2 AC^ | Круглый селекторный переключатель утопленного типа с короткой ручкой Shark, размеры (мм): внешний корпус: ⌀ -30.4, h - 16.1, монтажное отверстие (мм): ⌀30, материал корпуса: пластик, рабочее положение: 2-позиционный, без возврата, цвет: красный, подсветка: есть, контакт: A: 2, тип блоков контактов: одиночный, цвет корпуса: чёрный, Uпит. 110...250 В~, IP52 | 840 | 781.2 | 756 | 672 | 588 | Доступно к заказу.
A5550006536R |  | A5550006536 | CONTROL SWITCH | SELECTOR SWITCH | S3SFN SERIES | S3SFN-L3BR2ALM | RED A2 AC | Китай | S3SFN-L3BR2ALM^RED A2 AC^ | Круглый селекторный переключатель утопленного типа с короткой ручкой Shark, размеры (мм): внешний корпус: ⌀ -30.4, h - 16.1, монтажное отверстие (мм): ⌀30, материал корпуса: пластик, рабочее положение: 2-позиционный, без возврата, цвет: красный, подсветка: есть, контакт: A: 2, тип блоков контактов: модульный, цвет корпуса: чёрный, Uпит. 110...250 В~, IP52 | 880 | 818.4 | 792 | 704 | 616 | Доступно к заказу.
A5550006070R |  | A5550006070 | CONTROL SWITCH | SELECTOR SWITCH | S3SFN SERIES | S3SFN-L3BR2BD | RED B2 DC | Китай | S3SFN-L3BR2BD^RED B2 DC^ | Круглый селекторный переключатель утопленного типа с короткой ручкой Shark, размеры (мм): внешний корпус: ⌀ -30.4, h - 16.1, монтажное отверстие (мм): ⌀30, материал корпуса: пластик, рабочее положение: 2-позиционный, без возврата, цвет: красный, подсветка: есть, контакт: B: 2, тип блоков контактов: одиночный, цвет корпуса: чёрный, Uпит. 110...250 В~, IP52 | 760 | 706.8 | 684 | 608 | 532 | Доступно к заказу.
A5550006071R |  | A5550006071 | CONTROL SWITCH | SELECTOR SWITCH | S3SFN SERIES | S3SFN-L3BR2BDM | RED B2 DC | Китай | S3SFN-L3BR2BDM^RED B2 DC^ | Круглый селекторный переключатель утопленного типа с короткой ручкой Shark, размеры (мм): внешний корпус: ⌀ -30.4, h - 16.1, монтажное отверстие (мм): ⌀30, материал корпуса: пластик, рабочее положение: 2-позиционный, без возврата, цвет: красный, подсветка: есть, контакт: B: 2, тип блоков контактов: модульный, цвет корпуса: чёрный, Uпит. 110...250 В~, IP52 | 810 | 753.3 | 729 | 648 | 567 | Доступно к заказу.
A5550006583R |  | A5550006583 | CONTROL SWITCH | SELECTOR SWITCH | S3SFN SERIES | S3SFN-L3BR2BL | RED B2 AC | Китай | S3SFN-L3BR2BL^RED B2 AC^ | Круглый селекторный переключатель утопленного типа с короткой ручкой Shark, размеры (мм): внешний корпус: ⌀ -30.4, h - 16.1, монтажное отверстие (мм): ⌀30, материал корпуса: пластик, рабочее положение: 2-позиционный, без возврата, цвет: красный, подсветка: есть, контакт: B: 2, тип блоков контактов: одиночный, цвет корпуса: чёрный, Uпит. 110...250 В~, IP52 | 840 | 781.2 | 756 | 672 | 588 | Доступно к заказу.
A5550006584R |  | A5550006584 | CONTROL SWITCH | SELECTOR SWITCH | S3SFN SERIES | S3SFN-L3BR2BLM | RED B2 AC | Китай | S3SFN-L3BR2BLM^RED B2 AC^ | Круглый селекторный переключатель утопленного типа с короткой ручкой Shark, размеры (мм): внешний корпус: ⌀ -30.4, h - 16.1, монтажное отверстие (мм): ⌀30, материал корпуса: пластик, рабочее положение: 2-позиционный, без возврата, цвет: красный, подсветка: есть, контакт: B: 2, тип блоков контактов: модульный, цвет корпуса: чёрный, Uпит. 110...250 В~, IP52 | 880 | 818.4 | 792 | 704 | 616 | Доступно к заказу.
A5550006102R |  | A5550006102 | CONTROL SWITCH | SELECTOR SWITCH | S3SFN SERIES | S3SFN-L3BRABD | RED A1 B1 DC | Китай | S3SFN-L3BRABD^RED A1 B1 DC^ | Круглый селекторный переключатель утопленного типа с короткой ручкой Shark, размеры (мм): внешний корпус: ⌀ -30.4, h - 16.1, монтажное отверстие (мм): ⌀30, материал корпуса: пластик, рабочее положение: 2-позиционный, без возврата, цвет: красный, подсветка: есть, контакт: A: 1, B: 1, тип блоков контактов: одиночный, цвет корпуса: чёрный, Uпит. 110...250 В~, IP52 | 760 | 706.8 | 684 | 608 | 532 | Доступно к заказу.
A5550006103R |  | A5550006103 | CONTROL SWITCH | SELECTOR SWITCH | S3SFN SERIES | S3SFN-L3BRABDM | RED A1 B1 DC | Китай | S3SFN-L3BRABDM^RED A1 B1 DC^ | Круглый селекторный переключатель утопленного типа с короткой ручкой Shark, размеры (мм): внешний корпус: ⌀ -30.4, h - 16.1, монтажное отверстие (мм): ⌀30, материал корпуса: пластик, рабочее положение: 2-позиционный, без возврата, цвет: красный, подсветка: есть, контакт: A: 1, B: 1, тип блоков контактов: модульный, цвет корпуса: чёрный, Uпит. 110...250 В~, IP52 | 810 | 753.3 | 729 | 648 | 567 | Доступно к заказу.
A5550006615R |  | A5550006615 | CONTROL SWITCH | SELECTOR SWITCH | S3SFN SERIES | S3SFN-L3BRABL | RED A1 B1 AC | Китай | S3SFN-L3BRABL^RED A1 B1 AC^ | Круглый селекторный переключатель утопленного типа с короткой ручкой Shark, размеры (мм): внешний корпус: ⌀ -30.4, h - 16.1, монтажное отверстие (мм): ⌀30, материал корпуса: пластик, рабочее положение: 2-позиционный, без возврата, цвет: красный, подсветка: есть, контакт: A: 1, B: 1, тип блоков контактов: одиночный, цвет корпуса: чёрный, Uпит. 110...250 В~, IP52 | 840 | 781.2 | 756 | 672 | 588 | Доступно к заказу.
A5550006616R |  | A5550006616 | CONTROL SWITCH | SELECTOR SWITCH | S3SFN SERIES | S3SFN-L3BRABLM | RED A1 B1 AC | Китай | S3SFN-L3BRABLM^RED A1 B1 AC^ | Круглый селекторный переключатель утопленного типа с короткой ручкой Shark, размеры (мм): внешний корпус: ⌀ -30.4, h - 16.1, монтажное отверстие (мм): ⌀30, материал корпуса: пластик, рабочее положение: 2-позиционный, без возврата, цвет: красный, подсветка: есть, контакт: A: 1, B: 1, тип блоков контактов: модульный, цвет корпуса: чёрный, Uпит. 110...250 В~, IP52 | 880 | 818.4 | 792 | 704 | 616 | Доступно к заказу.
A5550006006R |  | A5550006006 | CONTROL SWITCH | SELECTOR SWITCH | S3SFN SERIES | S3SFN-L3BRAD | RED A1 DC | Китай | S3SFN-L3BRAD^RED A1 DC^ | Круглый селекторный переключатель утопленного типа с короткой ручкой Shark, размеры (мм): внешний корпус: ⌀ -30.4, h - 16.1, монтажное отверстие (мм): ⌀30, материал корпуса: пластик, рабочее положение: 2-позиционный, без возврата, цвет: красный, подсветка: есть, контакт: A: 1, тип блоков контактов: одиночный, цвет корпуса: чёрный, Uпит. 110...250 В~, IP52 | 650 | 604.5 | 585 | 520 | 455 | Доступно к заказу.
A5550006007R |  | A5550006007 | CONTROL SWITCH | SELECTOR SWITCH | S3SFN SERIES | S3SFN-L3BRADM | RED A1 DC | Китай | S3SFN-L3BRADM^RED A1 DC^ | Круглый селекторный переключатель утопленного типа с короткой ручкой Shark, размеры (мм): внешний корпус: ⌀ -30.4, h - 16.1, монтажное отверстие (мм): ⌀30, материал корпуса: пластик, рабочее положение: 2-позиционный, без возврата, цвет: красный, подсветка: есть, контакт: A: 1, тип блоков контактов: модульный, цвет корпуса: чёрный, Uпит. 110...250 В~, IP52 | 670 | 623.1 | 603 | 536 | 469 | Доступно к заказу.
A5550006519R |  | A5550006519 | CONTROL SWITCH | SELECTOR SWITCH | S3SFN SERIES | S3SFN-L3BRAL | RED A1 AC | Китай | S3SFN-L3BRAL^RED A1 AC^ | Круглый селекторный переключатель утопленного типа с короткой ручкой Shark, размеры (мм): внешний корпус: ⌀ -30.4, h - 16.1, монтажное отверстие (мм): ⌀30, материал корпуса: пластик, рабочее положение: 2-позиционный, без возврата, цвет: красный, подсветка: есть, контакт: A: 1, тип блоков контактов: одиночный, цвет корпуса: чёрный, Uпит. 110...250 В~, IP52 | 730 | 678.9 | 657 | 584 | 511 | Доступно к заказу.
A5550006520R |  | A5550006520 | CONTROL SWITCH | SELECTOR SWITCH | S3SFN SERIES | S3SFN-L3BRALM | RED A1 AC | Китай | S3SFN-L3BRALM^RED A1 AC^ | Круглый селекторный переключатель утопленного типа с короткой ручкой Shark, размеры (мм): внешний корпус: ⌀ -30.4, h - 16.1, монтажное отверстие (мм): ⌀30, материал корпуса: пластик, рабочее положение: 2-позиционный, без возврата, цвет: красный, подсветка: есть, контакт: A: 1, тип блоков контактов: модульный, цвет корпуса: чёрный, Uпит. 110...250 В~, IP52 | 760 | 706.8 | 684 | 608 | 532 | Доступно к заказу.
A5550006054R |  | A5550006054 | CONTROL SWITCH | SELECTOR SWITCH | S3SFN SERIES | S3SFN-L3BRBD | RED B1 DC | Китай | S3SFN-L3BRBD^RED B1 DC^ | Круглый селекторный переключатель утопленного типа с короткой ручкой Shark, размеры (мм): внешний корпус: ⌀ -30.4, h - 16.1, монтажное отверстие (мм): ⌀30, материал корпуса: пластик, рабочее положение: 2-позиционный, без возврата, цвет: красный, подсветка: есть, контакт: B: 1, тип блоков контактов: одиночный, цвет корпуса: чёрный, Uпит. 110...250 В~, IP52 | 650 | 604.5 | 585 | 520 | 455 | Доступно к заказу.
A5550006055R |  | A5550006055 | CONTROL SWITCH | SELECTOR SWITCH | S3SFN SERIES | S3SFN-L3BRBDM | RED B1 DC | Китай | S3SFN-L3BRBDM^RED B1 DC^ | Круглый селекторный переключатель утопленного типа с короткой ручкой Shark, размеры (мм): внешний корпус: ⌀ -30.4, h - 16.1, монтажное отверстие (мм): ⌀30, материал корпуса: пластик, рабочее положение: 2-позиционный, без возврата, цвет: красный, подсветка: есть, контакт: B: 1, тип блоков контактов: модульный, цвет корпуса: чёрный, Uпит. 110...250 В~, IP52 | 670 | 623.1 | 603 | 536 | 469 | Доступно к заказу.
A5550006567R |  | A5550006567 | CONTROL SWITCH | SELECTOR SWITCH | S3SFN SERIES | S3SFN-L3BRBL | RED B1 AC | Китай | S3SFN-L3BRBL^RED B1 AC^ | Круглый селекторный переключатель утопленного типа с короткой ручкой Shark, размеры (мм): внешний корпус: ⌀ -30.4, h - 16.1, монтажное отверстие (мм): ⌀30, материал корпуса: пластик, рабочее положение: 2-позиционный, без возврата, цвет: красный, подсветка: есть, контакт: B: 1, тип блоков контактов: одиночный, цвет корпуса: чёрный, Uпит. 110...250 В~, IP52 | 730 | 678.9 | 657 | 584 | 511 | Доступно к заказу.
A5550006568R |  | A5550006568 | CONTROL SWITCH | SELECTOR SWITCH | S3SFN SERIES | S3SFN-L3BRBLM | RED B1 AC | Китай | S3SFN-L3BRBLM^RED B1 AC^ | Круглый селекторный переключатель утопленного типа с короткой ручкой Shark, размеры (мм): внешний корпус: ⌀ -30.4, h - 16.1, монтажное отверстие (мм): ⌀30, материал корпуса: пластик, рабочее положение: 2-позиционный, без возврата, цвет: красный, подсветка: есть, контакт: B: 1, тип блоков контактов: модульный, цвет корпуса: чёрный, Uпит. 110...250 В~, IP52 | 760 | 706.8 | 684 | 608 | 532 | Доступно к заказу.
A5550005901R |  | A5550005901 | CONTROL SWITCH | SELECTOR SWITCH | S3SFN SERIES | S3SFN-L3BY |  | Китай | S3SFN-L3BY^^ | Головка для круглого селекторного переключателя утопленного типа с короткой ручкой Shark, размеры (мм): внешний корпус: ⌀ -30.4, h - 16.1, монтажное отверстие (мм): ⌀30, материал корпуса: пластик, рабочее положение: 2-позиционный, без возврата, цвет: жёлтый, подсветка: есть, цвет корпуса: чёрный, питание: нет, IP52 | 340 | 316.2 | 306 | 272 | 238 | Доступно к заказу. Цена действует на текущий складской остаток товара. Под заказ действует цена из столбца "L" ("РРЦ по завершению остатков с НДС, Руб").
H5550008286R |  | A5550006407 | CONTROL SWITCH | SELECTOR SWITCH | S3SFN SERIES | S3SFN-L3BY2AD | YELLOW A2 DC | Китай | S3SFN-L3BY2AD^YELLOW A2 DC^ | Круглый селекторный переключатель утопленного типа с короткой ручкой Shark, размеры (мм): внешний корпус: ⌀ -30.4, h - 16.1, монтажное отверстие (мм): ⌀30, материал корпуса: пластик, рабочее положение: 2-позиционный, без возврата, цвет: жёлтый, подсветка: есть, контакт: A: 2, тип блоков контактов: одиночный, цвет корпуса: чёрный, Uпит. 110...250 В~, IP52 | 0 | 0 | 0 | 0 | 0 | Возможность заказа уточняйте дополнительно.
H5550008287R |  | A5550006408 | CONTROL SWITCH | SELECTOR SWITCH | S3SFN SERIES | S3SFN-L3BY2ADM | YELLOW A2 DC | Китай | S3SFN-L3BY2ADM^YELLOW A2 DC^ | Круглый селекторный переключатель утопленного типа с короткой ручкой Shark, размеры (мм): внешний корпус: ⌀ -30.4, h - 16.1, монтажное отверстие (мм): ⌀30, материал корпуса: пластик, рабочее положение: 2-позиционный, без возврата, цвет: жёлтый, подсветка: есть, контакт: A: 2, тип блоков контактов: модульный, цвет корпуса: чёрный, Uпит. 110...250 В~, IP52 | 0 | 0 | 0 | 0 | 0 | Возможность заказа уточняйте дополнительно.
H5550008798R |  | A5550006919 | CONTROL SWITCH | SELECTOR SWITCH | S3SFN SERIES | S3SFN-L3BY2AL | YELLOW A2 AC | Китай | S3SFN-L3BY2AL^YELLOW A2 AC^ | Круглый селекторный переключатель утопленного типа с короткой ручкой Shark, размеры (мм): внешний корпус: ⌀ -30.4, h - 16.1, монтажное отверстие (мм): ⌀30, материал корпуса: пластик, рабочее положение: 2-позиционный, без возврата, цвет: жёлтый, подсветка: есть, контакт: A: 2, тип блоков контактов: одиночный, цвет корпуса: чёрный, Uпит. 110...250 В~, IP52 | 0 | 0 | 0 | 0 | 0 | Возможность заказа уточняйте дополнительно.
H5550008799R |  | A5550006920 | CONTROL SWITCH | SELECTOR SWITCH | S3SFN SERIES | S3SFN-L3BY2ALM | YELLOW A2 AC | Китай | S3SFN-L3BY2ALM^YELLOW A2 AC^ | Круглый селекторный переключатель утопленного типа с короткой ручкой Shark, размеры (мм): внешний корпус: ⌀ -30.4, h - 16.1, монтажное отверстие (мм): ⌀30, материал корпуса: пластик, рабочее положение: 2-позиционный, без возврата, цвет: жёлтый, подсветка: есть, контакт: A: 2, тип блоков контактов: модульный, цвет корпуса: чёрный, Uпит. 110...250 В~, IP52 | 0 | 0 | 0 | 0 | 0 | Возможность заказа уточняйте дополнительно.
H5550008334R |  | A5550006455 | CONTROL SWITCH | SELECTOR SWITCH | S3SFN SERIES | S3SFN-L3BY2BD | YELLOW B2 DC | Китай | S3SFN-L3BY2BD^YELLOW B2 DC^ | Круглый селекторный переключатель утопленного типа с короткой ручкой Shark, размеры (мм): внешний корпус: ⌀ -30.4, h - 16.1, монтажное отверстие (мм): ⌀30, материал корпуса: пластик, рабочее положение: 2-позиционный, без возврата, цвет: жёлтый, подсветка: есть, контакт: B: 2, тип блоков контактов: одиночный, цвет корпуса: чёрный, Uпит. 110...250 В~, IP52 | 0 | 0 | 0 | 0 | 0 | Возможность заказа уточняйте дополнительно.
H5550008335R |  | A5550006456 | CONTROL SWITCH | SELECTOR SWITCH | S3SFN SERIES | S3SFN-L3BY2BDM | YELLOW B2 DC | Китай | S3SFN-L3BY2BDM^YELLOW B2 DC^ | Круглый селекторный переключатель утопленного типа с короткой ручкой Shark, размеры (мм): внешний корпус: ⌀ -30.4, h - 16.1, монтажное отверстие (мм): ⌀30, материал корпуса: пластик, рабочее положение: 2-позиционный, без возврата, цвет: жёлтый, подсветка: есть, контакт: B: 2, тип блоков контактов: модульный, цвет корпуса: чёрный, Uпит. 110...250 В~, IP52 | 0 | 0 | 0 | 0 | 0 | Возможность заказа уточняйте дополнительно.
H5550008846R |  | A5550006967 | CONTROL SWITCH | SELECTOR SWITCH | S3SFN SERIES | S3SFN-L3BY2BL | YELLOW B2 AC | Китай | S3SFN-L3BY2BL^YELLOW B2 AC^ | Круглый селекторный переключатель утопленного типа с короткой ручкой Shark, размеры (мм): внешний корпус: ⌀ -30.4, h - 16.1, монтажное отверстие (мм): ⌀30, материал корпуса: пластик, рабочее положение: 2-позиционный, без возврата, цвет: жёлтый, подсветка: есть, контакт: B: 2, тип блоков контактов: одиночный, цвет корпуса: чёрный, Uпит. 110...250 В~, IP52 | 0 | 0 | 0 | 0 | 0 | Возможность заказа уточняйте дополнительно.
H5550008847R |  | A5550006968 | CONTROL SWITCH | SELECTOR SWITCH | S3SFN SERIES | S3SFN-L3BY2BLM | YELLOW B2 AC | Китай | S3SFN-L3BY2BLM^YELLOW B2 AC^ | Круглый селекторный переключатель утопленного типа с короткой ручкой Shark, размеры (мм): внешний корпус: ⌀ -30.4, h - 16.1, монтажное отверстие (мм): ⌀30, материал корпуса: пластик, рабочее положение: 2-позиционный, без возврата, цвет: жёлтый, подсветка: есть, контакт: B: 2, тип блоков контактов: модульный, цвет корпуса: чёрный, Uпит. 110...250 В~, IP52 | 0 | 0 | 0 | 0 | 0 | Возможность заказа уточняйте дополнительно.
H5550008366R |  | A5550006487 | CONTROL SWITCH | SELECTOR SWITCH | S3SFN SERIES | S3SFN-L3BYABD | YELLOW A1 B1 DC | Китай | S3SFN-L3BYABD^YELLOW A1 B1 DC^ | Круглый селекторный переключатель утопленного типа с короткой ручкой Shark, размеры (мм): внешний корпус: ⌀ -30.4, h - 16.1, монтажное отверстие (мм): ⌀30, материал корпуса: пластик, рабочее положение: 2-позиционный, без возврата, цвет: жёлтый, подсветка: есть, контакт: A: 1, B: 1, тип блоков контактов: одиночный, цвет корпуса: чёрный, Uпит. 110...250 В~, IP52 | 0 | 0 | 0 | 0 | 0 | Возможность заказа уточняйте дополнительно.
H5550008367R |  | A5550006488 | CONTROL SWITCH | SELECTOR SWITCH | S3SFN SERIES | S3SFN-L3BYABDM | YELLOW A1 B1 DC | Китай | S3SFN-L3BYABDM^YELLOW A1 B1 DC^ | Круглый селекторный переключатель утопленного типа с короткой ручкой Shark, размеры (мм): внешний корпус: ⌀ -30.4, h - 16.1, монтажное отверстие (мм): ⌀30, материал корпуса: пластик, рабочее положение: 2-позиционный, без возврата, цвет: жёлтый, подсветка: есть, контакт: A: 1, B: 1, тип блоков контактов: модульный, цвет корпуса: чёрный, Uпит. 110...250 В~, IP52 | 0 | 0 | 0 | 0 | 0 | Возможность заказа уточняйте дополнительно.
H5550008878R |  | A5550006999 | CONTROL SWITCH | SELECTOR SWITCH | S3SFN SERIES | S3SFN-L3BYABL | YELLOW A1 B1 AC | Китай | S3SFN-L3BYABL^YELLOW A1 B1 AC^ | Круглый селекторный переключатель утопленного типа с короткой ручкой Shark, размеры (мм): внешний корпус: ⌀ -30.4, h - 16.1, монтажное отверстие (мм): ⌀30, материал корпуса: пластик, рабочее положение: 2-позиционный, без возврата, цвет: жёлтый, подсветка: есть, контакт: A: 1, B: 1, тип блоков контактов: одиночный, цвет корпуса: чёрный, Uпит. 110...250 В~, IP52 | 0 | 0 | 0 | 0 | 0 | Возможность заказа уточняйте дополнительно.
H5550008879R |  | A5550007000 | CONTROL SWITCH | SELECTOR SWITCH | S3SFN SERIES | S3SFN-L3BYABLM | YELLOW A1 B1 AC | Китай | S3SFN-L3BYABLM^YELLOW A1 B1 AC^ | Круглый селекторный переключатель утопленного типа с короткой ручкой Shark, размеры (мм): внешний корпус: ⌀ -30.4, h - 16.1, монтажное отверстие (мм): ⌀30, материал корпуса: пластик, рабочее положение: 2-позиционный, без возврата, цвет: жёлтый, подсветка: есть, контакт: A: 1, B: 1, тип блоков контактов: модульный, цвет корпуса: чёрный, Uпит. 110...250 В~, IP52 | 0 | 0 | 0 | 0 | 0 | Возможность заказа уточняйте дополнительно.
H5550008270R |  | A5550006391 | CONTROL SWITCH | SELECTOR SWITCH | S3SFN SERIES | S3SFN-L3BYAD | YELLOW A1 DC | Китай | S3SFN-L3BYAD^YELLOW A1 DC^ | Круглый селекторный переключатель утопленного типа с короткой ручкой Shark, размеры (мм): внешний корпус: ⌀ -30.4, h - 16.1, монтажное отверстие (мм): ⌀30, материал корпуса: пластик, рабочее положение: 2-позиционный, без возврата, цвет: жёлтый, подсветка: есть, контакт: A: 1, тип блоков контактов: одиночный, цвет корпуса: чёрный, Uпит. 110...250 В~, IP52 | 0 | 0 | 0 | 0 | 0 | Возможность заказа уточняйте дополнительно.
H5550008271R |  | A5550006392 | CONTROL SWITCH | SELECTOR SWITCH | S3SFN SERIES | S3SFN-L3BYADM | YELLOW A1 DC | Китай | S3SFN-L3BYADM^YELLOW A1 DC^ | Круглый селекторный переключатель утопленного типа с короткой ручкой Shark, размеры (мм): внешний корпус: ⌀ -30.4, h - 16.1, монтажное отверстие (мм): ⌀30, материал корпуса: пластик, рабочее положение: 2-позиционный, без возврата, цвет: жёлтый, подсветка: есть, контакт: A: 1, тип блоков контактов: модульный, цвет корпуса: чёрный, Uпит. 110...250 В~, IP52 | 0 | 0 | 0 | 0 | 0 | Возможность заказа уточняйте дополнительно.
A5550006903R |  | A5550006903 | CONTROL SWITCH | SELECTOR SWITCH | S3SFN SERIES | S3SFN-L3BYAL | YELLOW A1 AC | Китай | S3SFN-L3BYAL^YELLOW A1 AC^ | Круглый селекторный переключатель утопленного типа с короткой ручкой Shark, размеры (мм): внешний корпус: ⌀ -30.4, h - 16.1, монтажное отверстие (мм): ⌀30, материал корпуса: пластик, рабочее положение: 2-позиционный, без возврата, цвет: жёлтый, подсветка: есть, контакт: A: 1, тип блоков контактов: одиночный, цвет корпуса: чёрный, Uпит. 110...250 В~, IP52 | 730 | 678.9 | 657 | 584 | 511 | Доступно к заказу.
H5550008783R |  | A5550006904 | CONTROL SWITCH | SELECTOR SWITCH | S3SFN SERIES | S3SFN-L3BYALM | YELLOW A1 AC | Китай | S3SFN-L3BYALM^YELLOW A1 AC^ | Круглый селекторный переключатель утопленного типа с короткой ручкой Shark, размеры (мм): внешний корпус: ⌀ -30.4, h - 16.1, монтажное отверстие (мм): ⌀30, материал корпуса: пластик, рабочее положение: 2-позиционный, без возврата, цвет: жёлтый, подсветка: есть, контакт: A: 1, тип блоков контактов: модульный, цвет корпуса: чёрный, Uпит. 110...250 В~, IP52 | 0 | 0 | 0 | 0 | 0 | Возможность заказа уточняйте дополнительно.
H5550008318R |  | A5550006439 | CONTROL SWITCH | SELECTOR SWITCH | S3SFN SERIES | S3SFN-L3BYBD | YELLOW B1 DC | Китай | S3SFN-L3BYBD^YELLOW B1 DC^ | Круглый селекторный переключатель утопленного типа с короткой ручкой Shark, размеры (мм): внешний корпус: ⌀ -30.4, h - 16.1, монтажное отверстие (мм): ⌀30, материал корпуса: пластик, рабочее положение: 2-позиционный, без возврата, цвет: жёлтый, подсветка: есть, контакт: B: 1, тип блоков контактов: одиночный, цвет корпуса: чёрный, Uпит. 110...250 В~, IP52 | 0 | 0 | 0 | 0 | 0 | Возможность заказа уточняйте дополнительно.
H5550008319R |  | A5550006440 | CONTROL SWITCH | SELECTOR SWITCH | S3SFN SERIES | S3SFN-L3BYBDM | YELLOW B1 DC | Китай | S3SFN-L3BYBDM^YELLOW B1 DC^ | Круглый селекторный переключатель утопленного типа с короткой ручкой Shark, размеры (мм): внешний корпус: ⌀ -30.4, h - 16.1, монтажное отверстие (мм): ⌀30, материал корпуса: пластик, рабочее положение: 2-позиционный, без возврата, цвет: жёлтый, подсветка: есть, контакт: B: 1, тип блоков контактов: модульный, цвет корпуса: чёрный, Uпит. 110...250 В~, IP52 | 0 | 0 | 0 | 0 | 0 | Возможность заказа уточняйте дополнительно.
H5550008830R |  | A5550006951 | CONTROL SWITCH | SELECTOR SWITCH | S3SFN SERIES | S3SFN-L3BYBL | YELLOW B1 AC | Китай | S3SFN-L3BYBL^YELLOW B1 AC^ | Круглый селекторный переключатель утопленного типа с короткой ручкой Shark, размеры (мм): внешний корпус: ⌀ -30.4, h - 16.1, монтажное отверстие (мм): ⌀30, материал корпуса: пластик, рабочее положение: 2-позиционный, без возврата, цвет: жёлтый, подсветка: есть, контакт: B: 1, тип блоков контактов: одиночный, цвет корпуса: чёрный, Uпит. 110...250 В~, IP52 | 0 | 0 | 0 | 0 | 0 | Возможность заказа уточняйте дополнительно.
H5550008831R |  | A5550006952 | CONTROL SWITCH | SELECTOR SWITCH | S3SFN SERIES | S3SFN-L3BYBLM | YELLOW B1 AC | Китай | S3SFN-L3BYBLM^YELLOW B1 AC^ | Круглый селекторный переключатель утопленного типа с короткой ручкой Shark, размеры (мм): внешний корпус: ⌀ -30.4, h - 16.1, монтажное отверстие (мм): ⌀30, материал корпуса: пластик, рабочее положение: 2-позиционный, без возврата, цвет: жёлтый, подсветка: есть, контакт: B: 1, тип блоков контактов: модульный, цвет корпуса: чёрный, Uпит. 110...250 В~, IP52 | 0 | 0 | 0 | 0 | 0 | Возможность заказа уточняйте дополнительно.
H5550007688R |  | A5550005808 | CONTROL SWITCH | SELECTOR SWITCH | S3SFN SERIES | S3SFN-L4AB |  | Китай | S3SFN-L4AB^^ | Головка для круглого селекторного переключателя утопленного типа с длинной ручкой Shark, размеры (мм): внешний корпус: ⌀ -30.4, h - 16.1, монтажное отверстие (мм): ⌀30, материал корпуса: пластик, рабочее положение: 2-позиционный, без возврата, цвет: синий, подсветка: есть, цвет корпуса: чёрный, питание: нет, IP52 | 360 | 334.8 | 324 | 288 | 252 | Доступно к заказу.
H5550008032R |  | A5550006152 | CONTROL SWITCH | SELECTOR SWITCH | S3SFN SERIES | S3SFN-L4AB2AD | BLUE A2 DC | Китай | S3SFN-L4AB2AD^BLUE A2 DC^ | Круглый селекторный переключатель утопленного типа с длинной ручкой Shark, размеры (мм): внешний корпус: ⌀ -30.4, h - 16.1, монтажное отверстие (мм): ⌀30, материал корпуса: пластик, рабочее положение: 2-позиционный, без возврата, цвет: синий, подсветка: есть, контакт: A: 2, тип блоков контактов: одиночный, цвет корпуса: чёрный, Uпит. 110...250 В~, IP52 | 0 | 0 | 0 | 0 | 0 | Возможность заказа уточняйте дополнительно.
H5550008033R |  | A5550006153 | CONTROL SWITCH | SELECTOR SWITCH | S3SFN SERIES | S3SFN-L4AB2ADM | BLUE A2 DC | Китай | S3SFN-L4AB2ADM^BLUE A2 DC^ | Круглый селекторный переключатель утопленного типа с длинной ручкой Shark, размеры (мм): внешний корпус: ⌀ -30.4, h - 16.1, монтажное отверстие (мм): ⌀30, материал корпуса: пластик, рабочее положение: 2-позиционный, без возврата, цвет: синий, подсветка: есть, контакт: A: 2, тип блоков контактов: модульный, цвет корпуса: чёрный, Uпит. 110...250 В~, IP52 | 0 | 0 | 0 | 0 | 0 | Возможность заказа уточняйте дополнительно.
H5550008544R |  | A5550006665 | CONTROL SWITCH | SELECTOR SWITCH | S3SFN SERIES | S3SFN-L4AB2AL | BLUE A2 AC | Китай | S3SFN-L4AB2AL^BLUE A2 AC^ | Круглый селекторный переключатель утопленного типа с длинной ручкой Shark, размеры (мм): внешний корпус: ⌀ -30.4, h - 16.1, монтажное отверстие (мм): ⌀30, материал корпуса: пластик, рабочее положение: 2-позиционный, без возврата, цвет: синий, подсветка: есть, контакт: A: 2, тип блоков контактов: одиночный, цвет корпуса: чёрный, Uпит. 110...250 В~, IP52 | 0 | 0 | 0 | 0 | 0 | Возможность заказа уточняйте дополнительно.
H5550008545R |  | A5550006666 | CONTROL SWITCH | SELECTOR SWITCH | S3SFN SERIES | S3SFN-L4AB2ALM | BLUE A2 AC | Китай | S3SFN-L4AB2ALM^BLUE A2 AC^ | Круглый селекторный переключатель утопленного типа с длинной ручкой Shark, размеры (мм): внешний корпус: ⌀ -30.4, h - 16.1, монтажное отверстие (мм): ⌀30, материал корпуса: пластик, рабочее положение: 2-позиционный, без возврата, цвет: синий, подсветка: есть, контакт: A: 2, тип блоков контактов: модульный, цвет корпуса: чёрный, Uпит. 110...250 В~, IP52 | 0 | 0 | 0 | 0 | 0 | Возможность заказа уточняйте дополнительно.
H5550008080R |  | A5550006200 | CONTROL SWITCH | SELECTOR SWITCH | S3SFN SERIES | S3SFN-L4AB2BD | BLUE B2 DC | Китай | S3SFN-L4AB2BD^BLUE B2 DC^ | Круглый селекторный переключатель утопленного типа с длинной ручкой Shark, размеры (мм): внешний корпус: ⌀ -30.4, h - 16.1, монтажное отверстие (мм): ⌀30, материал корпуса: пластик, рабочее положение: 2-позиционный, без возврата, цвет: синий, подсветка: есть, контакт: B: 2, тип блоков контактов: одиночный, цвет корпуса: чёрный, Uпит. 110...250 В~, IP52 | 0 | 0 | 0 | 0 | 0 | Возможность заказа уточняйте дополнительно.
H5550008081R |  | A5550006201 | CONTROL SWITCH | SELECTOR SWITCH | S3SFN SERIES | S3SFN-L4AB2BDM | BLUE B2 DC | Китай | S3SFN-L4AB2BDM^BLUE B2 DC^ | Круглый селекторный переключатель утопленного типа с длинной ручкой Shark, размеры (мм): внешний корпус: ⌀ -30.4, h - 16.1, монтажное отверстие (мм): ⌀30, материал корпуса: пластик, рабочее положение: 2-позиционный, без возврата, цвет: синий, подсветка: есть, контакт: B: 2, тип блоков контактов: модульный, цвет корпуса: чёрный, Uпит. 110...250 В~, IP52 | 0 | 0 | 0 | 0 | 0 | Возможность заказа уточняйте дополнительно.
H5550008592R |  | A5550006713 | CONTROL SWITCH | SELECTOR SWITCH | S3SFN SERIES | S3SFN-L4AB2BL | BLUE B2 AC | Китай | S3SFN-L4AB2BL^BLUE B2 AC^ | Круглый селекторный переключатель утопленного типа с длинной ручкой Shark, размеры (мм): внешний корпус: ⌀ -30.4, h - 16.1, монтажное отверстие (мм): ⌀30, материал корпуса: пластик, рабочее положение: 2-позиционный, без возврата, цвет: синий, подсветка: есть, контакт: B: 2, тип блоков контактов: одиночный, цвет корпуса: чёрный, Uпит. 110...250 В~, IP52 | 0 | 0 | 0 | 0 | 0 | Возможность заказа уточняйте дополнительно.
H5550008593R |  | A5550006714 | CONTROL SWITCH | SELECTOR SWITCH | S3SFN SERIES | S3SFN-L4AB2BLM | BLUE B2 AC | Китай | S3SFN-L4AB2BLM^BLUE B2 AC^ | Круглый селекторный переключатель утопленного типа с длинной ручкой Shark, размеры (мм): внешний корпус: ⌀ -30.4, h - 16.1, монтажное отверстие (мм): ⌀30, материал корпуса: пластик, рабочее положение: 2-позиционный, без возврата, цвет: синий, подсветка: есть, контакт: B: 2, тип блоков контактов: модульный, цвет корпуса: чёрный, Uпит. 110...250 В~, IP52 | 0 | 0 | 0 | 0 | 0 | Возможность заказа уточняйте дополнительно.
H5550008112R |  | A5550006232 | CONTROL SWITCH | SELECTOR SWITCH | S3SFN SERIES | S3SFN-L4ABABD | BLUE A1 B1 DC | Китай | S3SFN-L4ABABD^BLUE A1 B1 DC^ | Круглый селекторный переключатель утопленного типа с длинной ручкой Shark, размеры (мм): внешний корпус: ⌀ -30.4, h - 16.1, монтажное отверстие (мм): ⌀30, материал корпуса: пластик, рабочее положение: 2-позиционный, без возврата, цвет: синий, подсветка: есть, контакт: A: 1, B: 1, тип блоков контактов: одиночный, цвет корпуса: чёрный, Uпит. 110...250 В~, IP52 | 0 | 0 | 0 | 0 | 0 | Возможность заказа уточняйте дополнительно.
H5550008113R |  | A5550006233 | CONTROL SWITCH | SELECTOR SWITCH | S3SFN SERIES | S3SFN-L4ABABDM | BLUE A1 B1 DC | Китай | S3SFN-L4ABABDM^BLUE A1 B1 DC^ | Круглый селекторный переключатель утопленного типа с длинной ручкой Shark, размеры (мм): внешний корпус: ⌀ -30.4, h - 16.1, монтажное отверстие (мм): ⌀30, материал корпуса: пластик, рабочее положение: 2-позиционный, без возврата, цвет: синий, подсветка: есть, контакт: A: 1, B: 1, тип блоков контактов: модульный, цвет корпуса: чёрный, Uпит. 110...250 В~, IP52 | 0 | 0 | 0 | 0 | 0 | Возможность заказа уточняйте дополнительно.
H5550008624R |  | A5550006745 | CONTROL SWITCH | SELECTOR SWITCH | S3SFN SERIES | S3SFN-L4ABABL | BLUE A1 B1 AC | Китай | S3SFN-L4ABABL^BLUE A1 B1 AC^ | Круглый селекторный переключатель утопленного типа с длинной ручкой Shark, размеры (мм): внешний корпус: ⌀ -30.4, h - 16.1, монтажное отверстие (мм): ⌀30, материал корпуса: пластик, рабочее положение: 2-позиционный, без возврата, цвет: синий, подсветка: есть, контакт: A: 1, B: 1, тип блоков контактов: одиночный, цвет корпуса: чёрный, Uпит. 110...250 В~, IP52 | 0 | 0 | 0 | 0 | 0 | Возможность заказа уточняйте дополнительно.
H5550008625R |  | A5550006746 | CONTROL SWITCH | SELECTOR SWITCH | S3SFN SERIES | S3SFN-L4ABABLM | BLUE A1 B1 AC | Китай | S3SFN-L4ABABLM^BLUE A1 B1 AC^ | Круглый селекторный переключатель утопленного типа с длинной ручкой Shark, размеры (мм): внешний корпус: ⌀ -30.4, h - 16.1, монтажное отверстие (мм): ⌀30, материал корпуса: пластик, рабочее положение: 2-позиционный, без возврата, цвет: синий, подсветка: есть, контакт: A: 1, B: 1, тип блоков контактов: модульный, цвет корпуса: чёрный, Uпит. 110...250 В~, IP52 | 0 | 0 | 0 | 0 | 0 | Возможность заказа уточняйте дополнительно.
H5550008016R |  | A5550006136 | CONTROL SWITCH | SELECTOR SWITCH | S3SFN SERIES | S3SFN-L4ABAD | BLUE A1 DC | Китай | S3SFN-L4ABAD^BLUE A1 DC^ | Круглый селекторный переключатель утопленного типа с длинной ручкой Shark, размеры (мм): внешний корпус: ⌀ -30.4, h - 16.1, монтажное отверстие (мм): ⌀30, материал корпуса: пластик, рабочее положение: 2-позиционный, без возврата, цвет: синий, подсветка: есть, контакт: A: 1, тип блоков контактов: одиночный, цвет корпуса: чёрный, Uпит. 110...250 В~, IP52 | 0 | 0 | 0 | 0 | 0 | Возможность заказа уточняйте дополнительно.
H5550008017R |  | A5550006137 | CONTROL SWITCH | SELECTOR SWITCH | S3SFN SERIES | S3SFN-L4ABADM | BLUE A1 DC | Китай | S3SFN-L4ABADM^BLUE A1 DC^ | Круглый селекторный переключатель утопленного типа с длинной ручкой Shark, размеры (мм): внешний корпус: ⌀ -30.4, h - 16.1, монтажное отверстие (мм): ⌀30, материал корпуса: пластик, рабочее положение: 2-позиционный, без возврата, цвет: синий, подсветка: есть, контакт: A: 1, тип блоков контактов: модульный, цвет корпуса: чёрный, Uпит. 110...250 В~, IP52 | 0 | 0 | 0 | 0 | 0 | Возможность заказа уточняйте дополнительно.
H5550008528R |  | A5550006649 | CONTROL SWITCH | SELECTOR SWITCH | S3SFN SERIES | S3SFN-L4ABAL | BLUE A1 AC | Китай | S3SFN-L4ABAL^BLUE A1 AC^ | Круглый селекторный переключатель утопленного типа с длинной ручкой Shark, размеры (мм): внешний корпус: ⌀ -30.4, h - 16.1, монтажное отверстие (мм): ⌀30, материал корпуса: пластик, рабочее положение: 2-позиционный, без возврата, цвет: синий, подсветка: есть, контакт: A: 1, тип блоков контактов: одиночный, цвет корпуса: чёрный, Uпит. 110...250 В~, IP52 | 0 | 0 | 0 | 0 | 0 | Возможность заказа уточняйте дополнительно.
H5550008529R |  | A5550006650 | CONTROL SWITCH | SELECTOR SWITCH | S3SFN SERIES | S3SFN-L4ABALM | BLUE A1 AC | Китай | S3SFN-L4ABALM^BLUE A1 AC^ | Круглый селекторный переключатель утопленного типа с длинной ручкой Shark, размеры (мм): внешний корпус: ⌀ -30.4, h - 16.1, монтажное отверстие (мм): ⌀30, материал корпуса: пластик, рабочее положение: 2-позиционный, без возврата, цвет: синий, подсветка: есть, контакт: A: 1, тип блоков контактов: модульный, цвет корпуса: чёрный, Uпит. 110...250 В~, IP52 | 0 | 0 | 0 | 0 | 0 | Возможность заказа уточняйте дополнительно.
H5550008064R |  | A5550006184 | CONTROL SWITCH | SELECTOR SWITCH | S3SFN SERIES | S3SFN-L4ABBD | BLUE B1 DC | Китай | S3SFN-L4ABBD^BLUE B1 DC^ | Круглый селекторный переключатель утопленного типа с длинной ручкой Shark, размеры (мм): внешний корпус: ⌀ -30.4, h - 16.1, монтажное отверстие (мм): ⌀30, материал корпуса: пластик, рабочее положение: 2-позиционный, без возврата, цвет: синий, подсветка: есть, контакт: B: 1, тип блоков контактов: одиночный, цвет корпуса: чёрный, Uпит. 110...250 В~, IP52 | 0 | 0 | 0 | 0 | 0 | Возможность заказа уточняйте дополнительно.
H5550008065R |  | A5550006185 | CONTROL SWITCH | SELECTOR SWITCH | S3SFN SERIES | S3SFN-L4ABBDM | BLUE B1 DC | Китай | S3SFN-L4ABBDM^BLUE B1 DC^ | Круглый селекторный переключатель утопленного типа с длинной ручкой Shark, размеры (мм): внешний корпус: ⌀ -30.4, h - 16.1, монтажное отверстие (мм): ⌀30, материал корпуса: пластик, рабочее положение: 2-позиционный, без возврата, цвет: синий, подсветка: есть, контакт: B: 1, тип блоков контактов: модульный, цвет корпуса: чёрный, Uпит. 110...250 В~, IP52 | 0 | 0 | 0 | 0 | 0 | Возможность заказа уточняйте дополнительно.
H5550008576R |  | A5550006697 | CONTROL SWITCH | SELECTOR SWITCH | S3SFN SERIES | S3SFN-L4ABBL | BLUE B1 AC | Китай | S3SFN-L4ABBL^BLUE B1 AC^ | Круглый селекторный переключатель утопленного типа с длинной ручкой Shark, размеры (мм): внешний корпус: ⌀ -30.4, h - 16.1, монтажное отверстие (мм): ⌀30, материал корпуса: пластик, рабочее положение: 2-позиционный, без возврата, цвет: синий, подсветка: есть, контакт: B: 1, тип блоков контактов: одиночный, цвет корпуса: чёрный, Uпит. 110...250 В~, IP52 | 0 | 0 | 0 | 0 | 0 | Возможность заказа уточняйте дополнительно.
H5550008577R |  | A5550006698 | CONTROL SWITCH | SELECTOR SWITCH | S3SFN SERIES | S3SFN-L4ABBLM | BLUE B1 AC | Китай | S3SFN-L4ABBLM^BLUE B1 AC^ | Круглый селекторный переключатель утопленного типа с длинной ручкой Shark, размеры (мм): внешний корпус: ⌀ -30.4, h - 16.1, монтажное отверстие (мм): ⌀30, материал корпуса: пластик, рабочее положение: 2-позиционный, без возврата, цвет: синий, подсветка: есть, контакт: B: 1, тип блоков контактов: модульный, цвет корпуса: чёрный, Uпит. 110...250 В~, IP52 | 0 | 0 | 0 | 0 | 0 | Возможность заказа уточняйте дополнительно.
A5550005856R |  | A5550005856 | CONTROL SWITCH | SELECTOR SWITCH | S3SFN SERIES | S3SFN-L4AG |  | Китай | S3SFN-L4AG^^ | Головка для круглого селекторного переключателя утопленного типа с длинной ручкой Shark, размеры (мм): внешний корпус: ⌀ -30.4, h - 16.1, монтажное отверстие (мм): ⌀30, материал корпуса: пластик, рабочее положение: 2-позиционный, без возврата, цвет: зелёный, подсветка: есть, цвет корпуса: чёрный, питание: нет, IP52 | 360 | 334.8 | 324 | 288 | 252 | Доступно к заказу.
H5550008160R |  | A5550006280 | CONTROL SWITCH | SELECTOR SWITCH | S3SFN SERIES | S3SFN-L4AG2AD | GREEN A2 DC | Китай | S3SFN-L4AG2AD^GREEN A2 DC^ | Круглый селекторный переключатель утопленного типа с длинной ручкой Shark, размеры (мм): внешний корпус: ⌀ -30.4, h - 16.1, монтажное отверстие (мм): ⌀30, материал корпуса: пластик, рабочее положение: 2-позиционный, без возврата, цвет: зелёный, подсветка: есть, контакт: A: 2, тип блоков контактов: одиночный, цвет корпуса: чёрный, Uпит. 110...250 В~, IP52 | 0 | 0 | 0 | 0 | 0 | Возможность заказа уточняйте дополнительно.
H5550008161R |  | A5550006281 | CONTROL SWITCH | SELECTOR SWITCH | S3SFN SERIES | S3SFN-L4AG2ADM | GREEN A2 DC | Китай | S3SFN-L4AG2ADM^GREEN A2 DC^ | Круглый селекторный переключатель утопленного типа с длинной ручкой Shark, размеры (мм): внешний корпус: ⌀ -30.4, h - 16.1, монтажное отверстие (мм): ⌀30, материал корпуса: пластик, рабочее положение: 2-позиционный, без возврата, цвет: зелёный, подсветка: есть, контакт: A: 2, тип блоков контактов: модульный, цвет корпуса: чёрный, Uпит. 110...250 В~, IP52 | 0 | 0 | 0 | 0 | 0 | Возможность заказа уточняйте дополнительно.
H5550008672R |  | A5550006793 | CONTROL SWITCH | SELECTOR SWITCH | S3SFN SERIES | S3SFN-L4AG2AL | GREEN A2 AC | Китай | S3SFN-L4AG2AL^GREEN A2 AC^ | Круглый селекторный переключатель утопленного типа с длинной ручкой Shark, размеры (мм): внешний корпус: ⌀ -30.4, h - 16.1, монтажное отверстие (мм): ⌀30, материал корпуса: пластик, рабочее положение: 2-позиционный, без возврата, цвет: зелёный, подсветка: есть, контакт: A: 2, тип блоков контактов: одиночный, цвет корпуса: чёрный, Uпит. 110...250 В~, IP52 | 0 | 0 | 0 | 0 | 0 | Возможность заказа уточняйте дополнительно.
H5550008673R |  | A5550006794 | CONTROL SWITCH | SELECTOR SWITCH | S3SFN SERIES | S3SFN-L4AG2ALM | GREEN A2 AC | Китай | S3SFN-L4AG2ALM^GREEN A2 AC^ | Круглый селекторный переключатель утопленного типа с длинной ручкой Shark, размеры (мм): внешний корпус: ⌀ -30.4, h - 16.1, монтажное отверстие (мм): ⌀30, материал корпуса: пластик, рабочее положение: 2-позиционный, без возврата, цвет: зелёный, подсветка: есть, контакт: A: 2, тип блоков контактов: модульный, цвет корпуса: чёрный, Uпит. 110...250 В~, IP52 | 0 | 0 | 0 | 0 | 0 | Возможность заказа уточняйте дополнительно.
H5550008208R |  | A5550006329 | CONTROL SWITCH | SELECTOR SWITCH | S3SFN SERIES | S3SFN-L4AG2BD | GREEN B2 DC | Китай | S3SFN-L4AG2BD^GREEN B2 DC^ | Круглый селекторный переключатель утопленного типа с длинной ручкой Shark, размеры (мм): внешний корпус: ⌀ -30.4, h - 16.1, монтажное отверстие (мм): ⌀30, материал корпуса: пластик, рабочее положение: 2-позиционный, без возврата, цвет: зелёный, подсветка: есть, контакт: B: 2, тип блоков контактов: одиночный, цвет корпуса: чёрный, Uпит. 110...250 В~, IP52 | 0 | 0 | 0 | 0 | 0 | Возможность заказа уточняйте дополнительно.
H5550008209R |  | A5550006330 | CONTROL SWITCH | SELECTOR SWITCH | S3SFN SERIES | S3SFN-L4AG2BDM | GREEN B2 DC | Китай | S3SFN-L4AG2BDM^GREEN B2 DC^ | Круглый селекторный переключатель утопленного типа с длинной ручкой Shark, размеры (мм): внешний корпус: ⌀ -30.4, h - 16.1, монтажное отверстие (мм): ⌀30, материал корпуса: пластик, рабочее положение: 2-позиционный, без возврата, цвет: зелёный, подсветка: есть, контакт: B: 2, тип блоков контактов: модульный, цвет корпуса: чёрный, Uпит. 110...250 В~, IP52 | 0 | 0 | 0 | 0 | 0 | Возможность заказа уточняйте дополнительно.
H5550008720R |  | A5550006841 | CONTROL SWITCH | SELECTOR SWITCH | S3SFN SERIES | S3SFN-L4AG2BL | GREEN B2 AC | Китай | S3SFN-L4AG2BL^GREEN B2 AC^ | Круглый селекторный переключатель утопленного типа с длинной ручкой Shark, размеры (мм): внешний корпус: ⌀ -30.4, h - 16.1, монтажное отверстие (мм): ⌀30, материал корпуса: пластик, рабочее положение: 2-позиционный, без возврата, цвет: зелёный, подсветка: есть, контакт: B: 2, тип блоков контактов: одиночный, цвет корпуса: чёрный, Uпит. 110...250 В~, IP52 | 0 | 0 | 0 | 0 | 0 | Возможность заказа уточняйте дополнительно.
H5550008721R |  | A5550006842 | CONTROL SWITCH | SELECTOR SWITCH | S3SFN SERIES | S3SFN-L4AG2BLM | GREEN B2 AC | Китай | S3SFN-L4AG2BLM^GREEN B2 AC^ | Круглый селекторный переключатель утопленного типа с длинной ручкой Shark, размеры (мм): внешний корпус: ⌀ -30.4, h - 16.1, монтажное отверстие (мм): ⌀30, материал корпуса: пластик, рабочее положение: 2-позиционный, без возврата, цвет: зелёный, подсветка: есть, контакт: B: 2, тип блоков контактов: модульный, цвет корпуса: чёрный, Uпит. 110...250 В~, IP52 | 0 | 0 | 0 | 0 | 0 | Возможность заказа уточняйте дополнительно.
H5550008240R |  | A5550006361 | CONTROL SWITCH | SELECTOR SWITCH | S3SFN SERIES | S3SFN-L4AGABD | GREEN A1 B1 DC | Китай | S3SFN-L4AGABD^GREEN A1 B1 DC^ | Круглый селекторный переключатель утопленного типа с длинной ручкой Shark, размеры (мм): внешний корпус: ⌀ -30.4, h - 16.1, монтажное отверстие (мм): ⌀30, материал корпуса: пластик, рабочее положение: 2-позиционный, без возврата, цвет: зелёный, подсветка: есть, контакт: A: 1, B: 1, тип блоков контактов: одиночный, цвет корпуса: чёрный, Uпит. 110...250 В~, IP52 | 0 | 0 | 0 | 0 | 0 | Возможность заказа уточняйте дополнительно.
H5550008241R |  | A5550006362 | CONTROL SWITCH | SELECTOR SWITCH | S3SFN SERIES | S3SFN-L4AGABDM | GREEN A1 B1 DC | Китай | S3SFN-L4AGABDM^GREEN A1 B1 DC^ | Круглый селекторный переключатель утопленного типа с длинной ручкой Shark, размеры (мм): внешний корпус: ⌀ -30.4, h - 16.1, монтажное отверстие (мм): ⌀30, материал корпуса: пластик, рабочее положение: 2-позиционный, без возврата, цвет: зелёный, подсветка: есть, контакт: A: 1, B: 1, тип блоков контактов: модульный, цвет корпуса: чёрный, Uпит. 110...250 В~, IP52 | 0 | 0 | 0 | 0 | 0 | Возможность заказа уточняйте дополнительно.
H5550008752R |  | A5550006873 | CONTROL SWITCH | SELECTOR SWITCH | S3SFN SERIES | S3SFN-L4AGABL | GREEN A1 B1 AC | Китай | S3SFN-L4AGABL^GREEN A1 B1 AC^ | Круглый селекторный переключатель утопленного типа с длинной ручкой Shark, размеры (мм): внешний корпус: ⌀ -30.4, h - 16.1, монтажное отверстие (мм): ⌀30, материал корпуса: пластик, рабочее положение: 2-позиционный, без возврата, цвет: зелёный, подсветка: есть, контакт: A: 1, B: 1, тип блоков контактов: одиночный, цвет корпуса: чёрный, Uпит. 110...250 В~, IP52 | 0 | 0 | 0 | 0 | 0 | Возможность заказа уточняйте дополнительно.
H5550008753R |  | A5550006874 | CONTROL SWITCH | SELECTOR SWITCH | S3SFN SERIES | S3SFN-L4AGABLM | GREEN A1 B1 AC | Китай | S3SFN-L4AGABLM^GREEN A1 B1 AC^ | Круглый селекторный переключатель утопленного типа с длинной ручкой Shark, размеры (мм): внешний корпус: ⌀ -30.4, h - 16.1, монтажное отверстие (мм): ⌀30, материал корпуса: пластик, рабочее положение: 2-позиционный, без возврата, цвет: зелёный, подсветка: есть, контакт: A: 1, B: 1, тип блоков контактов: модульный, цвет корпуса: чёрный, Uпит. 110...250 В~, IP52 | 0 | 0 | 0 | 0 | 0 | Возможность заказа уточняйте дополнительно.
H5550008144R |  | A5550006264 | CONTROL SWITCH | SELECTOR SWITCH | S3SFN SERIES | S3SFN-L4AGAD | GREEN A1 DC | Китай | S3SFN-L4AGAD^GREEN A1 DC^ | Круглый селекторный переключатель утопленного типа с длинной ручкой Shark, размеры (мм): внешний корпус: ⌀ -30.4, h - 16.1, монтажное отверстие (мм): ⌀30, материал корпуса: пластик, рабочее положение: 2-позиционный, без возврата, цвет: зелёный, подсветка: есть, контакт: A: 1, тип блоков контактов: одиночный, цвет корпуса: чёрный, Uпит. 110...250 В~, IP52 | 0 | 0 | 0 | 0 | 0 | Возможность заказа уточняйте дополнительно.
H5550008145R |  | A5550006265 | CONTROL SWITCH | SELECTOR SWITCH | S3SFN SERIES | S3SFN-L4AGADM | GREEN A1 DC | Китай | S3SFN-L4AGADM^GREEN A1 DC^ | Круглый селекторный переключатель утопленного типа с длинной ручкой Shark, размеры (мм): внешний корпус: ⌀ -30.4, h - 16.1, монтажное отверстие (мм): ⌀30, материал корпуса: пластик, рабочее положение: 2-позиционный, без возврата, цвет: зелёный, подсветка: есть, контакт: A: 1, тип блоков контактов: модульный, цвет корпуса: чёрный, Uпит. 110...250 В~, IP52 | 0 | 0 | 0 | 0 | 0 | Возможность заказа уточняйте дополнительно.
H5550008656R |  | A5550006777 | CONTROL SWITCH | SELECTOR SWITCH | S3SFN SERIES | S3SFN-L4AGAL | GREEN A1 AC | Китай | S3SFN-L4AGAL^GREEN A1 AC^ | Круглый селекторный переключатель утопленного типа с длинной ручкой Shark, размеры (мм): внешний корпус: ⌀ -30.4, h - 16.1, монтажное отверстие (мм): ⌀30, материал корпуса: пластик, рабочее положение: 2-позиционный, без возврата, цвет: зелёный, подсветка: есть, контакт: A: 1, тип блоков контактов: одиночный, цвет корпуса: чёрный, Uпит. 110...250 В~, IP52 | 0 | 0 | 0 | 0 | 0 | Возможность заказа уточняйте дополнительно.
H5550008657R |  | A5550006778 | CONTROL SWITCH | SELECTOR SWITCH | S3SFN SERIES | S3SFN-L4AGALM | GREEN A1 AC | Китай | S3SFN-L4AGALM^GREEN A1 AC^ | Круглый селекторный переключатель утопленного типа с длинной ручкой Shark, размеры (мм): внешний корпус: ⌀ -30.4, h - 16.1, монтажное отверстие (мм): ⌀30, материал корпуса: пластик, рабочее положение: 2-позиционный, без возврата, цвет: зелёный, подсветка: есть, контакт: A: 1, тип блоков контактов: модульный, цвет корпуса: чёрный, Uпит. 110...250 В~, IP52 | 0 | 0 | 0 | 0 | 0 | Возможность заказа уточняйте дополнительно.
H5550008192R |  | A5550006313 | CONTROL SWITCH | SELECTOR SWITCH | S3SFN SERIES | S3SFN-L4AGBD | GREEN B1 DC | Китай | S3SFN-L4AGBD^GREEN B1 DC^ | Круглый селекторный переключатель утопленного типа с длинной ручкой Shark, размеры (мм): внешний корпус: ⌀ -30.4, h - 16.1, монтажное отверстие (мм): ⌀30, материал корпуса: пластик, рабочее положение: 2-позиционный, без возврата, цвет: зелёный, подсветка: есть, контакт: B: 1, тип блоков контактов: одиночный, цвет корпуса: чёрный, Uпит. 110...250 В~, IP52 | 0 | 0 | 0 | 0 | 0 | Возможность заказа уточняйте дополнительно.
H5550008193R |  | A5550006314 | CONTROL SWITCH | SELECTOR SWITCH | S3SFN SERIES | S3SFN-L4AGBDM | GREEN B1 DC | Китай | S3SFN-L4AGBDM^GREEN B1 DC^ | Круглый селекторный переключатель утопленного типа с длинной ручкой Shark, размеры (мм): внешний корпус: ⌀ -30.4, h - 16.1, монтажное отверстие (мм): ⌀30, материал корпуса: пластик, рабочее положение: 2-позиционный, без возврата, цвет: зелёный, подсветка: есть, контакт: B: 1, тип блоков контактов: модульный, цвет корпуса: чёрный, Uпит. 110...250 В~, IP52 | 0 | 0 | 0 | 0 | 0 | Возможность заказа уточняйте дополнительно.
H5550008704R |  | A5550006825 | CONTROL SWITCH | SELECTOR SWITCH | S3SFN SERIES | S3SFN-L4AGBL | GREEN B1 AC | Китай | S3SFN-L4AGBL^GREEN B1 AC^ | Круглый селекторный переключатель утопленного типа с длинной ручкой Shark, размеры (мм): внешний корпус: ⌀ -30.4, h - 16.1, монтажное отверстие (мм): ⌀30, материал корпуса: пластик, рабочее положение: 2-позиционный, без возврата, цвет: зелёный, подсветка: есть, контакт: B: 1, тип блоков контактов: одиночный, цвет корпуса: чёрный, Uпит. 110...250 В~, IP52 | 0 | 0 | 0 | 0 | 0 | Возможность заказа уточняйте дополнительно.
H5550008705R |  | A5550006826 | CONTROL SWITCH | SELECTOR SWITCH | S3SFN SERIES | S3SFN-L4AGBLM | GREEN B1 AC | Китай | S3SFN-L4AGBLM^GREEN B1 AC^ | Круглый селекторный переключатель утопленного типа с длинной ручкой Shark, размеры (мм): внешний корпус: ⌀ -30.4, h - 16.1, монтажное отверстие (мм): ⌀30, материал корпуса: пластик, рабочее положение: 2-позиционный, без возврата, цвет: зелёный, подсветка: есть, контакт: B: 1, тип блоков контактов: модульный, цвет корпуса: чёрный, Uпит. 110...250 В~, IP52 | 0 | 0 | 0 | 0 | 0 | Возможность заказа уточняйте дополнительно.
A5550005760R |  | A5550005760 | CONTROL SWITCH | SELECTOR SWITCH | S3SFN SERIES | S3SFN-L4AR |  | Китай | S3SFN-L4AR^^ | Головка для круглого селекторного переключателя утопленного типа с длинной ручкой Shark, размеры (мм): внешний корпус: ⌀ -30.4, h - 16.1, монтажное отверстие (мм): ⌀30, материал корпуса: пластик, рабочее положение: 2-позиционный, без возврата, цвет: красный, подсветка: есть, цвет корпуса: чёрный, питание: нет, IP52 | 360 | 334.8 | 324 | 288 | 252 | Доступно к заказу.
A5550006024R |  | A5550006024 | CONTROL SWITCH | SELECTOR SWITCH | S3SFN SERIES | S3SFN-L4AR2AD | RED A2 DC | Китай | S3SFN-L4AR2AD^RED A2 DC^ | Круглый селекторный переключатель утопленного типа с длинной ручкой Shark, размеры (мм): внешний корпус: ⌀ -30.4, h - 16.1, монтажное отверстие (мм): ⌀30, материал корпуса: пластик, рабочее положение: 2-позиционный, без возврата, цвет: красный, подсветка: есть, контакт: A: 2, тип блоков контактов: одиночный, цвет корпуса: чёрный, Uпит. 110...250 В~, IP52 | 760 | 706.8 | 684 | 608 | 532 | Доступно к заказу.
A5550006025R |  | A5550006025 | CONTROL SWITCH | SELECTOR SWITCH | S3SFN SERIES | S3SFN-L4AR2ADM | RED A2 DC | Китай | S3SFN-L4AR2ADM^RED A2 DC^ | Круглый селекторный переключатель утопленного типа с длинной ручкой Shark, размеры (мм): внешний корпус: ⌀ -30.4, h - 16.1, монтажное отверстие (мм): ⌀30, материал корпуса: пластик, рабочее положение: 2-позиционный, без возврата, цвет: красный, подсветка: есть, контакт: A: 2, тип блоков контактов: модульный, цвет корпуса: чёрный, Uпит. 110...250 В~, IP52 | 810 | 753.3 | 729 | 648 | 567 | Доступно к заказу.
A5550006537R |  | A5550006537 | CONTROL SWITCH | SELECTOR SWITCH | S3SFN SERIES | S3SFN-L4AR2AL | RED A2 AC | Китай | S3SFN-L4AR2AL^RED A2 AC^ | Круглый селекторный переключатель утопленного типа с длинной ручкой Shark, размеры (мм): внешний корпус: ⌀ -30.4, h - 16.1, монтажное отверстие (мм): ⌀30, материал корпуса: пластик, рабочее положение: 2-позиционный, без возврата, цвет: красный, подсветка: есть, контакт: A: 2, тип блоков контактов: одиночный, цвет корпуса: чёрный, Uпит. 110...250 В~, IP52 | 840 | 781.2 | 756 | 672 | 588 | Доступно к заказу.
A5550006538R |  | A5550006538 | CONTROL SWITCH | SELECTOR SWITCH | S3SFN SERIES | S3SFN-L4AR2ALM | RED A2 AC | Китай | S3SFN-L4AR2ALM^RED A2 AC^ | Круглый селекторный переключатель утопленного типа с длинной ручкой Shark, размеры (мм): внешний корпус: ⌀ -30.4, h - 16.1, монтажное отверстие (мм): ⌀30, материал корпуса: пластик, рабочее положение: 2-позиционный, без возврата, цвет: красный, подсветка: есть, контакт: A: 2, тип блоков контактов: модульный, цвет корпуса: чёрный, Uпит. 110...250 В~, IP52 | 880 | 818.4 | 792 | 704 | 616 | Доступно к заказу.
A5550006072R |  | A5550006072 | CONTROL SWITCH | SELECTOR SWITCH | S3SFN SERIES | S3SFN-L4AR2BD | RED B2 DC | Китай | S3SFN-L4AR2BD^RED B2 DC^ | Круглый селекторный переключатель утопленного типа с длинной ручкой Shark, размеры (мм): внешний корпус: ⌀ -30.4, h - 16.1, монтажное отверстие (мм): ⌀30, материал корпуса: пластик, рабочее положение: 2-позиционный, без возврата, цвет: красный, подсветка: есть, контакт: B: 2, тип блоков контактов: одиночный, цвет корпуса: чёрный, Uпит. 110...250 В~, IP52 | 760 | 706.8 | 684 | 608 | 532 | Доступно к заказу.
A5550006073R |  | A5550006073 | CONTROL SWITCH | SELECTOR SWITCH | S3SFN SERIES | S3SFN-L4AR2BDM | RED B2 DC | Китай | S3SFN-L4AR2BDM^RED B2 DC^ | Круглый селекторный переключатель утопленного типа с длинной ручкой Shark, размеры (мм): внешний корпус: ⌀ -30.4, h - 16.1, монтажное отверстие (мм): ⌀30, материал корпуса: пластик, рабочее положение: 2-позиционный, без возврата, цвет: красный, подсветка: есть, контакт: B: 2, тип блоков контактов: модульный, цвет корпуса: чёрный, Uпит. 110...250 В~, IP52 | 810 | 753.3 | 729 | 648 | 567 | Доступно к заказу.
A5550006585R |  | A5550006585 | CONTROL SWITCH | SELECTOR SWITCH | S3SFN SERIES | S3SFN-L4AR2BL | RED B2 AC | Китай | S3SFN-L4AR2BL^RED B2 AC^ | Круглый селекторный переключатель утопленного типа с длинной ручкой Shark, размеры (мм): внешний корпус: ⌀ -30.4, h - 16.1, монтажное отверстие (мм): ⌀30, материал корпуса: пластик, рабочее положение: 2-позиционный, без возврата, цвет: красный, подсветка: есть, контакт: B: 2, тип блоков контактов: одиночный, цвет корпуса: чёрный, Uпит. 110...250 В~, IP52 | 840 | 781.2 | 756 | 672 | 588 | Доступно к заказу.
A5550006586R |  | A5550006586 | CONTROL SWITCH | SELECTOR SWITCH | S3SFN SERIES | S3SFN-L4AR2BLM | RED B2 AC | Китай | S3SFN-L4AR2BLM^RED B2 AC^ | Круглый селекторный переключатель утопленного типа с длинной ручкой Shark, размеры (мм): внешний корпус: ⌀ -30.4, h - 16.1, монтажное отверстие (мм): ⌀30, материал корпуса: пластик, рабочее положение: 2-позиционный, без возврата, цвет: красный, подсветка: есть, контакт: B: 2, тип блоков контактов: модульный, цвет корпуса: чёрный, Uпит. 110...250 В~, IP52 | 880 | 818.4 | 792 | 704 | 616 | Доступно к заказу.
A5550006104R |  | A5550006104 | CONTROL SWITCH | SELECTOR SWITCH | S3SFN SERIES | S3SFN-L4ARABD | RED A1 B1 DC | Китай | S3SFN-L4ARABD^RED A1 B1 DC^ | Круглый селекторный переключатель утопленного типа с длинной ручкой Shark, размеры (мм): внешний корпус: ⌀ -30.4, h - 16.1, монтажное отверстие (мм): ⌀30, материал корпуса: пластик, рабочее положение: 2-позиционный, без возврата, цвет: красный, подсветка: есть, контакт: A: 1, B: 1, тип блоков контактов: одиночный, цвет корпуса: чёрный, Uпит. 110...250 В~, IP52 | 760 | 706.8 | 684 | 608 | 532 | Доступно к заказу.
A5550006105R |  | A5550006105 | CONTROL SWITCH | SELECTOR SWITCH | S3SFN SERIES | S3SFN-L4ARABDM | RED A1 B1 DC | Китай | S3SFN-L4ARABDM^RED A1 B1 DC^ | Круглый селекторный переключатель утопленного типа с длинной ручкой Shark, размеры (мм): внешний корпус: ⌀ -30.4, h - 16.1, монтажное отверстие (мм): ⌀30, материал корпуса: пластик, рабочее положение: 2-позиционный, без возврата, цвет: красный, подсветка: есть, контакт: A: 1, B: 1, тип блоков контактов: модульный, цвет корпуса: чёрный, Uпит. 110...250 В~, IP52 | 810 | 753.3 | 729 | 648 | 567 | Доступно к заказу.
A5550006617R |  | A5550006617 | CONTROL SWITCH | SELECTOR SWITCH | S3SFN SERIES | S3SFN-L4ARABL | RED A1 B1 AC | Китай | S3SFN-L4ARABL^RED A1 B1 AC^ | Круглый селекторный переключатель утопленного типа с длинной ручкой Shark, размеры (мм): внешний корпус: ⌀ -30.4, h - 16.1, монтажное отверстие (мм): ⌀30, материал корпуса: пластик, рабочее положение: 2-позиционный, без возврата, цвет: красный, подсветка: есть, контакт: A: 1, B: 1, тип блоков контактов: одиночный, цвет корпуса: чёрный, Uпит. 110...250 В~, IP52 | 840 | 781.2 | 756 | 672 | 588 | Доступно к заказу.
A5550006618R |  | A5550006618 | CONTROL SWITCH | SELECTOR SWITCH | S3SFN SERIES | S3SFN-L4ARABLM | RED A1 B1 AC | Китай | S3SFN-L4ARABLM^RED A1 B1 AC^ | Круглый селекторный переключатель утопленного типа с длинной ручкой Shark, размеры (мм): внешний корпус: ⌀ -30.4, h - 16.1, монтажное отверстие (мм): ⌀30, материал корпуса: пластик, рабочее положение: 2-позиционный, без возврата, цвет: красный, подсветка: есть, контакт: A: 1, B: 1, тип блоков контактов: модульный, цвет корпуса: чёрный, Uпит. 110...250 В~, IP52 | 880 | 818.4 | 792 | 704 | 616 | Доступно к заказу.
A5550006008R |  | A5550006008 | CONTROL SWITCH | SELECTOR SWITCH | S3SFN SERIES | S3SFN-L4ARAD | RED A1 DC | Китай | S3SFN-L4ARAD^RED A1 DC^ | Круглый селекторный переключатель утопленного типа с длинной ручкой Shark, размеры (мм): внешний корпус: ⌀ -30.4, h - 16.1, монтажное отверстие (мм): ⌀30, материал корпуса: пластик, рабочее положение: 2-позиционный, без возврата, цвет: красный, подсветка: есть, контакт: A: 1, тип блоков контактов: одиночный, цвет корпуса: чёрный, Uпит. 110...250 В~, IP52 | 650 | 604.5 | 585 | 520 | 455 | Доступно к заказу.
A5550006009R |  | A5550006009 | CONTROL SWITCH | SELECTOR SWITCH | S3SFN SERIES | S3SFN-L4ARADM | RED A1 DC | Китай | S3SFN-L4ARADM^RED A1 DC^ | Круглый селекторный переключатель утопленного типа с длинной ручкой Shark, размеры (мм): внешний корпус: ⌀ -30.4, h - 16.1, монтажное отверстие (мм): ⌀30, материал корпуса: пластик, рабочее положение: 2-позиционный, без возврата, цвет: красный, подсветка: есть, контакт: A: 1, тип блоков контактов: модульный, цвет корпуса: чёрный, Uпит. 110...250 В~, IP52 | 670 | 623.1 | 603 | 536 | 469 | Доступно к заказу.
A5550006521R |  | A5550006521 | CONTROL SWITCH | SELECTOR SWITCH | S3SFN SERIES | S3SFN-L4ARAL | RED A1 AC | Китай | S3SFN-L4ARAL^RED A1 AC^ | Круглый селекторный переключатель утопленного типа с длинной ручкой Shark, размеры (мм): внешний корпус: ⌀ -30.4, h - 16.1, монтажное отверстие (мм): ⌀30, материал корпуса: пластик, рабочее положение: 2-позиционный, без возврата, цвет: красный, подсветка: есть, контакт: A: 1, тип блоков контактов: одиночный, цвет корпуса: чёрный, Uпит. 110...250 В~, IP52 | 730 | 678.9 | 657 | 584 | 511 | Доступно к заказу.
A5550006522R |  | A5550006522 | CONTROL SWITCH | SELECTOR SWITCH | S3SFN SERIES | S3SFN-L4ARALM | RED A1 AC | Китай | S3SFN-L4ARALM^RED A1 AC^ | Круглый селекторный переключатель утопленного типа с длинной ручкой Shark, размеры (мм): внешний корпус: ⌀ -30.4, h - 16.1, монтажное отверстие (мм): ⌀30, материал корпуса: пластик, рабочее положение: 2-позиционный, без возврата, цвет: красный, подсветка: есть, контакт: A: 1, тип блоков контактов: модульный, цвет корпуса: чёрный, Uпит. 110...250 В~, IP52 | 760 | 706.8 | 684 | 608 | 532 | Доступно к заказу.
A5550006056R |  | A5550006056 | CONTROL SWITCH | SELECTOR SWITCH | S3SFN SERIES | S3SFN-L4ARBD | RED B1 DC | Китай | S3SFN-L4ARBD^RED B1 DC^ | Круглый селекторный переключатель утопленного типа с длинной ручкой Shark, размеры (мм): внешний корпус: ⌀ -30.4, h - 16.1, монтажное отверстие (мм): ⌀30, материал корпуса: пластик, рабочее положение: 2-позиционный, без возврата, цвет: красный, подсветка: есть, контакт: B: 1, тип блоков контактов: одиночный, цвет корпуса: чёрный, Uпит. 110...250 В~, IP52 | 650 | 604.5 | 585 | 520 | 455 | Доступно к заказу.
A5550006057R |  | A5550006057 | CONTROL SWITCH | SELECTOR SWITCH | S3SFN SERIES | S3SFN-L4ARBDM | RED B1 DC | Китай | S3SFN-L4ARBDM^RED B1 DC^ | Круглый селекторный переключатель утопленного типа с длинной ручкой Shark, размеры (мм): внешний корпус: ⌀ -30.4, h - 16.1, монтажное отверстие (мм): ⌀30, материал корпуса: пластик, рабочее положение: 2-позиционный, без возврата, цвет: красный, подсветка: есть, контакт: B: 1, тип блоков контактов: модульный, цвет корпуса: чёрный, Uпит. 110...250 В~, IP52 | 670 | 623.1 | 603 | 536 | 469 | Доступно к заказу.
A5550006569R |  | A5550006569 | CONTROL SWITCH | SELECTOR SWITCH | S3SFN SERIES | S3SFN-L4ARBL | RED B1 AC | Китай | S3SFN-L4ARBL^RED B1 AC^ | Круглый селекторный переключатель утопленного типа с длинной ручкой Shark, размеры (мм): внешний корпус: ⌀ -30.4, h - 16.1, монтажное отверстие (мм): ⌀30, материал корпуса: пластик, рабочее положение: 2-позиционный, без возврата, цвет: красный, подсветка: есть, контакт: B: 1, тип блоков контактов: одиночный, цвет корпуса: чёрный, Uпит. 110...250 В~, IP52 | 730 | 678.9 | 657 | 584 | 511 | Доступно к заказу.
A5550006570R |  | A5550006570 | CONTROL SWITCH | SELECTOR SWITCH | S3SFN SERIES | S3SFN-L4ARBLM | RED B1 AC | Китай | S3SFN-L4ARBLM^RED B1 AC^ | Круглый селекторный переключатель утопленного типа с длинной ручкой Shark, размеры (мм): внешний корпус: ⌀ -30.4, h - 16.1, монтажное отверстие (мм): ⌀30, материал корпуса: пластик, рабочее положение: 2-позиционный, без возврата, цвет: красный, подсветка: есть, контакт: B: 1, тип блоков контактов: модульный, цвет корпуса: чёрный, Uпит. 110...250 В~, IP52 | 760 | 706.8 | 684 | 608 | 532 | Доступно к заказу.
H5550007784R |  | A5550005904 | CONTROL SWITCH | SELECTOR SWITCH | S3SFN SERIES | S3SFN-L4AY |  | Китай | S3SFN-L4AY^^ | Головка для круглого селекторного переключателя утопленного типа с длинной ручкой Shark, размеры (мм): внешний корпус: ⌀ -30.4, h - 16.1, монтажное отверстие (мм): ⌀30, материал корпуса: пластик, рабочее положение: 2-позиционный, без возврата, цвет: жёлтый, подсветка: есть, цвет корпуса: чёрный, питание: нет, IP52 | 360 | 334.8 | 324 | 288 | 252 | Доступно к заказу.
H5550008288R |  | A5550006409 | CONTROL SWITCH | SELECTOR SWITCH | S3SFN SERIES | S3SFN-L4AY2AD | YELLOW A2 DC | Китай | S3SFN-L4AY2AD^YELLOW A2 DC^ | Круглый селекторный переключатель утопленного типа с длинной ручкой Shark, размеры (мм): внешний корпус: ⌀ -30.4, h - 16.1, монтажное отверстие (мм): ⌀30, материал корпуса: пластик, рабочее положение: 2-позиционный, без возврата, цвет: жёлтый, подсветка: есть, контакт: A: 2, тип блоков контактов: одиночный, цвет корпуса: чёрный, Uпит. 110...250 В~, IP52 | 0 | 0 | 0 | 0 | 0 | Возможность заказа уточняйте дополнительно.
H5550008289R |  | A5550006410 | CONTROL SWITCH | SELECTOR SWITCH | S3SFN SERIES | S3SFN-L4AY2ADM | YELLOW A2 DC | Китай | S3SFN-L4AY2ADM^YELLOW A2 DC^ | Круглый селекторный переключатель утопленного типа с длинной ручкой Shark, размеры (мм): внешний корпус: ⌀ -30.4, h - 16.1, монтажное отверстие (мм): ⌀30, материал корпуса: пластик, рабочее положение: 2-позиционный, без возврата, цвет: жёлтый, подсветка: есть, контакт: A: 2, тип блоков контактов: модульный, цвет корпуса: чёрный, Uпит. 110...250 В~, IP52 | 0 | 0 | 0 | 0 | 0 | Возможность заказа уточняйте дополнительно.
H5550008800R |  | A5550006921 | CONTROL SWITCH | SELECTOR SWITCH | S3SFN SERIES | S3SFN-L4AY2AL | YELLOW A2 AC | Китай | S3SFN-L4AY2AL^YELLOW A2 AC^ | Круглый селекторный переключатель утопленного типа с длинной ручкой Shark, размеры (мм): внешний корпус: ⌀ -30.4, h - 16.1, монтажное отверстие (мм): ⌀30, материал корпуса: пластик, рабочее положение: 2-позиционный, без возврата, цвет: жёлтый, подсветка: есть, контакт: A: 2, тип блоков контактов: одиночный, цвет корпуса: чёрный, Uпит. 110...250 В~, IP52 | 0 | 0 | 0 | 0 | 0 | Возможность заказа уточняйте дополнительно.
H5550008801R |  | A5550006922 | CONTROL SWITCH | SELECTOR SWITCH | S3SFN SERIES | S3SFN-L4AY2ALM | YELLOW A2 AC | Китай | S3SFN-L4AY2ALM^YELLOW A2 AC^ | Круглый селекторный переключатель утопленного типа с длинной ручкой Shark, размеры (мм): внешний корпус: ⌀ -30.4, h - 16.1, монтажное отверстие (мм): ⌀30, материал корпуса: пластик, рабочее положение: 2-позиционный, без возврата, цвет: жёлтый, подсветка: есть, контакт: A: 2, тип блоков контактов: модульный, цвет корпуса: чёрный, Uпит. 110...250 В~, IP52 | 0 | 0 | 0 | 0 | 0 | Возможность заказа уточняйте дополнительно.
H5550008336R |  | A5550006457 | CONTROL SWITCH | SELECTOR SWITCH | S3SFN SERIES | S3SFN-L4AY2BD | YELLOW B2 DC | Китай | S3SFN-L4AY2BD^YELLOW B2 DC^ | Круглый селекторный переключатель утопленного типа с длинной ручкой Shark, размеры (мм): внешний корпус: ⌀ -30.4, h - 16.1, монтажное отверстие (мм): ⌀30, материал корпуса: пластик, рабочее положение: 2-позиционный, без возврата, цвет: жёлтый, подсветка: есть, контакт: B: 2, тип блоков контактов: одиночный, цвет корпуса: чёрный, Uпит. 110...250 В~, IP52 | 0 | 0 | 0 | 0 | 0 | Возможность заказа уточняйте дополнительно.
H5550008337R |  | A5550006458 | CONTROL SWITCH | SELECTOR SWITCH | S3SFN SERIES | S3SFN-L4AY2BDM | YELLOW B2 DC | Китай | S3SFN-L4AY2BDM^YELLOW B2 DC^ | Круглый селекторный переключатель утопленного типа с длинной ручкой Shark, размеры (мм): внешний корпус: ⌀ -30.4, h - 16.1, монтажное отверстие (мм): ⌀30, материал корпуса: пластик, рабочее положение: 2-позиционный, без возврата, цвет: жёлтый, подсветка: есть, контакт: B: 2, тип блоков контактов: модульный, цвет корпуса: чёрный, Uпит. 110...250 В~, IP52 | 0 | 0 | 0 | 0 | 0 | Возможность заказа уточняйте дополнительно.
H5550008848R |  | A5550006969 | CONTROL SWITCH | SELECTOR SWITCH | S3SFN SERIES | S3SFN-L4AY2BL | YELLOW B2 AC | Китай | S3SFN-L4AY2BL^YELLOW B2 AC^ | Круглый селекторный переключатель утопленного типа с длинной ручкой Shark, размеры (мм): внешний корпус: ⌀ -30.4, h - 16.1, монтажное отверстие (мм): ⌀30, материал корпуса: пластик, рабочее положение: 2-позиционный, без возврата, цвет: жёлтый, подсветка: есть, контакт: B: 2, тип блоков контактов: одиночный, цвет корпуса: чёрный, Uпит. 110...250 В~, IP52 | 0 | 0 | 0 | 0 | 0 | Возможность заказа уточняйте дополнительно.
H5550008849R |  | A5550006970 | CONTROL SWITCH | SELECTOR SWITCH | S3SFN SERIES | S3SFN-L4AY2BLM | YELLOW B2 AC | Китай | S3SFN-L4AY2BLM^YELLOW B2 AC^ | Круглый селекторный переключатель утопленного типа с длинной ручкой Shark, размеры (мм): внешний корпус: ⌀ -30.4, h - 16.1, монтажное отверстие (мм): ⌀30, материал корпуса: пластик, рабочее положение: 2-позиционный, без возврата, цвет: жёлтый, подсветка: есть, контакт: B: 2, тип блоков контактов: модульный, цвет корпуса: чёрный, Uпит. 110...250 В~, IP52 | 0 | 0 | 0 | 0 | 0 | Возможность заказа уточняйте дополнительно.
H5550008368R |  | A5550006489 | CONTROL SWITCH | SELECTOR SWITCH | S3SFN SERIES | S3SFN-L4AYABD | YELLOW A1 B1 DC | Китай | S3SFN-L4AYABD^YELLOW A1 B1 DC^ | Круглый селекторный переключатель утопленного типа с длинной ручкой Shark, размеры (мм): внешний корпус: ⌀ -30.4, h - 16.1, монтажное отверстие (мм): ⌀30, материал корпуса: пластик, рабочее положение: 2-позиционный, без возврата, цвет: жёлтый, подсветка: есть, контакт: A: 1, B: 1, тип блоков контактов: одиночный, цвет корпуса: чёрный, Uпит. 110...250 В~, IP52 | 0 | 0 | 0 | 0 | 0 | Возможность заказа уточняйте дополнительно.
H5550008369R |  | A5550006490 | CONTROL SWITCH | SELECTOR SWITCH | S3SFN SERIES | S3SFN-L4AYABDM | YELLOW A1 B1 DC | Китай | S3SFN-L4AYABDM^YELLOW A1 B1 DC^ | Круглый селекторный переключатель утопленного типа с длинной ручкой Shark, размеры (мм): внешний корпус: ⌀ -30.4, h - 16.1, монтажное отверстие (мм): ⌀30, материал корпуса: пластик, рабочее положение: 2-позиционный, без возврата, цвет: жёлтый, подсветка: есть, контакт: A: 1, B: 1, тип блоков контактов: модульный, цвет корпуса: чёрный, Uпит. 110...250 В~, IP52 | 0 | 0 | 0 | 0 | 0 | Возможность заказа уточняйте дополнительно.
H5550008880R |  | A5550007001 | CONTROL SWITCH | SELECTOR SWITCH | S3SFN SERIES | S3SFN-L4AYABL | YELLOW A1 B1 AC | Китай | S3SFN-L4AYABL^YELLOW A1 B1 AC^ | Круглый селекторный переключатель утопленного типа с длинной ручкой Shark, размеры (мм): внешний корпус: ⌀ -30.4, h - 16.1, монтажное отверстие (мм): ⌀30, материал корпуса: пластик, рабочее положение: 2-позиционный, без возврата, цвет: жёлтый, подсветка: есть, контакт: A: 1, B: 1, тип блоков контактов: одиночный, цвет корпуса: чёрный, Uпит. 110...250 В~, IP52 | 0 | 0 | 0 | 0 | 0 | Возможность заказа уточняйте дополнительно.
H5550008881R |  | A5550007002 | CONTROL SWITCH | SELECTOR SWITCH | S3SFN SERIES | S3SFN-L4AYABLM | YELLOW A1 B1 AC | Китай | S3SFN-L4AYABLM^YELLOW A1 B1 AC^ | Круглый селекторный переключатель утопленного типа с длинной ручкой Shark, размеры (мм): внешний корпус: ⌀ -30.4, h - 16.1, монтажное отверстие (мм): ⌀30, материал корпуса: пластик, рабочее положение: 2-позиционный, без возврата, цвет: жёлтый, подсветка: есть, контакт: A: 1, B: 1, тип блоков контактов: модульный, цвет корпуса: чёрный, Uпит. 110...250 В~, IP52 | 0 | 0 | 0 | 0 | 0 | Возможность заказа уточняйте дополнительно.
H5550008272R |  | A5550006393 | CONTROL SWITCH | SELECTOR SWITCH | S3SFN SERIES | S3SFN-L4AYAD | YELLOW A1 DC | Китай | S3SFN-L4AYAD^YELLOW A1 DC^ | Круглый селекторный переключатель утопленного типа с длинной ручкой Shark, размеры (мм): внешний корпус: ⌀ -30.4, h - 16.1, монтажное отверстие (мм): ⌀30, материал корпуса: пластик, рабочее положение: 2-позиционный, без возврата, цвет: жёлтый, подсветка: есть, контакт: A: 1, тип блоков контактов: одиночный, цвет корпуса: чёрный, Uпит. 110...250 В~, IP52 | 0 | 0 | 0 | 0 | 0 | Возможность заказа уточняйте дополнительно.
H5550008273R |  | A5550006394 | CONTROL SWITCH | SELECTOR SWITCH | S3SFN SERIES | S3SFN-L4AYADM | YELLOW A1 DC | Китай | S3SFN-L4AYADM^YELLOW A1 DC^ | Круглый селекторный переключатель утопленного типа с длинной ручкой Shark, размеры (мм): внешний корпус: ⌀ -30.4, h - 16.1, монтажное отверстие (мм): ⌀30, материал корпуса: пластик, рабочее положение: 2-позиционный, без возврата, цвет: жёлтый, подсветка: есть, контакт: A: 1, тип блоков контактов: модульный, цвет корпуса: чёрный, Uпит. 110...250 В~, IP52 | 0 | 0 | 0 | 0 | 0 | Возможность заказа уточняйте дополнительно.
H5550008784R |  | A5550006905 | CONTROL SWITCH | SELECTOR SWITCH | S3SFN SERIES | S3SFN-L4AYAL | YELLOW A1 AC | Китай | S3SFN-L4AYAL^YELLOW A1 AC^ | Круглый селекторный переключатель утопленного типа с длинной ручкой Shark, размеры (мм): внешний корпус: ⌀ -30.4, h - 16.1, монтажное отверстие (мм): ⌀30, материал корпуса: пластик, рабочее положение: 2-позиционный, без возврата, цвет: жёлтый, подсветка: есть, контакт: A: 1, тип блоков контактов: одиночный, цвет корпуса: чёрный, Uпит. 110...250 В~, IP52 | 0 | 0 | 0 | 0 | 0 | Возможность заказа уточняйте дополнительно.
H5550008785R |  | A5550006906 | CONTROL SWITCH | SELECTOR SWITCH | S3SFN SERIES | S3SFN-L4AYALM | YELLOW A1 AC | Китай | S3SFN-L4AYALM^YELLOW A1 AC^ | Круглый селекторный переключатель утопленного типа с длинной ручкой Shark, размеры (мм): внешний корпус: ⌀ -30.4, h - 16.1, монтажное отверстие (мм): ⌀30, материал корпуса: пластик, рабочее положение: 2-позиционный, без возврата, цвет: жёлтый, подсветка: есть, контакт: A: 1, тип блоков контактов: модульный, цвет корпуса: чёрный, Uпит. 110...250 В~, IP52 | 0 | 0 | 0 | 0 | 0 | Возможность заказа уточняйте дополнительно.
H5550008320R |  | A5550006441 | CONTROL SWITCH | SELECTOR SWITCH | S3SFN SERIES | S3SFN-L4AYBD | YELLOW B1 DC | Китай | S3SFN-L4AYBD^YELLOW B1 DC^ | Круглый селекторный переключатель утопленного типа с длинной ручкой Shark, размеры (мм): внешний корпус: ⌀ -30.4, h - 16.1, монтажное отверстие (мм): ⌀30, материал корпуса: пластик, рабочее положение: 2-позиционный, без возврата, цвет: жёлтый, подсветка: есть, контакт: B: 1, тип блоков контактов: одиночный, цвет корпуса: чёрный, Uпит. 110...250 В~, IP52 | 0 | 0 | 0 | 0 | 0 | Возможность заказа уточняйте дополнительно.
H5550008321R |  | A5550006442 | CONTROL SWITCH | SELECTOR SWITCH | S3SFN SERIES | S3SFN-L4AYBDM | YELLOW B1 DC | Китай | S3SFN-L4AYBDM^YELLOW B1 DC^ | Круглый селекторный переключатель утопленного типа с длинной ручкой Shark, размеры (мм): внешний корпус: ⌀ -30.4, h - 16.1, монтажное отверстие (мм): ⌀30, материал корпуса: пластик, рабочее положение: 2-позиционный, без возврата, цвет: жёлтый, подсветка: есть, контакт: B: 1, тип блоков контактов: модульный, цвет корпуса: чёрный, Uпит. 110...250 В~, IP52 | 0 | 0 | 0 | 0 | 0 | Возможность заказа уточняйте дополнительно.
H5550008832R |  | A5550006953 | CONTROL SWITCH | SELECTOR SWITCH | S3SFN SERIES | S3SFN-L4AYBL | YELLOW B1 AC | Китай | S3SFN-L4AYBL^YELLOW B1 AC^ | Круглый селекторный переключатель утопленного типа с длинной ручкой Shark, размеры (мм): внешний корпус: ⌀ -30.4, h - 16.1, монтажное отверстие (мм): ⌀30, материал корпуса: пластик, рабочее положение: 2-позиционный, без возврата, цвет: жёлтый, подсветка: есть, контакт: B: 1, тип блоков контактов: одиночный, цвет корпуса: чёрный, Uпит. 110...250 В~, IP52 | 0 | 0 | 0 | 0 | 0 | Возможность заказа уточняйте дополнительно.
H5550008833R |  | A5550006954 | CONTROL SWITCH | SELECTOR SWITCH | S3SFN SERIES | S3SFN-L4AYBLM | YELLOW B1 AC | Китай | S3SFN-L4AYBLM^YELLOW B1 AC^ | Круглый селекторный переключатель утопленного типа с длинной ручкой Shark, размеры (мм): внешний корпус: ⌀ -30.4, h - 16.1, монтажное отверстие (мм): ⌀30, материал корпуса: пластик, рабочее положение: 2-позиционный, без возврата, цвет: жёлтый, подсветка: есть, контакт: B: 1, тип блоков контактов: модульный, цвет корпуса: чёрный, Uпит. 110...250 В~, IP52 | 0 | 0 | 0 | 0 | 0 | Возможность заказа уточняйте дополнительно.
H5550007691R |  | A5550005811 | CONTROL SWITCH | SELECTOR SWITCH | S3SFN SERIES | S3SFN-L4BB |  | Китай | S3SFN-L4BB^^ | Головка для круглого селекторного переключателя утопленного типа с длинной ручкой Shark, размеры (мм): внешний корпус: ⌀ -30.4, h - 16.1, монтажное отверстие (мм): ⌀30, материал корпуса: пластик, рабочее положение: 2-позиционный, без возврата, цвет: синий, подсветка: есть, цвет корпуса: чёрный, питание: нет, IP52 | 360 | 334.8 | 324 | 288 | 252 | Доступно к заказу.
H5550008034R |  | A5550006154 | CONTROL SWITCH | SELECTOR SWITCH | S3SFN SERIES | S3SFN-L4BB2AD | BLUE A2 DC | Китай | S3SFN-L4BB2AD^BLUE A2 DC^ | Круглый селекторный переключатель утопленного типа с длинной ручкой Shark, размеры (мм): внешний корпус: ⌀ -30.4, h - 16.1, монтажное отверстие (мм): ⌀30, материал корпуса: пластик, рабочее положение: 2-позиционный, без возврата, цвет: синий, подсветка: есть, контакт: A: 2, тип блоков контактов: одиночный, цвет корпуса: чёрный, Uпит. 110...250 В~, IP52 | 0 | 0 | 0 | 0 | 0 | Возможность заказа уточняйте дополнительно.
H5550008035R |  | A5550006155 | CONTROL SWITCH | SELECTOR SWITCH | S3SFN SERIES | S3SFN-L4BB2ADM | BLUE A2 DC | Китай | S3SFN-L4BB2ADM^BLUE A2 DC^ | Круглый селекторный переключатель утопленного типа с длинной ручкой Shark, размеры (мм): внешний корпус: ⌀ -30.4, h - 16.1, монтажное отверстие (мм): ⌀30, материал корпуса: пластик, рабочее положение: 2-позиционный, без возврата, цвет: синий, подсветка: есть, контакт: A: 2, тип блоков контактов: модульный, цвет корпуса: чёрный, Uпит. 110...250 В~, IP52 | 0 | 0 | 0 | 0 | 0 | Возможность заказа уточняйте дополнительно.
H5550008546R |  | A5550006667 | CONTROL SWITCH | SELECTOR SWITCH | S3SFN SERIES | S3SFN-L4BB2AL | BLUE A2 AC | Китай | S3SFN-L4BB2AL^BLUE A2 AC^ | Круглый селекторный переключатель утопленного типа с длинной ручкой Shark, размеры (мм): внешний корпус: ⌀ -30.4, h - 16.1, монтажное отверстие (мм): ⌀30, материал корпуса: пластик, рабочее положение: 2-позиционный, без возврата, цвет: синий, подсветка: есть, контакт: A: 2, тип блоков контактов: одиночный, цвет корпуса: чёрный, Uпит. 110...250 В~, IP52 | 0 | 0 | 0 | 0 | 0 | Возможность заказа уточняйте дополнительно.
H5550008547R |  | A5550006668 | CONTROL SWITCH | SELECTOR SWITCH | S3SFN SERIES | S3SFN-L4BB2ALM | BLUE A2 AC | Китай | S3SFN-L4BB2ALM^BLUE A2 AC^ | Круглый селекторный переключатель утопленного типа с длинной ручкой Shark, размеры (мм): внешний корпус: ⌀ -30.4, h - 16.1, монтажное отверстие (мм): ⌀30, материал корпуса: пластик, рабочее положение: 2-позиционный, без возврата, цвет: синий, подсветка: есть, контакт: A: 2, тип блоков контактов: модульный, цвет корпуса: чёрный, Uпит. 110...250 В~, IP52 | 0 | 0 | 0 | 0 | 0 | Возможность заказа уточняйте дополнительно.
H5550008082R |  | A5550006202 | CONTROL SWITCH | SELECTOR SWITCH | S3SFN SERIES | S3SFN-L4BB2BD | BLUE B2 DC | Китай | S3SFN-L4BB2BD^BLUE B2 DC^ | Круглый селекторный переключатель утопленного типа с длинной ручкой Shark, размеры (мм): внешний корпус: ⌀ -30.4, h - 16.1, монтажное отверстие (мм): ⌀30, материал корпуса: пластик, рабочее положение: 2-позиционный, без возврата, цвет: синий, подсветка: есть, контакт: B: 2, тип блоков контактов: одиночный, цвет корпуса: чёрный, Uпит. 110...250 В~, IP52 | 0 | 0 | 0 | 0 | 0 | Возможность заказа уточняйте дополнительно.
H5550008083R |  | A5550006203 | CONTROL SWITCH | SELECTOR SWITCH | S3SFN SERIES | S3SFN-L4BB2BDM | BLUE B2 DC | Китай | S3SFN-L4BB2BDM^BLUE B2 DC^ | Круглый селекторный переключатель утопленного типа с длинной ручкой Shark, размеры (мм): внешний корпус: ⌀ -30.4, h - 16.1, монтажное отверстие (мм): ⌀30, материал корпуса: пластик, рабочее положение: 2-позиционный, без возврата, цвет: синий, подсветка: есть, контакт: B: 2, тип блоков контактов: модульный, цвет корпуса: чёрный, Uпит. 110...250 В~, IP52 | 0 | 0 | 0 | 0 | 0 | Возможность заказа уточняйте дополнительно.
H5550008594R |  | A5550006715 | CONTROL SWITCH | SELECTOR SWITCH | S3SFN SERIES | S3SFN-L4BB2BL | BLUE B2 AC | Китай | S3SFN-L4BB2BL^BLUE B2 AC^ | Круглый селекторный переключатель утопленного типа с длинной ручкой Shark, размеры (мм): внешний корпус: ⌀ -30.4, h - 16.1, монтажное отверстие (мм): ⌀30, материал корпуса: пластик, рабочее положение: 2-позиционный, без возврата, цвет: синий, подсветка: есть, контакт: B: 2, тип блоков контактов: одиночный, цвет корпуса: чёрный, Uпит. 110...250 В~, IP52 | 0 | 0 | 0 | 0 | 0 | Возможность заказа уточняйте дополнительно.
H5550008595R |  | A5550006716 | CONTROL SWITCH | SELECTOR SWITCH | S3SFN SERIES | S3SFN-L4BB2BLM | BLUE B2 AC | Китай | S3SFN-L4BB2BLM^BLUE B2 AC^ | Круглый селекторный переключатель утопленного типа с длинной ручкой Shark, размеры (мм): внешний корпус: ⌀ -30.4, h - 16.1, монтажное отверстие (мм): ⌀30, материал корпуса: пластик, рабочее положение: 2-позиционный, без возврата, цвет: синий, подсветка: есть, контакт: B: 2, тип блоков контактов: модульный, цвет корпуса: чёрный, Uпит. 110...250 В~, IP52 | 0 | 0 | 0 | 0 | 0 | Возможность заказа уточняйте дополнительно.
H5550008114R |  | A5550006234 | CONTROL SWITCH | SELECTOR SWITCH | S3SFN SERIES | S3SFN-L4BBABD | BLUE A1 B1 DC | Китай | S3SFN-L4BBABD^BLUE A1 B1 DC^ | Круглый селекторный переключатель утопленного типа с длинной ручкой Shark, размеры (мм): внешний корпус: ⌀ -30.4, h - 16.1, монтажное отверстие (мм): ⌀30, материал корпуса: пластик, рабочее положение: 2-позиционный, без возврата, цвет: синий, подсветка: есть, контакт: A: 1, B: 1, тип блоков контактов: одиночный, цвет корпуса: чёрный, Uпит. 110...250 В~, IP52 | 0 | 0 | 0 | 0 | 0 | Возможность заказа уточняйте дополнительно.
H5550008115R |  | A5550006235 | CONTROL SWITCH | SELECTOR SWITCH | S3SFN SERIES | S3SFN-L4BBABDM | BLUE A1 B1 DC | Китай | S3SFN-L4BBABDM^BLUE A1 B1 DC^ | Круглый селекторный переключатель утопленного типа с длинной ручкой Shark, размеры (мм): внешний корпус: ⌀ -30.4, h - 16.1, монтажное отверстие (мм): ⌀30, материал корпуса: пластик, рабочее положение: 2-позиционный, без возврата, цвет: синий, подсветка: есть, контакт: A: 1, B: 1, тип блоков контактов: модульный, цвет корпуса: чёрный, Uпит. 110...250 В~, IP52 | 0 | 0 | 0 | 0 | 0 | Возможность заказа уточняйте дополнительно.
H5550008626R |  | A5550006747 | CONTROL SWITCH | SELECTOR SWITCH | S3SFN SERIES | S3SFN-L4BBABL | BLUE A1 B1 AC | Китай | S3SFN-L4BBABL^BLUE A1 B1 AC^ | Круглый селекторный переключатель утопленного типа с длинной ручкой Shark, размеры (мм): внешний корпус: ⌀ -30.4, h - 16.1, монтажное отверстие (мм): ⌀30, материал корпуса: пластик, рабочее положение: 2-позиционный, без возврата, цвет: синий, подсветка: есть, контакт: A: 1, B: 1, тип блоков контактов: одиночный, цвет корпуса: чёрный, Uпит. 110...250 В~, IP52 | 0 | 0 | 0 | 0 | 0 | Возможность заказа уточняйте дополнительно.
H5550008627R |  | A5550006748 | CONTROL SWITCH | SELECTOR SWITCH | S3SFN SERIES | S3SFN-L4BBABLM | BLUE A1 B1 AC | Китай | S3SFN-L4BBABLM^BLUE A1 B1 AC^ | Круглый селекторный переключатель утопленного типа с длинной ручкой Shark, размеры (мм): внешний корпус: ⌀ -30.4, h - 16.1, монтажное отверстие (мм): ⌀30, материал корпуса: пластик, рабочее положение: 2-позиционный, без возврата, цвет: синий, подсветка: есть, контакт: A: 1, B: 1, тип блоков контактов: модульный, цвет корпуса: чёрный, Uпит. 110...250 В~, IP52 | 0 | 0 | 0 | 0 | 0 | Возможность заказа уточняйте дополнительно.
H5550008018R |  | A5550006138 | CONTROL SWITCH | SELECTOR SWITCH | S3SFN SERIES | S3SFN-L4BBAD | BLUE A1 DC | Китай | S3SFN-L4BBAD^BLUE A1 DC^ | Круглый селекторный переключатель утопленного типа с длинной ручкой Shark, размеры (мм): внешний корпус: ⌀ -30.4, h - 16.1, монтажное отверстие (мм): ⌀30, материал корпуса: пластик, рабочее положение: 2-позиционный, без возврата, цвет: синий, подсветка: есть, контакт: A: 1, тип блоков контактов: одиночный, цвет корпуса: чёрный, Uпит. 110...250 В~, IP52 | 0 | 0 | 0 | 0 | 0 | Возможность заказа уточняйте дополнительно.
H5550008019R |  | A5550006139 | CONTROL SWITCH | SELECTOR SWITCH | S3SFN SERIES | S3SFN-L4BBADM | BLUE A1 DC | Китай | S3SFN-L4BBADM^BLUE A1 DC^ | Круглый селекторный переключатель утопленного типа с длинной ручкой Shark, размеры (мм): внешний корпус: ⌀ -30.4, h - 16.1, монтажное отверстие (мм): ⌀30, материал корпуса: пластик, рабочее положение: 2-позиционный, без возврата, цвет: синий, подсветка: есть, контакт: A: 1, тип блоков контактов: модульный, цвет корпуса: чёрный, Uпит. 110...250 В~, IP52 | 0 | 0 | 0 | 0 | 0 | Возможность заказа уточняйте дополнительно.
H5550008530R |  | A5550006651 | CONTROL SWITCH | SELECTOR SWITCH | S3SFN SERIES | S3SFN-L4BBAL | BLUE A1 AC | Китай | S3SFN-L4BBAL^BLUE A1 AC^ | Круглый селекторный переключатель утопленного типа с длинной ручкой Shark, размеры (мм): внешний корпус: ⌀ -30.4, h - 16.1, монтажное отверстие (мм): ⌀30, материал корпуса: пластик, рабочее положение: 2-позиционный, без возврата, цвет: синий, подсветка: есть, контакт: A: 1, тип блоков контактов: одиночный, цвет корпуса: чёрный, Uпит. 110...250 В~, IP52 | 0 | 0 | 0 | 0 | 0 | Возможность заказа уточняйте дополнительно.
H5550008531R |  | A5550006652 | CONTROL SWITCH | SELECTOR SWITCH | S3SFN SERIES | S3SFN-L4BBALM | BLUE A1 AC | Китай | S3SFN-L4BBALM^BLUE A1 AC^ | Круглый селекторный переключатель утопленного типа с длинной ручкой Shark, размеры (мм): внешний корпус: ⌀ -30.4, h - 16.1, монтажное отверстие (мм): ⌀30, материал корпуса: пластик, рабочее положение: 2-позиционный, без возврата, цвет: синий, подсветка: есть, контакт: A: 1, тип блоков контактов: модульный, цвет корпуса: чёрный, Uпит. 110...250 В~, IP52 | 0 | 0 | 0 | 0 | 0 | Возможность заказа уточняйте дополнительно.
H5550008066R |  | A5550006186 | CONTROL SWITCH | SELECTOR SWITCH | S3SFN SERIES | S3SFN-L4BBBD | BLUE B1 DC | Китай | S3SFN-L4BBBD^BLUE B1 DC^ | Круглый селекторный переключатель утопленного типа с длинной ручкой Shark, размеры (мм): внешний корпус: ⌀ -30.4, h - 16.1, монтажное отверстие (мм): ⌀30, материал корпуса: пластик, рабочее положение: 2-позиционный, без возврата, цвет: синий, подсветка: есть, контакт: B: 1, тип блоков контактов: одиночный, цвет корпуса: чёрный, Uпит. 110...250 В~, IP52 | 0 | 0 | 0 | 0 | 0 | Возможность заказа уточняйте дополнительно.
H5550008067R |  | A5550006187 | CONTROL SWITCH | SELECTOR SWITCH | S3SFN SERIES | S3SFN-L4BBBDM | BLUE B1 DC | Китай | S3SFN-L4BBBDM^BLUE B1 DC^ | Круглый селекторный переключатель утопленного типа с длинной ручкой Shark, размеры (мм): внешний корпус: ⌀ -30.4, h - 16.1, монтажное отверстие (мм): ⌀30, материал корпуса: пластик, рабочее положение: 2-позиционный, без возврата, цвет: синий, подсветка: есть, контакт: B: 1, тип блоков контактов: модульный, цвет корпуса: чёрный, Uпит. 110...250 В~, IP52 | 0 | 0 | 0 | 0 | 0 | Возможность заказа уточняйте дополнительно.
H5550008578R |  | A5550006699 | CONTROL SWITCH | SELECTOR SWITCH | S3SFN SERIES | S3SFN-L4BBBL | BLUE B1 AC | Китай | S3SFN-L4BBBL^BLUE B1 AC^ | Круглый селекторный переключатель утопленного типа с длинной ручкой Shark, размеры (мм): внешний корпус: ⌀ -30.4, h - 16.1, монтажное отверстие (мм): ⌀30, материал корпуса: пластик, рабочее положение: 2-позиционный, без возврата, цвет: синий, подсветка: есть, контакт: B: 1, тип блоков контактов: одиночный, цвет корпуса: чёрный, Uпит. 110...250 В~, IP52 | 0 | 0 | 0 | 0 | 0 | Возможность заказа уточняйте дополнительно.
H5550008579R |  | A5550006700 | CONTROL SWITCH | SELECTOR SWITCH | S3SFN SERIES | S3SFN-L4BBBLM | BLUE B1 AC | Китай | S3SFN-L4BBBLM^BLUE B1 AC^ | Круглый селекторный переключатель утопленного типа с длинной ручкой Shark, размеры (мм): внешний корпус: ⌀ -30.4, h - 16.1, монтажное отверстие (мм): ⌀30, материал корпуса: пластик, рабочее положение: 2-позиционный, без возврата, цвет: синий, подсветка: есть, контакт: B: 1, тип блоков контактов: модульный, цвет корпуса: чёрный, Uпит. 110...250 В~, IP52 | 0 | 0 | 0 | 0 | 0 | Возможность заказа уточняйте дополнительно.
H5550007739R |  | A5550005859 | CONTROL SWITCH | SELECTOR SWITCH | S3SFN SERIES | S3SFN-L4BG |  | Китай | S3SFN-L4BG^^ | Головка для круглого селекторного переключателя утопленного типа с длинной ручкой Shark, размеры (мм): внешний корпус: ⌀ -30.4, h - 16.1, монтажное отверстие (мм): ⌀30, материал корпуса: пластик, рабочее положение: 2-позиционный, без возврата, цвет: зелёный, подсветка: есть, цвет корпуса: чёрный, питание: нет, IP52 | 360 | 334.8 | 324 | 288 | 252 | Доступно к заказу.
H5550008162R |  | A5550006282 | CONTROL SWITCH | SELECTOR SWITCH | S3SFN SERIES | S3SFN-L4BG2AD | GREEN A2 DC | Китай | S3SFN-L4BG2AD^GREEN A2 DC^ | Круглый селекторный переключатель утопленного типа с длинной ручкой Shark, размеры (мм): внешний корпус: ⌀ -30.4, h - 16.1, монтажное отверстие (мм): ⌀30, материал корпуса: пластик, рабочее положение: 2-позиционный, без возврата, цвет: зелёный, подсветка: есть, контакт: A: 2, тип блоков контактов: одиночный, цвет корпуса: чёрный, Uпит. 110...250 В~, IP52 | 0 | 0 | 0 | 0 | 0 | Возможность заказа уточняйте дополнительно.
H5550008163R |  | A5550006283 | CONTROL SWITCH | SELECTOR SWITCH | S3SFN SERIES | S3SFN-L4BG2ADM | GREEN A2 DC | Китай | S3SFN-L4BG2ADM^GREEN A2 DC^ | Круглый селекторный переключатель утопленного типа с длинной ручкой Shark, размеры (мм): внешний корпус: ⌀ -30.4, h - 16.1, монтажное отверстие (мм): ⌀30, материал корпуса: пластик, рабочее положение: 2-позиционный, без возврата, цвет: зелёный, подсветка: есть, контакт: A: 2, тип блоков контактов: модульный, цвет корпуса: чёрный, Uпит. 110...250 В~, IP52 | 0 | 0 | 0 | 0 | 0 | Возможность заказа уточняйте дополнительно.
H5550008674R |  | A5550006795 | CONTROL SWITCH | SELECTOR SWITCH | S3SFN SERIES | S3SFN-L4BG2AL | GREEN A2 AC | Китай | S3SFN-L4BG2AL^GREEN A2 AC^ | Круглый селекторный переключатель утопленного типа с длинной ручкой Shark, размеры (мм): внешний корпус: ⌀ -30.4, h - 16.1, монтажное отверстие (мм): ⌀30, материал корпуса: пластик, рабочее положение: 2-позиционный, без возврата, цвет: зелёный, подсветка: есть, контакт: A: 2, тип блоков контактов: одиночный, цвет корпуса: чёрный, Uпит. 110...250 В~, IP52 | 0 | 0 | 0 | 0 | 0 | Возможность заказа уточняйте дополнительно.
H5550008675R |  | A5550006796 | CONTROL SWITCH | SELECTOR SWITCH | S3SFN SERIES | S3SFN-L4BG2ALM | GREEN A2 AC | Китай | S3SFN-L4BG2ALM^GREEN A2 AC^ | Круглый селекторный переключатель утопленного типа с длинной ручкой Shark, размеры (мм): внешний корпус: ⌀ -30.4, h - 16.1, монтажное отверстие (мм): ⌀30, материал корпуса: пластик, рабочее положение: 2-позиционный, без возврата, цвет: зелёный, подсветка: есть, контакт: A: 2, тип блоков контактов: модульный, цвет корпуса: чёрный, Uпит. 110...250 В~, IP52 | 0 | 0 | 0 | 0 | 0 | Возможность заказа уточняйте дополнительно.
H5550008210R |  | A5550006331 | CONTROL SWITCH | SELECTOR SWITCH | S3SFN SERIES | S3SFN-L4BG2BD | GREEN B2 DC | Китай | S3SFN-L4BG2BD^GREEN B2 DC^ | Круглый селекторный переключатель утопленного типа с длинной ручкой Shark, размеры (мм): внешний корпус: ⌀ -30.4, h - 16.1, монтажное отверстие (мм): ⌀30, материал корпуса: пластик, рабочее положение: 2-позиционный, без возврата, цвет: зелёный, подсветка: есть, контакт: B: 2, тип блоков контактов: одиночный, цвет корпуса: чёрный, Uпит. 110...250 В~, IP52 | 0 | 0 | 0 | 0 | 0 | Возможность заказа уточняйте дополнительно.
H5550008211R |  | A5550006332 | CONTROL SWITCH | SELECTOR SWITCH | S3SFN SERIES | S3SFN-L4BG2BDM | GREEN B2 DC | Китай | S3SFN-L4BG2BDM^GREEN B2 DC^ | Круглый селекторный переключатель утопленного типа с длинной ручкой Shark, размеры (мм): внешний корпус: ⌀ -30.4, h - 16.1, монтажное отверстие (мм): ⌀30, материал корпуса: пластик, рабочее положение: 2-позиционный, без возврата, цвет: зелёный, подсветка: есть, контакт: B: 2, тип блоков контактов: модульный, цвет корпуса: чёрный, Uпит. 110...250 В~, IP52 | 0 | 0 | 0 | 0 | 0 | Возможность заказа уточняйте дополнительно.
H5550008722R |  | A5550006843 | CONTROL SWITCH | SELECTOR SWITCH | S3SFN SERIES | S3SFN-L4BG2BL | GREEN B2 AC | Китай | S3SFN-L4BG2BL^GREEN B2 AC^ | Круглый селекторный переключатель утопленного типа с длинной ручкой Shark, размеры (мм): внешний корпус: ⌀ -30.4, h - 16.1, монтажное отверстие (мм): ⌀30, материал корпуса: пластик, рабочее положение: 2-позиционный, без возврата, цвет: зелёный, подсветка: есть, контакт: B: 2, тип блоков контактов: одиночный, цвет корпуса: чёрный, Uпит. 110...250 В~, IP52 | 0 | 0 | 0 | 0 | 0 | Возможность заказа уточняйте дополнительно.
H5550008723R |  | A5550006844 | CONTROL SWITCH | SELECTOR SWITCH | S3SFN SERIES | S3SFN-L4BG2BLM | GREEN B2 AC | Китай | S3SFN-L4BG2BLM^GREEN B2 AC^ | Круглый селекторный переключатель утопленного типа с длинной ручкой Shark, размеры (мм): внешний корпус: ⌀ -30.4, h - 16.1, монтажное отверстие (мм): ⌀30, материал корпуса: пластик, рабочее положение: 2-позиционный, без возврата, цвет: зелёный, подсветка: есть, контакт: B: 2, тип блоков контактов: модульный, цвет корпуса: чёрный, Uпит. 110...250 В~, IP52 | 0 | 0 | 0 | 0 | 0 | Возможность заказа уточняйте дополнительно.
H5550008242R |  | A5550006363 | CONTROL SWITCH | SELECTOR SWITCH | S3SFN SERIES | S3SFN-L4BGABD | GREEN A1 B1 DC | Китай | S3SFN-L4BGABD^GREEN A1 B1 DC^ | Круглый селекторный переключатель утопленного типа с длинной ручкой Shark, размеры (мм): внешний корпус: ⌀ -30.4, h - 16.1, монтажное отверстие (мм): ⌀30, материал корпуса: пластик, рабочее положение: 2-позиционный, без возврата, цвет: зелёный, подсветка: есть, контакт: A: 1, B: 1, тип блоков контактов: одиночный, цвет корпуса: чёрный, Uпит. 110...250 В~, IP52 | 0 | 0 | 0 | 0 | 0 | Возможность заказа уточняйте дополнительно.
H5550008243R |  | A5550006364 | CONTROL SWITCH | SELECTOR SWITCH | S3SFN SERIES | S3SFN-L4BGABDM | GREEN A1 B1 DC | Китай | S3SFN-L4BGABDM^GREEN A1 B1 DC^ | Круглый селекторный переключатель утопленного типа с длинной ручкой Shark, размеры (мм): внешний корпус: ⌀ -30.4, h - 16.1, монтажное отверстие (мм): ⌀30, материал корпуса: пластик, рабочее положение: 2-позиционный, без возврата, цвет: зелёный, подсветка: есть, контакт: A: 1, B: 1, тип блоков контактов: модульный, цвет корпуса: чёрный, Uпит. 110...250 В~, IP52 | 0 | 0 | 0 | 0 | 0 | Возможность заказа уточняйте дополнительно.
H5550008754R |  | A5550006875 | CONTROL SWITCH | SELECTOR SWITCH | S3SFN SERIES | S3SFN-L4BGABL | GREEN A1 B1 AC | Китай | S3SFN-L4BGABL^GREEN A1 B1 AC^ | Круглый селекторный переключатель утопленного типа с длинной ручкой Shark, размеры (мм): внешний корпус: ⌀ -30.4, h - 16.1, монтажное отверстие (мм): ⌀30, материал корпуса: пластик, рабочее положение: 2-позиционный, без возврата, цвет: зелёный, подсветка: есть, контакт: A: 1, B: 1, тип блоков контактов: одиночный, цвет корпуса: чёрный, Uпит. 110...250 В~, IP52 | 0 | 0 | 0 | 0 | 0 | Возможность заказа уточняйте дополнительно.
H5550008755R |  | A5550006876 | CONTROL SWITCH | SELECTOR SWITCH | S3SFN SERIES | S3SFN-L4BGABLM | GREEN A1 B1 AC | Китай | S3SFN-L4BGABLM^GREEN A1 B1 AC^ | Круглый селекторный переключатель утопленного типа с длинной ручкой Shark, размеры (мм): внешний корпус: ⌀ -30.4, h - 16.1, монтажное отверстие (мм): ⌀30, материал корпуса: пластик, рабочее положение: 2-позиционный, без возврата, цвет: зелёный, подсветка: есть, контакт: A: 1, B: 1, тип блоков контактов: модульный, цвет корпуса: чёрный, Uпит. 110...250 В~, IP52 | 0 | 0 | 0 | 0 | 0 | Возможность заказа уточняйте дополнительно.
H5550008146R |  | A5550006266 | CONTROL SWITCH | SELECTOR SWITCH | S3SFN SERIES | S3SFN-L4BGAD | GREEN A1 DC | Китай | S3SFN-L4BGAD^GREEN A1 DC^ | Круглый селекторный переключатель утопленного типа с длинной ручкой Shark, размеры (мм): внешний корпус: ⌀ -30.4, h - 16.1, монтажное отверстие (мм): ⌀30, материал корпуса: пластик, рабочее положение: 2-позиционный, без возврата, цвет: зелёный, подсветка: есть, контакт: A: 1, тип блоков контактов: одиночный, цвет корпуса: чёрный, Uпит. 110...250 В~, IP52 | 0 | 0 | 0 | 0 | 0 | Возможность заказа уточняйте дополнительно.
H5550008147R |  | A5550006267 | CONTROL SWITCH | SELECTOR SWITCH | S3SFN SERIES | S3SFN-L4BGADM | GREEN A1 DC | Китай | S3SFN-L4BGADM^GREEN A1 DC^ | Круглый селекторный переключатель утопленного типа с длинной ручкой Shark, размеры (мм): внешний корпус: ⌀ -30.4, h - 16.1, монтажное отверстие (мм): ⌀30, материал корпуса: пластик, рабочее положение: 2-позиционный, без возврата, цвет: зелёный, подсветка: есть, контакт: A: 1, тип блоков контактов: модульный, цвет корпуса: чёрный, Uпит. 110...250 В~, IP52 | 0 | 0 | 0 | 0 | 0 | Возможность заказа уточняйте дополнительно.
H5550008658R |  | A5550006779 | CONTROL SWITCH | SELECTOR SWITCH | S3SFN SERIES | S3SFN-L4BGAL | GREEN A1 AC | Китай | S3SFN-L4BGAL^GREEN A1 AC^ | Круглый селекторный переключатель утопленного типа с длинной ручкой Shark, размеры (мм): внешний корпус: ⌀ -30.4, h - 16.1, монтажное отверстие (мм): ⌀30, материал корпуса: пластик, рабочее положение: 2-позиционный, без возврата, цвет: зелёный, подсветка: есть, контакт: A: 1, тип блоков контактов: одиночный, цвет корпуса: чёрный, Uпит. 110...250 В~, IP52 | 0 | 0 | 0 | 0 | 0 | Возможность заказа уточняйте дополнительно.
H5550008659R |  | A5550006780 | CONTROL SWITCH | SELECTOR SWITCH | S3SFN SERIES | S3SFN-L4BGALM | GREEN A1 AC | Китай | S3SFN-L4BGALM^GREEN A1 AC^ | Круглый селекторный переключатель утопленного типа с длинной ручкой Shark, размеры (мм): внешний корпус: ⌀ -30.4, h - 16.1, монтажное отверстие (мм): ⌀30, материал корпуса: пластик, рабочее положение: 2-позиционный, без возврата, цвет: зелёный, подсветка: есть, контакт: A: 1, тип блоков контактов: модульный, цвет корпуса: чёрный, Uпит. 110...250 В~, IP52 | 0 | 0 | 0 | 0 | 0 | Возможность заказа уточняйте дополнительно.
H5550008194R |  | A5550006315 | CONTROL SWITCH | SELECTOR SWITCH | S3SFN SERIES | S3SFN-L4BGBD | GREEN B1 DC | Китай | S3SFN-L4BGBD^GREEN B1 DC^ | Круглый селекторный переключатель утопленного типа с длинной ручкой Shark, размеры (мм): внешний корпус: ⌀ -30.4, h - 16.1, монтажное отверстие (мм): ⌀30, материал корпуса: пластик, рабочее положение: 2-позиционный, без возврата, цвет: зелёный, подсветка: есть, контакт: B: 1, тип блоков контактов: одиночный, цвет корпуса: чёрный, Uпит. 110...250 В~, IP52 | 0 | 0 | 0 | 0 | 0 | Возможность заказа уточняйте дополнительно.
H5550008195R |  | A5550006316 | CONTROL SWITCH | SELECTOR SWITCH | S3SFN SERIES | S3SFN-L4BGBDM | GREEN B1 DC | Китай | S3SFN-L4BGBDM^GREEN B1 DC^ | Круглый селекторный переключатель утопленного типа с длинной ручкой Shark, размеры (мм): внешний корпус: ⌀ -30.4, h - 16.1, монтажное отверстие (мм): ⌀30, материал корпуса: пластик, рабочее положение: 2-позиционный, без возврата, цвет: зелёный, подсветка: есть, контакт: B: 1, тип блоков контактов: модульный, цвет корпуса: чёрный, Uпит. 110...250 В~, IP52 | 0 | 0 | 0 | 0 | 0 | Возможность заказа уточняйте дополнительно.
H5550008706R |  | A5550006827 | CONTROL SWITCH | SELECTOR SWITCH | S3SFN SERIES | S3SFN-L4BGBL | GREEN B1 AC | Китай | S3SFN-L4BGBL^GREEN B1 AC^ | Круглый селекторный переключатель утопленного типа с длинной ручкой Shark, размеры (мм): внешний корпус: ⌀ -30.4, h - 16.1, монтажное отверстие (мм): ⌀30, материал корпуса: пластик, рабочее положение: 2-позиционный, без возврата, цвет: зелёный, подсветка: есть, контакт: B: 1, тип блоков контактов: одиночный, цвет корпуса: чёрный, Uпит. 110...250 В~, IP52 | 0 | 0 | 0 | 0 | 0 | Возможность заказа уточняйте дополнительно.
H5550008707R |  | A5550006828 | CONTROL SWITCH | SELECTOR SWITCH | S3SFN SERIES | S3SFN-L4BGBLM | GREEN B1 AC | Китай | S3SFN-L4BGBLM^GREEN B1 AC^ | Круглый селекторный переключатель утопленного типа с длинной ручкой Shark, размеры (мм): внешний корпус: ⌀ -30.4, h - 16.1, монтажное отверстие (мм): ⌀30, материал корпуса: пластик, рабочее положение: 2-позиционный, без возврата, цвет: зелёный, подсветка: есть, контакт: B: 1, тип блоков контактов: модульный, цвет корпуса: чёрный, Uпит. 110...250 В~, IP52 | 0 | 0 | 0 | 0 | 0 | Возможность заказа уточняйте дополнительно.
H5550007643R |  | A5550005763 | CONTROL SWITCH | SELECTOR SWITCH | S3SFN SERIES | S3SFN-L4BR |  | Китай | S3SFN-L4BR^^ | Головка для круглого селекторного переключателя утопленного типа с длинной ручкой Shark, размеры (мм): внешний корпус: ⌀ -30.4, h - 16.1, монтажное отверстие (мм): ⌀30, материал корпуса: пластик, рабочее положение: 2-позиционный, без возврата, цвет: красный, подсветка: есть, цвет корпуса: чёрный, питание: нет, IP52 | 360 | 334.8 | 324 | 288 | 252 | Доступно к заказу.
A5550006026R |  | A5550006026 | CONTROL SWITCH | SELECTOR SWITCH | S3SFN SERIES | S3SFN-L4BR2AD | RED A2 DC | Китай | S3SFN-L4BR2AD^RED A2 DC^ | Круглый селекторный переключатель утопленного типа с длинной ручкой Shark, размеры (мм): внешний корпус: ⌀ -30.4, h - 16.1, монтажное отверстие (мм): ⌀30, материал корпуса: пластик, рабочее положение: 2-позиционный, без возврата, цвет: красный, подсветка: есть, контакт: A: 2, тип блоков контактов: одиночный, цвет корпуса: чёрный, Uпит. 110...250 В~, IP52 | 760 | 706.8 | 684 | 608 | 532 | Доступно к заказу.
A5550006027R |  | A5550006027 | CONTROL SWITCH | SELECTOR SWITCH | S3SFN SERIES | S3SFN-L4BR2ADM | RED A2 DC | Китай | S3SFN-L4BR2ADM^RED A2 DC^ | Круглый селекторный переключатель утопленного типа с длинной ручкой Shark, размеры (мм): внешний корпус: ⌀ -30.4, h - 16.1, монтажное отверстие (мм): ⌀30, материал корпуса: пластик, рабочее положение: 2-позиционный, без возврата, цвет: красный, подсветка: есть, контакт: A: 2, тип блоков контактов: модульный, цвет корпуса: чёрный, Uпит. 110...250 В~, IP52 | 810 | 753.3 | 729 | 648 | 567 | Доступно к заказу.
A5550006539R |  | A5550006539 | CONTROL SWITCH | SELECTOR SWITCH | S3SFN SERIES | S3SFN-L4BR2AL | RED A2 AC | Китай | S3SFN-L4BR2AL^RED A2 AC^ | Круглый селекторный переключатель утопленного типа с длинной ручкой Shark, размеры (мм): внешний корпус: ⌀ -30.4, h - 16.1, монтажное отверстие (мм): ⌀30, материал корпуса: пластик, рабочее положение: 2-позиционный, без возврата, цвет: красный, подсветка: есть, контакт: A: 2, тип блоков контактов: одиночный, цвет корпуса: чёрный, Uпит. 110...250 В~, IP52 | 840 | 781.2 | 756 | 672 | 588 | Доступно к заказу.
A5550006540R |  | A5550006540 | CONTROL SWITCH | SELECTOR SWITCH | S3SFN SERIES | S3SFN-L4BR2ALM | RED A2 AC | Китай | S3SFN-L4BR2ALM^RED A2 AC^ | Круглый селекторный переключатель утопленного типа с длинной ручкой Shark, размеры (мм): внешний корпус: ⌀ -30.4, h - 16.1, монтажное отверстие (мм): ⌀30, материал корпуса: пластик, рабочее положение: 2-позиционный, без возврата, цвет: красный, подсветка: есть, контакт: A: 2, тип блоков контактов: модульный, цвет корпуса: чёрный, Uпит. 110...250 В~, IP52 | 880 | 818.4 | 792 | 704 | 616 | Доступно к заказу.
A5550006074R |  | A5550006074 | CONTROL SWITCH | SELECTOR SWITCH | S3SFN SERIES | S3SFN-L4BR2BD | RED B2 DC | Китай | S3SFN-L4BR2BD^RED B2 DC^ | Круглый селекторный переключатель утопленного типа с длинной ручкой Shark, размеры (мм): внешний корпус: ⌀ -30.4, h - 16.1, монтажное отверстие (мм): ⌀30, материал корпуса: пластик, рабочее положение: 2-позиционный, без возврата, цвет: красный, подсветка: есть, контакт: B: 2, тип блоков контактов: одиночный, цвет корпуса: чёрный, Uпит. 110...250 В~, IP52 | 760 | 706.8 | 684 | 608 | 532 | Доступно к заказу.
A5550006075R |  | A5550006075 | CONTROL SWITCH | SELECTOR SWITCH | S3SFN SERIES | S3SFN-L4BR2BDM | RED B2 DC | Китай | S3SFN-L4BR2BDM^RED B2 DC^ | Круглый селекторный переключатель утопленного типа с длинной ручкой Shark, размеры (мм): внешний корпус: ⌀ -30.4, h - 16.1, монтажное отверстие (мм): ⌀30, материал корпуса: пластик, рабочее положение: 2-позиционный, без возврата, цвет: красный, подсветка: есть, контакт: B: 2, тип блоков контактов: модульный, цвет корпуса: чёрный, Uпит. 110...250 В~, IP52 | 810 | 753.3 | 729 | 648 | 567 | Доступно к заказу.
A5550006587R |  | A5550006587 | CONTROL SWITCH | SELECTOR SWITCH | S3SFN SERIES | S3SFN-L4BR2BL | RED B2 AC | Китай | S3SFN-L4BR2BL^RED B2 AC^ | Круглый селекторный переключатель утопленного типа с длинной ручкой Shark, размеры (мм): внешний корпус: ⌀ -30.4, h - 16.1, монтажное отверстие (мм): ⌀30, материал корпуса: пластик, рабочее положение: 2-позиционный, без возврата, цвет: красный, подсветка: есть, контакт: B: 2, тип блоков контактов: одиночный, цвет корпуса: чёрный, Uпит. 110...250 В~, IP52 | 840 | 781.2 | 756 | 672 | 588 | Доступно к заказу.
A5550006588R |  | A5550006588 | CONTROL SWITCH | SELECTOR SWITCH | S3SFN SERIES | S3SFN-L4BR2BLM | RED B2 AC | Китай | S3SFN-L4BR2BLM^RED B2 AC^ | Круглый селекторный переключатель утопленного типа с длинной ручкой Shark, размеры (мм): внешний корпус: ⌀ -30.4, h - 16.1, монтажное отверстие (мм): ⌀30, материал корпуса: пластик, рабочее положение: 2-позиционный, без возврата, цвет: красный, подсветка: есть, контакт: B: 2, тип блоков контактов: модульный, цвет корпуса: чёрный, Uпит. 110...250 В~, IP52 | 880 | 818.4 | 792 | 704 | 616 | Доступно к заказу.
A5550006106R |  | A5550006106 | CONTROL SWITCH | SELECTOR SWITCH | S3SFN SERIES | S3SFN-L4BRABD | RED A1 B1 DC | Китай | S3SFN-L4BRABD^RED A1 B1 DC^ | Круглый селекторный переключатель утопленного типа с длинной ручкой Shark, размеры (мм): внешний корпус: ⌀ -30.4, h - 16.1, монтажное отверстие (мм): ⌀30, материал корпуса: пластик, рабочее положение: 2-позиционный, без возврата, цвет: красный, подсветка: есть, контакт: A: 1, B: 1, тип блоков контактов: одиночный, цвет корпуса: чёрный, Uпит. 110...250 В~, IP52 | 760 | 706.8 | 684 | 608 | 532 | Доступно к заказу.
A5550006107R |  | A5550006107 | CONTROL SWITCH | SELECTOR SWITCH | S3SFN SERIES | S3SFN-L4BRABDM | RED A1 B1 DC | Китай | S3SFN-L4BRABDM^RED A1 B1 DC^ | Круглый селекторный переключатель утопленного типа с длинной ручкой Shark, размеры (мм): внешний корпус: ⌀ -30.4, h - 16.1, монтажное отверстие (мм): ⌀30, материал корпуса: пластик, рабочее положение: 2-позиционный, без возврата, цвет: красный, подсветка: есть, контакт: A: 1, B: 1, тип блоков контактов: модульный, цвет корпуса: чёрный, Uпит. 110...250 В~, IP52 | 810 | 753.3 | 729 | 648 | 567 | Доступно к заказу.
A5550006619R |  | A5550006619 | CONTROL SWITCH | SELECTOR SWITCH | S3SFN SERIES | S3SFN-L4BRABL | RED A1 B1 AC | Китай | S3SFN-L4BRABL^RED A1 B1 AC^ | Круглый селекторный переключатель утопленного типа с длинной ручкой Shark, размеры (мм): внешний корпус: ⌀ -30.4, h - 16.1, монтажное отверстие (мм): ⌀30, материал корпуса: пластик, рабочее положение: 2-позиционный, без возврата, цвет: красный, подсветка: есть, контакт: A: 1, B: 1, тип блоков контактов: одиночный, цвет корпуса: чёрный, Uпит. 110...250 В~, IP52 | 840 | 781.2 | 756 | 672 | 588 | Доступно к заказу.
A5550006620R |  | A5550006620 | CONTROL SWITCH | SELECTOR SWITCH | S3SFN SERIES | S3SFN-L4BRABLM | RED A1 B1 AC | Китай | S3SFN-L4BRABLM^RED A1 B1 AC^ | Круглый селекторный переключатель утопленного типа с длинной ручкой Shark, размеры (мм): внешний корпус: ⌀ -30.4, h - 16.1, монтажное отверстие (мм): ⌀30, материал корпуса: пластик, рабочее положение: 2-позиционный, без возврата, цвет: красный, подсветка: есть, контакт: A: 1, B: 1, тип блоков контактов: модульный, цвет корпуса: чёрный, Uпит. 110...250 В~, IP52 | 880 | 818.4 | 792 | 704 | 616 | Доступно к заказу.
A5550006010R |  | A5550006010 | CONTROL SWITCH | SELECTOR SWITCH | S3SFN SERIES | S3SFN-L4BRAD | RED A1 DC | Китай | S3SFN-L4BRAD^RED A1 DC^ | Круглый селекторный переключатель утопленного типа с длинной ручкой Shark, размеры (мм): внешний корпус: ⌀ -30.4, h - 16.1, монтажное отверстие (мм): ⌀30, материал корпуса: пластик, рабочее положение: 2-позиционный, без возврата, цвет: красный, подсветка: есть, контакт: A: 1, тип блоков контактов: одиночный, цвет корпуса: чёрный, Uпит. 110...250 В~, IP52 | 650 | 604.5 | 585 | 520 | 455 | Доступно к заказу.
A5550006011R |  | A5550006011 | CONTROL SWITCH | SELECTOR SWITCH | S3SFN SERIES | S3SFN-L4BRADM | RED A1 DC | Китай | S3SFN-L4BRADM^RED A1 DC^ | Круглый селекторный переключатель утопленного типа с длинной ручкой Shark, размеры (мм): внешний корпус: ⌀ -30.4, h - 16.1, монтажное отверстие (мм): ⌀30, материал корпуса: пластик, рабочее положение: 2-позиционный, без возврата, цвет: красный, подсветка: есть, контакт: A: 1, тип блоков контактов: модульный, цвет корпуса: чёрный, Uпит. 110...250 В~, IP52 | 670 | 623.1 | 603 | 536 | 469 | Доступно к заказу.
A5550006523R |  | A5550006523 | CONTROL SWITCH | SELECTOR SWITCH | S3SFN SERIES | S3SFN-L4BRAL | RED A1 AC | Китай | S3SFN-L4BRAL^RED A1 AC^ | Круглый селекторный переключатель утопленного типа с длинной ручкой Shark, размеры (мм): внешний корпус: ⌀ -30.4, h - 16.1, монтажное отверстие (мм): ⌀30, материал корпуса: пластик, рабочее положение: 2-позиционный, без возврата, цвет: красный, подсветка: есть, контакт: A: 1, тип блоков контактов: одиночный, цвет корпуса: чёрный, Uпит. 110...250 В~, IP52 | 730 | 678.9 | 657 | 584 | 511 | Доступно к заказу.
A5550006524R |  | A5550006524 | CONTROL SWITCH | SELECTOR SWITCH | S3SFN SERIES | S3SFN-L4BRALM | RED A1 AC | Китай | S3SFN-L4BRALM^RED A1 AC^ | Круглый селекторный переключатель утопленного типа с длинной ручкой Shark, размеры (мм): внешний корпус: ⌀ -30.4, h - 16.1, монтажное отверстие (мм): ⌀30, материал корпуса: пластик, рабочее положение: 2-позиционный, без возврата, цвет: красный, подсветка: есть, контакт: A: 1, тип блоков контактов: модульный, цвет корпуса: чёрный, Uпит. 110...250 В~, IP52 | 760 | 706.8 | 684 | 608 | 532 | Доступно к заказу.
A5550006058R |  | A5550006058 | CONTROL SWITCH | SELECTOR SWITCH | S3SFN SERIES | S3SFN-L4BRBD | RED B1 DC | Китай | S3SFN-L4BRBD^RED B1 DC^ | Круглый селекторный переключатель утопленного типа с длинной ручкой Shark, размеры (мм): внешний корпус: ⌀ -30.4, h - 16.1, монтажное отверстие (мм): ⌀30, материал корпуса: пластик, рабочее положение: 2-позиционный, без возврата, цвет: красный, подсветка: есть, контакт: B: 1, тип блоков контактов: одиночный, цвет корпуса: чёрный, Uпит. 110...250 В~, IP52 | 650 | 604.5 | 585 | 520 | 455 | Доступно к заказу.
A5550006059R |  | A5550006059 | CONTROL SWITCH | SELECTOR SWITCH | S3SFN SERIES | S3SFN-L4BRBDM | RED B1 DC | Китай | S3SFN-L4BRBDM^RED B1 DC^ | Круглый селекторный переключатель утопленного типа с длинной ручкой Shark, размеры (мм): внешний корпус: ⌀ -30.4, h - 16.1, монтажное отверстие (мм): ⌀30, материал корпуса: пластик, рабочее положение: 2-позиционный, без возврата, цвет: красный, подсветка: есть, контакт: B: 1, тип блоков контактов: модульный, цвет корпуса: чёрный, Uпит. 110...250 В~, IP52 | 670 | 623.1 | 603 | 536 | 469 | Доступно к заказу.
A5550006571R |  | A5550006571 | CONTROL SWITCH | SELECTOR SWITCH | S3SFN SERIES | S3SFN-L4BRBL | RED B1 AC | Китай | S3SFN-L4BRBL^RED B1 AC^ | Круглый селекторный переключатель утопленного типа с длинной ручкой Shark, размеры (мм): внешний корпус: ⌀ -30.4, h - 16.1, монтажное отверстие (мм): ⌀30, материал корпуса: пластик, рабочее положение: 2-позиционный, без возврата, цвет: красный, подсветка: есть, контакт: B: 1, тип блоков контактов: одиночный, цвет корпуса: чёрный, Uпит. 110...250 В~, IP52 | 730 | 678.9 | 657 | 584 | 511 | Доступно к заказу.
A5550006572R |  | A5550006572 | CONTROL SWITCH | SELECTOR SWITCH | S3SFN SERIES | S3SFN-L4BRBLM | RED B1 AC | Китай | S3SFN-L4BRBLM^RED B1 AC^ | Круглый селекторный переключатель утопленного типа с длинной ручкой Shark, размеры (мм): внешний корпус: ⌀ -30.4, h - 16.1, монтажное отверстие (мм): ⌀30, материал корпуса: пластик, рабочее положение: 2-позиционный, без возврата, цвет: красный, подсветка: есть, контакт: B: 1, тип блоков контактов: модульный, цвет корпуса: чёрный, Uпит. 110...250 В~, IP52 | 760 | 706.8 | 684 | 608 | 532 | Доступно к заказу.
H5550007787R |  | A5550005907 | CONTROL SWITCH | SELECTOR SWITCH | S3SFN SERIES | S3SFN-L4BY |  | Китай | S3SFN-L4BY^^ | Головка для круглого селекторного переключателя утопленного типа с длинной ручкой Shark, размеры (мм): внешний корпус: ⌀ -30.4, h - 16.1, монтажное отверстие (мм): ⌀30, материал корпуса: пластик, рабочее положение: 2-позиционный, без возврата, цвет: жёлтый, подсветка: есть, цвет корпуса: чёрный, питание: нет, IP52 | 360 | 334.8 | 324 | 288 | 252 | Доступно к заказу.
H5550008290R |  | A5550006411 | CONTROL SWITCH | SELECTOR SWITCH | S3SFN SERIES | S3SFN-L4BY2AD | YELLOW A2 DC | Китай | S3SFN-L4BY2AD^YELLOW A2 DC^ | Круглый селекторный переключатель утопленного типа с длинной ручкой Shark, размеры (мм): внешний корпус: ⌀ -30.4, h - 16.1, монтажное отверстие (мм): ⌀30, материал корпуса: пластик, рабочее положение: 2-позиционный, без возврата, цвет: жёлтый, подсветка: есть, контакт: A: 2, тип блоков контактов: одиночный, цвет корпуса: чёрный, Uпит. 110...250 В~, IP52 | 0 | 0 | 0 | 0 | 0 | Возможность заказа уточняйте дополнительно.
H5550008291R |  | A5550006412 | CONTROL SWITCH | SELECTOR SWITCH | S3SFN SERIES | S3SFN-L4BY2ADM | YELLOW A2 DC | Китай | S3SFN-L4BY2ADM^YELLOW A2 DC^ | Круглый селекторный переключатель утопленного типа с длинной ручкой Shark, размеры (мм): внешний корпус: ⌀ -30.4, h - 16.1, монтажное отверстие (мм): ⌀30, материал корпуса: пластик, рабочее положение: 2-позиционный, без возврата, цвет: жёлтый, подсветка: есть, контакт: A: 2, тип блоков контактов: модульный, цвет корпуса: чёрный, Uпит. 110...250 В~, IP52 | 0 | 0 | 0 | 0 | 0 | Возможность заказа уточняйте дополнительно.
H5550008802R |  | A5550006923 | CONTROL SWITCH | SELECTOR SWITCH | S3SFN SERIES | S3SFN-L4BY2AL | YELLOW A2 AC | Китай | S3SFN-L4BY2AL^YELLOW A2 AC^ | Круглый селекторный переключатель утопленного типа с длинной ручкой Shark, размеры (мм): внешний корпус: ⌀ -30.4, h - 16.1, монтажное отверстие (мм): ⌀30, материал корпуса: пластик, рабочее положение: 2-позиционный, без возврата, цвет: жёлтый, подсветка: есть, контакт: A: 2, тип блоков контактов: одиночный, цвет корпуса: чёрный, Uпит. 110...250 В~, IP52 | 0 | 0 | 0 | 0 | 0 | Возможность заказа уточняйте дополнительно.
H5550008803R |  | A5550006924 | CONTROL SWITCH | SELECTOR SWITCH | S3SFN SERIES | S3SFN-L4BY2ALM | YELLOW A2 AC | Китай | S3SFN-L4BY2ALM^YELLOW A2 AC^ | Круглый селекторный переключатель утопленного типа с длинной ручкой Shark, размеры (мм): внешний корпус: ⌀ -30.4, h - 16.1, монтажное отверстие (мм): ⌀30, материал корпуса: пластик, рабочее положение: 2-позиционный, без возврата, цвет: жёлтый, подсветка: есть, контакт: A: 2, тип блоков контактов: модульный, цвет корпуса: чёрный, Uпит. 110...250 В~, IP52 | 0 | 0 | 0 | 0 | 0 | Возможность заказа уточняйте дополнительно.
H5550008338R |  | A5550006459 | CONTROL SWITCH | SELECTOR SWITCH | S3SFN SERIES | S3SFN-L4BY2BD | YELLOW B2 DC | Китай | S3SFN-L4BY2BD^YELLOW B2 DC^ | Круглый селекторный переключатель утопленного типа с длинной ручкой Shark, размеры (мм): внешний корпус: ⌀ -30.4, h - 16.1, монтажное отверстие (мм): ⌀30, материал корпуса: пластик, рабочее положение: 2-позиционный, без возврата, цвет: жёлтый, подсветка: есть, контакт: B: 2, тип блоков контактов: одиночный, цвет корпуса: чёрный, Uпит. 110...250 В~, IP52 | 0 | 0 | 0 | 0 | 0 | Возможность заказа уточняйте дополнительно.
H5550008339R |  | A5550006460 | CONTROL SWITCH | SELECTOR SWITCH | S3SFN SERIES | S3SFN-L4BY2BDM | YELLOW B2 DC | Китай | S3SFN-L4BY2BDM^YELLOW B2 DC^ | Круглый селекторный переключатель утопленного типа с длинной ручкой Shark, размеры (мм): внешний корпус: ⌀ -30.4, h - 16.1, монтажное отверстие (мм): ⌀30, материал корпуса: пластик, рабочее положение: 2-позиционный, без возврата, цвет: жёлтый, подсветка: есть, контакт: B: 2, тип блоков контактов: модульный, цвет корпуса: чёрный, Uпит. 110...250 В~, IP52 | 0 | 0 | 0 | 0 | 0 | Возможность заказа уточняйте дополнительно.
H5550008850R |  | A5550006971 | CONTROL SWITCH | SELECTOR SWITCH | S3SFN SERIES | S3SFN-L4BY2BL | YELLOW B2 AC | Китай | S3SFN-L4BY2BL^YELLOW B2 AC^ | Круглый селекторный переключатель утопленного типа с длинной ручкой Shark, размеры (мм): внешний корпус: ⌀ -30.4, h - 16.1, монтажное отверстие (мм): ⌀30, материал корпуса: пластик, рабочее положение: 2-позиционный, без возврата, цвет: жёлтый, подсветка: есть, контакт: B: 2, тип блоков контактов: одиночный, цвет корпуса: чёрный, Uпит. 110...250 В~, IP52 | 0 | 0 | 0 | 0 | 0 | Возможность заказа уточняйте дополнительно.
H5550008851R |  | A5550006972 | CONTROL SWITCH | SELECTOR SWITCH | S3SFN SERIES | S3SFN-L4BY2BLM | YELLOW B2 AC | Китай | S3SFN-L4BY2BLM^YELLOW B2 AC^ | Круглый селекторный переключатель утопленного типа с длинной ручкой Shark, размеры (мм): внешний корпус: ⌀ -30.4, h - 16.1, монтажное отверстие (мм): ⌀30, материал корпуса: пластик, рабочее положение: 2-позиционный, без возврата, цвет: жёлтый, подсветка: есть, контакт: B: 2, тип блоков контактов: модульный, цвет корпуса: чёрный, Uпит. 110...250 В~, IP52 | 0 | 0 | 0 | 0 | 0 | Возможность заказа уточняйте дополнительно.
H5550008370R |  | A5550006491 | CONTROL SWITCH | SELECTOR SWITCH | S3SFN SERIES | S3SFN-L4BYABD | YELLOW A1 B1 DC | Китай | S3SFN-L4BYABD^YELLOW A1 B1 DC^ | Круглый селекторный переключатель утопленного типа с длинной ручкой Shark, размеры (мм): внешний корпус: ⌀ -30.4, h - 16.1, монтажное отверстие (мм): ⌀30, материал корпуса: пластик, рабочее положение: 2-позиционный, без возврата, цвет: жёлтый, подсветка: есть, контакт: A: 1, B: 1, тип блоков контактов: одиночный, цвет корпуса: чёрный, Uпит. 110...250 В~, IP52 | 0 | 0 | 0 | 0 | 0 | Возможность заказа уточняйте дополнительно.
H5550008371R |  | A5550006492 | CONTROL SWITCH | SELECTOR SWITCH | S3SFN SERIES | S3SFN-L4BYABDM | YELLOW A1 B1 DC | Китай | S3SFN-L4BYABDM^YELLOW A1 B1 DC^ | Круглый селекторный переключатель утопленного типа с длинной ручкой Shark, размеры (мм): внешний корпус: ⌀ -30.4, h - 16.1, монтажное отверстие (мм): ⌀30, материал корпуса: пластик, рабочее положение: 2-позиционный, без возврата, цвет: жёлтый, подсветка: есть, контакт: A: 1, B: 1, тип блоков контактов: модульный, цвет корпуса: чёрный, Uпит. 110...250 В~, IP52 | 0 | 0 | 0 | 0 | 0 | Возможность заказа уточняйте дополнительно.
H5550008882R |  | A5550007003 | CONTROL SWITCH | SELECTOR SWITCH | S3SFN SERIES | S3SFN-L4BYABL | YELLOW A1 B1 AC | Китай | S3SFN-L4BYABL^YELLOW A1 B1 AC^ | Круглый селекторный переключатель утопленного типа с длинной ручкой Shark, размеры (мм): внешний корпус: ⌀ -30.4, h - 16.1, монтажное отверстие (мм): ⌀30, материал корпуса: пластик, рабочее положение: 2-позиционный, без возврата, цвет: жёлтый, подсветка: есть, контакт: A: 1, B: 1, тип блоков контактов: одиночный, цвет корпуса: чёрный, Uпит. 110...250 В~, IP52 | 0 | 0 | 0 | 0 | 0 | Возможность заказа уточняйте дополнительно.
H5550008883R |  | A5550007004 | CONTROL SWITCH | SELECTOR SWITCH | S3SFN SERIES | S3SFN-L4BYABLM | YELLOW A1 B1 AC | Китай | S3SFN-L4BYABLM^YELLOW A1 B1 AC^ | Круглый селекторный переключатель утопленного типа с длинной ручкой Shark, размеры (мм): внешний корпус: ⌀ -30.4, h - 16.1, монтажное отверстие (мм): ⌀30, материал корпуса: пластик, рабочее положение: 2-позиционный, без возврата, цвет: жёлтый, подсветка: есть, контакт: A: 1, B: 1, тип блоков контактов: модульный, цвет корпуса: чёрный, Uпит. 110...250 В~, IP52 | 0 | 0 | 0 | 0 | 0 | Возможность заказа уточняйте дополнительно.
H5550008274R |  | A5550006395 | CONTROL SWITCH | SELECTOR SWITCH | S3SFN SERIES | S3SFN-L4BYAD | YELLOW A1 DC | Китай | S3SFN-L4BYAD^YELLOW A1 DC^ | Круглый селекторный переключатель утопленного типа с длинной ручкой Shark, размеры (мм): внешний корпус: ⌀ -30.4, h - 16.1, монтажное отверстие (мм): ⌀30, материал корпуса: пластик, рабочее положение: 2-позиционный, без возврата, цвет: жёлтый, подсветка: есть, контакт: A: 1, тип блоков контактов: одиночный, цвет корпуса: чёрный, Uпит. 110...250 В~, IP52 | 0 | 0 | 0 | 0 | 0 | Возможность заказа уточняйте дополнительно.
H5550008275R |  | A5550006396 | CONTROL SWITCH | SELECTOR SWITCH | S3SFN SERIES | S3SFN-L4BYADM | YELLOW A1 DC | Китай | S3SFN-L4BYADM^YELLOW A1 DC^ | Круглый селекторный переключатель утопленного типа с длинной ручкой Shark, размеры (мм): внешний корпус: ⌀ -30.4, h - 16.1, монтажное отверстие (мм): ⌀30, материал корпуса: пластик, рабочее положение: 2-позиционный, без возврата, цвет: жёлтый, подсветка: есть, контакт: A: 1, тип блоков контактов: модульный, цвет корпуса: чёрный, Uпит. 110...250 В~, IP52 | 0 | 0 | 0 | 0 | 0 | Возможность заказа уточняйте дополнительно.
H5550008786R |  | A5550006907 | CONTROL SWITCH | SELECTOR SWITCH | S3SFN SERIES | S3SFN-L4BYAL | YELLOW A1 AC | Китай | S3SFN-L4BYAL^YELLOW A1 AC^ | Круглый селекторный переключатель утопленного типа с длинной ручкой Shark, размеры (мм): внешний корпус: ⌀ -30.4, h - 16.1, монтажное отверстие (мм): ⌀30, материал корпуса: пластик, рабочее положение: 2-позиционный, без возврата, цвет: жёлтый, подсветка: есть, контакт: A: 1, тип блоков контактов: одиночный, цвет корпуса: чёрный, Uпит. 110...250 В~, IP52 | 0 | 0 | 0 | 0 | 0 | Возможность заказа уточняйте дополнительно.
H5550008787R |  | A5550006908 | CONTROL SWITCH | SELECTOR SWITCH | S3SFN SERIES | S3SFN-L4BYALM | YELLOW A1 AC | Китай | S3SFN-L4BYALM^YELLOW A1 AC^ | Круглый селекторный переключатель утопленного типа с длинной ручкой Shark, размеры (мм): внешний корпус: ⌀ -30.4, h - 16.1, монтажное отверстие (мм): ⌀30, материал корпуса: пластик, рабочее положение: 2-позиционный, без возврата, цвет: жёлтый, подсветка: есть, контакт: A: 1, тип блоков контактов: модульный, цвет корпуса: чёрный, Uпит. 110...250 В~, IP52 | 0 | 0 | 0 | 0 | 0 | Возможность заказа уточняйте дополнительно.
H5550008322R |  | A5550006443 | CONTROL SWITCH | SELECTOR SWITCH | S3SFN SERIES | S3SFN-L4BYBD | YELLOW B1 DC | Китай | S3SFN-L4BYBD^YELLOW B1 DC^ | Круглый селекторный переключатель утопленного типа с длинной ручкой Shark, размеры (мм): внешний корпус: ⌀ -30.4, h - 16.1, монтажное отверстие (мм): ⌀30, материал корпуса: пластик, рабочее положение: 2-позиционный, без возврата, цвет: жёлтый, подсветка: есть, контакт: B: 1, тип блоков контактов: одиночный, цвет корпуса: чёрный, Uпит. 110...250 В~, IP52 | 0 | 0 | 0 | 0 | 0 | Возможность заказа уточняйте дополнительно.
H5550008323R |  | A5550006444 | CONTROL SWITCH | SELECTOR SWITCH | S3SFN SERIES | S3SFN-L4BYBDM | YELLOW B1 DC | Китай | S3SFN-L4BYBDM^YELLOW B1 DC^ | Круглый селекторный переключатель утопленного типа с длинной ручкой Shark, размеры (мм): внешний корпус: ⌀ -30.4, h - 16.1, монтажное отверстие (мм): ⌀30, материал корпуса: пластик, рабочее положение: 2-позиционный, без возврата, цвет: жёлтый, подсветка: есть, контакт: B: 1, тип блоков контактов: модульный, цвет корпуса: чёрный, Uпит. 110...250 В~, IP52 | 0 | 0 | 0 | 0 | 0 | Возможность заказа уточняйте дополнительно.
H5550008834R |  | A5550006955 | CONTROL SWITCH | SELECTOR SWITCH | S3SFN SERIES | S3SFN-L4BYBL | YELLOW B1 AC | Китай | S3SFN-L4BYBL^YELLOW B1 AC^ | Круглый селекторный переключатель утопленного типа с длинной ручкой Shark, размеры (мм): внешний корпус: ⌀ -30.4, h - 16.1, монтажное отверстие (мм): ⌀30, материал корпуса: пластик, рабочее положение: 2-позиционный, без возврата, цвет: жёлтый, подсветка: есть, контакт: B: 1, тип блоков контактов: одиночный, цвет корпуса: чёрный, Uпит. 110...250 В~, IP52 | 0 | 0 | 0 | 0 | 0 | Возможность заказа уточняйте дополнительно.
H5550008835R |  | A5550006956 | CONTROL SWITCH | SELECTOR SWITCH | S3SFN SERIES | S3SFN-L4BYBLM | YELLOW B1 AC | Китай | S3SFN-L4BYBLM^YELLOW B1 AC^ | Круглый селекторный переключатель утопленного типа с длинной ручкой Shark, размеры (мм): внешний корпус: ⌀ -30.4, h - 16.1, монтажное отверстие (мм): ⌀30, материал корпуса: пластик, рабочее положение: 2-позиционный, без возврата, цвет: жёлтый, подсветка: есть, контакт: B: 1, тип блоков контактов: модульный, цвет корпуса: чёрный, Uпит. 110...250 В~, IP52 | 0 | 0 | 0 | 0 | 0 | Возможность заказа уточняйте дополнительно.
A5550005814R |  | A5550005814 | CONTROL SWITCH | SELECTOR SWITCH | S3SFN SERIES | S3SFN-L5B |  | Китай | S3SFN-L5B^^ | Головка для круглого селекторного переключателя утопленного типа с короткой ручкой Shark, размеры (мм): внешний корпус: ⌀ -30.4, h - 16.1, монтажное отверстие (мм): ⌀30, материал корпуса: пластик, рабочее положение: 3-позиционный, пружинный самовозврат из 2 положений, цвет: синий, подсветка: есть, цвет корпуса: чёрный, питание: нет, IP52 | 360 | 334.8 | 324 | 288 | 252 | Доступно к заказу.
H5550008036R |  | A5550006156 | CONTROL SWITCH | SELECTOR SWITCH | S3SFN SERIES | S3SFN-L5B2AD | BLUE A2 DC | Китай | S3SFN-L5B2AD^BLUE A2 DC^ | Круглый селекторный переключатель утопленного типа с короткой ручкой Shark, размеры (мм): внешний корпус: ⌀ -30.4, h - 16.1, монтажное отверстие (мм): ⌀30, материал корпуса: пластик, рабочее положение: 3-позиционный, пружинный самовозврат из 2 положений, цвет: синий, подсветка: есть, контакт: A: 2, тип блоков контактов: одиночный, цвет корпуса: чёрный, Uпит. 110...250 В~, IP52 | 0 | 0 | 0 | 0 | 0 | Возможность заказа уточняйте дополнительно.
H5550008037R |  | A5550006157 | CONTROL SWITCH | SELECTOR SWITCH | S3SFN SERIES | S3SFN-L5B2ADM | BLUE A2 DC | Китай | S3SFN-L5B2ADM^BLUE A2 DC^ | Круглый селекторный переключатель утопленного типа с короткой ручкой Shark, размеры (мм): внешний корпус: ⌀ -30.4, h - 16.1, монтажное отверстие (мм): ⌀30, материал корпуса: пластик, рабочее положение: 3-позиционный, пружинный самовозврат из 2 положений, цвет: синий, подсветка: есть, контакт: A: 2, тип блоков контактов: модульный, цвет корпуса: чёрный, Uпит. 110...250 В~, IP52 | 0 | 0 | 0 | 0 | 0 | Возможность заказа уточняйте дополнительно.
H5550008548R |  | A5550006669 | CONTROL SWITCH | SELECTOR SWITCH | S3SFN SERIES | S3SFN-L5B2AL | BLUE A2 AC | Китай | S3SFN-L5B2AL^BLUE A2 AC^ | Круглый селекторный переключатель утопленного типа с короткой ручкой Shark, размеры (мм): внешний корпус: ⌀ -30.4, h - 16.1, монтажное отверстие (мм): ⌀30, материал корпуса: пластик, рабочее положение: 3-позиционный, пружинный самовозврат из 2 положений, цвет: синий, подсветка: есть, контакт: A: 2, тип блоков контактов: одиночный, цвет корпуса: чёрный, Uпит. 110...250 В~, IP52 | 0 | 0 | 0 | 0 | 0 | Возможность заказа уточняйте дополнительно.
H5550008549R |  | A5550006670 | CONTROL SWITCH | SELECTOR SWITCH | S3SFN SERIES | S3SFN-L5B2ALM | BLUE A2 AC | Китай | S3SFN-L5B2ALM^BLUE A2 AC^ | Круглый селекторный переключатель утопленного типа с короткой ручкой Shark, размеры (мм): внешний корпус: ⌀ -30.4, h - 16.1, монтажное отверстие (мм): ⌀30, материал корпуса: пластик, рабочее положение: 3-позиционный, пружинный самовозврат из 2 положений, цвет: синий, подсветка: есть, контакт: A: 2, тип блоков контактов: модульный, цвет корпуса: чёрный, Uпит. 110...250 В~, IP52 | 0 | 0 | 0 | 0 | 0 | Возможность заказа уточняйте дополнительно.
H5550008084R |  | A5550006204 | CONTROL SWITCH | SELECTOR SWITCH | S3SFN SERIES | S3SFN-L5B2BD | BLUE B2 DC | Китай | S3SFN-L5B2BD^BLUE B2 DC^ | Круглый селекторный переключатель утопленного типа с короткой ручкой Shark, размеры (мм): внешний корпус: ⌀ -30.4, h - 16.1, монтажное отверстие (мм): ⌀30, материал корпуса: пластик, рабочее положение: 3-позиционный, пружинный самовозврат из 2 положений, цвет: синий, подсветка: есть, контакт: B: 2, тип блоков контактов: одиночный, цвет корпуса: чёрный, Uпит. 110...250 В~, IP52 | 0 | 0 | 0 | 0 | 0 | Возможность заказа уточняйте дополнительно.
H5550008085R |  | A5550006205 | CONTROL SWITCH | SELECTOR SWITCH | S3SFN SERIES | S3SFN-L5B2BDM | BLUE B2 DC | Китай | S3SFN-L5B2BDM^BLUE B2 DC^ | Круглый селекторный переключатель утопленного типа с короткой ручкой Shark, размеры (мм): внешний корпус: ⌀ -30.4, h - 16.1, монтажное отверстие (мм): ⌀30, материал корпуса: пластик, рабочее положение: 3-позиционный, пружинный самовозврат из 2 положений, цвет: синий, подсветка: есть, контакт: B: 2, тип блоков контактов: модульный, цвет корпуса: чёрный, Uпит. 110...250 В~, IP52 | 0 | 0 | 0 | 0 | 0 | Возможность заказа уточняйте дополнительно.
H5550008596R |  | A5550006717 | CONTROL SWITCH | SELECTOR SWITCH | S3SFN SERIES | S3SFN-L5B2BL | BLUE B2 AC | Китай | S3SFN-L5B2BL^BLUE B2 AC^ | Круглый селекторный переключатель утопленного типа с короткой ручкой Shark, размеры (мм): внешний корпус: ⌀ -30.4, h - 16.1, монтажное отверстие (мм): ⌀30, материал корпуса: пластик, рабочее положение: 3-позиционный, пружинный самовозврат из 2 положений, цвет: синий, подсветка: есть, контакт: B: 2, тип блоков контактов: одиночный, цвет корпуса: чёрный, Uпит. 110...250 В~, IP52 | 0 | 0 | 0 | 0 | 0 | Возможность заказа уточняйте дополнительно.
H5550008597R |  | A5550006718 | CONTROL SWITCH | SELECTOR SWITCH | S3SFN SERIES | S3SFN-L5B2BLM | BLUE B2 AC | Китай | S3SFN-L5B2BLM^BLUE B2 AC^ | Круглый селекторный переключатель утопленного типа с короткой ручкой Shark, размеры (мм): внешний корпус: ⌀ -30.4, h - 16.1, монтажное отверстие (мм): ⌀30, материал корпуса: пластик, рабочее положение: 3-позиционный, пружинный самовозврат из 2 положений, цвет: синий, подсветка: есть, контакт: B: 2, тип блоков контактов: модульный, цвет корпуса: чёрный, Uпит. 110...250 В~, IP52 | 0 | 0 | 0 | 0 | 0 | Возможность заказа уточняйте дополнительно.
H5550008116R |  | A5550006236 | CONTROL SWITCH | SELECTOR SWITCH | S3SFN SERIES | S3SFN-L5BABD | BLUE A1 B1 DC | Китай | S3SFN-L5BABD^BLUE A1 B1 DC^ | Круглый селекторный переключатель утопленного типа с короткой ручкой Shark, размеры (мм): внешний корпус: ⌀ -30.4, h - 16.1, монтажное отверстие (мм): ⌀30, материал корпуса: пластик, рабочее положение: 3-позиционный, пружинный самовозврат из 2 положений, цвет: синий, подсветка: есть, контакт: A: 1, B: 1, тип блоков контактов: одиночный, цвет корпуса: чёрный, Uпит. 110...250 В~, IP52 | 0 | 0 | 0 | 0 | 0 | Возможность заказа уточняйте дополнительно.
H5550008117R |  | A5550006237 | CONTROL SWITCH | SELECTOR SWITCH | S3SFN SERIES | S3SFN-L5BABDM | BLUE A1 B1 DC | Китай | S3SFN-L5BABDM^BLUE A1 B1 DC^ | Круглый селекторный переключатель утопленного типа с короткой ручкой Shark, размеры (мм): внешний корпус: ⌀ -30.4, h - 16.1, монтажное отверстие (мм): ⌀30, материал корпуса: пластик, рабочее положение: 3-позиционный, пружинный самовозврат из 2 положений, цвет: синий, подсветка: есть, контакт: A: 1, B: 1, тип блоков контактов: модульный, цвет корпуса: чёрный, Uпит. 110...250 В~, IP52 | 0 | 0 | 0 | 0 | 0 | Возможность заказа уточняйте дополнительно.
H5550008628R |  | A5550006749 | CONTROL SWITCH | SELECTOR SWITCH | S3SFN SERIES | S3SFN-L5BABL | BLUE A1 B1 AC | Китай | S3SFN-L5BABL^BLUE A1 B1 AC^ | Круглый селекторный переключатель утопленного типа с короткой ручкой Shark, размеры (мм): внешний корпус: ⌀ -30.4, h - 16.1, монтажное отверстие (мм): ⌀30, материал корпуса: пластик, рабочее положение: 3-позиционный, пружинный самовозврат из 2 положений, цвет: синий, подсветка: есть, контакт: A: 1, B: 1, тип блоков контактов: одиночный, цвет корпуса: чёрный, Uпит. 110...250 В~, IP52 | 0 | 0 | 0 | 0 | 0 | Возможность заказа уточняйте дополнительно.
H5550008629R |  | A5550006750 | CONTROL SWITCH | SELECTOR SWITCH | S3SFN SERIES | S3SFN-L5BABLM | BLUE A1 B1 AC | Китай | S3SFN-L5BABLM^BLUE A1 B1 AC^ | Круглый селекторный переключатель утопленного типа с короткой ручкой Shark, размеры (мм): внешний корпус: ⌀ -30.4, h - 16.1, монтажное отверстие (мм): ⌀30, материал корпуса: пластик, рабочее положение: 3-позиционный, пружинный самовозврат из 2 положений, цвет: синий, подсветка: есть, контакт: A: 1, B: 1, тип блоков контактов: модульный, цвет корпуса: чёрный, Uпит. 110...250 В~, IP52 | 0 | 0 | 0 | 0 | 0 | Возможность заказа уточняйте дополнительно.
A5550005862R |  | A5550005862 | CONTROL SWITCH | SELECTOR SWITCH | S3SFN SERIES | S3SFN-L5G |  | Китай | S3SFN-L5G^^ | Головка для круглого селекторного переключателя утопленного типа с короткой ручкой Shark, размеры (мм): внешний корпус: ⌀ -30.4, h - 16.1, монтажное отверстие (мм): ⌀30, материал корпуса: пластик, рабочее положение: 3-позиционный, пружинный самовозврат из 2 положений, цвет: зелёный, подсветка: есть, цвет корпуса: чёрный, питание: нет, IP52 | 360 | 334.8 | 324 | 288 | 252 | Доступно к заказу.
H5550008164R |  | A5550006284 | CONTROL SWITCH | SELECTOR SWITCH | S3SFN SERIES | S3SFN-L5G2AD | GREEN A2 DC | Китай | S3SFN-L5G2AD^GREEN A2 DC^ | Круглый селекторный переключатель утопленного типа с короткой ручкой Shark, размеры (мм): внешний корпус: ⌀ -30.4, h - 16.1, монтажное отверстие (мм): ⌀30, материал корпуса: пластик, рабочее положение: 3-позиционный, пружинный самовозврат из 2 положений, цвет: зелёный, подсветка: есть, контакт: A: 2, тип блоков контактов: одиночный, цвет корпуса: чёрный, Uпит. 110...250 В~, IP52 | 0 | 0 | 0 | 0 | 0 | Возможность заказа уточняйте дополнительно.
H5550008165R |  | A5550006285 | CONTROL SWITCH | SELECTOR SWITCH | S3SFN SERIES | S3SFN-L5G2ADM | GREEN A2 DC | Китай | S3SFN-L5G2ADM^GREEN A2 DC^ | Круглый селекторный переключатель утопленного типа с короткой ручкой Shark, размеры (мм): внешний корпус: ⌀ -30.4, h - 16.1, монтажное отверстие (мм): ⌀30, материал корпуса: пластик, рабочее положение: 3-позиционный, пружинный самовозврат из 2 положений, цвет: зелёный, подсветка: есть, контакт: A: 2, тип блоков контактов: модульный, цвет корпуса: чёрный, Uпит. 110...250 В~, IP52 | 0 | 0 | 0 | 0 | 0 | Возможность заказа уточняйте дополнительно.
H5550008676R |  | A5550006797 | CONTROL SWITCH | SELECTOR SWITCH | S3SFN SERIES | S3SFN-L5G2AL | GREEN A2 AC | Китай | S3SFN-L5G2AL^GREEN A2 AC^ | Круглый селекторный переключатель утопленного типа с короткой ручкой Shark, размеры (мм): внешний корпус: ⌀ -30.4, h - 16.1, монтажное отверстие (мм): ⌀30, материал корпуса: пластик, рабочее положение: 3-позиционный, пружинный самовозврат из 2 положений, цвет: зелёный, подсветка: есть, контакт: A: 2, тип блоков контактов: одиночный, цвет корпуса: чёрный, Uпит. 110...250 В~, IP52 | 0 | 0 | 0 | 0 | 0 | Возможность заказа уточняйте дополнительно.
H5550008677R |  | A5550006798 | CONTROL SWITCH | SELECTOR SWITCH | S3SFN SERIES | S3SFN-L5G2ALM | GREEN A2 AC | Китай | S3SFN-L5G2ALM^GREEN A2 AC^ | Круглый селекторный переключатель утопленного типа с короткой ручкой Shark, размеры (мм): внешний корпус: ⌀ -30.4, h - 16.1, монтажное отверстие (мм): ⌀30, материал корпуса: пластик, рабочее положение: 3-позиционный, пружинный самовозврат из 2 положений, цвет: зелёный, подсветка: есть, контакт: A: 2, тип блоков контактов: модульный, цвет корпуса: чёрный, Uпит. 110...250 В~, IP52 | 0 | 0 | 0 | 0 | 0 | Возможность заказа уточняйте дополнительно.
H5550008212R |  | A5550006333 | CONTROL SWITCH | SELECTOR SWITCH | S3SFN SERIES | S3SFN-L5G2BD | GREEN B2 DC | Китай | S3SFN-L5G2BD^GREEN B2 DC^ | Круглый селекторный переключатель утопленного типа с короткой ручкой Shark, размеры (мм): внешний корпус: ⌀ -30.4, h - 16.1, монтажное отверстие (мм): ⌀30, материал корпуса: пластик, рабочее положение: 3-позиционный, пружинный самовозврат из 2 положений, цвет: зелёный, подсветка: есть, контакт: B: 2, тип блоков контактов: одиночный, цвет корпуса: чёрный, Uпит. 110...250 В~, IP52 | 0 | 0 | 0 | 0 | 0 | Возможность заказа уточняйте дополнительно.
H5550008213R |  | A5550006334 | CONTROL SWITCH | SELECTOR SWITCH | S3SFN SERIES | S3SFN-L5G2BDM | GREEN B2 DC | Китай | S3SFN-L5G2BDM^GREEN B2 DC^ | Круглый селекторный переключатель утопленного типа с короткой ручкой Shark, размеры (мм): внешний корпус: ⌀ -30.4, h - 16.1, монтажное отверстие (мм): ⌀30, материал корпуса: пластик, рабочее положение: 3-позиционный, пружинный самовозврат из 2 положений, цвет: зелёный, подсветка: есть, контакт: B: 2, тип блоков контактов: модульный, цвет корпуса: чёрный, Uпит. 110...250 В~, IP52 | 0 | 0 | 0 | 0 | 0 | Возможность заказа уточняйте дополнительно.
H5550008724R |  | A5550006845 | CONTROL SWITCH | SELECTOR SWITCH | S3SFN SERIES | S3SFN-L5G2BL | GREEN B2 AC | Китай | S3SFN-L5G2BL^GREEN B2 AC^ | Круглый селекторный переключатель утопленного типа с короткой ручкой Shark, размеры (мм): внешний корпус: ⌀ -30.4, h - 16.1, монтажное отверстие (мм): ⌀30, материал корпуса: пластик, рабочее положение: 3-позиционный, пружинный самовозврат из 2 положений, цвет: зелёный, подсветка: есть, контакт: B: 2, тип блоков контактов: одиночный, цвет корпуса: чёрный, Uпит. 110...250 В~, IP52 | 0 | 0 | 0 | 0 | 0 | Возможность заказа уточняйте дополнительно.
H5550008725R |  | A5550006846 | CONTROL SWITCH | SELECTOR SWITCH | S3SFN SERIES | S3SFN-L5G2BLM | GREEN B2 AC | Китай | S3SFN-L5G2BLM^GREEN B2 AC^ | Круглый селекторный переключатель утопленного типа с короткой ручкой Shark, размеры (мм): внешний корпус: ⌀ -30.4, h - 16.1, монтажное отверстие (мм): ⌀30, материал корпуса: пластик, рабочее положение: 3-позиционный, пружинный самовозврат из 2 положений, цвет: зелёный, подсветка: есть, контакт: B: 2, тип блоков контактов: модульный, цвет корпуса: чёрный, Uпит. 110...250 В~, IP52 | 0 | 0 | 0 | 0 | 0 | Возможность заказа уточняйте дополнительно.
H5550008244R |  | A5550006365 | CONTROL SWITCH | SELECTOR SWITCH | S3SFN SERIES | S3SFN-L5GABD | GREEN A1 B1 DC | Китай | S3SFN-L5GABD^GREEN A1 B1 DC^ | Круглый селекторный переключатель утопленного типа с короткой ручкой Shark, размеры (мм): внешний корпус: ⌀ -30.4, h - 16.1, монтажное отверстие (мм): ⌀30, материал корпуса: пластик, рабочее положение: 3-позиционный, пружинный самовозврат из 2 положений, цвет: зелёный, подсветка: есть, контакт: A: 1, B: 1, тип блоков контактов: одиночный, цвет корпуса: чёрный, Uпит. 110...250 В~, IP52 | 0 | 0 | 0 | 0 | 0 | Возможность заказа уточняйте дополнительно.
H5550008245R |  | A5550006366 | CONTROL SWITCH | SELECTOR SWITCH | S3SFN SERIES | S3SFN-L5GABDM | GREEN A1 B1 DC | Китай | S3SFN-L5GABDM^GREEN A1 B1 DC^ | Круглый селекторный переключатель утопленного типа с короткой ручкой Shark, размеры (мм): внешний корпус: ⌀ -30.4, h - 16.1, монтажное отверстие (мм): ⌀30, материал корпуса: пластик, рабочее положение: 3-позиционный, пружинный самовозврат из 2 положений, цвет: зелёный, подсветка: есть, контакт: A: 1, B: 1, тип блоков контактов: модульный, цвет корпуса: чёрный, Uпит. 110...250 В~, IP52 | 0 | 0 | 0 | 0 | 0 | Возможность заказа уточняйте дополнительно.
H5550008756R |  | A5550006877 | CONTROL SWITCH | SELECTOR SWITCH | S3SFN SERIES | S3SFN-L5GABL | GREEN A1 B1 AC | Китай | S3SFN-L5GABL^GREEN A1 B1 AC^ | Круглый селекторный переключатель утопленного типа с короткой ручкой Shark, размеры (мм): внешний корпус: ⌀ -30.4, h - 16.1, монтажное отверстие (мм): ⌀30, материал корпуса: пластик, рабочее положение: 3-позиционный, пружинный самовозврат из 2 положений, цвет: зелёный, подсветка: есть, контакт: A: 1, B: 1, тип блоков контактов: одиночный, цвет корпуса: чёрный, Uпит. 110...250 В~, IP52 | 0 | 0 | 0 | 0 | 0 | Возможность заказа уточняйте дополнительно.
H5550008757R |  | A5550006878 | CONTROL SWITCH | SELECTOR SWITCH | S3SFN SERIES | S3SFN-L5GABLM | GREEN A1 B1 AC | Китай | S3SFN-L5GABLM^GREEN A1 B1 AC^ | Круглый селекторный переключатель утопленного типа с короткой ручкой Shark, размеры (мм): внешний корпус: ⌀ -30.4, h - 16.1, монтажное отверстие (мм): ⌀30, материал корпуса: пластик, рабочее положение: 3-позиционный, пружинный самовозврат из 2 положений, цвет: зелёный, подсветка: есть, контакт: A: 1, B: 1, тип блоков контактов: модульный, цвет корпуса: чёрный, Uпит. 110...250 В~, IP52 | 0 | 0 | 0 | 0 | 0 | Возможность заказа уточняйте дополнительно.
H5550011968R |  | A5550009580 | CONTROL SWITCH | SELECTOR SWITCH | S3SFN SERIES | S3SFN-L5KB | BLUE(HEAD) | Китай | S3SFN-L5KB^BLUE(HEAD)^ | Головка для круглого селекторного переключателя утопленного типа с короткой ручкой Shark, размеры (мм): внешний корпус: ⌀ -30.4, h - 16.1, монтажное отверстие (мм): ⌀30, материал корпуса: пластик, рабочее положение: 3-позиционный, пружинный самовозврат из 2 положений, цвет: синий, подсветка: есть, цвет корпуса: чёрный, питание: нет, IP52 | 0 | 0 | 0 | 0 | 0 | Цену и срок поставки уточняйте дополнительно.
H5550011969R |  | A5550007329 | CONTROL SWITCH | SELECTOR SWITCH | S3SFN SERIES | S3SFN-L5KB2AD | BLUE A2 LED(DC) | Китай | S3SFN-L5KB2AD^BLUE A2 LED(DC)^ | Круглый селекторный переключатель утопленного типа с короткой ручкой Shark, размеры (мм): внешний корпус: ⌀ -30.4, h - 16.1, монтажное отверстие (мм): ⌀30, материал корпуса: пластик, рабочее положение: 3-позиционный, пружинный самовозврат из 2 положений, цвет: синий, подсветка: есть, контакт: A: 2, тип блоков контактов: одиночный, цвет корпуса: чёрный, Uпит. 110...250 В~, IP52 | 0 | 0 | 0 | 0 | 0 | Возможность заказа уточняйте дополнительно.
H5550011970R |  | A5550007330 | CONTROL SWITCH | SELECTOR SWITCH | S3SFN SERIES | S3SFN-L5KB2ADM | BLUE A2 LED(DC) | Китай | S3SFN-L5KB2ADM^BLUE A2 LED(DC)^ | Круглый селекторный переключатель утопленного типа с короткой ручкой Shark, размеры (мм): внешний корпус: ⌀ -30.4, h - 16.1, монтажное отверстие (мм): ⌀30, материал корпуса: пластик, рабочее положение: 3-позиционный, пружинный самовозврат из 2 положений, цвет: синий, подсветка: есть, контакт: A: 2, тип блоков контактов: модульный, цвет корпуса: чёрный, Uпит. 110...250 В~, IP52 | 0 | 0 | 0 | 0 | 0 | Возможность заказа уточняйте дополнительно.
H5550011971R |  | A5550007331 | CONTROL SWITCH | SELECTOR SWITCH | S3SFN SERIES | S3SFN-L5KB2AL | BLUE A2 LED(AC) | Китай | S3SFN-L5KB2AL^BLUE A2 LED(AC)^ | Круглый селекторный переключатель утопленного типа с короткой ручкой Shark, размеры (мм): внешний корпус: ⌀ -30.4, h - 16.1, монтажное отверстие (мм): ⌀30, материал корпуса: пластик, рабочее положение: 3-позиционный, пружинный самовозврат из 2 положений, цвет: синий, подсветка: есть, контакт: A: 2, тип блоков контактов: одиночный, цвет корпуса: чёрный, Uпит. 110...250 В~, IP52 | 0 | 0 | 0 | 0 | 0 | Возможность заказа уточняйте дополнительно.
H5550011972R |  | A5550007332 | CONTROL SWITCH | SELECTOR SWITCH | S3SFN SERIES | S3SFN-L5KB2ALM | BLUE A2 LED(AC) | Китай | S3SFN-L5KB2ALM^BLUE A2 LED(AC)^ | Круглый селекторный переключатель утопленного типа с короткой ручкой Shark, размеры (мм): внешний корпус: ⌀ -30.4, h - 16.1, монтажное отверстие (мм): ⌀30, материал корпуса: пластик, рабочее положение: 3-позиционный, пружинный самовозврат из 2 положений, цвет: синий, подсветка: есть, контакт: A: 2, тип блоков контактов: модульный, цвет корпуса: чёрный, Uпит. 110...250 В~, IP52 | 0 | 0 | 0 | 0 | 0 | Возможность заказа уточняйте дополнительно.
H5550011973R |  | A5550007333 | CONTROL SWITCH | SELECTOR SWITCH | S3SFN SERIES | S3SFN-L5KB2BD | BLUE B2 LED(DC) | Китай | S3SFN-L5KB2BD^BLUE B2 LED(DC)^ | Круглый селекторный переключатель утопленного типа с короткой ручкой Shark, размеры (мм): внешний корпус: ⌀ -30.4, h - 16.1, монтажное отверстие (мм): ⌀30, материал корпуса: пластик, рабочее положение: 3-позиционный, пружинный самовозврат из 2 положений, цвет: синий, подсветка: есть, контакт: B: 2, тип блоков контактов: одиночный, цвет корпуса: чёрный, Uпит. 110...250 В~, IP52 | 0 | 0 | 0 | 0 | 0 | Возможность заказа уточняйте дополнительно.
H5550011974R |  | A5550007334 | CONTROL SWITCH | SELECTOR SWITCH | S3SFN SERIES | S3SFN-L5KB2BDM | BLUE B2 LED(DC) | Китай | S3SFN-L5KB2BDM^BLUE B2 LED(DC)^ | Круглый селекторный переключатель утопленного типа с короткой ручкой Shark, размеры (мм): внешний корпус: ⌀ -30.4, h - 16.1, монтажное отверстие (мм): ⌀30, материал корпуса: пластик, рабочее положение: 3-позиционный, пружинный самовозврат из 2 положений, цвет: синий, подсветка: есть, контакт: B: 2, тип блоков контактов: модульный, цвет корпуса: чёрный, Uпит. 110...250 В~, IP52 | 0 | 0 | 0 | 0 | 0 | Возможность заказа уточняйте дополнительно.
H5550011975R |  | A5550007335 | CONTROL SWITCH | SELECTOR SWITCH | S3SFN SERIES | S3SFN-L5KB2BL | BLUE B2 LED(AC) | Китай | S3SFN-L5KB2BL^BLUE B2 LED(AC)^ | Круглый селекторный переключатель утопленного типа с короткой ручкой Shark, размеры (мм): внешний корпус: ⌀ -30.4, h - 16.1, монтажное отверстие (мм): ⌀30, материал корпуса: пластик, рабочее положение: 3-позиционный, пружинный самовозврат из 2 положений, цвет: синий, подсветка: есть, контакт: B: 2, тип блоков контактов: одиночный, цвет корпуса: чёрный, Uпит. 110...250 В~, IP52 | 0 | 0 | 0 | 0 | 0 | Возможность заказа уточняйте дополнительно.
H5550011976R |  | A5550007336 | CONTROL SWITCH | SELECTOR SWITCH | S3SFN SERIES | S3SFN-L5KB2BLM | BLUE B2 LED(AC) | Китай | S3SFN-L5KB2BLM^BLUE B2 LED(AC)^ | Круглый селекторный переключатель утопленного типа с короткой ручкой Shark, размеры (мм): внешний корпус: ⌀ -30.4, h - 16.1, монтажное отверстие (мм): ⌀30, материал корпуса: пластик, рабочее положение: 3-позиционный, пружинный самовозврат из 2 положений, цвет: синий, подсветка: есть, контакт: B: 2, тип блоков контактов: модульный, цвет корпуса: чёрный, Uпит. 110...250 В~, IP52 | 0 | 0 | 0 | 0 | 0 | Возможность заказа уточняйте дополнительно.
H5550011977R |  | A5550007337 | CONTROL SWITCH | SELECTOR SWITCH | S3SFN SERIES | S3SFN-L5KBABD | BLUE AB LED(DC) | Китай | S3SFN-L5KBABD^BLUE AB LED(DC)^ | Круглый селекторный переключатель утопленного типа с короткой ручкой Shark, размеры (мм): внешний корпус: ⌀ -30.4, h - 16.1, монтажное отверстие (мм): ⌀30, материал корпуса: пластик, рабочее положение: 3-позиционный, пружинный самовозврат из 2 положений, цвет: синий, подсветка: есть, контакт: A: 1, B: 1, тип блоков контактов: одиночный, цвет корпуса: чёрный, Uпит. 110...250 В~, IP52 | 0 | 0 | 0 | 0 | 0 | Возможность заказа уточняйте дополнительно.
H5550011978R |  | A5550007338 | CONTROL SWITCH | SELECTOR SWITCH | S3SFN SERIES | S3SFN-L5KBABDM | BLUE AB LED(DC) | Китай | S3SFN-L5KBABDM^BLUE AB LED(DC)^ | Круглый селекторный переключатель утопленного типа с короткой ручкой Shark, размеры (мм): внешний корпус: ⌀ -30.4, h - 16.1, монтажное отверстие (мм): ⌀30, материал корпуса: пластик, рабочее положение: 3-позиционный, пружинный самовозврат из 2 положений, цвет: синий, подсветка: есть, контакт: A: 1, B: 1, тип блоков контактов: модульный, цвет корпуса: чёрный, Uпит. 110...250 В~, IP52 | 0 | 0 | 0 | 0 | 0 | Возможность заказа уточняйте дополнительно.
H5550011979R |  | A5550007339 | CONTROL SWITCH | SELECTOR SWITCH | S3SFN SERIES | S3SFN-L5KBABL | BLUE AB LED(AC) | Китай | S3SFN-L5KBABL^BLUE AB LED(AC)^ | Круглый селекторный переключатель утопленного типа с короткой ручкой Shark, размеры (мм): внешний корпус: ⌀ -30.4, h - 16.1, монтажное отверстие (мм): ⌀30, материал корпуса: пластик, рабочее положение: 3-позиционный, пружинный самовозврат из 2 положений, цвет: синий, подсветка: есть, контакт: A: 1, B: 1, тип блоков контактов: одиночный, цвет корпуса: чёрный, Uпит. 110...250 В~, IP52 | 0 | 0 | 0 | 0 | 0 | Возможность заказа уточняйте дополнительно.
H5550011980R |  | A5550007340 | CONTROL SWITCH | SELECTOR SWITCH | S3SFN SERIES | S3SFN-L5KBABLM | BLUE AB LED(AC) | Китай | S3SFN-L5KBABLM^BLUE AB LED(AC)^ | Круглый селекторный переключатель утопленного типа с короткой ручкой Shark, размеры (мм): внешний корпус: ⌀ -30.4, h - 16.1, монтажное отверстие (мм): ⌀30, материал корпуса: пластик, рабочее положение: 3-позиционный, пружинный самовозврат из 2 положений, цвет: синий, подсветка: есть, контакт: A: 1, B: 1, тип блоков контактов: модульный, цвет корпуса: чёрный, Uпит. 110...250 В~, IP52 | 0 | 0 | 0 | 0 | 0 | Возможность заказа уточняйте дополнительно.
H5550011981R |  | A5550009581 | CONTROL SWITCH | SELECTOR SWITCH | S3SFN SERIES | S3SFN-L5KG | GREEN(HEAD) | Китай | S3SFN-L5KG^GREEN(HEAD)^ | Головка для круглого селекторного переключателя утопленного типа с короткой ручкой Shark, размеры (мм): внешний корпус: ⌀ -30.4, h - 16.1, монтажное отверстие (мм): ⌀30, материал корпуса: пластик, рабочее положение: 3-позиционный, пружинный самовозврат из 2 положений, цвет: зелёный, подсветка: есть, цвет корпуса: чёрный, питание: нет, IP52 | 0 | 0 | 0 | 0 | 0 | Цену и срок поставки уточняйте дополнительно.
H5550011982R |  | A5550007341 | CONTROL SWITCH | SELECTOR SWITCH | S3SFN SERIES | S3SFN-L5KG2AD | GREEN A2 LED(DC) | Китай | S3SFN-L5KG2AD^GREEN A2 LED(DC)^ | Круглый селекторный переключатель утопленного типа с короткой ручкой Shark, размеры (мм): внешний корпус: ⌀ -30.4, h - 16.1, монтажное отверстие (мм): ⌀30, материал корпуса: пластик, рабочее положение: 3-позиционный, пружинный самовозврат из 2 положений, цвет: зелёный, подсветка: есть, контакт: A: 2, тип блоков контактов: одиночный, цвет корпуса: чёрный, Uпит. 110...250 В~, IP52 | 0 | 0 | 0 | 0 | 0 | Возможность заказа уточняйте дополнительно.
H5550011983R |  | A5550007342 | CONTROL SWITCH | SELECTOR SWITCH | S3SFN SERIES | S3SFN-L5KG2ADM | GREEN A2 LED(DC) | Китай | S3SFN-L5KG2ADM^GREEN A2 LED(DC)^ | Круглый селекторный переключатель утопленного типа с короткой ручкой Shark, размеры (мм): внешний корпус: ⌀ -30.4, h - 16.1, монтажное отверстие (мм): ⌀30, материал корпуса: пластик, рабочее положение: 3-позиционный, пружинный самовозврат из 2 положений, цвет: зелёный, подсветка: есть, контакт: A: 2, тип блоков контактов: модульный, цвет корпуса: чёрный, Uпит. 110...250 В~, IP52 | 0 | 0 | 0 | 0 | 0 | Возможность заказа уточняйте дополнительно.
H5550011984R |  | A5550007343 | CONTROL SWITCH | SELECTOR SWITCH | S3SFN SERIES | S3SFN-L5KG2AL | GREEN A2 LED(AC) | Китай | S3SFN-L5KG2AL^GREEN A2 LED(AC)^ | Круглый селекторный переключатель утопленного типа с короткой ручкой Shark, размеры (мм): внешний корпус: ⌀ -30.4, h - 16.1, монтажное отверстие (мм): ⌀30, материал корпуса: пластик, рабочее положение: 3-позиционный, пружинный самовозврат из 2 положений, цвет: зелёный, подсветка: есть, контакт: A: 2, тип блоков контактов: одиночный, цвет корпуса: чёрный, Uпит. 110...250 В~, IP52 | 0 | 0 | 0 | 0 | 0 | Возможность заказа уточняйте дополнительно.
H5550011985R |  | A5550007344 | CONTROL SWITCH | SELECTOR SWITCH | S3SFN SERIES | S3SFN-L5KG2ALM | GREEN A2 LED(AC) | Китай | S3SFN-L5KG2ALM^GREEN A2 LED(AC)^ | Круглый селекторный переключатель утопленного типа с короткой ручкой Shark, размеры (мм): внешний корпус: ⌀ -30.4, h - 16.1, монтажное отверстие (мм): ⌀30, материал корпуса: пластик, рабочее положение: 3-позиционный, пружинный самовозврат из 2 положений, цвет: зелёный, подсветка: есть, контакт: A: 2, тип блоков контактов: модульный, цвет корпуса: чёрный, Uпит. 110...250 В~, IP52 | 0 | 0 | 0 | 0 | 0 | Возможность заказа уточняйте дополнительно.
H5550011986R |  | A5550007345 | CONTROL SWITCH | SELECTOR SWITCH | S3SFN SERIES | S3SFN-L5KG2BD | GREEN B2 LED(DC) | Китай | S3SFN-L5KG2BD^GREEN B2 LED(DC)^ | Круглый селекторный переключатель утопленного типа с короткой ручкой Shark, размеры (мм): внешний корпус: ⌀ -30.4, h - 16.1, монтажное отверстие (мм): ⌀30, материал корпуса: пластик, рабочее положение: 3-позиционный, пружинный самовозврат из 2 положений, цвет: зелёный, подсветка: есть, контакт: B: 2, тип блоков контактов: одиночный, цвет корпуса: чёрный, Uпит. 110...250 В~, IP52 | 0 | 0 | 0 | 0 | 0 | Возможность заказа уточняйте дополнительно.
H5550011987R |  | A5550007346 | CONTROL SWITCH | SELECTOR SWITCH | S3SFN SERIES | S3SFN-L5KG2BDM | GREEN B2 LED(DC) | Китай | S3SFN-L5KG2BDM^GREEN B2 LED(DC)^ | Круглый селекторный переключатель утопленного типа с короткой ручкой Shark, размеры (мм): внешний корпус: ⌀ -30.4, h - 16.1, монтажное отверстие (мм): ⌀30, материал корпуса: пластик, рабочее положение: 3-позиционный, пружинный самовозврат из 2 положений, цвет: зелёный, подсветка: есть, контакт: B: 2, тип блоков контактов: модульный, цвет корпуса: чёрный, Uпит. 110...250 В~, IP52 | 0 | 0 | 0 | 0 | 0 | Возможность заказа уточняйте дополнительно.
H5550011988R |  | A5550007347 | CONTROL SWITCH | SELECTOR SWITCH | S3SFN SERIES | S3SFN-L5KG2BL | GREEN B2 LED(AC) | Китай | S3SFN-L5KG2BL^GREEN B2 LED(AC)^ | Круглый селекторный переключатель утопленного типа с короткой ручкой Shark, размеры (мм): внешний корпус: ⌀ -30.4, h - 16.1, монтажное отверстие (мм): ⌀30, материал корпуса: пластик, рабочее положение: 3-позиционный, пружинный самовозврат из 2 положений, цвет: зелёный, подсветка: есть, контакт: B: 2, тип блоков контактов: одиночный, цвет корпуса: чёрный, Uпит. 110...250 В~, IP52 | 0 | 0 | 0 | 0 | 0 | Возможность заказа уточняйте дополнительно.
H5550011989R |  | A5550007348 | CONTROL SWITCH | SELECTOR SWITCH | S3SFN SERIES | S3SFN-L5KG2BLM | GREEN B2 LED(AC) | Китай | S3SFN-L5KG2BLM^GREEN B2 LED(AC)^ | Круглый селекторный переключатель утопленного типа с короткой ручкой Shark, размеры (мм): внешний корпус: ⌀ -30.4, h - 16.1, монтажное отверстие (мм): ⌀30, материал корпуса: пластик, рабочее положение: 3-позиционный, пружинный самовозврат из 2 положений, цвет: зелёный, подсветка: есть, контакт: B: 2, тип блоков контактов: модульный, цвет корпуса: чёрный, Uпит. 110...250 В~, IP52 | 0 | 0 | 0 | 0 | 0 | Возможность заказа уточняйте дополнительно.
H5550011990R |  | A5550007349 | CONTROL SWITCH | SELECTOR SWITCH | S3SFN SERIES | S3SFN-L5KGABD | GREEN AB LED(DC) | Китай | S3SFN-L5KGABD^GREEN AB LED(DC)^ | Круглый селекторный переключатель утопленного типа с короткой ручкой Shark, размеры (мм): внешний корпус: ⌀ -30.4, h - 16.1, монтажное отверстие (мм): ⌀30, материал корпуса: пластик, рабочее положение: 3-позиционный, пружинный самовозврат из 2 положений, цвет: зелёный, подсветка: есть, контакт: A: 1, B: 1, тип блоков контактов: одиночный, цвет корпуса: чёрный, Uпит. 110...250 В~, IP52 | 0 | 0 | 0 | 0 | 0 | Возможность заказа уточняйте дополнительно.
H5550011991R |  | A5550007350 | CONTROL SWITCH | SELECTOR SWITCH | S3SFN SERIES | S3SFN-L5KGABDM | GREEN AB LED(DC) | Китай | S3SFN-L5KGABDM^GREEN AB LED(DC)^ | Круглый селекторный переключатель утопленного типа с короткой ручкой Shark, размеры (мм): внешний корпус: ⌀ -30.4, h - 16.1, монтажное отверстие (мм): ⌀30, материал корпуса: пластик, рабочее положение: 3-позиционный, пружинный самовозврат из 2 положений, цвет: зелёный, подсветка: есть, контакт: A: 1, B: 1, тип блоков контактов: модульный, цвет корпуса: чёрный, Uпит. 110...250 В~, IP52 | 0 | 0 | 0 | 0 | 0 | Возможность заказа уточняйте дополнительно.
H5550011992R |  | A5550007351 | CONTROL SWITCH | SELECTOR SWITCH | S3SFN SERIES | S3SFN-L5KGABL | GREEN AB LED(AC) | Китай | S3SFN-L5KGABL^GREEN AB LED(AC)^ | Круглый селекторный переключатель утопленного типа с короткой ручкой Shark, размеры (мм): внешний корпус: ⌀ -30.4, h - 16.1, монтажное отверстие (мм): ⌀30, материал корпуса: пластик, рабочее положение: 3-позиционный, пружинный самовозврат из 2 положений, цвет: зелёный, подсветка: есть, контакт: A: 1, B: 1, тип блоков контактов: одиночный, цвет корпуса: чёрный, Uпит. 110...250 В~, IP52 | 0 | 0 | 0 | 0 | 0 | Возможность заказа уточняйте дополнительно.
A5550007352R |  | A5550007352 | CONTROL SWITCH | SELECTOR SWITCH | S3SFN SERIES | S3SFN-L5KGABLM | GREEN AB LED(AC) | Китай | S3SFN-L5KGABLM^GREEN AB LED(AC)^ | Круглый селекторный переключатель утопленного типа с короткой ручкой Shark, размеры (мм): внешний корпус: ⌀ -30.4, h - 16.1, монтажное отверстие (мм): ⌀30, материал корпуса: пластик, рабочее положение: 3-позиционный, пружинный самовозврат из 2 положений, цвет: зелёный, подсветка: есть, контакт: A: 1, B: 1, тип блоков контактов: модульный, цвет корпуса: чёрный, Uпит. 110...250 В~, IP52 | 0 | 0 | 0 | 0 | 0 | Возможность заказа уточняйте дополнительно.
H5550011994R |  | A5550009579 | CONTROL SWITCH | SELECTOR SWITCH | S3SFN SERIES | S3SFN-L5KR | RED(HEAD) | Китай | S3SFN-L5KR^RED(HEAD)^ | Головка для круглого селекторного переключателя утопленного типа с короткой ручкой Shark, размеры (мм): внешний корпус: ⌀ -30.4, h - 16.1, монтажное отверстие (мм): ⌀30, материал корпуса: пластик, рабочее положение: 3-позиционный, пружинный самовозврат из 2 положений, цвет: красный, подсветка: есть, цвет корпуса: чёрный, питание: нет, IP52 | 0 | 0 | 0 | 0 | 0 | Цену и срок поставки уточняйте дополнительно.
A5550007317R |  | A5550007317 | CONTROL SWITCH | SELECTOR SWITCH | S3SFN SERIES | S3SFN-L5KR2AD | RED A2 LED(DC) | Китай | S3SFN-L5KR2AD^RED A2 LED(DC)^ | Круглый селекторный переключатель утопленного типа с короткой ручкой Shark, размеры (мм): внешний корпус: ⌀ -30.4, h - 16.1, монтажное отверстие (мм): ⌀30, материал корпуса: пластик, рабочее положение: 3-позиционный, пружинный самовозврат из 2 положений, цвет: красный, подсветка: есть, контакт: A: 2, тип блоков контактов: одиночный, цвет корпуса: чёрный, Uпит. 110...250 В~, IP52 | 760 | 706.8 | 684 | 608 | 532 | Доступно к заказу.
A5550007318R |  | A5550007318 | CONTROL SWITCH | SELECTOR SWITCH | S3SFN SERIES | S3SFN-L5KR2ADM | RED A2 LED(DC) | Китай | S3SFN-L5KR2ADM^RED A2 LED(DC)^ | Круглый селекторный переключатель утопленного типа с короткой ручкой Shark, размеры (мм): внешний корпус: ⌀ -30.4, h - 16.1, монтажное отверстие (мм): ⌀30, материал корпуса: пластик, рабочее положение: 3-позиционный, пружинный самовозврат из 2 положений, цвет: красный, подсветка: есть, контакт: A: 2, тип блоков контактов: модульный, цвет корпуса: чёрный, Uпит. 110...250 В~, IP52 | 810 | 753.3 | 729 | 648 | 567 | Доступно к заказу.
A5550007319R |  | A5550007319 | CONTROL SWITCH | SELECTOR SWITCH | S3SFN SERIES | S3SFN-L5KR2AL | RED A2 LED(AC) | Китай | S3SFN-L5KR2AL^RED A2 LED(AC)^ | Круглый селекторный переключатель утопленного типа с короткой ручкой Shark, размеры (мм): внешний корпус: ⌀ -30.4, h - 16.1, монтажное отверстие (мм): ⌀30, материал корпуса: пластик, рабочее положение: 3-позиционный, пружинный самовозврат из 2 положений, цвет: красный, подсветка: есть, контакт: A: 2, тип блоков контактов: одиночный, цвет корпуса: чёрный, Uпит. 110...250 В~, IP52 | 840 | 781.2 | 756 | 672 | 588 | Доступно к заказу.
A5550007320R |  | A5550007320 | CONTROL SWITCH | SELECTOR SWITCH | S3SFN SERIES | S3SFN-L5KR2ALM | RED A2 LED(AC) | Китай | S3SFN-L5KR2ALM^RED A2 LED(AC)^ | Круглый селекторный переключатель утопленного типа с короткой ручкой Shark, размеры (мм): внешний корпус: ⌀ -30.4, h - 16.1, монтажное отверстие (мм): ⌀30, материал корпуса: пластик, рабочее положение: 3-позиционный, пружинный самовозврат из 2 положений, цвет: красный, подсветка: есть, контакт: A: 2, тип блоков контактов: модульный, цвет корпуса: чёрный, Uпит. 110...250 В~, IP52 | 880 | 818.4 | 792 | 704 | 616 | Доступно к заказу.
A5550007321R |  | A5550007321 | CONTROL SWITCH | SELECTOR SWITCH | S3SFN SERIES | S3SFN-L5KR2BD | RED B2 LED(DC) | Китай | S3SFN-L5KR2BD^RED B2 LED(DC)^ | Круглый селекторный переключатель утопленного типа с короткой ручкой Shark, размеры (мм): внешний корпус: ⌀ -30.4, h - 16.1, монтажное отверстие (мм): ⌀30, материал корпуса: пластик, рабочее положение: 3-позиционный, пружинный самовозврат из 2 положений, цвет: красный, подсветка: есть, контакт: B: 2, тип блоков контактов: одиночный, цвет корпуса: чёрный, Uпит. 110...250 В~, IP52 | 760 | 706.8 | 684 | 608 | 532 | Доступно к заказу.
A5550007322R |  | A5550007322 | CONTROL SWITCH | SELECTOR SWITCH | S3SFN SERIES | S3SFN-L5KR2BDM | RED B2 LED(DC) | Китай | S3SFN-L5KR2BDM^RED B2 LED(DC)^ | Круглый селекторный переключатель утопленного типа с короткой ручкой Shark, размеры (мм): внешний корпус: ⌀ -30.4, h - 16.1, монтажное отверстие (мм): ⌀30, материал корпуса: пластик, рабочее положение: 3-позиционный, пружинный самовозврат из 2 положений, цвет: красный, подсветка: есть, контакт: B: 2, тип блоков контактов: модульный, цвет корпуса: чёрный, Uпит. 110...250 В~, IP52 | 810 | 753.3 | 729 | 648 | 567 | Доступно к заказу.
A5550007323R |  | A5550007323 | CONTROL SWITCH | SELECTOR SWITCH | S3SFN SERIES | S3SFN-L5KR2BL | RED B2 LED(AC) | Китай | S3SFN-L5KR2BL^RED B2 LED(AC)^ | Круглый селекторный переключатель утопленного типа с короткой ручкой Shark, размеры (мм): внешний корпус: ⌀ -30.4, h - 16.1, монтажное отверстие (мм): ⌀30, материал корпуса: пластик, рабочее положение: 3-позиционный, пружинный самовозврат из 2 положений, цвет: красный, подсветка: есть, контакт: B: 2, тип блоков контактов: одиночный, цвет корпуса: чёрный, Uпит. 110...250 В~, IP52 | 840 | 781.2 | 756 | 672 | 588 | Доступно к заказу.
A5550007324R |  | A5550007324 | CONTROL SWITCH | SELECTOR SWITCH | S3SFN SERIES | S3SFN-L5KR2BLM | RED B2 LED(AC) | Китай | S3SFN-L5KR2BLM^RED B2 LED(AC)^ | Круглый селекторный переключатель утопленного типа с короткой ручкой Shark, размеры (мм): внешний корпус: ⌀ -30.4, h - 16.1, монтажное отверстие (мм): ⌀30, материал корпуса: пластик, рабочее положение: 3-позиционный, пружинный самовозврат из 2 положений, цвет: красный, подсветка: есть, контакт: B: 2, тип блоков контактов: модульный, цвет корпуса: чёрный, Uпит. 110...250 В~, IP52 | 880 | 818.4 | 792 | 704 | 616 | Доступно к заказу.
A5550007325R |  | A5550007325 | CONTROL SWITCH | SELECTOR SWITCH | S3SFN SERIES | S3SFN-L5KRABD | RED AB LED(DC) | Китай | S3SFN-L5KRABD^RED AB LED(DC)^ | Круглый селекторный переключатель утопленного типа с короткой ручкой Shark, размеры (мм): внешний корпус: ⌀ -30.4, h - 16.1, монтажное отверстие (мм): ⌀30, материал корпуса: пластик, рабочее положение: 3-позиционный, пружинный самовозврат из 2 положений, цвет: красный, подсветка: есть, контакт: A: 1, B: 1, тип блоков контактов: одиночный, цвет корпуса: чёрный, Uпит. 110...250 В~, IP52 | 760 | 706.8 | 684 | 608 | 532 | Доступно к заказу.
A5550007326R |  | A5550007326 | CONTROL SWITCH | SELECTOR SWITCH | S3SFN SERIES | S3SFN-L5KRABDM | RED AB LED(DC) | Китай | S3SFN-L5KRABDM^RED AB LED(DC)^ | Круглый селекторный переключатель утопленного типа с короткой ручкой Shark, размеры (мм): внешний корпус: ⌀ -30.4, h - 16.1, монтажное отверстие (мм): ⌀30, материал корпуса: пластик, рабочее положение: 3-позиционный, пружинный самовозврат из 2 положений, цвет: красный, подсветка: есть, контакт: A: 1, B: 1, тип блоков контактов: модульный, цвет корпуса: чёрный, Uпит. 110...250 В~, IP52 | 810 | 753.3 | 729 | 648 | 567 | Доступно к заказу.
A5550007327R |  | A5550007327 | CONTROL SWITCH | SELECTOR SWITCH | S3SFN SERIES | S3SFN-L5KRABL | RED AB LED(AC) | Китай | S3SFN-L5KRABL^RED AB LED(AC)^ | Круглый селекторный переключатель утопленного типа с короткой ручкой Shark, размеры (мм): внешний корпус: ⌀ -30.4, h - 16.1, монтажное отверстие (мм): ⌀30, материал корпуса: пластик, рабочее положение: 3-позиционный, пружинный самовозврат из 2 положений, цвет: красный, подсветка: есть, контакт: A: 1, B: 1, тип блоков контактов: одиночный, цвет корпуса: чёрный, Uпит. 110...250 В~, IP52 | 840 | 781.2 | 756 | 672 | 588 | Доступно к заказу.
A5550007328R |  | A5550007328 | CONTROL SWITCH | SELECTOR SWITCH | S3SFN SERIES | S3SFN-L5KRABLM | RED AB LED(AC) | Китай | S3SFN-L5KRABLM^RED AB LED(AC)^ | Круглый селекторный переключатель утопленного типа с короткой ручкой Shark, размеры (мм): внешний корпус: ⌀ -30.4, h - 16.1, монтажное отверстие (мм): ⌀30, материал корпуса: пластик, рабочее положение: 3-позиционный, пружинный самовозврат из 2 положений, цвет: красный, подсветка: есть, контакт: A: 1, B: 1, тип блоков контактов: модульный, цвет корпуса: чёрный, Uпит. 110...250 В~, IP52 | 880 | 818.4 | 792 | 704 | 616 | Доступно к заказу.
H5550012007R |  | A5550009582 | CONTROL SWITCH | SELECTOR SWITCH | S3SFN SERIES | S3SFN-L5KY | YELLOW(HEAD) | Китай | S3SFN-L5KY^YELLOW(HEAD)^ | Головка для круглого селекторного переключателя утопленного типа с короткой ручкой Shark, размеры (мм): внешний корпус: ⌀ -30.4, h - 16.1, монтажное отверстие (мм): ⌀30, материал корпуса: пластик, рабочее положение: 3-позиционный, пружинный самовозврат из 2 положений, цвет: жёлтый, подсветка: есть, цвет корпуса: чёрный, питание: нет, IP52 | 0 | 0 | 0 | 0 | 0 | Цену и срок поставки уточняйте дополнительно.
H5550012008R |  | A5550007353 | CONTROL SWITCH | SELECTOR SWITCH | S3SFN SERIES | S3SFN-L5KY2AD | YELLOW A2 LED(DC) | Китай | S3SFN-L5KY2AD^YELLOW A2 LED(DC)^ | Круглый селекторный переключатель утопленного типа с короткой ручкой Shark, размеры (мм): внешний корпус: ⌀ -30.4, h - 16.1, монтажное отверстие (мм): ⌀30, материал корпуса: пластик, рабочее положение: 3-позиционный, пружинный самовозврат из 2 положений, цвет: жёлтый, подсветка: есть, контакт: A: 2, тип блоков контактов: одиночный, цвет корпуса: чёрный, Uпит. 110...250 В~, IP52 | 0 | 0 | 0 | 0 | 0 | Возможность заказа уточняйте дополнительно.
H5550012009R |  | A5550007354 | CONTROL SWITCH | SELECTOR SWITCH | S3SFN SERIES | S3SFN-L5KY2ADM | YELLOW A2 LED(DC) | Китай | S3SFN-L5KY2ADM^YELLOW A2 LED(DC)^ | Круглый селекторный переключатель утопленного типа с короткой ручкой Shark, размеры (мм): внешний корпус: ⌀ -30.4, h - 16.1, монтажное отверстие (мм): ⌀30, материал корпуса: пластик, рабочее положение: 3-позиционный, пружинный самовозврат из 2 положений, цвет: жёлтый, подсветка: есть, контакт: A: 2, тип блоков контактов: модульный, цвет корпуса: чёрный, Uпит. 110...250 В~, IP52 | 0 | 0 | 0 | 0 | 0 | Возможность заказа уточняйте дополнительно.
H5550012010R |  | A5550007355 | CONTROL SWITCH | SELECTOR SWITCH | S3SFN SERIES | S3SFN-L5KY2AL | YELLOW A2 LED(AC) | Китай | S3SFN-L5KY2AL^YELLOW A2 LED(AC)^ | Круглый селекторный переключатель утопленного типа с короткой ручкой Shark, размеры (мм): внешний корпус: ⌀ -30.4, h - 16.1, монтажное отверстие (мм): ⌀30, материал корпуса: пластик, рабочее положение: 3-позиционный, пружинный самовозврат из 2 положений, цвет: жёлтый, подсветка: есть, контакт: A: 2, тип блоков контактов: одиночный, цвет корпуса: чёрный, Uпит. 110...250 В~, IP52 | 0 | 0 | 0 | 0 | 0 | Возможность заказа уточняйте дополнительно.
H5550012011R |  | A5550007356 | CONTROL SWITCH | SELECTOR SWITCH | S3SFN SERIES | S3SFN-L5KY2ALM | YELLOW A2 LED(AC) | Китай | S3SFN-L5KY2ALM^YELLOW A2 LED(AC)^ | Круглый селекторный переключатель утопленного типа с короткой ручкой Shark, размеры (мм): внешний корпус: ⌀ -30.4, h - 16.1, монтажное отверстие (мм): ⌀30, материал корпуса: пластик, рабочее положение: 3-позиционный, пружинный самовозврат из 2 положений, цвет: жёлтый, подсветка: есть, контакт: A: 2, тип блоков контактов: модульный, цвет корпуса: чёрный, Uпит. 110...250 В~, IP52 | 0 | 0 | 0 | 0 | 0 | Возможность заказа уточняйте дополнительно.
H5550012012R |  | A5550007357 | CONTROL SWITCH | SELECTOR SWITCH | S3SFN SERIES | S3SFN-L5KY2BD | YELLOW B2 LED(DC) | Китай | S3SFN-L5KY2BD^YELLOW B2 LED(DC)^ | Круглый селекторный переключатель утопленного типа с короткой ручкой Shark, размеры (мм): внешний корпус: ⌀ -30.4, h - 16.1, монтажное отверстие (мм): ⌀30, материал корпуса: пластик, рабочее положение: 3-позиционный, пружинный самовозврат из 2 положений, цвет: жёлтый, подсветка: есть, контакт: B: 2, тип блоков контактов: одиночный, цвет корпуса: чёрный, Uпит. 110...250 В~, IP52 | 0 | 0 | 0 | 0 | 0 | Возможность заказа уточняйте дополнительно.
H5550012013R |  | A5550007358 | CONTROL SWITCH | SELECTOR SWITCH | S3SFN SERIES | S3SFN-L5KY2BDM | YELLOW B2 LED(DC) | Китай | S3SFN-L5KY2BDM^YELLOW B2 LED(DC)^ | Круглый селекторный переключатель утопленного типа с короткой ручкой Shark, размеры (мм): внешний корпус: ⌀ -30.4, h - 16.1, монтажное отверстие (мм): ⌀30, материал корпуса: пластик, рабочее положение: 3-позиционный, пружинный самовозврат из 2 положений, цвет: жёлтый, подсветка: есть, контакт: B: 2, тип блоков контактов: модульный, цвет корпуса: чёрный, Uпит. 110...250 В~, IP52 | 0 | 0 | 0 | 0 | 0 | Возможность заказа уточняйте дополнительно.
H5550012014R |  | A5550007359 | CONTROL SWITCH | SELECTOR SWITCH | S3SFN SERIES | S3SFN-L5KY2BL | YELLOW B2 LED(AC) | Китай | S3SFN-L5KY2BL^YELLOW B2 LED(AC)^ | Круглый селекторный переключатель утопленного типа с короткой ручкой Shark, размеры (мм): внешний корпус: ⌀ -30.4, h - 16.1, монтажное отверстие (мм): ⌀30, материал корпуса: пластик, рабочее положение: 3-позиционный, пружинный самовозврат из 2 положений, цвет: жёлтый, подсветка: есть, контакт: B: 2, тип блоков контактов: одиночный, цвет корпуса: чёрный, Uпит. 110...250 В~, IP52 | 0 | 0 | 0 | 0 | 0 | Возможность заказа уточняйте дополнительно.
H5550012015R |  | A5550007360 | CONTROL SWITCH | SELECTOR SWITCH | S3SFN SERIES | S3SFN-L5KY2BLM | YELLOW B2 LED(AC) | Китай | S3SFN-L5KY2BLM^YELLOW B2 LED(AC)^ | Круглый селекторный переключатель утопленного типа с короткой ручкой Shark, размеры (мм): внешний корпус: ⌀ -30.4, h - 16.1, монтажное отверстие (мм): ⌀30, материал корпуса: пластик, рабочее положение: 3-позиционный, пружинный самовозврат из 2 положений, цвет: жёлтый, подсветка: есть, контакт: B: 2, тип блоков контактов: модульный, цвет корпуса: чёрный, Uпит. 110...250 В~, IP52 | 0 | 0 | 0 | 0 | 0 | Возможность заказа уточняйте дополнительно.
H5550012016R |  | A5550007361 | CONTROL SWITCH | SELECTOR SWITCH | S3SFN SERIES | S3SFN-L5KYABD | YELLOW AB LED(DC) | Китай | S3SFN-L5KYABD^YELLOW AB LED(DC)^ | Круглый селекторный переключатель утопленного типа с короткой ручкой Shark, размеры (мм): внешний корпус: ⌀ -30.4, h - 16.1, монтажное отверстие (мм): ⌀30, материал корпуса: пластик, рабочее положение: 3-позиционный, пружинный самовозврат из 2 положений, цвет: жёлтый, подсветка: есть, контакт: A: 1, B: 1, тип блоков контактов: одиночный, цвет корпуса: чёрный, Uпит. 110...250 В~, IP52 | 0 | 0 | 0 | 0 | 0 | Возможность заказа уточняйте дополнительно.
H5550012017R |  | A5550007362 | CONTROL SWITCH | SELECTOR SWITCH | S3SFN SERIES | S3SFN-L5KYABDM | YELLOW AB LED(DC) | Китай | S3SFN-L5KYABDM^YELLOW AB LED(DC)^ | Круглый селекторный переключатель утопленного типа с короткой ручкой Shark, размеры (мм): внешний корпус: ⌀ -30.4, h - 16.1, монтажное отверстие (мм): ⌀30, материал корпуса: пластик, рабочее положение: 3-позиционный, пружинный самовозврат из 2 положений, цвет: жёлтый, подсветка: есть, контакт: A: 1, B: 1, тип блоков контактов: модульный, цвет корпуса: чёрный, Uпит. 110...250 В~, IP52 | 0 | 0 | 0 | 0 | 0 | Возможность заказа уточняйте дополнительно.
H5550012018R |  | A5550007363 | CONTROL SWITCH | SELECTOR SWITCH | S3SFN SERIES | S3SFN-L5KYABL | YELLOW AB LED(AC) | Китай | S3SFN-L5KYABL^YELLOW AB LED(AC)^ | Круглый селекторный переключатель утопленного типа с короткой ручкой Shark, размеры (мм): внешний корпус: ⌀ -30.4, h - 16.1, монтажное отверстие (мм): ⌀30, материал корпуса: пластик, рабочее положение: 3-позиционный, пружинный самовозврат из 2 положений, цвет: жёлтый, подсветка: есть, контакт: A: 1, B: 1, тип блоков контактов: одиночный, цвет корпуса: чёрный, Uпит. 110...250 В~, IP52 | 0 | 0 | 0 | 0 | 0 | Возможность заказа уточняйте дополнительно.
H5550012019R |  | A5550007364 | CONTROL SWITCH | SELECTOR SWITCH | S3SFN SERIES | S3SFN-L5KYABLM | YELLOW AB LED(AC) | Китай | S3SFN-L5KYABLM^YELLOW AB LED(AC)^ | Круглый селекторный переключатель утопленного типа с короткой ручкой Shark, размеры (мм): внешний корпус: ⌀ -30.4, h - 16.1, монтажное отверстие (мм): ⌀30, материал корпуса: пластик, рабочее положение: 3-позиционный, пружинный самовозврат из 2 положений, цвет: жёлтый, подсветка: есть, контакт: A: 1, B: 1, тип блоков контактов: модульный, цвет корпуса: чёрный, Uпит. 110...250 В~, IP52 | 0 | 0 | 0 | 0 | 0 | Возможность заказа уточняйте дополнительно.
A5550005766R |  | A5550005766 | CONTROL SWITCH | SELECTOR SWITCH | S3SFN SERIES | S3SFN-L5R |  | Китай | S3SFN-L5R^^ | Головка для круглого селекторного переключателя утопленного типа с короткой ручкой Shark, размеры (мм): внешний корпус: ⌀ -30.4, h - 16.1, монтажное отверстие (мм): ⌀30, материал корпуса: пластик, рабочее положение: 3-позиционный, пружинный самовозврат из 2 положений, цвет: красный, подсветка: есть, цвет корпуса: чёрный, питание: нет, IP52 | 360 | 334.8 | 324 | 288 | 252 | Доступно к заказу.
A5550006028R |  | A5550006028 | CONTROL SWITCH | SELECTOR SWITCH | S3SFN SERIES | S3SFN-L5R2AD | RED A2 DC | Китай | S3SFN-L5R2AD^RED A2 DC^ | Круглый селекторный переключатель утопленного типа с короткой ручкой Shark, размеры (мм): внешний корпус: ⌀ -30.4, h - 16.1, монтажное отверстие (мм): ⌀30, материал корпуса: пластик, рабочее положение: 3-позиционный, пружинный самовозврат из 2 положений, цвет: красный, подсветка: есть, контакт: A: 2, тип блоков контактов: одиночный, цвет корпуса: чёрный, Uпит. 110...250 В~, IP52 | 760 | 706.8 | 684 | 608 | 532 | Доступно к заказу.
A5550006029R |  | A5550006029 | CONTROL SWITCH | SELECTOR SWITCH | S3SFN SERIES | S3SFN-L5R2ADM | RED A2 DC | Китай | S3SFN-L5R2ADM^RED A2 DC^ | Круглый селекторный переключатель утопленного типа с короткой ручкой Shark, размеры (мм): внешний корпус: ⌀ -30.4, h - 16.1, монтажное отверстие (мм): ⌀30, материал корпуса: пластик, рабочее положение: 3-позиционный, пружинный самовозврат из 2 положений, цвет: красный, подсветка: есть, контакт: A: 2, тип блоков контактов: модульный, цвет корпуса: чёрный, Uпит. 110...250 В~, IP52 | 810 | 753.3 | 729 | 648 | 567 | Доступно к заказу.
A5550006541R |  | A5550006541 | CONTROL SWITCH | SELECTOR SWITCH | S3SFN SERIES | S3SFN-L5R2AL | RED A2 AC | Китай | S3SFN-L5R2AL^RED A2 AC^ | Круглый селекторный переключатель утопленного типа с короткой ручкой Shark, размеры (мм): внешний корпус: ⌀ -30.4, h - 16.1, монтажное отверстие (мм): ⌀30, материал корпуса: пластик, рабочее положение: 3-позиционный, пружинный самовозврат из 2 положений, цвет: красный, подсветка: есть, контакт: A: 2, тип блоков контактов: одиночный, цвет корпуса: чёрный, Uпит. 110...250 В~, IP52 | 840 | 781.2 | 756 | 672 | 588 | Доступно к заказу.
A5550006542R |  | A5550006542 | CONTROL SWITCH | SELECTOR SWITCH | S3SFN SERIES | S3SFN-L5R2ALM | RED A2 AC | Китай | S3SFN-L5R2ALM^RED A2 AC^ | Круглый селекторный переключатель утопленного типа с короткой ручкой Shark, размеры (мм): внешний корпус: ⌀ -30.4, h - 16.1, монтажное отверстие (мм): ⌀30, материал корпуса: пластик, рабочее положение: 3-позиционный, пружинный самовозврат из 2 положений, цвет: красный, подсветка: есть, контакт: A: 2, тип блоков контактов: модульный, цвет корпуса: чёрный, Uпит. 110...250 В~, IP52 | 880 | 818.4 | 792 | 704 | 616 | Доступно к заказу.
A5550006076R |  | A5550006076 | CONTROL SWITCH | SELECTOR SWITCH | S3SFN SERIES | S3SFN-L5R2BD | RED B2 DC | Китай | S3SFN-L5R2BD^RED B2 DC^ | Круглый селекторный переключатель утопленного типа с короткой ручкой Shark, размеры (мм): внешний корпус: ⌀ -30.4, h - 16.1, монтажное отверстие (мм): ⌀30, материал корпуса: пластик, рабочее положение: 3-позиционный, пружинный самовозврат из 2 положений, цвет: красный, подсветка: есть, контакт: B: 2, тип блоков контактов: одиночный, цвет корпуса: чёрный, Uпит. 110...250 В~, IP52 | 760 | 706.8 | 684 | 608 | 532 | Доступно к заказу.
A5550006077R |  | A5550006077 | CONTROL SWITCH | SELECTOR SWITCH | S3SFN SERIES | S3SFN-L5R2BDM | RED B2 DC | Китай | S3SFN-L5R2BDM^RED B2 DC^ | Круглый селекторный переключатель утопленного типа с короткой ручкой Shark, размеры (мм): внешний корпус: ⌀ -30.4, h - 16.1, монтажное отверстие (мм): ⌀30, материал корпуса: пластик, рабочее положение: 3-позиционный, пружинный самовозврат из 2 положений, цвет: красный, подсветка: есть, контакт: B: 2, тип блоков контактов: модульный, цвет корпуса: чёрный, Uпит. 110...250 В~, IP52 | 810 | 753.3 | 729 | 648 | 567 | Доступно к заказу.
A5550006589R |  | A5550006589 | CONTROL SWITCH | SELECTOR SWITCH | S3SFN SERIES | S3SFN-L5R2BL | RED B2 AC | Китай | S3SFN-L5R2BL^RED B2 AC^ | Круглый селекторный переключатель утопленного типа с короткой ручкой Shark, размеры (мм): внешний корпус: ⌀ -30.4, h - 16.1, монтажное отверстие (мм): ⌀30, материал корпуса: пластик, рабочее положение: 3-позиционный, пружинный самовозврат из 2 положений, цвет: красный, подсветка: есть, контакт: B: 2, тип блоков контактов: одиночный, цвет корпуса: чёрный, Uпит. 110...250 В~, IP52 | 840 | 781.2 | 756 | 672 | 588 | Доступно к заказу.
A5550006590R |  | A5550006590 | CONTROL SWITCH | SELECTOR SWITCH | S3SFN SERIES | S3SFN-L5R2BLM | RED B2 AC | Китай | S3SFN-L5R2BLM^RED B2 AC^ | Круглый селекторный переключатель утопленного типа с короткой ручкой Shark, размеры (мм): внешний корпус: ⌀ -30.4, h - 16.1, монтажное отверстие (мм): ⌀30, материал корпуса: пластик, рабочее положение: 3-позиционный, пружинный самовозврат из 2 положений, цвет: красный, подсветка: есть, контакт: B: 2, тип блоков контактов: модульный, цвет корпуса: чёрный, Uпит. 110...250 В~, IP52 | 880 | 818.4 | 792 | 704 | 616 | Доступно к заказу.
A5550006108R |  | A5550006108 | CONTROL SWITCH | SELECTOR SWITCH | S3SFN SERIES | S3SFN-L5RABD | RED A1 B1 DC | Китай | S3SFN-L5RABD^RED A1 B1 DC^ | Круглый селекторный переключатель утопленного типа с короткой ручкой Shark, размеры (мм): внешний корпус: ⌀ -30.4, h - 16.1, монтажное отверстие (мм): ⌀30, материал корпуса: пластик, рабочее положение: 3-позиционный, пружинный самовозврат из 2 положений, цвет: красный, подсветка: есть, контакт: A: 1, B: 1, тип блоков контактов: одиночный, цвет корпуса: чёрный, Uпит. 110...250 В~, IP52 | 760 | 706.8 | 684 | 608 | 532 | Доступно к заказу.
A5550006109R |  | A5550006109 | CONTROL SWITCH | SELECTOR SWITCH | S3SFN SERIES | S3SFN-L5RABDM | RED A1 B1 DC | Китай | S3SFN-L5RABDM^RED A1 B1 DC^ | Круглый селекторный переключатель утопленного типа с короткой ручкой Shark, размеры (мм): внешний корпус: ⌀ -30.4, h - 16.1, монтажное отверстие (мм): ⌀30, материал корпуса: пластик, рабочее положение: 3-позиционный, пружинный самовозврат из 2 положений, цвет: красный, подсветка: есть, контакт: A: 1, B: 1, тип блоков контактов: модульный, цвет корпуса: чёрный, Uпит. 110...250 В~, IP52 | 810 | 753.3 | 729 | 648 | 567 | Доступно к заказу.
A5550006621R |  | A5550006621 | CONTROL SWITCH | SELECTOR SWITCH | S3SFN SERIES | S3SFN-L5RABL | RED A1 B1 AC | Китай | S3SFN-L5RABL^RED A1 B1 AC^ | Круглый селекторный переключатель утопленного типа с короткой ручкой Shark, размеры (мм): внешний корпус: ⌀ -30.4, h - 16.1, монтажное отверстие (мм): ⌀30, материал корпуса: пластик, рабочее положение: 3-позиционный, пружинный самовозврат из 2 положений, цвет: красный, подсветка: есть, контакт: A: 1, B: 1, тип блоков контактов: одиночный, цвет корпуса: чёрный, Uпит. 110...250 В~, IP52 | 840 | 781.2 | 756 | 672 | 588 | Доступно к заказу.
A5550006622R |  | A5550006622 | CONTROL SWITCH | SELECTOR SWITCH | S3SFN SERIES | S3SFN-L5RABLM | RED A1 B1 AC | Китай | S3SFN-L5RABLM^RED A1 B1 AC^ | Круглый селекторный переключатель утопленного типа с короткой ручкой Shark, размеры (мм): внешний корпус: ⌀ -30.4, h - 16.1, монтажное отверстие (мм): ⌀30, материал корпуса: пластик, рабочее положение: 3-позиционный, пружинный самовозврат из 2 положений, цвет: красный, подсветка: есть, контакт: A: 1, B: 1, тип блоков контактов: модульный, цвет корпуса: чёрный, Uпит. 110...250 В~, IP52 | 880 | 818.4 | 792 | 704 | 616 | Доступно к заказу.
A5550005910R |  | A5550005910 | CONTROL SWITCH | SELECTOR SWITCH | S3SFN SERIES | S3SFN-L5Y |  | Китай | S3SFN-L5Y^^ | Головка для круглого селекторного переключателя утопленного типа с короткой ручкой Shark, размеры (мм): внешний корпус: ⌀ -30.4, h - 16.1, монтажное отверстие (мм): ⌀30, материал корпуса: пластик, рабочее положение: 3-позиционный, пружинный самовозврат из 2 положений, цвет: жёлтый, подсветка: есть, цвет корпуса: чёрный, питание: нет, IP52 | 360 | 334.8 | 324 | 288 | 252 | Доступно к заказу.
H5550008292R |  | A5550006413 | CONTROL SWITCH | SELECTOR SWITCH | S3SFN SERIES | S3SFN-L5Y2AD | YELLOW A2 DC | Китай | S3SFN-L5Y2AD^YELLOW A2 DC^ | Круглый селекторный переключатель утопленного типа с короткой ручкой Shark, размеры (мм): внешний корпус: ⌀ -30.4, h - 16.1, монтажное отверстие (мм): ⌀30, материал корпуса: пластик, рабочее положение: 3-позиционный, пружинный самовозврат из 2 положений, цвет: жёлтый, подсветка: есть, контакт: A: 2, тип блоков контактов: одиночный, цвет корпуса: чёрный, Uпит. 110...250 В~, IP52 | 0 | 0 | 0 | 0 | 0 | Возможность заказа уточняйте дополнительно.
H5550008293R |  | A5550006414 | CONTROL SWITCH | SELECTOR SWITCH | S3SFN SERIES | S3SFN-L5Y2ADM | YELLOW A2 DC | Китай | S3SFN-L5Y2ADM^YELLOW A2 DC^ | Круглый селекторный переключатель утопленного типа с короткой ручкой Shark, размеры (мм): внешний корпус: ⌀ -30.4, h - 16.1, монтажное отверстие (мм): ⌀30, материал корпуса: пластик, рабочее положение: 3-позиционный, пружинный самовозврат из 2 положений, цвет: жёлтый, подсветка: есть, контакт: A: 2, тип блоков контактов: модульный, цвет корпуса: чёрный, Uпит. 110...250 В~, IP52 | 0 | 0 | 0 | 0 | 0 | Возможность заказа уточняйте дополнительно.
H5550008804R |  | A5550006925 | CONTROL SWITCH | SELECTOR SWITCH | S3SFN SERIES | S3SFN-L5Y2AL | YELLOW A2 AC | Китай | S3SFN-L5Y2AL^YELLOW A2 AC^ | Круглый селекторный переключатель утопленного типа с короткой ручкой Shark, размеры (мм): внешний корпус: ⌀ -30.4, h - 16.1, монтажное отверстие (мм): ⌀30, материал корпуса: пластик, рабочее положение: 3-позиционный, пружинный самовозврат из 2 положений, цвет: жёлтый, подсветка: есть, контакт: A: 2, тип блоков контактов: одиночный, цвет корпуса: чёрный, Uпит. 110...250 В~, IP52 | 0 | 0 | 0 | 0 | 0 | Возможность заказа уточняйте дополнительно.
H5550008805R |  | A5550006926 | CONTROL SWITCH | SELECTOR SWITCH | S3SFN SERIES | S3SFN-L5Y2ALM | YELLOW A2 AC | Китай | S3SFN-L5Y2ALM^YELLOW A2 AC^ | Круглый селекторный переключатель утопленного типа с короткой ручкой Shark, размеры (мм): внешний корпус: ⌀ -30.4, h - 16.1, монтажное отверстие (мм): ⌀30, материал корпуса: пластик, рабочее положение: 3-позиционный, пружинный самовозврат из 2 положений, цвет: жёлтый, подсветка: есть, контакт: A: 2, тип блоков контактов: модульный, цвет корпуса: чёрный, Uпит. 110...250 В~, IP52 | 0 | 0 | 0 | 0 | 0 | Возможность заказа уточняйте дополнительно.
H5550008340R |  | A5550006461 | CONTROL SWITCH | SELECTOR SWITCH | S3SFN SERIES | S3SFN-L5Y2BD | YELLOW B2 DC | Китай | S3SFN-L5Y2BD^YELLOW B2 DC^ | Круглый селекторный переключатель утопленного типа с короткой ручкой Shark, размеры (мм): внешний корпус: ⌀ -30.4, h - 16.1, монтажное отверстие (мм): ⌀30, материал корпуса: пластик, рабочее положение: 3-позиционный, пружинный самовозврат из 2 положений, цвет: жёлтый, подсветка: есть, контакт: B: 2, тип блоков контактов: одиночный, цвет корпуса: чёрный, Uпит. 110...250 В~, IP52 | 0 | 0 | 0 | 0 | 0 | Возможность заказа уточняйте дополнительно.
H5550008341R |  | A5550006462 | CONTROL SWITCH | SELECTOR SWITCH | S3SFN SERIES | S3SFN-L5Y2BDM | YELLOW B2 DC | Китай | S3SFN-L5Y2BDM^YELLOW B2 DC^ | Круглый селекторный переключатель утопленного типа с короткой ручкой Shark, размеры (мм): внешний корпус: ⌀ -30.4, h - 16.1, монтажное отверстие (мм): ⌀30, материал корпуса: пластик, рабочее положение: 3-позиционный, пружинный самовозврат из 2 положений, цвет: жёлтый, подсветка: есть, контакт: B: 2, тип блоков контактов: модульный, цвет корпуса: чёрный, Uпит. 110...250 В~, IP52 | 0 | 0 | 0 | 0 | 0 | Возможность заказа уточняйте дополнительно.
H5550008852R |  | A5550006973 | CONTROL SWITCH | SELECTOR SWITCH | S3SFN SERIES | S3SFN-L5Y2BL | YELLOW B2 AC | Китай | S3SFN-L5Y2BL^YELLOW B2 AC^ | Круглый селекторный переключатель утопленного типа с короткой ручкой Shark, размеры (мм): внешний корпус: ⌀ -30.4, h - 16.1, монтажное отверстие (мм): ⌀30, материал корпуса: пластик, рабочее положение: 3-позиционный, пружинный самовозврат из 2 положений, цвет: жёлтый, подсветка: есть, контакт: B: 2, тип блоков контактов: одиночный, цвет корпуса: чёрный, Uпит. 110...250 В~, IP52 | 0 | 0 | 0 | 0 | 0 | Возможность заказа уточняйте дополнительно.
H5550008853R |  | A5550006974 | CONTROL SWITCH | SELECTOR SWITCH | S3SFN SERIES | S3SFN-L5Y2BLM | YELLOW B2 AC | Китай | S3SFN-L5Y2BLM^YELLOW B2 AC^ | Круглый селекторный переключатель утопленного типа с короткой ручкой Shark, размеры (мм): внешний корпус: ⌀ -30.4, h - 16.1, монтажное отверстие (мм): ⌀30, материал корпуса: пластик, рабочее положение: 3-позиционный, пружинный самовозврат из 2 положений, цвет: жёлтый, подсветка: есть, контакт: B: 2, тип блоков контактов: модульный, цвет корпуса: чёрный, Uпит. 110...250 В~, IP52 | 0 | 0 | 0 | 0 | 0 | Возможность заказа уточняйте дополнительно.
H5550008372R |  | A5550006493 | CONTROL SWITCH | SELECTOR SWITCH | S3SFN SERIES | S3SFN-L5YABD | YELLOW A1 B1 DC | Китай | S3SFN-L5YABD^YELLOW A1 B1 DC^ | Круглый селекторный переключатель утопленного типа с короткой ручкой Shark, размеры (мм): внешний корпус: ⌀ -30.4, h - 16.1, монтажное отверстие (мм): ⌀30, материал корпуса: пластик, рабочее положение: 3-позиционный, пружинный самовозврат из 2 положений, цвет: жёлтый, подсветка: есть, контакт: A: 1, B: 1, тип блоков контактов: одиночный, цвет корпуса: чёрный, Uпит. 110...250 В~, IP52 | 0 | 0 | 0 | 0 | 0 | Возможность заказа уточняйте дополнительно.
H5550008373R |  | A5550006494 | CONTROL SWITCH | SELECTOR SWITCH | S3SFN SERIES | S3SFN-L5YABDM | YELLOW A1 B1 DC | Китай | S3SFN-L5YABDM^YELLOW A1 B1 DC^ | Круглый селекторный переключатель утопленного типа с короткой ручкой Shark, размеры (мм): внешний корпус: ⌀ -30.4, h - 16.1, монтажное отверстие (мм): ⌀30, материал корпуса: пластик, рабочее положение: 3-позиционный, пружинный самовозврат из 2 положений, цвет: жёлтый, подсветка: есть, контакт: A: 1, B: 1, тип блоков контактов: модульный, цвет корпуса: чёрный, Uпит. 110...250 В~, IP52 | 0 | 0 | 0 | 0 | 0 | Возможность заказа уточняйте дополнительно.
H5550008884R |  | A5550007005 | CONTROL SWITCH | SELECTOR SWITCH | S3SFN SERIES | S3SFN-L5YABL | YELLOW A1 B1 AC | Китай | S3SFN-L5YABL^YELLOW A1 B1 AC^ | Круглый селекторный переключатель утопленного типа с короткой ручкой Shark, размеры (мм): внешний корпус: ⌀ -30.4, h - 16.1, монтажное отверстие (мм): ⌀30, материал корпуса: пластик, рабочее положение: 3-позиционный, пружинный самовозврат из 2 положений, цвет: жёлтый, подсветка: есть, контакт: A: 1, B: 1, тип блоков контактов: одиночный, цвет корпуса: чёрный, Uпит. 110...250 В~, IP52 | 0 | 0 | 0 | 0 | 0 | Возможность заказа уточняйте дополнительно.
H5550008885R |  | A5550007006 | CONTROL SWITCH | SELECTOR SWITCH | S3SFN SERIES | S3SFN-L5YABLM | YELLOW A1 B1 AC | Китай | S3SFN-L5YABLM^YELLOW A1 B1 AC^ | Круглый селекторный переключатель утопленного типа с короткой ручкой Shark, размеры (мм): внешний корпус: ⌀ -30.4, h - 16.1, монтажное отверстие (мм): ⌀30, материал корпуса: пластик, рабочее положение: 3-позиционный, пружинный самовозврат из 2 положений, цвет: жёлтый, подсветка: есть, контакт: A: 1, B: 1, тип блоков контактов: модульный, цвет корпуса: чёрный, Uпит. 110...250 В~, IP52 | 0 | 0 | 0 | 0 | 0 | Возможность заказа уточняйте дополнительно.
H5550007697R |  | A5550005817 | CONTROL SWITCH | SELECTOR SWITCH | S3SFN SERIES | S3SFN-L6B |  | Китай | S3SFN-L6B^^ | Головка для круглого селекторного переключателя утопленного типа с длинной ручкой Shark, размеры (мм): внешний корпус: ⌀ -30.4, h - 16.1, монтажное отверстие (мм): ⌀30, материал корпуса: пластик, рабочее положение: 3-позиционный, пружинный самовозврат из 2 положений, цвет: синий, подсветка: есть, цвет корпуса: чёрный, питание: нет, IP52 | 360 | 334.8 | 324 | 288 | 252 | Доступно к заказу.
H5550008038R |  | A5550006158 | CONTROL SWITCH | SELECTOR SWITCH | S3SFN SERIES | S3SFN-L6B2AD | BLUE A2 DC | Китай | S3SFN-L6B2AD^BLUE A2 DC^ | Круглый селекторный переключатель утопленного типа с длинной ручкой Shark, размеры (мм): внешний корпус: ⌀ -30.4, h - 16.1, монтажное отверстие (мм): ⌀30, материал корпуса: пластик, рабочее положение: 3-позиционный, пружинный самовозврат из 2 положений, цвет: синий, подсветка: есть, контакт: A: 2, тип блоков контактов: одиночный, цвет корпуса: чёрный, Uпит. 110...250 В~, IP52 | 0 | 0 | 0 | 0 | 0 | Возможность заказа уточняйте дополнительно.
H5550008039R |  | A5550006159 | CONTROL SWITCH | SELECTOR SWITCH | S3SFN SERIES | S3SFN-L6B2ADM | BLUE A2 DC | Китай | S3SFN-L6B2ADM^BLUE A2 DC^ | Круглый селекторный переключатель утопленного типа с длинной ручкой Shark, размеры (мм): внешний корпус: ⌀ -30.4, h - 16.1, монтажное отверстие (мм): ⌀30, материал корпуса: пластик, рабочее положение: 3-позиционный, пружинный самовозврат из 2 положений, цвет: синий, подсветка: есть, контакт: A: 2, тип блоков контактов: модульный, цвет корпуса: чёрный, Uпит. 110...250 В~, IP52 | 0 | 0 | 0 | 0 | 0 | Возможность заказа уточняйте дополнительно.
H5550008550R |  | A5550006671 | CONTROL SWITCH | SELECTOR SWITCH | S3SFN SERIES | S3SFN-L6B2AL | BLUE A2 AC | Китай | S3SFN-L6B2AL^BLUE A2 AC^ | Круглый селекторный переключатель утопленного типа с длинной ручкой Shark, размеры (мм): внешний корпус: ⌀ -30.4, h - 16.1, монтажное отверстие (мм): ⌀30, материал корпуса: пластик, рабочее положение: 3-позиционный, пружинный самовозврат из 2 положений, цвет: синий, подсветка: есть, контакт: A: 2, тип блоков контактов: одиночный, цвет корпуса: чёрный, Uпит. 110...250 В~, IP52 | 0 | 0 | 0 | 0 | 0 | Возможность заказа уточняйте дополнительно.
H5550008551R |  | A5550006672 | CONTROL SWITCH | SELECTOR SWITCH | S3SFN SERIES | S3SFN-L6B2ALM | BLUE A2 AC | Китай | S3SFN-L6B2ALM^BLUE A2 AC^ | Круглый селекторный переключатель утопленного типа с длинной ручкой Shark, размеры (мм): внешний корпус: ⌀ -30.4, h - 16.1, монтажное отверстие (мм): ⌀30, материал корпуса: пластик, рабочее положение: 3-позиционный, пружинный самовозврат из 2 положений, цвет: синий, подсветка: есть, контакт: A: 2, тип блоков контактов: модульный, цвет корпуса: чёрный, Uпит. 110...250 В~, IP52 | 0 | 0 | 0 | 0 | 0 | Возможность заказа уточняйте дополнительно.
H5550008086R |  | A5550006206 | CONTROL SWITCH | SELECTOR SWITCH | S3SFN SERIES | S3SFN-L6B2BD | BLUE B2 DC | Китай | S3SFN-L6B2BD^BLUE B2 DC^ | Круглый селекторный переключатель утопленного типа с длинной ручкой Shark, размеры (мм): внешний корпус: ⌀ -30.4, h - 16.1, монтажное отверстие (мм): ⌀30, материал корпуса: пластик, рабочее положение: 3-позиционный, пружинный самовозврат из 2 положений, цвет: синий, подсветка: есть, контакт: B: 2, тип блоков контактов: одиночный, цвет корпуса: чёрный, Uпит. 110...250 В~, IP52 | 0 | 0 | 0 | 0 | 0 | Возможность заказа уточняйте дополнительно.
H5550008087R |  | A5550006207 | CONTROL SWITCH | SELECTOR SWITCH | S3SFN SERIES | S3SFN-L6B2BDM | BLUE B2 DC | Китай | S3SFN-L6B2BDM^BLUE B2 DC^ | Круглый селекторный переключатель утопленного типа с длинной ручкой Shark, размеры (мм): внешний корпус: ⌀ -30.4, h - 16.1, монтажное отверстие (мм): ⌀30, материал корпуса: пластик, рабочее положение: 3-позиционный, пружинный самовозврат из 2 положений, цвет: синий, подсветка: есть, контакт: B: 2, тип блоков контактов: модульный, цвет корпуса: чёрный, Uпит. 110...250 В~, IP52 | 0 | 0 | 0 | 0 | 0 | Возможность заказа уточняйте дополнительно.
H5550008598R |  | A5550006719 | CONTROL SWITCH | SELECTOR SWITCH | S3SFN SERIES | S3SFN-L6B2BL | BLUE B2 AC | Китай | S3SFN-L6B2BL^BLUE B2 AC^ | Круглый селекторный переключатель утопленного типа с длинной ручкой Shark, размеры (мм): внешний корпус: ⌀ -30.4, h - 16.1, монтажное отверстие (мм): ⌀30, материал корпуса: пластик, рабочее положение: 3-позиционный, пружинный самовозврат из 2 положений, цвет: синий, подсветка: есть, контакт: B: 2, тип блоков контактов: одиночный, цвет корпуса: чёрный, Uпит. 110...250 В~, IP52 | 0 | 0 | 0 | 0 | 0 | Возможность заказа уточняйте дополнительно.
H5550008599R |  | A5550006720 | CONTROL SWITCH | SELECTOR SWITCH | S3SFN SERIES | S3SFN-L6B2BLM | BLUE B2 AC | Китай | S3SFN-L6B2BLM^BLUE B2 AC^ | Круглый селекторный переключатель утопленного типа с длинной ручкой Shark, размеры (мм): внешний корпус: ⌀ -30.4, h - 16.1, монтажное отверстие (мм): ⌀30, материал корпуса: пластик, рабочее положение: 3-позиционный, пружинный самовозврат из 2 положений, цвет: синий, подсветка: есть, контакт: B: 2, тип блоков контактов: модульный, цвет корпуса: чёрный, Uпит. 110...250 В~, IP52 | 0 | 0 | 0 | 0 | 0 | Возможность заказа уточняйте дополнительно.
H5550008118R |  | A5550006238 | CONTROL SWITCH | SELECTOR SWITCH | S3SFN SERIES | S3SFN-L6BABD | BLUE A1 B1 DC | Китай | S3SFN-L6BABD^BLUE A1 B1 DC^ | Круглый селекторный переключатель утопленного типа с длинной ручкой Shark, размеры (мм): внешний корпус: ⌀ -30.4, h - 16.1, монтажное отверстие (мм): ⌀30, материал корпуса: пластик, рабочее положение: 3-позиционный, пружинный самовозврат из 2 положений, цвет: синий, подсветка: есть, контакт: A: 1, B: 1, тип блоков контактов: одиночный, цвет корпуса: чёрный, Uпит. 110...250 В~, IP52 | 0 | 0 | 0 | 0 | 0 | Возможность заказа уточняйте дополнительно.
H5550008119R |  | A5550006239 | CONTROL SWITCH | SELECTOR SWITCH | S3SFN SERIES | S3SFN-L6BABDM | BLUE A1 B1 DC | Китай | S3SFN-L6BABDM^BLUE A1 B1 DC^ | Круглый селекторный переключатель утопленного типа с длинной ручкой Shark, размеры (мм): внешний корпус: ⌀ -30.4, h - 16.1, монтажное отверстие (мм): ⌀30, материал корпуса: пластик, рабочее положение: 3-позиционный, пружинный самовозврат из 2 положений, цвет: синий, подсветка: есть, контакт: A: 1, B: 1, тип блоков контактов: модульный, цвет корпуса: чёрный, Uпит. 110...250 В~, IP52 | 0 | 0 | 0 | 0 | 0 | Возможность заказа уточняйте дополнительно.
H5550008630R |  | A5550006751 | CONTROL SWITCH | SELECTOR SWITCH | S3SFN SERIES | S3SFN-L6BABL | BLUE A1 B1 AC | Китай | S3SFN-L6BABL^BLUE A1 B1 AC^ | Круглый селекторный переключатель утопленного типа с длинной ручкой Shark, размеры (мм): внешний корпус: ⌀ -30.4, h - 16.1, монтажное отверстие (мм): ⌀30, материал корпуса: пластик, рабочее положение: 3-позиционный, пружинный самовозврат из 2 положений, цвет: синий, подсветка: есть, контакт: A: 1, B: 1, тип блоков контактов: одиночный, цвет корпуса: чёрный, Uпит. 110...250 В~, IP52 | 0 | 0 | 0 | 0 | 0 | Возможность заказа уточняйте дополнительно.
H5550008631R |  | A5550006752 | CONTROL SWITCH | SELECTOR SWITCH | S3SFN SERIES | S3SFN-L6BABLM | BLUE A1 B1 AC | Китай | S3SFN-L6BABLM^BLUE A1 B1 AC^ | Круглый селекторный переключатель утопленного типа с длинной ручкой Shark, размеры (мм): внешний корпус: ⌀ -30.4, h - 16.1, монтажное отверстие (мм): ⌀30, материал корпуса: пластик, рабочее положение: 3-позиционный, пружинный самовозврат из 2 положений, цвет: синий, подсветка: есть, контакт: A: 1, B: 1, тип блоков контактов: модульный, цвет корпуса: чёрный, Uпит. 110...250 В~, IP52 | 0 | 0 | 0 | 0 | 0 | Возможность заказа уточняйте дополнительно.
A5550005865R |  | A5550005865 | CONTROL SWITCH | SELECTOR SWITCH | S3SFN SERIES | S3SFN-L6G |  | Китай | S3SFN-L6G^^ | Головка для круглого селекторного переключателя утопленного типа с длинной ручкой Shark, размеры (мм): внешний корпус: ⌀ -30.4, h - 16.1, монтажное отверстие (мм): ⌀30, материал корпуса: пластик, рабочее положение: 3-позиционный, пружинный самовозврат из 2 положений, цвет: зелёный, подсветка: есть, цвет корпуса: чёрный, питание: нет, IP52 | 360 | 334.8 | 324 | 288 | 252 | Доступно к заказу.
H5550008166R |  | A5550006286 | CONTROL SWITCH | SELECTOR SWITCH | S3SFN SERIES | S3SFN-L6G2AD | GREEN A2 DC | Китай | S3SFN-L6G2AD^GREEN A2 DC^ | Круглый селекторный переключатель утопленного типа с длинной ручкой Shark, размеры (мм): внешний корпус: ⌀ -30.4, h - 16.1, монтажное отверстие (мм): ⌀30, материал корпуса: пластик, рабочее положение: 3-позиционный, пружинный самовозврат из 2 положений, цвет: зелёный, подсветка: есть, контакт: A: 2, тип блоков контактов: одиночный, цвет корпуса: чёрный, Uпит. 110...250 В~, IP52 | 0 | 0 | 0 | 0 | 0 | Возможность заказа уточняйте дополнительно.
H5550008167R |  | A5550006287 | CONTROL SWITCH | SELECTOR SWITCH | S3SFN SERIES | S3SFN-L6G2ADM | GREEN A2 DC | Китай | S3SFN-L6G2ADM^GREEN A2 DC^ | Круглый селекторный переключатель утопленного типа с длинной ручкой Shark, размеры (мм): внешний корпус: ⌀ -30.4, h - 16.1, монтажное отверстие (мм): ⌀30, материал корпуса: пластик, рабочее положение: 3-позиционный, пружинный самовозврат из 2 положений, цвет: зелёный, подсветка: есть, контакт: A: 2, тип блоков контактов: модульный, цвет корпуса: чёрный, Uпит. 110...250 В~, IP52 | 0 | 0 | 0 | 0 | 0 | Возможность заказа уточняйте дополнительно.
H5550008678R |  | A5550006799 | CONTROL SWITCH | SELECTOR SWITCH | S3SFN SERIES | S3SFN-L6G2AL | GREEN A2 AC | Китай | S3SFN-L6G2AL^GREEN A2 AC^ | Круглый селекторный переключатель утопленного типа с длинной ручкой Shark, размеры (мм): внешний корпус: ⌀ -30.4, h - 16.1, монтажное отверстие (мм): ⌀30, материал корпуса: пластик, рабочее положение: 3-позиционный, пружинный самовозврат из 2 положений, цвет: зелёный, подсветка: есть, контакт: A: 2, тип блоков контактов: одиночный, цвет корпуса: чёрный, Uпит. 110...250 В~, IP52 | 0 | 0 | 0 | 0 | 0 | Возможность заказа уточняйте дополнительно.
H5550008679R |  | A5550006800 | CONTROL SWITCH | SELECTOR SWITCH | S3SFN SERIES | S3SFN-L6G2ALM | GREEN A2 AC | Китай | S3SFN-L6G2ALM^GREEN A2 AC^ | Круглый селекторный переключатель утопленного типа с длинной ручкой Shark, размеры (мм): внешний корпус: ⌀ -30.4, h - 16.1, монтажное отверстие (мм): ⌀30, материал корпуса: пластик, рабочее положение: 3-позиционный, пружинный самовозврат из 2 положений, цвет: зелёный, подсветка: есть, контакт: A: 2, тип блоков контактов: модульный, цвет корпуса: чёрный, Uпит. 110...250 В~, IP52 | 0 | 0 | 0 | 0 | 0 | Возможность заказа уточняйте дополнительно.
H5550008214R |  | A5550006335 | CONTROL SWITCH | SELECTOR SWITCH | S3SFN SERIES | S3SFN-L6G2BD | GREEN B2 DC | Китай | S3SFN-L6G2BD^GREEN B2 DC^ | Круглый селекторный переключатель утопленного типа с длинной ручкой Shark, размеры (мм): внешний корпус: ⌀ -30.4, h - 16.1, монтажное отверстие (мм): ⌀30, материал корпуса: пластик, рабочее положение: 3-позиционный, пружинный самовозврат из 2 положений, цвет: зелёный, подсветка: есть, контакт: B: 2, тип блоков контактов: одиночный, цвет корпуса: чёрный, Uпит. 110...250 В~, IP52 | 0 | 0 | 0 | 0 | 0 | Возможность заказа уточняйте дополнительно.
H5550008215R |  | A5550006336 | CONTROL SWITCH | SELECTOR SWITCH | S3SFN SERIES | S3SFN-L6G2BDM | GREEN B2 DC | Китай | S3SFN-L6G2BDM^GREEN B2 DC^ | Круглый селекторный переключатель утопленного типа с длинной ручкой Shark, размеры (мм): внешний корпус: ⌀ -30.4, h - 16.1, монтажное отверстие (мм): ⌀30, материал корпуса: пластик, рабочее положение: 3-позиционный, пружинный самовозврат из 2 положений, цвет: зелёный, подсветка: есть, контакт: B: 2, тип блоков контактов: модульный, цвет корпуса: чёрный, Uпит. 110...250 В~, IP52 | 0 | 0 | 0 | 0 | 0 | Возможность заказа уточняйте дополнительно.
H5550008726R |  | A5550006847 | CONTROL SWITCH | SELECTOR SWITCH | S3SFN SERIES | S3SFN-L6G2BL | GREEN B2 AC | Китай | S3SFN-L6G2BL^GREEN B2 AC^ | Круглый селекторный переключатель утопленного типа с длинной ручкой Shark, размеры (мм): внешний корпус: ⌀ -30.4, h - 16.1, монтажное отверстие (мм): ⌀30, материал корпуса: пластик, рабочее положение: 3-позиционный, пружинный самовозврат из 2 положений, цвет: зелёный, подсветка: есть, контакт: B: 2, тип блоков контактов: одиночный, цвет корпуса: чёрный, Uпит. 110...250 В~, IP52 | 0 | 0 | 0 | 0 | 0 | Возможность заказа уточняйте дополнительно.
H5550008727R |  | A5550006848 | CONTROL SWITCH | SELECTOR SWITCH | S3SFN SERIES | S3SFN-L6G2BLM | GREEN B2 AC | Китай | S3SFN-L6G2BLM^GREEN B2 AC^ | Круглый селекторный переключатель утопленного типа с длинной ручкой Shark, размеры (мм): внешний корпус: ⌀ -30.4, h - 16.1, монтажное отверстие (мм): ⌀30, материал корпуса: пластик, рабочее положение: 3-позиционный, пружинный самовозврат из 2 положений, цвет: зелёный, подсветка: есть, контакт: B: 2, тип блоков контактов: модульный, цвет корпуса: чёрный, Uпит. 110...250 В~, IP52 | 0 | 0 | 0 | 0 | 0 | Возможность заказа уточняйте дополнительно.
H5550008246R |  | A5550006367 | CONTROL SWITCH | SELECTOR SWITCH | S3SFN SERIES | S3SFN-L6GABD | GREEN A1 B1 DC | Китай | S3SFN-L6GABD^GREEN A1 B1 DC^ | Круглый селекторный переключатель утопленного типа с длинной ручкой Shark, размеры (мм): внешний корпус: ⌀ -30.4, h - 16.1, монтажное отверстие (мм): ⌀30, материал корпуса: пластик, рабочее положение: 3-позиционный, пружинный самовозврат из 2 положений, цвет: зелёный, подсветка: есть, контакт: A: 1, B: 1, тип блоков контактов: одиночный, цвет корпуса: чёрный, Uпит. 110...250 В~, IP52 | 0 | 0 | 0 | 0 | 0 | Возможность заказа уточняйте дополнительно.
H5550008247R |  | A5550006368 | CONTROL SWITCH | SELECTOR SWITCH | S3SFN SERIES | S3SFN-L6GABDM | GREEN A1 B1 DC | Китай | S3SFN-L6GABDM^GREEN A1 B1 DC^ | Круглый селекторный переключатель утопленного типа с длинной ручкой Shark, размеры (мм): внешний корпус: ⌀ -30.4, h - 16.1, монтажное отверстие (мм): ⌀30, материал корпуса: пластик, рабочее положение: 3-позиционный, пружинный самовозврат из 2 положений, цвет: зелёный, подсветка: есть, контакт: A: 1, B: 1, тип блоков контактов: модульный, цвет корпуса: чёрный, Uпит. 110...250 В~, IP52 | 0 | 0 | 0 | 0 | 0 | Возможность заказа уточняйте дополнительно.
H5550008758R |  | A5550006879 | CONTROL SWITCH | SELECTOR SWITCH | S3SFN SERIES | S3SFN-L6GABL | GREEN A1 B1 AC | Китай | S3SFN-L6GABL^GREEN A1 B1 AC^ | Круглый селекторный переключатель утопленного типа с длинной ручкой Shark, размеры (мм): внешний корпус: ⌀ -30.4, h - 16.1, монтажное отверстие (мм): ⌀30, материал корпуса: пластик, рабочее положение: 3-позиционный, пружинный самовозврат из 2 положений, цвет: зелёный, подсветка: есть, контакт: A: 1, B: 1, тип блоков контактов: одиночный, цвет корпуса: чёрный, Uпит. 110...250 В~, IP52 | 0 | 0 | 0 | 0 | 0 | Возможность заказа уточняйте дополнительно.
H5550008759R |  | A5550006880 | CONTROL SWITCH | SELECTOR SWITCH | S3SFN SERIES | S3SFN-L6GABLM | GREEN A1 B1 AC | Китай | S3SFN-L6GABLM^GREEN A1 B1 AC^ | Круглый селекторный переключатель утопленного типа с длинной ручкой Shark, размеры (мм): внешний корпус: ⌀ -30.4, h - 16.1, монтажное отверстие (мм): ⌀30, материал корпуса: пластик, рабочее положение: 3-позиционный, пружинный самовозврат из 2 положений, цвет: зелёный, подсветка: есть, контакт: A: 1, B: 1, тип блоков контактов: модульный, цвет корпуса: чёрный, Uпит. 110...250 В~, IP52 | 0 | 0 | 0 | 0 | 0 | Возможность заказа уточняйте дополнительно.
H5550012020R |  | A5550009584 | CONTROL SWITCH | SELECTOR SWITCH | S3SFN SERIES | S3SFN-L6KB | BLUE(HEAD) | Китай | S3SFN-L6KB^BLUE(HEAD)^ | Головка для круглого селекторного переключателя утопленного типа с длинной ручкой Shark, размеры (мм): внешний корпус: ⌀ -30.4, h - 16.1, монтажное отверстие (мм): ⌀30, материал корпуса: пластик, рабочее положение: 3-позиционный, пружинный самовозврат из 2 положений, цвет: синий, подсветка: есть, цвет корпуса: чёрный, питание: нет, IP52 | 0 | 0 | 0 | 0 | 0 | Цену и срок поставки уточняйте дополнительно.
H5550012021R |  | A5550007377 | CONTROL SWITCH | SELECTOR SWITCH | S3SFN SERIES | S3SFN-L6KB2AD | BLUE A2 LED(DC) | Китай | S3SFN-L6KB2AD^BLUE A2 LED(DC)^ | Круглый селекторный переключатель утопленного типа с длинной ручкой Shark, размеры (мм): внешний корпус: ⌀ -30.4, h - 16.1, монтажное отверстие (мм): ⌀30, материал корпуса: пластик, рабочее положение: 3-позиционный, пружинный самовозврат из 2 положений, цвет: синий, подсветка: есть, контакт: A: 2, тип блоков контактов: одиночный, цвет корпуса: чёрный, Uпит. 110...250 В~, IP52 | 0 | 0 | 0 | 0 | 0 | Возможность заказа уточняйте дополнительно.
H5550012022R |  | A5550007378 | CONTROL SWITCH | SELECTOR SWITCH | S3SFN SERIES | S3SFN-L6KB2ADM | BLUE A2 LED(DC) | Китай | S3SFN-L6KB2ADM^BLUE A2 LED(DC)^ | Круглый селекторный переключатель утопленного типа с длинной ручкой Shark, размеры (мм): внешний корпус: ⌀ -30.4, h - 16.1, монтажное отверстие (мм): ⌀30, материал корпуса: пластик, рабочее положение: 3-позиционный, пружинный самовозврат из 2 положений, цвет: синий, подсветка: есть, контакт: A: 2, тип блоков контактов: модульный, цвет корпуса: чёрный, Uпит. 110...250 В~, IP52 | 0 | 0 | 0 | 0 | 0 | Возможность заказа уточняйте дополнительно.
H5550012023R |  | A5550007379 | CONTROL SWITCH | SELECTOR SWITCH | S3SFN SERIES | S3SFN-L6KB2AL | BLUE A2 LED(AC) | Китай | S3SFN-L6KB2AL^BLUE A2 LED(AC)^ | Круглый селекторный переключатель утопленного типа с длинной ручкой Shark, размеры (мм): внешний корпус: ⌀ -30.4, h - 16.1, монтажное отверстие (мм): ⌀30, материал корпуса: пластик, рабочее положение: 3-позиционный, пружинный самовозврат из 2 положений, цвет: синий, подсветка: есть, контакт: A: 2, тип блоков контактов: одиночный, цвет корпуса: чёрный, Uпит. 110...250 В~, IP52 | 0 | 0 | 0 | 0 | 0 | Возможность заказа уточняйте дополнительно.
H5550012024R |  | A5550007380 | CONTROL SWITCH | SELECTOR SWITCH | S3SFN SERIES | S3SFN-L6KB2ALM | BLUE A2 LED(AC) | Китай | S3SFN-L6KB2ALM^BLUE A2 LED(AC)^ | Круглый селекторный переключатель утопленного типа с длинной ручкой Shark, размеры (мм): внешний корпус: ⌀ -30.4, h - 16.1, монтажное отверстие (мм): ⌀30, материал корпуса: пластик, рабочее положение: 3-позиционный, пружинный самовозврат из 2 положений, цвет: синий, подсветка: есть, контакт: A: 2, тип блоков контактов: модульный, цвет корпуса: чёрный, Uпит. 110...250 В~, IP52 | 0 | 0 | 0 | 0 | 0 | Возможность заказа уточняйте дополнительно.
H5550012025R |  | A5550007381 | CONTROL SWITCH | SELECTOR SWITCH | S3SFN SERIES | S3SFN-L6KB2BD | BLUE B2 LED(DC) | Китай | S3SFN-L6KB2BD^BLUE B2 LED(DC)^ | Круглый селекторный переключатель утопленного типа с длинной ручкой Shark, размеры (мм): внешний корпус: ⌀ -30.4, h - 16.1, монтажное отверстие (мм): ⌀30, материал корпуса: пластик, рабочее положение: 3-позиционный, пружинный самовозврат из 2 положений, цвет: синий, подсветка: есть, контакт: B: 2, тип блоков контактов: одиночный, цвет корпуса: чёрный, Uпит. 110...250 В~, IP52 | 0 | 0 | 0 | 0 | 0 | Возможность заказа уточняйте дополнительно.
H5550012026R |  | A5550007382 | CONTROL SWITCH | SELECTOR SWITCH | S3SFN SERIES | S3SFN-L6KB2BDM | BLUE B2 LED(DC) | Китай | S3SFN-L6KB2BDM^BLUE B2 LED(DC)^ | Круглый селекторный переключатель утопленного типа с длинной ручкой Shark, размеры (мм): внешний корпус: ⌀ -30.4, h - 16.1, монтажное отверстие (мм): ⌀30, материал корпуса: пластик, рабочее положение: 3-позиционный, пружинный самовозврат из 2 положений, цвет: синий, подсветка: есть, контакт: B: 2, тип блоков контактов: модульный, цвет корпуса: чёрный, Uпит. 110...250 В~, IP52 | 0 | 0 | 0 | 0 | 0 | Возможность заказа уточняйте дополнительно.
H5550012027R |  | A5550007383 | CONTROL SWITCH | SELECTOR SWITCH | S3SFN SERIES | S3SFN-L6KB2BL | BLUE B2 LED(AC) | Китай | S3SFN-L6KB2BL^BLUE B2 LED(AC)^ | Круглый селекторный переключатель утопленного типа с длинной ручкой Shark, размеры (мм): внешний корпус: ⌀ -30.4, h - 16.1, монтажное отверстие (мм): ⌀30, материал корпуса: пластик, рабочее положение: 3-позиционный, пружинный самовозврат из 2 положений, цвет: синий, подсветка: есть, контакт: B: 2, тип блоков контактов: одиночный, цвет корпуса: чёрный, Uпит. 110...250 В~, IP52 | 0 | 0 | 0 | 0 | 0 | Возможность заказа уточняйте дополнительно.
H5550012028R |  | A5550007384 | CONTROL SWITCH | SELECTOR SWITCH | S3SFN SERIES | S3SFN-L6KB2BLM | BLUE B2 LED(AC) | Китай | S3SFN-L6KB2BLM^BLUE B2 LED(AC)^ | Круглый селекторный переключатель утопленного типа с длинной ручкой Shark, размеры (мм): внешний корпус: ⌀ -30.4, h - 16.1, монтажное отверстие (мм): ⌀30, материал корпуса: пластик, рабочее положение: 3-позиционный, пружинный самовозврат из 2 положений, цвет: синий, подсветка: есть, контакт: B: 2, тип блоков контактов: модульный, цвет корпуса: чёрный, Uпит. 110...250 В~, IP52 | 0 | 0 | 0 | 0 | 0 | Возможность заказа уточняйте дополнительно.
H5550012029R |  | A5550007385 | CONTROL SWITCH | SELECTOR SWITCH | S3SFN SERIES | S3SFN-L6KBABD | BLUE AB LED(DC) | Китай | S3SFN-L6KBABD^BLUE AB LED(DC)^ | Круглый селекторный переключатель утопленного типа с длинной ручкой Shark, размеры (мм): внешний корпус: ⌀ -30.4, h - 16.1, монтажное отверстие (мм): ⌀30, материал корпуса: пластик, рабочее положение: 3-позиционный, пружинный самовозврат из 2 положений, цвет: синий, подсветка: есть, контакт: A: 1, B: 1, тип блоков контактов: одиночный, цвет корпуса: чёрный, Uпит. 110...250 В~, IP52 | 0 | 0 | 0 | 0 | 0 | Возможность заказа уточняйте дополнительно.
A5550007386R |  | A5550007386 | CONTROL SWITCH | SELECTOR SWITCH | S3SFN SERIES | S3SFN-L6KBABDM | BLUE AB LED(DC) | Китай | S3SFN-L6KBABDM^BLUE AB LED(DC)^ | Круглый селекторный переключатель утопленного типа с длинной ручкой Shark, размеры (мм): внешний корпус: ⌀ -30.4, h - 16.1, монтажное отверстие (мм): ⌀30, материал корпуса: пластик, рабочее положение: 3-позиционный, пружинный самовозврат из 2 положений, цвет: синий, подсветка: есть, контакт: A: 1, B: 1, тип блоков контактов: модульный, цвет корпуса: чёрный, Uпит. 110...250 В~, IP52 | 860 | 799.8 | 774 | 688 | 602 | Доступно к заказу.
H5550012031R |  | A5550007387 | CONTROL SWITCH | SELECTOR SWITCH | S3SFN SERIES | S3SFN-L6KBABL | BLUE AB LED(AC) | Китай | S3SFN-L6KBABL^BLUE AB LED(AC)^ | Круглый селекторный переключатель утопленного типа с длинной ручкой Shark, размеры (мм): внешний корпус: ⌀ -30.4, h - 16.1, монтажное отверстие (мм): ⌀30, материал корпуса: пластик, рабочее положение: 3-позиционный, пружинный самовозврат из 2 положений, цвет: синий, подсветка: есть, контакт: A: 1, B: 1, тип блоков контактов: одиночный, цвет корпуса: чёрный, Uпит. 110...250 В~, IP52 | 0 | 0 | 0 | 0 | 0 | Возможность заказа уточняйте дополнительно.
H5550012032R |  | A5550007388 | CONTROL SWITCH | SELECTOR SWITCH | S3SFN SERIES | S3SFN-L6KBABLM | BLUE AB LED(AC) | Китай | S3SFN-L6KBABLM^BLUE AB LED(AC)^ | Круглый селекторный переключатель утопленного типа с длинной ручкой Shark, размеры (мм): внешний корпус: ⌀ -30.4, h - 16.1, монтажное отверстие (мм): ⌀30, материал корпуса: пластик, рабочее положение: 3-позиционный, пружинный самовозврат из 2 положений, цвет: синий, подсветка: есть, контакт: A: 1, B: 1, тип блоков контактов: модульный, цвет корпуса: чёрный, Uпит. 110...250 В~, IP52 | 0 | 0 | 0 | 0 | 0 | Возможность заказа уточняйте дополнительно.
H5550012033R |  | A5550009585 | CONTROL SWITCH | SELECTOR SWITCH | S3SFN SERIES | S3SFN-L6KG | GREEN(HEAD) | Китай | S3SFN-L6KG^GREEN(HEAD)^ | Головка для круглого селекторного переключателя утопленного типа с длинной ручкой Shark, размеры (мм): внешний корпус: ⌀ -30.4, h - 16.1, монтажное отверстие (мм): ⌀30, материал корпуса: пластик, рабочее положение: 3-позиционный, пружинный самовозврат из 2 положений, цвет: зелёный, подсветка: есть, цвет корпуса: чёрный, питание: нет, IP52 | 0 | 0 | 0 | 0 | 0 | Цену и срок поставки уточняйте дополнительно.
H5550012034R |  | A5550007389 | CONTROL SWITCH | SELECTOR SWITCH | S3SFN SERIES | S3SFN-L6KG2AD | GREEN A2 LED(DC) | Китай | S3SFN-L6KG2AD^GREEN A2 LED(DC)^ | Круглый селекторный переключатель утопленного типа с длинной ручкой Shark, размеры (мм): внешний корпус: ⌀ -30.4, h - 16.1, монтажное отверстие (мм): ⌀30, материал корпуса: пластик, рабочее положение: 3-позиционный, пружинный самовозврат из 2 положений, цвет: зелёный, подсветка: есть, контакт: A: 2, тип блоков контактов: одиночный, цвет корпуса: чёрный, Uпит. 110...250 В~, IP52 | 0 | 0 | 0 | 0 | 0 | Возможность заказа уточняйте дополнительно.
H5550012035R |  | A5550007390 | CONTROL SWITCH | SELECTOR SWITCH | S3SFN SERIES | S3SFN-L6KG2ADM | GREEN A2 LED(DC) | Китай | S3SFN-L6KG2ADM^GREEN A2 LED(DC)^ | Круглый селекторный переключатель утопленного типа с длинной ручкой Shark, размеры (мм): внешний корпус: ⌀ -30.4, h - 16.1, монтажное отверстие (мм): ⌀30, материал корпуса: пластик, рабочее положение: 3-позиционный, пружинный самовозврат из 2 положений, цвет: зелёный, подсветка: есть, контакт: A: 2, тип блоков контактов: модульный, цвет корпуса: чёрный, Uпит. 110...250 В~, IP52 | 0 | 0 | 0 | 0 | 0 | Возможность заказа уточняйте дополнительно.
H5550012036R |  | A5550007391 | CONTROL SWITCH | SELECTOR SWITCH | S3SFN SERIES | S3SFN-L6KG2AL | GREEN A2 LED(AC) | Китай | S3SFN-L6KG2AL^GREEN A2 LED(AC)^ | Круглый селекторный переключатель утопленного типа с длинной ручкой Shark, размеры (мм): внешний корпус: ⌀ -30.4, h - 16.1, монтажное отверстие (мм): ⌀30, материал корпуса: пластик, рабочее положение: 3-позиционный, пружинный самовозврат из 2 положений, цвет: зелёный, подсветка: есть, контакт: A: 2, тип блоков контактов: одиночный, цвет корпуса: чёрный, Uпит. 110...250 В~, IP52 | 0 | 0 | 0 | 0 | 0 | Возможность заказа уточняйте дополнительно.
H5550012037R |  | A5550007392 | CONTROL SWITCH | SELECTOR SWITCH | S3SFN SERIES | S3SFN-L6KG2ALM | GREEN A2 LED(AC) | Китай | S3SFN-L6KG2ALM^GREEN A2 LED(AC)^ | Круглый селекторный переключатель утопленного типа с длинной ручкой Shark, размеры (мм): внешний корпус: ⌀ -30.4, h - 16.1, монтажное отверстие (мм): ⌀30, материал корпуса: пластик, рабочее положение: 3-позиционный, пружинный самовозврат из 2 положений, цвет: зелёный, подсветка: есть, контакт: A: 2, тип блоков контактов: модульный, цвет корпуса: чёрный, Uпит. 110...250 В~, IP52 | 0 | 0 | 0 | 0 | 0 | Возможность заказа уточняйте дополнительно.
H5550012038R |  | A5550007393 | CONTROL SWITCH | SELECTOR SWITCH | S3SFN SERIES | S3SFN-L6KG2BD | GREEN B2 LED(DC) | Китай | S3SFN-L6KG2BD^GREEN B2 LED(DC)^ | Круглый селекторный переключатель утопленного типа с длинной ручкой Shark, размеры (мм): внешний корпус: ⌀ -30.4, h - 16.1, монтажное отверстие (мм): ⌀30, материал корпуса: пластик, рабочее положение: 3-позиционный, пружинный самовозврат из 2 положений, цвет: зелёный, подсветка: есть, контакт: B: 2, тип блоков контактов: одиночный, цвет корпуса: чёрный, Uпит. 110...250 В~, IP52 | 0 | 0 | 0 | 0 | 0 | Возможность заказа уточняйте дополнительно.
H5550012039R |  | A5550007394 | CONTROL SWITCH | SELECTOR SWITCH | S3SFN SERIES | S3SFN-L6KG2BDM | GREEN B2 LED(DC) | Китай | S3SFN-L6KG2BDM^GREEN B2 LED(DC)^ | Круглый селекторный переключатель утопленного типа с длинной ручкой Shark, размеры (мм): внешний корпус: ⌀ -30.4, h - 16.1, монтажное отверстие (мм): ⌀30, материал корпуса: пластик, рабочее положение: 3-позиционный, пружинный самовозврат из 2 положений, цвет: зелёный, подсветка: есть, контакт: B: 2, тип блоков контактов: модульный, цвет корпуса: чёрный, Uпит. 110...250 В~, IP52 | 0 | 0 | 0 | 0 | 0 | Возможность заказа уточняйте дополнительно.
H5550012040R |  | A5550007395 | CONTROL SWITCH | SELECTOR SWITCH | S3SFN SERIES | S3SFN-L6KG2BL | GREEN B2 LED(AC) | Китай | S3SFN-L6KG2BL^GREEN B2 LED(AC)^ | Круглый селекторный переключатель утопленного типа с длинной ручкой Shark, размеры (мм): внешний корпус: ⌀ -30.4, h - 16.1, монтажное отверстие (мм): ⌀30, материал корпуса: пластик, рабочее положение: 3-позиционный, пружинный самовозврат из 2 положений, цвет: зелёный, подсветка: есть, контакт: B: 2, тип блоков контактов: одиночный, цвет корпуса: чёрный, Uпит. 110...250 В~, IP52 | 0 | 0 | 0 | 0 | 0 | Возможность заказа уточняйте дополнительно.
H5550012041R |  | A5550007396 | CONTROL SWITCH | SELECTOR SWITCH | S3SFN SERIES | S3SFN-L6KG2BLM | GREEN B2 LED(AC) | Китай | S3SFN-L6KG2BLM^GREEN B2 LED(AC)^ | Круглый селекторный переключатель утопленного типа с длинной ручкой Shark, размеры (мм): внешний корпус: ⌀ -30.4, h - 16.1, монтажное отверстие (мм): ⌀30, материал корпуса: пластик, рабочее положение: 3-позиционный, пружинный самовозврат из 2 положений, цвет: зелёный, подсветка: есть, контакт: B: 2, тип блоков контактов: модульный, цвет корпуса: чёрный, Uпит. 110...250 В~, IP52 | 0 | 0 | 0 | 0 | 0 | Возможность заказа уточняйте дополнительно.
H5550012042R |  | A5550007397 | CONTROL SWITCH | SELECTOR SWITCH | S3SFN SERIES | S3SFN-L6KGABD | GREEN AB LED(DC) | Китай | S3SFN-L6KGABD^GREEN AB LED(DC)^ | Круглый селекторный переключатель утопленного типа с длинной ручкой Shark, размеры (мм): внешний корпус: ⌀ -30.4, h - 16.1, монтажное отверстие (мм): ⌀30, материал корпуса: пластик, рабочее положение: 3-позиционный, пружинный самовозврат из 2 положений, цвет: зелёный, подсветка: есть, контакт: A: 1, B: 1, тип блоков контактов: одиночный, цвет корпуса: чёрный, Uпит. 110...250 В~, IP52 | 0 | 0 | 0 | 0 | 0 | Возможность заказа уточняйте дополнительно.
H5550012043R |  | A5550007398 | CONTROL SWITCH | SELECTOR SWITCH | S3SFN SERIES | S3SFN-L6KGABDM | GREEN AB LED(DC) | Китай | S3SFN-L6KGABDM^GREEN AB LED(DC)^ | Круглый селекторный переключатель утопленного типа с длинной ручкой Shark, размеры (мм): внешний корпус: ⌀ -30.4, h - 16.1, монтажное отверстие (мм): ⌀30, материал корпуса: пластик, рабочее положение: 3-позиционный, пружинный самовозврат из 2 положений, цвет: зелёный, подсветка: есть, контакт: A: 1, B: 1, тип блоков контактов: модульный, цвет корпуса: чёрный, Uпит. 110...250 В~, IP52 | 0 | 0 | 0 | 0 | 0 | Возможность заказа уточняйте дополнительно.
H5550012044R |  | A5550007399 | CONTROL SWITCH | SELECTOR SWITCH | S3SFN SERIES | S3SFN-L6KGABL | GREEN AB LED(AC) | Китай | S3SFN-L6KGABL^GREEN AB LED(AC)^ | Круглый селекторный переключатель утопленного типа с длинной ручкой Shark, размеры (мм): внешний корпус: ⌀ -30.4, h - 16.1, монтажное отверстие (мм): ⌀30, материал корпуса: пластик, рабочее положение: 3-позиционный, пружинный самовозврат из 2 положений, цвет: зелёный, подсветка: есть, контакт: A: 1, B: 1, тип блоков контактов: одиночный, цвет корпуса: чёрный, Uпит. 110...250 В~, IP52 | 0 | 0 | 0 | 0 | 0 | Возможность заказа уточняйте дополнительно.
H5550012045R |  | A5550007400 | CONTROL SWITCH | SELECTOR SWITCH | S3SFN SERIES | S3SFN-L6KGABLM | GREEN AB LED(AC) | Китай | S3SFN-L6KGABLM^GREEN AB LED(AC)^ | Круглый селекторный переключатель утопленного типа с длинной ручкой Shark, размеры (мм): внешний корпус: ⌀ -30.4, h - 16.1, монтажное отверстие (мм): ⌀30, материал корпуса: пластик, рабочее положение: 3-позиционный, пружинный самовозврат из 2 положений, цвет: зелёный, подсветка: есть, контакт: A: 1, B: 1, тип блоков контактов: модульный, цвет корпуса: чёрный, Uпит. 110...250 В~, IP52 | 0 | 0 | 0 | 0 | 0 | Возможность заказа уточняйте дополнительно.
H5550012046R |  | A5550009583 | CONTROL SWITCH | SELECTOR SWITCH | S3SFN SERIES | S3SFN-L6KR | RED(HEAD) | Китай | S3SFN-L6KR^RED(HEAD)^ | Головка для круглого селекторного переключателя утопленного типа с длинной ручкой Shark, размеры (мм): внешний корпус: ⌀ -30.4, h - 16.1, монтажное отверстие (мм): ⌀30, материал корпуса: пластик, рабочее положение: 3-позиционный, пружинный самовозврат из 2 положений, цвет: красный, подсветка: есть, цвет корпуса: чёрный, питание: нет, IP52 | 0 | 0 | 0 | 0 | 0 | Цену и срок поставки уточняйте дополнительно.
A5550007365R |  | A5550007365 | CONTROL SWITCH | SELECTOR SWITCH | S3SFN SERIES | S3SFN-L6KR2AD | RED A2 LED(DC) | Китай | S3SFN-L6KR2AD^RED A2 LED(DC)^ | Круглый селекторный переключатель утопленного типа с длинной ручкой Shark, размеры (мм): внешний корпус: ⌀ -30.4, h - 16.1, монтажное отверстие (мм): ⌀30, материал корпуса: пластик, рабочее положение: 3-позиционный, пружинный самовозврат из 2 положений, цвет: красный, подсветка: есть, контакт: A: 2, тип блоков контактов: одиночный, цвет корпуса: чёрный, Uпит. 110...250 В~, IP52 | 760 | 706.8 | 684 | 608 | 532 | Доступно к заказу.
A5550007366R |  | A5550007366 | CONTROL SWITCH | SELECTOR SWITCH | S3SFN SERIES | S3SFN-L6KR2ADM | RED A2 LED(DC) | Китай | S3SFN-L6KR2ADM^RED A2 LED(DC)^ | Круглый селекторный переключатель утопленного типа с длинной ручкой Shark, размеры (мм): внешний корпус: ⌀ -30.4, h - 16.1, монтажное отверстие (мм): ⌀30, материал корпуса: пластик, рабочее положение: 3-позиционный, пружинный самовозврат из 2 положений, цвет: красный, подсветка: есть, контакт: A: 2, тип блоков контактов: модульный, цвет корпуса: чёрный, Uпит. 110...250 В~, IP52 | 810 | 753.3 | 729 | 648 | 567 | Доступно к заказу.
A5550007367R |  | A5550007367 | CONTROL SWITCH | SELECTOR SWITCH | S3SFN SERIES | S3SFN-L6KR2AL | RED A2 LED(AC) | Китай | S3SFN-L6KR2AL^RED A2 LED(AC)^ | Круглый селекторный переключатель утопленного типа с длинной ручкой Shark, размеры (мм): внешний корпус: ⌀ -30.4, h - 16.1, монтажное отверстие (мм): ⌀30, материал корпуса: пластик, рабочее положение: 3-позиционный, пружинный самовозврат из 2 положений, цвет: красный, подсветка: есть, контакт: A: 2, тип блоков контактов: одиночный, цвет корпуса: чёрный, Uпит. 110...250 В~, IP52 | 840 | 781.2 | 756 | 672 | 588 | Доступно к заказу.
A5550007368R |  | A5550007368 | CONTROL SWITCH | SELECTOR SWITCH | S3SFN SERIES | S3SFN-L6KR2ALM | RED A2 LED(AC) | Китай | S3SFN-L6KR2ALM^RED A2 LED(AC)^ | Круглый селекторный переключатель утопленного типа с длинной ручкой Shark, размеры (мм): внешний корпус: ⌀ -30.4, h - 16.1, монтажное отверстие (мм): ⌀30, материал корпуса: пластик, рабочее положение: 3-позиционный, пружинный самовозврат из 2 положений, цвет: красный, подсветка: есть, контакт: A: 2, тип блоков контактов: модульный, цвет корпуса: чёрный, Uпит. 110...250 В~, IP52 | 880 | 818.4 | 792 | 704 | 616 | Доступно к заказу.
A5550007369R |  | A5550007369 | CONTROL SWITCH | SELECTOR SWITCH | S3SFN SERIES | S3SFN-L6KR2BD | RED B2 LED(DC) | Китай | S3SFN-L6KR2BD^RED B2 LED(DC)^ | Круглый селекторный переключатель утопленного типа с длинной ручкой Shark, размеры (мм): внешний корпус: ⌀ -30.4, h - 16.1, монтажное отверстие (мм): ⌀30, материал корпуса: пластик, рабочее положение: 3-позиционный, пружинный самовозврат из 2 положений, цвет: красный, подсветка: есть, контакт: B: 2, тип блоков контактов: одиночный, цвет корпуса: чёрный, Uпит. 110...250 В~, IP52 | 760 | 706.8 | 684 | 608 | 532 | Доступно к заказу.
A5550007370R |  | A5550007370 | CONTROL SWITCH | SELECTOR SWITCH | S3SFN SERIES | S3SFN-L6KR2BDM | RED B2 LED(DC) | Китай | S3SFN-L6KR2BDM^RED B2 LED(DC)^ | Круглый селекторный переключатель утопленного типа с длинной ручкой Shark, размеры (мм): внешний корпус: ⌀ -30.4, h - 16.1, монтажное отверстие (мм): ⌀30, материал корпуса: пластик, рабочее положение: 3-позиционный, пружинный самовозврат из 2 положений, цвет: красный, подсветка: есть, контакт: B: 2, тип блоков контактов: модульный, цвет корпуса: чёрный, Uпит. 110...250 В~, IP52 | 810 | 753.3 | 729 | 648 | 567 | Доступно к заказу.
A5550007371R |  | A5550007371 | CONTROL SWITCH | SELECTOR SWITCH | S3SFN SERIES | S3SFN-L6KR2BL | RED B2 LED(AC) | Китай | S3SFN-L6KR2BL^RED B2 LED(AC)^ | Круглый селекторный переключатель утопленного типа с длинной ручкой Shark, размеры (мм): внешний корпус: ⌀ -30.4, h - 16.1, монтажное отверстие (мм): ⌀30, материал корпуса: пластик, рабочее положение: 3-позиционный, пружинный самовозврат из 2 положений, цвет: красный, подсветка: есть, контакт: B: 2, тип блоков контактов: одиночный, цвет корпуса: чёрный, Uпит. 110...250 В~, IP52 | 840 | 781.2 | 756 | 672 | 588 | Доступно к заказу.
A5550007372R |  | A5550007372 | CONTROL SWITCH | SELECTOR SWITCH | S3SFN SERIES | S3SFN-L6KR2BLM | RED B2 LED(AC) | Китай | S3SFN-L6KR2BLM^RED B2 LED(AC)^ | Круглый селекторный переключатель утопленного типа с длинной ручкой Shark, размеры (мм): внешний корпус: ⌀ -30.4, h - 16.1, монтажное отверстие (мм): ⌀30, материал корпуса: пластик, рабочее положение: 3-позиционный, пружинный самовозврат из 2 положений, цвет: красный, подсветка: есть, контакт: B: 2, тип блоков контактов: модульный, цвет корпуса: чёрный, Uпит. 110...250 В~, IP52 | 880 | 818.4 | 792 | 704 | 616 | Доступно к заказу.
A5550007373R |  | A5550007373 | CONTROL SWITCH | SELECTOR SWITCH | S3SFN SERIES | S3SFN-L6KRABD | RED AB LED(DC) | Китай | S3SFN-L6KRABD^RED AB LED(DC)^ | Круглый селекторный переключатель утопленного типа с длинной ручкой Shark, размеры (мм): внешний корпус: ⌀ -30.4, h - 16.1, монтажное отверстие (мм): ⌀30, материал корпуса: пластик, рабочее положение: 3-позиционный, пружинный самовозврат из 2 положений, цвет: красный, подсветка: есть, контакт: A: 1, B: 1, тип блоков контактов: одиночный, цвет корпуса: чёрный, Uпит. 110...250 В~, IP52 | 760 | 706.8 | 684 | 608 | 532 | Доступно к заказу.
A5550007374R |  | A5550007374 | CONTROL SWITCH | SELECTOR SWITCH | S3SFN SERIES | S3SFN-L6KRABDM | RED AB LED(DC) | Китай | S3SFN-L6KRABDM^RED AB LED(DC)^ | Круглый селекторный переключатель утопленного типа с длинной ручкой Shark, размеры (мм): внешний корпус: ⌀ -30.4, h - 16.1, монтажное отверстие (мм): ⌀30, материал корпуса: пластик, рабочее положение: 3-позиционный, пружинный самовозврат из 2 положений, цвет: красный, подсветка: есть, контакт: A: 1, B: 1, тип блоков контактов: модульный, цвет корпуса: чёрный, Uпит. 110...250 В~, IP52 | 810 | 753.3 | 729 | 648 | 567 | Доступно к заказу.
A5550007375R |  | A5550007375 | CONTROL SWITCH | SELECTOR SWITCH | S3SFN SERIES | S3SFN-L6KRABL | RED AB LED(AC) | Китай | S3SFN-L6KRABL^RED AB LED(AC)^ | Круглый селекторный переключатель утопленного типа с длинной ручкой Shark, размеры (мм): внешний корпус: ⌀ -30.4, h - 16.1, монтажное отверстие (мм): ⌀30, материал корпуса: пластик, рабочее положение: 3-позиционный, пружинный самовозврат из 2 положений, цвет: красный, подсветка: есть, контакт: A: 1, B: 1, тип блоков контактов: одиночный, цвет корпуса: чёрный, Uпит. 110...250 В~, IP52 | 840 | 781.2 | 756 | 672 | 588 | Доступно к заказу.
A5550007376R |  | A5550007376 | CONTROL SWITCH | SELECTOR SWITCH | S3SFN SERIES | S3SFN-L6KRABLM | RED AB LED(AC) | Китай | S3SFN-L6KRABLM^RED AB LED(AC)^ | Круглый селекторный переключатель утопленного типа с длинной ручкой Shark, размеры (мм): внешний корпус: ⌀ -30.4, h - 16.1, монтажное отверстие (мм): ⌀30, материал корпуса: пластик, рабочее положение: 3-позиционный, пружинный самовозврат из 2 положений, цвет: красный, подсветка: есть, контакт: A: 1, B: 1, тип блоков контактов: модульный, цвет корпуса: чёрный, Uпит. 110...250 В~, IP52 | 880 | 818.4 | 792 | 704 | 616 | Доступно к заказу.
H5550012059R |  | A5550009586 | CONTROL SWITCH | SELECTOR SWITCH | S3SFN SERIES | S3SFN-L6KY | YELLOW(HEAD) | Китай | S3SFN-L6KY^YELLOW(HEAD)^ | Головка для круглого селекторного переключателя утопленного типа с длинной ручкой Shark, размеры (мм): внешний корпус: ⌀ -30.4, h - 16.1, монтажное отверстие (мм): ⌀30, материал корпуса: пластик, рабочее положение: 3-позиционный, пружинный самовозврат из 2 положений, цвет: жёлтый, подсветка: есть, цвет корпуса: чёрный, питание: нет, IP52 | 0 | 0 | 0 | 0 | 0 | Цену и срок поставки уточняйте дополнительно.
H5550012060R |  | A5550007401 | CONTROL SWITCH | SELECTOR SWITCH | S3SFN SERIES | S3SFN-L6KY2AD | YELLOW A2 LED(DC) | Китай | S3SFN-L6KY2AD^YELLOW A2 LED(DC)^ | Круглый селекторный переключатель утопленного типа с длинной ручкой Shark, размеры (мм): внешний корпус: ⌀ -30.4, h - 16.1, монтажное отверстие (мм): ⌀30, материал корпуса: пластик, рабочее положение: 3-позиционный, пружинный самовозврат из 2 положений, цвет: жёлтый, подсветка: есть, контакт: A: 2, тип блоков контактов: одиночный, цвет корпуса: чёрный, Uпит. 110...250 В~, IP52 | 0 | 0 | 0 | 0 | 0 | Возможность заказа уточняйте дополнительно.
H5550012061R |  | A5550007402 | CONTROL SWITCH | SELECTOR SWITCH | S3SFN SERIES | S3SFN-L6KY2ADM | YELLOW A2 LED(DC) | Китай | S3SFN-L6KY2ADM^YELLOW A2 LED(DC)^ | Круглый селекторный переключатель утопленного типа с длинной ручкой Shark, размеры (мм): внешний корпус: ⌀ -30.4, h - 16.1, монтажное отверстие (мм): ⌀30, материал корпуса: пластик, рабочее положение: 3-позиционный, пружинный самовозврат из 2 положений, цвет: жёлтый, подсветка: есть, контакт: A: 2, тип блоков контактов: модульный, цвет корпуса: чёрный, Uпит. 110...250 В~, IP52 | 0 | 0 | 0 | 0 | 0 | Возможность заказа уточняйте дополнительно.
H5550012062R |  | A5550007403 | CONTROL SWITCH | SELECTOR SWITCH | S3SFN SERIES | S3SFN-L6KY2AL | YELLOW A2 LED(AC) | Китай | S3SFN-L6KY2AL^YELLOW A2 LED(AC)^ | Круглый селекторный переключатель утопленного типа с длинной ручкой Shark, размеры (мм): внешний корпус: ⌀ -30.4, h - 16.1, монтажное отверстие (мм): ⌀30, материал корпуса: пластик, рабочее положение: 3-позиционный, пружинный самовозврат из 2 положений, цвет: жёлтый, подсветка: есть, контакт: A: 2, тип блоков контактов: одиночный, цвет корпуса: чёрный, Uпит. 110...250 В~, IP52 | 0 | 0 | 0 | 0 | 0 | Возможность заказа уточняйте дополнительно.
H5550012063R |  | A5550007404 | CONTROL SWITCH | SELECTOR SWITCH | S3SFN SERIES | S3SFN-L6KY2ALM | YELLOW A2 LED(AC) | Китай | S3SFN-L6KY2ALM^YELLOW A2 LED(AC)^ | Круглый селекторный переключатель утопленного типа с длинной ручкой Shark, размеры (мм): внешний корпус: ⌀ -30.4, h - 16.1, монтажное отверстие (мм): ⌀30, материал корпуса: пластик, рабочее положение: 3-позиционный, пружинный самовозврат из 2 положений, цвет: жёлтый, подсветка: есть, контакт: A: 2, тип блоков контактов: модульный, цвет корпуса: чёрный, Uпит. 110...250 В~, IP52 | 0 | 0 | 0 | 0 | 0 | Возможность заказа уточняйте дополнительно.
H5550012064R |  | A5550007405 | CONTROL SWITCH | SELECTOR SWITCH | S3SFN SERIES | S3SFN-L6KY2BD | YELLOW B2 LED(DC) | Китай | S3SFN-L6KY2BD^YELLOW B2 LED(DC)^ | Круглый селекторный переключатель утопленного типа с длинной ручкой Shark, размеры (мм): внешний корпус: ⌀ -30.4, h - 16.1, монтажное отверстие (мм): ⌀30, материал корпуса: пластик, рабочее положение: 3-позиционный, пружинный самовозврат из 2 положений, цвет: жёлтый, подсветка: есть, контакт: B: 2, тип блоков контактов: одиночный, цвет корпуса: чёрный, Uпит. 110...250 В~, IP52 | 0 | 0 | 0 | 0 | 0 | Возможность заказа уточняйте дополнительно.
H5550012065R |  | A5550007406 | CONTROL SWITCH | SELECTOR SWITCH | S3SFN SERIES | S3SFN-L6KY2BDM | YELLOW B2 LED(DC) | Китай | S3SFN-L6KY2BDM^YELLOW B2 LED(DC)^ | Круглый селекторный переключатель утопленного типа с длинной ручкой Shark, размеры (мм): внешний корпус: ⌀ -30.4, h - 16.1, монтажное отверстие (мм): ⌀30, материал корпуса: пластик, рабочее положение: 3-позиционный, пружинный самовозврат из 2 положений, цвет: жёлтый, подсветка: есть, контакт: B: 2, тип блоков контактов: модульный, цвет корпуса: чёрный, Uпит. 110...250 В~, IP52 | 0 | 0 | 0 | 0 | 0 | Возможность заказа уточняйте дополнительно.
H5550012066R |  | A5550007407 | CONTROL SWITCH | SELECTOR SWITCH | S3SFN SERIES | S3SFN-L6KY2BL | YELLOW B2 LED(AC) | Китай | S3SFN-L6KY2BL^YELLOW B2 LED(AC)^ | Круглый селекторный переключатель утопленного типа с длинной ручкой Shark, размеры (мм): внешний корпус: ⌀ -30.4, h - 16.1, монтажное отверстие (мм): ⌀30, материал корпуса: пластик, рабочее положение: 3-позиционный, пружинный самовозврат из 2 положений, цвет: жёлтый, подсветка: есть, контакт: B: 2, тип блоков контактов: одиночный, цвет корпуса: чёрный, Uпит. 110...250 В~, IP52 | 0 | 0 | 0 | 0 | 0 | Возможность заказа уточняйте дополнительно.
H5550012067R |  | A5550007408 | CONTROL SWITCH | SELECTOR SWITCH | S3SFN SERIES | S3SFN-L6KY2BLM | YELLOW B2 LED(AC) | Китай | S3SFN-L6KY2BLM^YELLOW B2 LED(AC)^ | Круглый селекторный переключатель утопленного типа с длинной ручкой Shark, размеры (мм): внешний корпус: ⌀ -30.4, h - 16.1, монтажное отверстие (мм): ⌀30, материал корпуса: пластик, рабочее положение: 3-позиционный, пружинный самовозврат из 2 положений, цвет: жёлтый, подсветка: есть, контакт: B: 2, тип блоков контактов: модульный, цвет корпуса: чёрный, Uпит. 110...250 В~, IP52 | 0 | 0 | 0 | 0 | 0 | Возможность заказа уточняйте дополнительно.
H5550012068R |  | A5550007409 | CONTROL SWITCH | SELECTOR SWITCH | S3SFN SERIES | S3SFN-L6KYABD | YELLOW AB LED(DC) | Китай | S3SFN-L6KYABD^YELLOW AB LED(DC)^ | Круглый селекторный переключатель утопленного типа с длинной ручкой Shark, размеры (мм): внешний корпус: ⌀ -30.4, h - 16.1, монтажное отверстие (мм): ⌀30, материал корпуса: пластик, рабочее положение: 3-позиционный, пружинный самовозврат из 2 положений, цвет: жёлтый, подсветка: есть, контакт: A: 1, B: 1, тип блоков контактов: одиночный, цвет корпуса: чёрный, Uпит. 110...250 В~, IP52 | 0 | 0 | 0 | 0 | 0 | Возможность заказа уточняйте дополнительно.
H5550012069R |  | A5550007410 | CONTROL SWITCH | SELECTOR SWITCH | S3SFN SERIES | S3SFN-L6KYABDM | YELLOW AB LED(DC) | Китай | S3SFN-L6KYABDM^YELLOW AB LED(DC)^ | Круглый селекторный переключатель утопленного типа с длинной ручкой Shark, размеры (мм): внешний корпус: ⌀ -30.4, h - 16.1, монтажное отверстие (мм): ⌀30, материал корпуса: пластик, рабочее положение: 3-позиционный, пружинный самовозврат из 2 положений, цвет: жёлтый, подсветка: есть, контакт: A: 1, B: 1, тип блоков контактов: модульный, цвет корпуса: чёрный, Uпит. 110...250 В~, IP52 | 0 | 0 | 0 | 0 | 0 | Возможность заказа уточняйте дополнительно.
H5550012070R |  | A5550007411 | CONTROL SWITCH | SELECTOR SWITCH | S3SFN SERIES | S3SFN-L6KYABL | YELLOW AB LED(AC) | Китай | S3SFN-L6KYABL^YELLOW AB LED(AC)^ | Круглый селекторный переключатель утопленного типа с длинной ручкой Shark, размеры (мм): внешний корпус: ⌀ -30.4, h - 16.1, монтажное отверстие (мм): ⌀30, материал корпуса: пластик, рабочее положение: 3-позиционный, пружинный самовозврат из 2 положений, цвет: жёлтый, подсветка: есть, контакт: A: 1, B: 1, тип блоков контактов: одиночный, цвет корпуса: чёрный, Uпит. 110...250 В~, IP52 | 0 | 0 | 0 | 0 | 0 | Возможность заказа уточняйте дополнительно.
H5550012071R |  | A5550007412 | CONTROL SWITCH | SELECTOR SWITCH | S3SFN SERIES | S3SFN-L6KYABLM | YELLOW AB LED(AC) | Китай | S3SFN-L6KYABLM^YELLOW AB LED(AC)^ | Круглый селекторный переключатель утопленного типа с длинной ручкой Shark, размеры (мм): внешний корпус: ⌀ -30.4, h - 16.1, монтажное отверстие (мм): ⌀30, материал корпуса: пластик, рабочее положение: 3-позиционный, пружинный самовозврат из 2 положений, цвет: жёлтый, подсветка: есть, контакт: A: 1, B: 1, тип блоков контактов: модульный, цвет корпуса: чёрный, Uпит. 110...250 В~, IP52 | 0 | 0 | 0 | 0 | 0 | Возможность заказа уточняйте дополнительно.
A5550005769R |  | A5550005769 | CONTROL SWITCH | SELECTOR SWITCH | S3SFN SERIES | S3SFN-L6R |  | Китай | S3SFN-L6R^^ | Головка для круглого селекторного переключателя утопленного типа с длинной ручкой Shark, размеры (мм): внешний корпус: ⌀ -30.4, h - 16.1, монтажное отверстие (мм): ⌀30, материал корпуса: пластик, рабочее положение: 3-позиционный, пружинный самовозврат из 2 положений, цвет: красный, подсветка: есть, цвет корпуса: чёрный, питание: нет, IP52 | 360 | 334.8 | 324 | 288 | 252 | Доступно к заказу.
A5550006030R |  | A5550006030 | CONTROL SWITCH | SELECTOR SWITCH | S3SFN SERIES | S3SFN-L6R2AD | RED A2 DC | Китай | S3SFN-L6R2AD^RED A2 DC^ | Круглый селекторный переключатель утопленного типа с длинной ручкой Shark, размеры (мм): внешний корпус: ⌀ -30.4, h - 16.1, монтажное отверстие (мм): ⌀30, материал корпуса: пластик, рабочее положение: 3-позиционный, пружинный самовозврат из 2 положений, цвет: красный, подсветка: есть, контакт: A: 2, тип блоков контактов: одиночный, цвет корпуса: чёрный, Uпит. 110...250 В~, IP52 | 760 | 706.8 | 684 | 608 | 532 | Доступно к заказу.
A5550006031R |  | A5550006031 | CONTROL SWITCH | SELECTOR SWITCH | S3SFN SERIES | S3SFN-L6R2ADM | RED A2 DC | Китай | S3SFN-L6R2ADM^RED A2 DC^ | Круглый селекторный переключатель утопленного типа с длинной ручкой Shark, размеры (мм): внешний корпус: ⌀ -30.4, h - 16.1, монтажное отверстие (мм): ⌀30, материал корпуса: пластик, рабочее положение: 3-позиционный, пружинный самовозврат из 2 положений, цвет: красный, подсветка: есть, контакт: A: 2, тип блоков контактов: модульный, цвет корпуса: чёрный, Uпит. 110...250 В~, IP52 | 810 | 753.3 | 729 | 648 | 567 | Доступно к заказу.
A5550006543R |  | A5550006543 | CONTROL SWITCH | SELECTOR SWITCH | S3SFN SERIES | S3SFN-L6R2AL | RED A2 AC | Китай | S3SFN-L6R2AL^RED A2 AC^ | Круглый селекторный переключатель утопленного типа с длинной ручкой Shark, размеры (мм): внешний корпус: ⌀ -30.4, h - 16.1, монтажное отверстие (мм): ⌀30, материал корпуса: пластик, рабочее положение: 3-позиционный, пружинный самовозврат из 2 положений, цвет: красный, подсветка: есть, контакт: A: 2, тип блоков контактов: одиночный, цвет корпуса: чёрный, Uпит. 110...250 В~, IP52 | 840 | 781.2 | 756 | 672 | 588 | Доступно к заказу.
A5550006544R |  | A5550006544 | CONTROL SWITCH | SELECTOR SWITCH | S3SFN SERIES | S3SFN-L6R2ALM | RED A2 AC | Китай | S3SFN-L6R2ALM^RED A2 AC^ | Круглый селекторный переключатель утопленного типа с длинной ручкой Shark, размеры (мм): внешний корпус: ⌀ -30.4, h - 16.1, монтажное отверстие (мм): ⌀30, материал корпуса: пластик, рабочее положение: 3-позиционный, пружинный самовозврат из 2 положений, цвет: красный, подсветка: есть, контакт: A: 2, тип блоков контактов: модульный, цвет корпуса: чёрный, Uпит. 110...250 В~, IP52 | 880 | 818.4 | 792 | 704 | 616 | Доступно к заказу.
A5550006078R |  | A5550006078 | CONTROL SWITCH | SELECTOR SWITCH | S3SFN SERIES | S3SFN-L6R2BD | RED B2 DC | Китай | S3SFN-L6R2BD^RED B2 DC^ | Круглый селекторный переключатель утопленного типа с длинной ручкой Shark, размеры (мм): внешний корпус: ⌀ -30.4, h - 16.1, монтажное отверстие (мм): ⌀30, материал корпуса: пластик, рабочее положение: 3-позиционный, пружинный самовозврат из 2 положений, цвет: красный, подсветка: есть, контакт: B: 2, тип блоков контактов: одиночный, цвет корпуса: чёрный, Uпит. 110...250 В~, IP52 | 760 | 706.8 | 684 | 608 | 532 | Доступно к заказу.
A5550006079R |  | A5550006079 | CONTROL SWITCH | SELECTOR SWITCH | S3SFN SERIES | S3SFN-L6R2BDM | RED B2 DC | Китай | S3SFN-L6R2BDM^RED B2 DC^ | Круглый селекторный переключатель утопленного типа с длинной ручкой Shark, размеры (мм): внешний корпус: ⌀ -30.4, h - 16.1, монтажное отверстие (мм): ⌀30, материал корпуса: пластик, рабочее положение: 3-позиционный, пружинный самовозврат из 2 положений, цвет: красный, подсветка: есть, контакт: B: 2, тип блоков контактов: модульный, цвет корпуса: чёрный, Uпит. 110...250 В~, IP52 | 810 | 753.3 | 729 | 648 | 567 | Доступно к заказу.
A5550006591R |  | A5550006591 | CONTROL SWITCH | SELECTOR SWITCH | S3SFN SERIES | S3SFN-L6R2BL | RED B2 AC | Китай | S3SFN-L6R2BL^RED B2 AC^ | Круглый селекторный переключатель утопленного типа с длинной ручкой Shark, размеры (мм): внешний корпус: ⌀ -30.4, h - 16.1, монтажное отверстие (мм): ⌀30, материал корпуса: пластик, рабочее положение: 3-позиционный, пружинный самовозврат из 2 положений, цвет: красный, подсветка: есть, контакт: B: 2, тип блоков контактов: одиночный, цвет корпуса: чёрный, Uпит. 110...250 В~, IP52 | 840 | 781.2 | 756 | 672 | 588 | Доступно к заказу.
A5550006592R |  | A5550006592 | CONTROL SWITCH | SELECTOR SWITCH | S3SFN SERIES | S3SFN-L6R2BLM | RED B2 AC | Китай | S3SFN-L6R2BLM^RED B2 AC^ | Круглый селекторный переключатель утопленного типа с длинной ручкой Shark, размеры (мм): внешний корпус: ⌀ -30.4, h - 16.1, монтажное отверстие (мм): ⌀30, материал корпуса: пластик, рабочее положение: 3-позиционный, пружинный самовозврат из 2 положений, цвет: красный, подсветка: есть, контакт: B: 2, тип блоков контактов: модульный, цвет корпуса: чёрный, Uпит. 110...250 В~, IP52 | 880 | 818.4 | 792 | 704 | 616 | Доступно к заказу.
A5550006110R |  | A5550006110 | CONTROL SWITCH | SELECTOR SWITCH | S3SFN SERIES | S3SFN-L6RABD | RED A1 B1 DC | Китай | S3SFN-L6RABD^RED A1 B1 DC^ | Круглый селекторный переключатель утопленного типа с длинной ручкой Shark, размеры (мм): внешний корпус: ⌀ -30.4, h - 16.1, монтажное отверстие (мм): ⌀30, материал корпуса: пластик, рабочее положение: 3-позиционный, пружинный самовозврат из 2 положений, цвет: красный, подсветка: есть, контакт: A: 1, B: 1, тип блоков контактов: одиночный, цвет корпуса: чёрный, Uпит. 110...250 В~, IP52 | 760 | 706.8 | 684 | 608 | 532 | Доступно к заказу.
A5550006111R |  | A5550006111 | CONTROL SWITCH | SELECTOR SWITCH | S3SFN SERIES | S3SFN-L6RABDM | RED A1 B1 DC | Китай | S3SFN-L6RABDM^RED A1 B1 DC^ | Круглый селекторный переключатель утопленного типа с длинной ручкой Shark, размеры (мм): внешний корпус: ⌀ -30.4, h - 16.1, монтажное отверстие (мм): ⌀30, материал корпуса: пластик, рабочее положение: 3-позиционный, пружинный самовозврат из 2 положений, цвет: красный, подсветка: есть, контакт: A: 1, B: 1, тип блоков контактов: модульный, цвет корпуса: чёрный, Uпит. 110...250 В~, IP52 | 810 | 753.3 | 729 | 648 | 567 | Доступно к заказу.
A5550006623R |  | A5550006623 | CONTROL SWITCH | SELECTOR SWITCH | S3SFN SERIES | S3SFN-L6RABL | RED A1 B1 AC | Китай | S3SFN-L6RABL^RED A1 B1 AC^ | Круглый селекторный переключатель утопленного типа с длинной ручкой Shark, размеры (мм): внешний корпус: ⌀ -30.4, h - 16.1, монтажное отверстие (мм): ⌀30, материал корпуса: пластик, рабочее положение: 3-позиционный, пружинный самовозврат из 2 положений, цвет: красный, подсветка: есть, контакт: A: 1, B: 1, тип блоков контактов: одиночный, цвет корпуса: чёрный, Uпит. 110...250 В~, IP52 | 840 | 781.2 | 756 | 672 | 588 | Доступно к заказу.
A5550006624R |  | A5550006624 | CONTROL SWITCH | SELECTOR SWITCH | S3SFN SERIES | S3SFN-L6RABLM | RED A1 B1 AC | Китай | S3SFN-L6RABLM^RED A1 B1 AC^ | Круглый селекторный переключатель утопленного типа с длинной ручкой Shark, размеры (мм): внешний корпус: ⌀ -30.4, h - 16.1, монтажное отверстие (мм): ⌀30, материал корпуса: пластик, рабочее положение: 3-позиционный, пружинный самовозврат из 2 положений, цвет: красный, подсветка: есть, контакт: A: 1, B: 1, тип блоков контактов: модульный, цвет корпуса: чёрный, Uпит. 110...250 В~, IP52 | 880 | 818.4 | 792 | 704 | 616 | Доступно к заказу.
H5550007793R |  | A5550005913 | CONTROL SWITCH | SELECTOR SWITCH | S3SFN SERIES | S3SFN-L6Y |  | Китай | S3SFN-L6Y^^ | Головка для круглого селекторного переключателя утопленного типа с длинной ручкой Shark, размеры (мм): внешний корпус: ⌀ -30.4, h - 16.1, монтажное отверстие (мм): ⌀30, материал корпуса: пластик, рабочее положение: 3-позиционный, пружинный самовозврат из 2 положений, цвет: жёлтый, подсветка: есть, цвет корпуса: чёрный, питание: нет, IP52 | 360 | 334.8 | 324 | 288 | 252 | Доступно к заказу.
H5550008294R |  | A5550006415 | CONTROL SWITCH | SELECTOR SWITCH | S3SFN SERIES | S3SFN-L6Y2AD | YELLOW A2 DC | Китай | S3SFN-L6Y2AD^YELLOW A2 DC^ | Круглый селекторный переключатель утопленного типа с длинной ручкой Shark, размеры (мм): внешний корпус: ⌀ -30.4, h - 16.1, монтажное отверстие (мм): ⌀30, материал корпуса: пластик, рабочее положение: 3-позиционный, пружинный самовозврат из 2 положений, цвет: жёлтый, подсветка: есть, контакт: A: 2, тип блоков контактов: одиночный, цвет корпуса: чёрный, Uпит. 110...250 В~, IP52 | 0 | 0 | 0 | 0 | 0 | Возможность заказа уточняйте дополнительно.
H5550008295R |  | A5550006416 | CONTROL SWITCH | SELECTOR SWITCH | S3SFN SERIES | S3SFN-L6Y2ADM | YELLOW A2 DC | Китай | S3SFN-L6Y2ADM^YELLOW A2 DC^ | Круглый селекторный переключатель утопленного типа с длинной ручкой Shark, размеры (мм): внешний корпус: ⌀ -30.4, h - 16.1, монтажное отверстие (мм): ⌀30, материал корпуса: пластик, рабочее положение: 3-позиционный, пружинный самовозврат из 2 положений, цвет: жёлтый, подсветка: есть, контакт: A: 2, тип блоков контактов: модульный, цвет корпуса: чёрный, Uпит. 110...250 В~, IP52 | 0 | 0 | 0 | 0 | 0 | Возможность заказа уточняйте дополнительно.
H5550008806R |  | A5550006927 | CONTROL SWITCH | SELECTOR SWITCH | S3SFN SERIES | S3SFN-L6Y2AL | YELLOW A2 AC | Китай | S3SFN-L6Y2AL^YELLOW A2 AC^ | Круглый селекторный переключатель утопленного типа с длинной ручкой Shark, размеры (мм): внешний корпус: ⌀ -30.4, h - 16.1, монтажное отверстие (мм): ⌀30, материал корпуса: пластик, рабочее положение: 3-позиционный, пружинный самовозврат из 2 положений, цвет: жёлтый, подсветка: есть, контакт: A: 2, тип блоков контактов: одиночный, цвет корпуса: чёрный, Uпит. 110...250 В~, IP52 | 0 | 0 | 0 | 0 | 0 | Возможность заказа уточняйте дополнительно.
H5550008807R |  | A5550006928 | CONTROL SWITCH | SELECTOR SWITCH | S3SFN SERIES | S3SFN-L6Y2ALM | YELLOW A2 AC | Китай | S3SFN-L6Y2ALM^YELLOW A2 AC^ | Круглый селекторный переключатель утопленного типа с длинной ручкой Shark, размеры (мм): внешний корпус: ⌀ -30.4, h - 16.1, монтажное отверстие (мм): ⌀30, материал корпуса: пластик, рабочее положение: 3-позиционный, пружинный самовозврат из 2 положений, цвет: жёлтый, подсветка: есть, контакт: A: 2, тип блоков контактов: модульный, цвет корпуса: чёрный, Uпит. 110...250 В~, IP52 | 0 | 0 | 0 | 0 | 0 | Возможность заказа уточняйте дополнительно.
H5550008342R |  | A5550006463 | CONTROL SWITCH | SELECTOR SWITCH | S3SFN SERIES | S3SFN-L6Y2BD | YELLOW B2 DC | Китай | S3SFN-L6Y2BD^YELLOW B2 DC^ | Круглый селекторный переключатель утопленного типа с длинной ручкой Shark, размеры (мм): внешний корпус: ⌀ -30.4, h - 16.1, монтажное отверстие (мм): ⌀30, материал корпуса: пластик, рабочее положение: 3-позиционный, пружинный самовозврат из 2 положений, цвет: жёлтый, подсветка: есть, контакт: B: 2, тип блоков контактов: одиночный, цвет корпуса: чёрный, Uпит. 110...250 В~, IP52 | 0 | 0 | 0 | 0 | 0 | Возможность заказа уточняйте дополнительно.
H5550008343R |  | A5550006464 | CONTROL SWITCH | SELECTOR SWITCH | S3SFN SERIES | S3SFN-L6Y2BDM | YELLOW B2 DC | Китай | S3SFN-L6Y2BDM^YELLOW B2 DC^ | Круглый селекторный переключатель утопленного типа с длинной ручкой Shark, размеры (мм): внешний корпус: ⌀ -30.4, h - 16.1, монтажное отверстие (мм): ⌀30, материал корпуса: пластик, рабочее положение: 3-позиционный, пружинный самовозврат из 2 положений, цвет: жёлтый, подсветка: есть, контакт: B: 2, тип блоков контактов: модульный, цвет корпуса: чёрный, Uпит. 110...250 В~, IP52 | 0 | 0 | 0 | 0 | 0 | Возможность заказа уточняйте дополнительно.
H5550008854R |  | A5550006975 | CONTROL SWITCH | SELECTOR SWITCH | S3SFN SERIES | S3SFN-L6Y2BL | YELLOW B2 AC | Китай | S3SFN-L6Y2BL^YELLOW B2 AC^ | Круглый селекторный переключатель утопленного типа с длинной ручкой Shark, размеры (мм): внешний корпус: ⌀ -30.4, h - 16.1, монтажное отверстие (мм): ⌀30, материал корпуса: пластик, рабочее положение: 3-позиционный, пружинный самовозврат из 2 положений, цвет: жёлтый, подсветка: есть, контакт: B: 2, тип блоков контактов: одиночный, цвет корпуса: чёрный, Uпит. 110...250 В~, IP52 | 0 | 0 | 0 | 0 | 0 | Возможность заказа уточняйте дополнительно.
H5550008855R |  | A5550006976 | CONTROL SWITCH | SELECTOR SWITCH | S3SFN SERIES | S3SFN-L6Y2BLM | YELLOW B2 AC | Китай | S3SFN-L6Y2BLM^YELLOW B2 AC^ | Круглый селекторный переключатель утопленного типа с длинной ручкой Shark, размеры (мм): внешний корпус: ⌀ -30.4, h - 16.1, монтажное отверстие (мм): ⌀30, материал корпуса: пластик, рабочее положение: 3-позиционный, пружинный самовозврат из 2 положений, цвет: жёлтый, подсветка: есть, контакт: B: 2, тип блоков контактов: модульный, цвет корпуса: чёрный, Uпит. 110...250 В~, IP52 | 0 | 0 | 0 | 0 | 0 | Возможность заказа уточняйте дополнительно.
H5550008374R |  | A5550006495 | CONTROL SWITCH | SELECTOR SWITCH | S3SFN SERIES | S3SFN-L6YABD | YELLOW A1 B1 DC | Китай | S3SFN-L6YABD^YELLOW A1 B1 DC^ | Круглый селекторный переключатель утопленного типа с длинной ручкой Shark, размеры (мм): внешний корпус: ⌀ -30.4, h - 16.1, монтажное отверстие (мм): ⌀30, материал корпуса: пластик, рабочее положение: 3-позиционный, пружинный самовозврат из 2 положений, цвет: жёлтый, подсветка: есть, контакт: A: 1, B: 1, тип блоков контактов: одиночный, цвет корпуса: чёрный, Uпит. 110...250 В~, IP52 | 0 | 0 | 0 | 0 | 0 | Возможность заказа уточняйте дополнительно.
H5550008375R |  | A5550006496 | CONTROL SWITCH | SELECTOR SWITCH | S3SFN SERIES | S3SFN-L6YABDM | YELLOW A1 B1 DC | Китай | S3SFN-L6YABDM^YELLOW A1 B1 DC^ | Круглый селекторный переключатель утопленного типа с длинной ручкой Shark, размеры (мм): внешний корпус: ⌀ -30.4, h - 16.1, монтажное отверстие (мм): ⌀30, материал корпуса: пластик, рабочее положение: 3-позиционный, пружинный самовозврат из 2 положений, цвет: жёлтый, подсветка: есть, контакт: A: 1, B: 1, тип блоков контактов: модульный, цвет корпуса: чёрный, Uпит. 110...250 В~, IP52 | 0 | 0 | 0 | 0 | 0 | Возможность заказа уточняйте дополнительно.
H5550008886R |  | A5550007007 | CONTROL SWITCH | SELECTOR SWITCH | S3SFN SERIES | S3SFN-L6YABL | YELLOW A1 B1 AC | Китай | S3SFN-L6YABL^YELLOW A1 B1 AC^ | Круглый селекторный переключатель утопленного типа с длинной ручкой Shark, размеры (мм): внешний корпус: ⌀ -30.4, h - 16.1, монтажное отверстие (мм): ⌀30, материал корпуса: пластик, рабочее положение: 3-позиционный, пружинный самовозврат из 2 положений, цвет: жёлтый, подсветка: есть, контакт: A: 1, B: 1, тип блоков контактов: одиночный, цвет корпуса: чёрный, Uпит. 110...250 В~, IP52 | 0 | 0 | 0 | 0 | 0 | Возможность заказа уточняйте дополнительно.
H5550008887R |  | A5550007008 | CONTROL SWITCH | SELECTOR SWITCH | S3SFN SERIES | S3SFN-L6YABLM | YELLOW A1 B1 AC | Китай | S3SFN-L6YABLM^YELLOW A1 B1 AC^ | Круглый селекторный переключатель утопленного типа с длинной ручкой Shark, размеры (мм): внешний корпус: ⌀ -30.4, h - 16.1, монтажное отверстие (мм): ⌀30, материал корпуса: пластик, рабочее положение: 3-позиционный, пружинный самовозврат из 2 положений, цвет: жёлтый, подсветка: есть, контакт: A: 1, B: 1, тип блоков контактов: модульный, цвет корпуса: чёрный, Uпит. 110...250 В~, IP52 | 0 | 0 | 0 | 0 | 0 | Возможность заказа уточняйте дополнительно.
A5550005820R |  | A5550005820 | CONTROL SWITCH | SELECTOR SWITCH | S3SFN SERIES | S3SFN-L7B |  | Китай | S3SFN-L7B^^ | Головка для круглого селекторного переключателя утопленного типа с короткой ручкой Shark, размеры (мм): внешний корпус: ⌀ -30.4, h - 16.1, монтажное отверстие (мм): ⌀30, материал корпуса: пластик, рабочее положение: 3-позиционный, без возврата, цвет: синий, подсветка: есть, цвет корпуса: чёрный, питание: нет, IP52 | 360 | 334.8 | 324 | 288 | 252 | Доступно к заказу.
H5550008040R |  | A5550006160 | CONTROL SWITCH | SELECTOR SWITCH | S3SFN SERIES | S3SFN-L7B2AD | BLUE A2 DC | Китай | S3SFN-L7B2AD^BLUE A2 DC^ | Круглый селекторный переключатель утопленного типа с короткой ручкой Shark, размеры (мм): внешний корпус: ⌀ -30.4, h - 16.1, монтажное отверстие (мм): ⌀30, материал корпуса: пластик, рабочее положение: 3-позиционный, без возврата, цвет: синий, подсветка: есть, контакт: A: 2, тип блоков контактов: одиночный, цвет корпуса: чёрный, Uпит. 110...250 В~, IP52 | 0 | 0 | 0 | 0 | 0 | Возможность заказа уточняйте дополнительно.
H5550008041R |  | A5550006161 | CONTROL SWITCH | SELECTOR SWITCH | S3SFN SERIES | S3SFN-L7B2ADM | BLUE A2 DC | Китай | S3SFN-L7B2ADM^BLUE A2 DC^ | Круглый селекторный переключатель утопленного типа с короткой ручкой Shark, размеры (мм): внешний корпус: ⌀ -30.4, h - 16.1, монтажное отверстие (мм): ⌀30, материал корпуса: пластик, рабочее положение: 3-позиционный, без возврата, цвет: синий, подсветка: есть, контакт: A: 2, тип блоков контактов: модульный, цвет корпуса: чёрный, Uпит. 110...250 В~, IP52 | 0 | 0 | 0 | 0 | 0 | Возможность заказа уточняйте дополнительно.
H5550008552R |  | A5550006673 | CONTROL SWITCH | SELECTOR SWITCH | S3SFN SERIES | S3SFN-L7B2AL | BLUE A2 AC | Китай | S3SFN-L7B2AL^BLUE A2 AC^ | Круглый селекторный переключатель утопленного типа с короткой ручкой Shark, размеры (мм): внешний корпус: ⌀ -30.4, h - 16.1, монтажное отверстие (мм): ⌀30, материал корпуса: пластик, рабочее положение: 3-позиционный, без возврата, цвет: синий, подсветка: есть, контакт: A: 2, тип блоков контактов: одиночный, цвет корпуса: чёрный, Uпит. 110...250 В~, IP52 | 0 | 0 | 0 | 0 | 0 | Возможность заказа уточняйте дополнительно.
H5550008553R |  | A5550006674 | CONTROL SWITCH | SELECTOR SWITCH | S3SFN SERIES | S3SFN-L7B2ALM | BLUE A2 AC | Китай | S3SFN-L7B2ALM^BLUE A2 AC^ | Круглый селекторный переключатель утопленного типа с короткой ручкой Shark, размеры (мм): внешний корпус: ⌀ -30.4, h - 16.1, монтажное отверстие (мм): ⌀30, материал корпуса: пластик, рабочее положение: 3-позиционный, без возврата, цвет: синий, подсветка: есть, контакт: A: 2, тип блоков контактов: модульный, цвет корпуса: чёрный, Uпит. 110...250 В~, IP52 | 0 | 0 | 0 | 0 | 0 | Возможность заказа уточняйте дополнительно.
H5550008088R |  | A5550006208 | CONTROL SWITCH | SELECTOR SWITCH | S3SFN SERIES | S3SFN-L7B2BD | BLUE B2 DC | Китай | S3SFN-L7B2BD^BLUE B2 DC^ | Круглый селекторный переключатель утопленного типа с короткой ручкой Shark, размеры (мм): внешний корпус: ⌀ -30.4, h - 16.1, монтажное отверстие (мм): ⌀30, материал корпуса: пластик, рабочее положение: 3-позиционный, без возврата, цвет: синий, подсветка: есть, контакт: B: 2, тип блоков контактов: одиночный, цвет корпуса: чёрный, Uпит. 110...250 В~, IP52 | 0 | 0 | 0 | 0 | 0 | Возможность заказа уточняйте дополнительно.
H5550008089R |  | A5550006209 | CONTROL SWITCH | SELECTOR SWITCH | S3SFN SERIES | S3SFN-L7B2BDM | BLUE B2 DC | Китай | S3SFN-L7B2BDM^BLUE B2 DC^ | Круглый селекторный переключатель утопленного типа с короткой ручкой Shark, размеры (мм): внешний корпус: ⌀ -30.4, h - 16.1, монтажное отверстие (мм): ⌀30, материал корпуса: пластик, рабочее положение: 3-позиционный, без возврата, цвет: синий, подсветка: есть, контакт: B: 2, тип блоков контактов: модульный, цвет корпуса: чёрный, Uпит. 110...250 В~, IP52 | 0 | 0 | 0 | 0 | 0 | Возможность заказа уточняйте дополнительно.
H5550008600R |  | A5550006721 | CONTROL SWITCH | SELECTOR SWITCH | S3SFN SERIES | S3SFN-L7B2BL | BLUE B2 AC | Китай | S3SFN-L7B2BL^BLUE B2 AC^ | Круглый селекторный переключатель утопленного типа с короткой ручкой Shark, размеры (мм): внешний корпус: ⌀ -30.4, h - 16.1, монтажное отверстие (мм): ⌀30, материал корпуса: пластик, рабочее положение: 3-позиционный, без возврата, цвет: синий, подсветка: есть, контакт: B: 2, тип блоков контактов: одиночный, цвет корпуса: чёрный, Uпит. 110...250 В~, IP52 | 0 | 0 | 0 | 0 | 0 | Возможность заказа уточняйте дополнительно.
H5550008601R |  | A5550006722 | CONTROL SWITCH | SELECTOR SWITCH | S3SFN SERIES | S3SFN-L7B2BLM | BLUE B2 AC | Китай | S3SFN-L7B2BLM^BLUE B2 AC^ | Круглый селекторный переключатель утопленного типа с короткой ручкой Shark, размеры (мм): внешний корпус: ⌀ -30.4, h - 16.1, монтажное отверстие (мм): ⌀30, материал корпуса: пластик, рабочее положение: 3-позиционный, без возврата, цвет: синий, подсветка: есть, контакт: B: 2, тип блоков контактов: модульный, цвет корпуса: чёрный, Uпит. 110...250 В~, IP52 | 0 | 0 | 0 | 0 | 0 | Возможность заказа уточняйте дополнительно.
H5550008120R |  | A5550006240 | CONTROL SWITCH | SELECTOR SWITCH | S3SFN SERIES | S3SFN-L7BABD | BLUE A1 B1 DC | Китай | S3SFN-L7BABD^BLUE A1 B1 DC^ | Круглый селекторный переключатель утопленного типа с короткой ручкой Shark, размеры (мм): внешний корпус: ⌀ -30.4, h - 16.1, монтажное отверстие (мм): ⌀30, материал корпуса: пластик, рабочее положение: 3-позиционный, без возврата, цвет: синий, подсветка: есть, контакт: A: 1, B: 1, тип блоков контактов: одиночный, цвет корпуса: чёрный, Uпит. 110...250 В~, IP52 | 0 | 0 | 0 | 0 | 0 | Возможность заказа уточняйте дополнительно.
H5550008121R |  | A5550006241 | CONTROL SWITCH | SELECTOR SWITCH | S3SFN SERIES | S3SFN-L7BABDM | BLUE A1 B1 DC | Китай | S3SFN-L7BABDM^BLUE A1 B1 DC^ | Круглый селекторный переключатель утопленного типа с короткой ручкой Shark, размеры (мм): внешний корпус: ⌀ -30.4, h - 16.1, монтажное отверстие (мм): ⌀30, материал корпуса: пластик, рабочее положение: 3-позиционный, без возврата, цвет: синий, подсветка: есть, контакт: A: 1, B: 1, тип блоков контактов: модульный, цвет корпуса: чёрный, Uпит. 110...250 В~, IP52 | 0 | 0 | 0 | 0 | 0 | Возможность заказа уточняйте дополнительно.
H5550008632R |  | A5550006753 | CONTROL SWITCH | SELECTOR SWITCH | S3SFN SERIES | S3SFN-L7BABL | BLUE A1 B1 AC | Китай | S3SFN-L7BABL^BLUE A1 B1 AC^ | Круглый селекторный переключатель утопленного типа с короткой ручкой Shark, размеры (мм): внешний корпус: ⌀ -30.4, h - 16.1, монтажное отверстие (мм): ⌀30, материал корпуса: пластик, рабочее положение: 3-позиционный, без возврата, цвет: синий, подсветка: есть, контакт: A: 1, B: 1, тип блоков контактов: одиночный, цвет корпуса: чёрный, Uпит. 110...250 В~, IP52 | 0 | 0 | 0 | 0 | 0 | Возможность заказа уточняйте дополнительно.
H5550008633R |  | A5550006754 | CONTROL SWITCH | SELECTOR SWITCH | S3SFN SERIES | S3SFN-L7BABLM | BLUE A1 B1 AC | Китай | S3SFN-L7BABLM^BLUE A1 B1 AC^ | Круглый селекторный переключатель утопленного типа с короткой ручкой Shark, размеры (мм): внешний корпус: ⌀ -30.4, h - 16.1, монтажное отверстие (мм): ⌀30, материал корпуса: пластик, рабочее положение: 3-позиционный, без возврата, цвет: синий, подсветка: есть, контакт: A: 1, B: 1, тип блоков контактов: модульный, цвет корпуса: чёрный, Uпит. 110...250 В~, IP52 | 0 | 0 | 0 | 0 | 0 | Возможность заказа уточняйте дополнительно.
A5550005868R |  | A5550005868 | CONTROL SWITCH | SELECTOR SWITCH | S3SFN SERIES | S3SFN-L7G |  | Китай | S3SFN-L7G^^ | Головка для круглого селекторного переключателя утопленного типа с короткой ручкой Shark, размеры (мм): внешний корпус: ⌀ -30.4, h - 16.1, монтажное отверстие (мм): ⌀30, материал корпуса: пластик, рабочее положение: 3-позиционный, без возврата, цвет: зелёный, подсветка: есть, цвет корпуса: чёрный, питание: нет, IP52 | 360 | 334.8 | 324 | 288 | 252 | Доступно к заказу.
A5550006288R |  | A5550006288 | CONTROL SWITCH | SELECTOR SWITCH | S3SFN SERIES | S3SFN-L7G2AD | GREEN A2 DC | Китай | S3SFN-L7G2AD^GREEN A2 DC^ | Круглый селекторный переключатель утопленного типа с короткой ручкой Shark, размеры (мм): внешний корпус: ⌀ -30.4, h - 16.1, монтажное отверстие (мм): ⌀30, материал корпуса: пластик, рабочее положение: 3-позиционный, без возврата, цвет: зелёный, подсветка: есть, контакт: A: 2, тип блоков контактов: одиночный, цвет корпуса: чёрный, Uпит. 110...250 В~, IP52 | 0 | 0 | 0 | 0 | 0 | Возможность заказа уточняйте дополнительно.
H5550008169R |  | A5550006289 | CONTROL SWITCH | SELECTOR SWITCH | S3SFN SERIES | S3SFN-L7G2ADM | GREEN A2 DC | Китай | S3SFN-L7G2ADM^GREEN A2 DC^ | Круглый селекторный переключатель утопленного типа с короткой ручкой Shark, размеры (мм): внешний корпус: ⌀ -30.4, h - 16.1, монтажное отверстие (мм): ⌀30, материал корпуса: пластик, рабочее положение: 3-позиционный, без возврата, цвет: зелёный, подсветка: есть, контакт: A: 2, тип блоков контактов: модульный, цвет корпуса: чёрный, Uпит. 110...250 В~, IP52 | 0 | 0 | 0 | 0 | 0 | Возможность заказа уточняйте дополнительно.
A5550006801R |  | A5550006801 | CONTROL SWITCH | SELECTOR SWITCH | S3SFN SERIES | S3SFN-L7G2AL | GREEN A2 AC | Китай | S3SFN-L7G2AL^GREEN A2 AC^ | Круглый селекторный переключатель утопленного типа с короткой ручкой Shark, размеры (мм): внешний корпус: ⌀ -30.4, h - 16.1, монтажное отверстие (мм): ⌀30, материал корпуса: пластик, рабочее положение: 3-позиционный, без возврата, цвет: зелёный, подсветка: есть, контакт: A: 2, тип блоков контактов: одиночный, цвет корпуса: чёрный, Uпит. 110...250 В~, IP52 | 0 | 0 | 0 | 0 | 0 | Возможность заказа уточняйте дополнительно.
H5550008681R |  | A5550006802 | CONTROL SWITCH | SELECTOR SWITCH | S3SFN SERIES | S3SFN-L7G2ALM | GREEN A2 AC | Китай | S3SFN-L7G2ALM^GREEN A2 AC^ | Круглый селекторный переключатель утопленного типа с короткой ручкой Shark, размеры (мм): внешний корпус: ⌀ -30.4, h - 16.1, монтажное отверстие (мм): ⌀30, материал корпуса: пластик, рабочее положение: 3-позиционный, без возврата, цвет: зелёный, подсветка: есть, контакт: A: 2, тип блоков контактов: модульный, цвет корпуса: чёрный, Uпит. 110...250 В~, IP52 | 0 | 0 | 0 | 0 | 0 | Возможность заказа уточняйте дополнительно.
H5550008216R |  | A5550006337 | CONTROL SWITCH | SELECTOR SWITCH | S3SFN SERIES | S3SFN-L7G2BD | GREEN B2 DC | Китай | S3SFN-L7G2BD^GREEN B2 DC^ | Круглый селекторный переключатель утопленного типа с короткой ручкой Shark, размеры (мм): внешний корпус: ⌀ -30.4, h - 16.1, монтажное отверстие (мм): ⌀30, материал корпуса: пластик, рабочее положение: 3-позиционный, без возврата, цвет: зелёный, подсветка: есть, контакт: B: 2, тип блоков контактов: одиночный, цвет корпуса: чёрный, Uпит. 110...250 В~, IP52 | 0 | 0 | 0 | 0 | 0 | Возможность заказа уточняйте дополнительно.
H5550008217R |  | A5550006338 | CONTROL SWITCH | SELECTOR SWITCH | S3SFN SERIES | S3SFN-L7G2BDM | GREEN B2 DC | Китай | S3SFN-L7G2BDM^GREEN B2 DC^ | Круглый селекторный переключатель утопленного типа с короткой ручкой Shark, размеры (мм): внешний корпус: ⌀ -30.4, h - 16.1, монтажное отверстие (мм): ⌀30, материал корпуса: пластик, рабочее положение: 3-позиционный, без возврата, цвет: зелёный, подсветка: есть, контакт: B: 2, тип блоков контактов: модульный, цвет корпуса: чёрный, Uпит. 110...250 В~, IP52 | 0 | 0 | 0 | 0 | 0 | Возможность заказа уточняйте дополнительно.
H5550008728R |  | A5550006849 | CONTROL SWITCH | SELECTOR SWITCH | S3SFN SERIES | S3SFN-L7G2BL | GREEN B2 AC | Китай | S3SFN-L7G2BL^GREEN B2 AC^ | Круглый селекторный переключатель утопленного типа с короткой ручкой Shark, размеры (мм): внешний корпус: ⌀ -30.4, h - 16.1, монтажное отверстие (мм): ⌀30, материал корпуса: пластик, рабочее положение: 3-позиционный, без возврата, цвет: зелёный, подсветка: есть, контакт: B: 2, тип блоков контактов: одиночный, цвет корпуса: чёрный, Uпит. 110...250 В~, IP52 | 0 | 0 | 0 | 0 | 0 | Возможность заказа уточняйте дополнительно.
H5550008729R |  | A5550006850 | CONTROL SWITCH | SELECTOR SWITCH | S3SFN SERIES | S3SFN-L7G2BLM | GREEN B2 AC | Китай | S3SFN-L7G2BLM^GREEN B2 AC^ | Круглый селекторный переключатель утопленного типа с короткой ручкой Shark, размеры (мм): внешний корпус: ⌀ -30.4, h - 16.1, монтажное отверстие (мм): ⌀30, материал корпуса: пластик, рабочее положение: 3-позиционный, без возврата, цвет: зелёный, подсветка: есть, контакт: B: 2, тип блоков контактов: модульный, цвет корпуса: чёрный, Uпит. 110...250 В~, IP52 | 0 | 0 | 0 | 0 | 0 | Возможность заказа уточняйте дополнительно.
H5550008248R |  | A5550006369 | CONTROL SWITCH | SELECTOR SWITCH | S3SFN SERIES | S3SFN-L7GABD | GREEN A1 B1 DC | Китай | S3SFN-L7GABD^GREEN A1 B1 DC^ | Круглый селекторный переключатель утопленного типа с короткой ручкой Shark, размеры (мм): внешний корпус: ⌀ -30.4, h - 16.1, монтажное отверстие (мм): ⌀30, материал корпуса: пластик, рабочее положение: 3-позиционный, без возврата, цвет: зелёный, подсветка: есть, контакт: A: 1, B: 1, тип блоков контактов: одиночный, цвет корпуса: чёрный, Uпит. 110...250 В~, IP52 | 0 | 0 | 0 | 0 | 0 | Возможность заказа уточняйте дополнительно.
H5550008249R |  | A5550006370 | CONTROL SWITCH | SELECTOR SWITCH | S3SFN SERIES | S3SFN-L7GABDM | GREEN A1 B1 DC | Китай | S3SFN-L7GABDM^GREEN A1 B1 DC^ | Круглый селекторный переключатель утопленного типа с короткой ручкой Shark, размеры (мм): внешний корпус: ⌀ -30.4, h - 16.1, монтажное отверстие (мм): ⌀30, материал корпуса: пластик, рабочее положение: 3-позиционный, без возврата, цвет: зелёный, подсветка: есть, контакт: A: 1, B: 1, тип блоков контактов: модульный, цвет корпуса: чёрный, Uпит. 110...250 В~, IP52 | 0 | 0 | 0 | 0 | 0 | Возможность заказа уточняйте дополнительно.
H5550008760R |  | A5550006881 | CONTROL SWITCH | SELECTOR SWITCH | S3SFN SERIES | S3SFN-L7GABL | GREEN A1 B1 AC | Китай | S3SFN-L7GABL^GREEN A1 B1 AC^ | Круглый селекторный переключатель утопленного типа с короткой ручкой Shark, размеры (мм): внешний корпус: ⌀ -30.4, h - 16.1, монтажное отверстие (мм): ⌀30, материал корпуса: пластик, рабочее положение: 3-позиционный, без возврата, цвет: зелёный, подсветка: есть, контакт: A: 1, B: 1, тип блоков контактов: одиночный, цвет корпуса: чёрный, Uпит. 110...250 В~, IP52 | 0 | 0 | 0 | 0 | 0 | Возможность заказа уточняйте дополнительно.
H5550008761R |  | A5550006882 | CONTROL SWITCH | SELECTOR SWITCH | S3SFN SERIES | S3SFN-L7GABLM | GREEN A1 B1 AC | Китай | S3SFN-L7GABLM^GREEN A1 B1 AC^ | Круглый селекторный переключатель утопленного типа с короткой ручкой Shark, размеры (мм): внешний корпус: ⌀ -30.4, h - 16.1, монтажное отверстие (мм): ⌀30, материал корпуса: пластик, рабочее положение: 3-позиционный, без возврата, цвет: зелёный, подсветка: есть, контакт: A: 1, B: 1, тип блоков контактов: модульный, цвет корпуса: чёрный, Uпит. 110...250 В~, IP52 | 0 | 0 | 0 | 0 | 0 | Возможность заказа уточняйте дополнительно.
H5550012072R |  | A5550009588 | CONTROL SWITCH | SELECTOR SWITCH | S3SFN SERIES | S3SFN-L7KB | BLUE(HEAD) | Китай | S3SFN-L7KB^BLUE(HEAD)^ | Головка для круглого селекторного переключателя утопленного типа с короткой ручкой Shark, размеры (мм): внешний корпус: ⌀ -30.4, h - 16.1, монтажное отверстие (мм): ⌀30, материал корпуса: пластик, рабочее положение: 3-позиционный, без возврата, цвет: синий, подсветка: есть, цвет корпуса: чёрный, питание: нет, IP52 | 0 | 0 | 0 | 0 | 0 | Цену и срок поставки уточняйте дополнительно.
H5550012073R |  | A5550007425 | CONTROL SWITCH | SELECTOR SWITCH | S3SFN SERIES | S3SFN-L7KB2AD | BLUE A2 LED(DC) | Китай | S3SFN-L7KB2AD^BLUE A2 LED(DC)^ | Круглый селекторный переключатель утопленного типа с короткой ручкой Shark, размеры (мм): внешний корпус: ⌀ -30.4, h - 16.1, монтажное отверстие (мм): ⌀30, материал корпуса: пластик, рабочее положение: 3-позиционный, без возврата, цвет: синий, подсветка: есть, контакт: A: 2, тип блоков контактов: одиночный, цвет корпуса: чёрный, Uпит. 110...250 В~, IP52 | 0 | 0 | 0 | 0 | 0 | Возможность заказа уточняйте дополнительно.
H5550012074R |  | A5550007426 | CONTROL SWITCH | SELECTOR SWITCH | S3SFN SERIES | S3SFN-L7KB2ADM | BLUE A2 LED(DC) | Китай | S3SFN-L7KB2ADM^BLUE A2 LED(DC)^ | Круглый селекторный переключатель утопленного типа с короткой ручкой Shark, размеры (мм): внешний корпус: ⌀ -30.4, h - 16.1, монтажное отверстие (мм): ⌀30, материал корпуса: пластик, рабочее положение: 3-позиционный, без возврата, цвет: синий, подсветка: есть, контакт: A: 2, тип блоков контактов: модульный, цвет корпуса: чёрный, Uпит. 110...250 В~, IP52 | 0 | 0 | 0 | 0 | 0 | Возможность заказа уточняйте дополнительно.
H5550012075R |  | A5550007427 | CONTROL SWITCH | SELECTOR SWITCH | S3SFN SERIES | S3SFN-L7KB2AL | BLUE A2 LED(AC) | Китай | S3SFN-L7KB2AL^BLUE A2 LED(AC)^ | Круглый селекторный переключатель утопленного типа с короткой ручкой Shark, размеры (мм): внешний корпус: ⌀ -30.4, h - 16.1, монтажное отверстие (мм): ⌀30, материал корпуса: пластик, рабочее положение: 3-позиционный, без возврата, цвет: синий, подсветка: есть, контакт: A: 2, тип блоков контактов: одиночный, цвет корпуса: чёрный, Uпит. 110...250 В~, IP52 | 0 | 0 | 0 | 0 | 0 | Возможность заказа уточняйте дополнительно.
H5550012076R |  | A5550007428 | CONTROL SWITCH | SELECTOR SWITCH | S3SFN SERIES | S3SFN-L7KB2ALM | BLUE A2 LED(AC) | Китай | S3SFN-L7KB2ALM^BLUE A2 LED(AC)^ | Круглый селекторный переключатель утопленного типа с короткой ручкой Shark, размеры (мм): внешний корпус: ⌀ -30.4, h - 16.1, монтажное отверстие (мм): ⌀30, материал корпуса: пластик, рабочее положение: 3-позиционный, без возврата, цвет: синий, подсветка: есть, контакт: A: 2, тип блоков контактов: модульный, цвет корпуса: чёрный, Uпит. 110...250 В~, IP52 | 0 | 0 | 0 | 0 | 0 | Возможность заказа уточняйте дополнительно.
H5550012077R |  | A5550007429 | CONTROL SWITCH | SELECTOR SWITCH | S3SFN SERIES | S3SFN-L7KB2BD | BLUE B2 LED(DC) | Китай | S3SFN-L7KB2BD^BLUE B2 LED(DC)^ | Круглый селекторный переключатель утопленного типа с короткой ручкой Shark, размеры (мм): внешний корпус: ⌀ -30.4, h - 16.1, монтажное отверстие (мм): ⌀30, материал корпуса: пластик, рабочее положение: 3-позиционный, без возврата, цвет: синий, подсветка: есть, контакт: B: 2, тип блоков контактов: одиночный, цвет корпуса: чёрный, Uпит. 110...250 В~, IP52 | 0 | 0 | 0 | 0 | 0 | Возможность заказа уточняйте дополнительно.
H5550012078R |  | A5550007430 | CONTROL SWITCH | SELECTOR SWITCH | S3SFN SERIES | S3SFN-L7KB2BDM | BLUE B2 LED(DC) | Китай | S3SFN-L7KB2BDM^BLUE B2 LED(DC)^ | Круглый селекторный переключатель утопленного типа с короткой ручкой Shark, размеры (мм): внешний корпус: ⌀ -30.4, h - 16.1, монтажное отверстие (мм): ⌀30, материал корпуса: пластик, рабочее положение: 3-позиционный, без возврата, цвет: синий, подсветка: есть, контакт: B: 2, тип блоков контактов: модульный, цвет корпуса: чёрный, Uпит. 110...250 В~, IP52 | 0 | 0 | 0 | 0 | 0 | Возможность заказа уточняйте дополнительно.
H5550012079R |  | A5550007431 | CONTROL SWITCH | SELECTOR SWITCH | S3SFN SERIES | S3SFN-L7KB2BL | BLUE B2 LED(AC) | Китай | S3SFN-L7KB2BL^BLUE B2 LED(AC)^ | Круглый селекторный переключатель утопленного типа с короткой ручкой Shark, размеры (мм): внешний корпус: ⌀ -30.4, h - 16.1, монтажное отверстие (мм): ⌀30, материал корпуса: пластик, рабочее положение: 3-позиционный, без возврата, цвет: синий, подсветка: есть, контакт: B: 2, тип блоков контактов: одиночный, цвет корпуса: чёрный, Uпит. 110...250 В~, IP52 | 0 | 0 | 0 | 0 | 0 | Возможность заказа уточняйте дополнительно.
H5550012080R |  | A5550007432 | CONTROL SWITCH | SELECTOR SWITCH | S3SFN SERIES | S3SFN-L7KB2BLM | BLUE B2 LED(AC) | Китай | S3SFN-L7KB2BLM^BLUE B2 LED(AC)^ | Круглый селекторный переключатель утопленного типа с короткой ручкой Shark, размеры (мм): внешний корпус: ⌀ -30.4, h - 16.1, монтажное отверстие (мм): ⌀30, материал корпуса: пластик, рабочее положение: 3-позиционный, без возврата, цвет: синий, подсветка: есть, контакт: B: 2, тип блоков контактов: модульный, цвет корпуса: чёрный, Uпит. 110...250 В~, IP52 | 0 | 0 | 0 | 0 | 0 | Возможность заказа уточняйте дополнительно.
H5550012081R |  | A5550007433 | CONTROL SWITCH | SELECTOR SWITCH | S3SFN SERIES | S3SFN-L7KBABD | BLUE AB LED(DC) | Китай | S3SFN-L7KBABD^BLUE AB LED(DC)^ | Круглый селекторный переключатель утопленного типа с короткой ручкой Shark, размеры (мм): внешний корпус: ⌀ -30.4, h - 16.1, монтажное отверстие (мм): ⌀30, материал корпуса: пластик, рабочее положение: 3-позиционный, без возврата, цвет: синий, подсветка: есть, контакт: A: 1, B: 1, тип блоков контактов: одиночный, цвет корпуса: чёрный, Uпит. 110...250 В~, IP52 | 0 | 0 | 0 | 0 | 0 | Возможность заказа уточняйте дополнительно.
H5550012082R |  | A5550007434 | CONTROL SWITCH | SELECTOR SWITCH | S3SFN SERIES | S3SFN-L7KBABDM | BLUE AB LED(DC) | Китай | S3SFN-L7KBABDM^BLUE AB LED(DC)^ | Круглый селекторный переключатель утопленного типа с короткой ручкой Shark, размеры (мм): внешний корпус: ⌀ -30.4, h - 16.1, монтажное отверстие (мм): ⌀30, материал корпуса: пластик, рабочее положение: 3-позиционный, без возврата, цвет: синий, подсветка: есть, контакт: A: 1, B: 1, тип блоков контактов: модульный, цвет корпуса: чёрный, Uпит. 110...250 В~, IP52 | 0 | 0 | 0 | 0 | 0 | Возможность заказа уточняйте дополнительно.
H5550012083R |  | A5550007435 | CONTROL SWITCH | SELECTOR SWITCH | S3SFN SERIES | S3SFN-L7KBABL | BLUE AB LED(AC) | Китай | S3SFN-L7KBABL^BLUE AB LED(AC)^ | Круглый селекторный переключатель утопленного типа с короткой ручкой Shark, размеры (мм): внешний корпус: ⌀ -30.4, h - 16.1, монтажное отверстие (мм): ⌀30, материал корпуса: пластик, рабочее положение: 3-позиционный, без возврата, цвет: синий, подсветка: есть, контакт: A: 1, B: 1, тип блоков контактов: одиночный, цвет корпуса: чёрный, Uпит. 110...250 В~, IP52 | 0 | 0 | 0 | 0 | 0 | Возможность заказа уточняйте дополнительно.
H5550012084R |  | A5550007436 | CONTROL SWITCH | SELECTOR SWITCH | S3SFN SERIES | S3SFN-L7KBABLM | BLUE AB LED(AC) | Китай | S3SFN-L7KBABLM^BLUE AB LED(AC)^ | Круглый селекторный переключатель утопленного типа с короткой ручкой Shark, размеры (мм): внешний корпус: ⌀ -30.4, h - 16.1, монтажное отверстие (мм): ⌀30, материал корпуса: пластик, рабочее положение: 3-позиционный, без возврата, цвет: синий, подсветка: есть, контакт: A: 1, B: 1, тип блоков контактов: модульный, цвет корпуса: чёрный, Uпит. 110...250 В~, IP52 | 0 | 0 | 0 | 0 | 0 | Возможность заказа уточняйте дополнительно.
H5550012085R |  | A5550009589 | CONTROL SWITCH | SELECTOR SWITCH | S3SFN SERIES | S3SFN-L7KG | GREEN(HEAD) | Китай | S3SFN-L7KG^GREEN(HEAD)^ | Головка для круглого селекторного переключателя утопленного типа с короткой ручкой Shark, размеры (мм): внешний корпус: ⌀ -30.4, h - 16.1, монтажное отверстие (мм): ⌀30, материал корпуса: пластик, рабочее положение: 3-позиционный, без возврата, цвет: зелёный, подсветка: есть, цвет корпуса: чёрный, питание: нет, IP52 | 0 | 0 | 0 | 0 | 0 | Цену и срок поставки уточняйте дополнительно.
H5550012086R |  | A5550007437 | CONTROL SWITCH | SELECTOR SWITCH | S3SFN SERIES | S3SFN-L7KG2AD | GREEN A2 LED(DC) | Китай | S3SFN-L7KG2AD^GREEN A2 LED(DC)^ | Круглый селекторный переключатель утопленного типа с короткой ручкой Shark, размеры (мм): внешний корпус: ⌀ -30.4, h - 16.1, монтажное отверстие (мм): ⌀30, материал корпуса: пластик, рабочее положение: 3-позиционный, без возврата, цвет: зелёный, подсветка: есть, контакт: A: 2, тип блоков контактов: одиночный, цвет корпуса: чёрный, Uпит. 110...250 В~, IP52 | 0 | 0 | 0 | 0 | 0 | Возможность заказа уточняйте дополнительно.
H5550012087R |  | A5550007438 | CONTROL SWITCH | SELECTOR SWITCH | S3SFN SERIES | S3SFN-L7KG2ADM | GREEN A2 LED(DC) | Китай | S3SFN-L7KG2ADM^GREEN A2 LED(DC)^ | Круглый селекторный переключатель утопленного типа с короткой ручкой Shark, размеры (мм): внешний корпус: ⌀ -30.4, h - 16.1, монтажное отверстие (мм): ⌀30, материал корпуса: пластик, рабочее положение: 3-позиционный, без возврата, цвет: зелёный, подсветка: есть, контакт: A: 2, тип блоков контактов: модульный, цвет корпуса: чёрный, Uпит. 110...250 В~, IP52 | 0 | 0 | 0 | 0 | 0 | Возможность заказа уточняйте дополнительно.
H5550012088R |  | A5550007439 | CONTROL SWITCH | SELECTOR SWITCH | S3SFN SERIES | S3SFN-L7KG2AL | GREEN A2 LED(AC) | Китай | S3SFN-L7KG2AL^GREEN A2 LED(AC)^ | Круглый селекторный переключатель утопленного типа с короткой ручкой Shark, размеры (мм): внешний корпус: ⌀ -30.4, h - 16.1, монтажное отверстие (мм): ⌀30, материал корпуса: пластик, рабочее положение: 3-позиционный, без возврата, цвет: зелёный, подсветка: есть, контакт: A: 2, тип блоков контактов: одиночный, цвет корпуса: чёрный, Uпит. 110...250 В~, IP52 | 0 | 0 | 0 | 0 | 0 | Возможность заказа уточняйте дополнительно.
H5550012089R |  | A5550007440 | CONTROL SWITCH | SELECTOR SWITCH | S3SFN SERIES | S3SFN-L7KG2ALM | GREEN A2 LED(AC) | Китай | S3SFN-L7KG2ALM^GREEN A2 LED(AC)^ | Круглый селекторный переключатель утопленного типа с короткой ручкой Shark, размеры (мм): внешний корпус: ⌀ -30.4, h - 16.1, монтажное отверстие (мм): ⌀30, материал корпуса: пластик, рабочее положение: 3-позиционный, без возврата, цвет: зелёный, подсветка: есть, контакт: A: 2, тип блоков контактов: модульный, цвет корпуса: чёрный, Uпит. 110...250 В~, IP52 | 0 | 0 | 0 | 0 | 0 | Возможность заказа уточняйте дополнительно.
H5550012090R |  | A5550007441 | CONTROL SWITCH | SELECTOR SWITCH | S3SFN SERIES | S3SFN-L7KG2BD | GREEN B2 LED(DC) | Китай | S3SFN-L7KG2BD^GREEN B2 LED(DC)^ | Круглый селекторный переключатель утопленного типа с короткой ручкой Shark, размеры (мм): внешний корпус: ⌀ -30.4, h - 16.1, монтажное отверстие (мм): ⌀30, материал корпуса: пластик, рабочее положение: 3-позиционный, без возврата, цвет: зелёный, подсветка: есть, контакт: B: 2, тип блоков контактов: одиночный, цвет корпуса: чёрный, Uпит. 110...250 В~, IP52 | 0 | 0 | 0 | 0 | 0 | Возможность заказа уточняйте дополнительно.
H5550012091R |  | A5550007442 | CONTROL SWITCH | SELECTOR SWITCH | S3SFN SERIES | S3SFN-L7KG2BDM | GREEN B2 LED(DC) | Китай | S3SFN-L7KG2BDM^GREEN B2 LED(DC)^ | Круглый селекторный переключатель утопленного типа с короткой ручкой Shark, размеры (мм): внешний корпус: ⌀ -30.4, h - 16.1, монтажное отверстие (мм): ⌀30, материал корпуса: пластик, рабочее положение: 3-позиционный, без возврата, цвет: зелёный, подсветка: есть, контакт: B: 2, тип блоков контактов: модульный, цвет корпуса: чёрный, Uпит. 110...250 В~, IP52 | 0 | 0 | 0 | 0 | 0 | Возможность заказа уточняйте дополнительно.
H5550012092R |  | A5550007443 | CONTROL SWITCH | SELECTOR SWITCH | S3SFN SERIES | S3SFN-L7KG2BL | GREEN B2 LED(AC) | Китай | S3SFN-L7KG2BL^GREEN B2 LED(AC)^ | Круглый селекторный переключатель утопленного типа с короткой ручкой Shark, размеры (мм): внешний корпус: ⌀ -30.4, h - 16.1, монтажное отверстие (мм): ⌀30, материал корпуса: пластик, рабочее положение: 3-позиционный, без возврата, цвет: зелёный, подсветка: есть, контакт: B: 2, тип блоков контактов: одиночный, цвет корпуса: чёрный, Uпит. 110...250 В~, IP52 | 0 | 0 | 0 | 0 | 0 | Возможность заказа уточняйте дополнительно.
H5550012093R |  | A5550007444 | CONTROL SWITCH | SELECTOR SWITCH | S3SFN SERIES | S3SFN-L7KG2BLM | GREEN B2 LED(AC) | Китай | S3SFN-L7KG2BLM^GREEN B2 LED(AC)^ | Круглый селекторный переключатель утопленного типа с короткой ручкой Shark, размеры (мм): внешний корпус: ⌀ -30.4, h - 16.1, монтажное отверстие (мм): ⌀30, материал корпуса: пластик, рабочее положение: 3-позиционный, без возврата, цвет: зелёный, подсветка: есть, контакт: B: 2, тип блоков контактов: модульный, цвет корпуса: чёрный, Uпит. 110...250 В~, IP52 | 0 | 0 | 0 | 0 | 0 | Возможность заказа уточняйте дополнительно.
H5550012094R |  | A5550007445 | CONTROL SWITCH | SELECTOR SWITCH | S3SFN SERIES | S3SFN-L7KGABD | GREEN AB LED(DC) | Китай | S3SFN-L7KGABD^GREEN AB LED(DC)^ | Круглый селекторный переключатель утопленного типа с короткой ручкой Shark, размеры (мм): внешний корпус: ⌀ -30.4, h - 16.1, монтажное отверстие (мм): ⌀30, материал корпуса: пластик, рабочее положение: 3-позиционный, без возврата, цвет: зелёный, подсветка: есть, контакт: A: 1, B: 1, тип блоков контактов: одиночный, цвет корпуса: чёрный, Uпит. 110...250 В~, IP52 | 0 | 0 | 0 | 0 | 0 | Возможность заказа уточняйте дополнительно.
H5550012095R |  | A5550007446 | CONTROL SWITCH | SELECTOR SWITCH | S3SFN SERIES | S3SFN-L7KGABDM | GREEN AB LED(DC) | Китай | S3SFN-L7KGABDM^GREEN AB LED(DC)^ | Круглый селекторный переключатель утопленного типа с короткой ручкой Shark, размеры (мм): внешний корпус: ⌀ -30.4, h - 16.1, монтажное отверстие (мм): ⌀30, материал корпуса: пластик, рабочее положение: 3-позиционный, без возврата, цвет: зелёный, подсветка: есть, контакт: A: 1, B: 1, тип блоков контактов: модульный, цвет корпуса: чёрный, Uпит. 110...250 В~, IP52 | 0 | 0 | 0 | 0 | 0 | Возможность заказа уточняйте дополнительно.
H5550012096R |  | A5550007447 | CONTROL SWITCH | SELECTOR SWITCH | S3SFN SERIES | S3SFN-L7KGABL | GREEN AB LED(AC) | Китай | S3SFN-L7KGABL^GREEN AB LED(AC)^ | Круглый селекторный переключатель утопленного типа с короткой ручкой Shark, размеры (мм): внешний корпус: ⌀ -30.4, h - 16.1, монтажное отверстие (мм): ⌀30, материал корпуса: пластик, рабочее положение: 3-позиционный, без возврата, цвет: зелёный, подсветка: есть, контакт: A: 1, B: 1, тип блоков контактов: одиночный, цвет корпуса: чёрный, Uпит. 110...250 В~, IP52 | 0 | 0 | 0 | 0 | 0 | Возможность заказа уточняйте дополнительно.
H5550012097R |  | A5550007448 | CONTROL SWITCH | SELECTOR SWITCH | S3SFN SERIES | S3SFN-L7KGABLM | GREEN AB LED(AC) | Китай | S3SFN-L7KGABLM^GREEN AB LED(AC)^ | Круглый селекторный переключатель утопленного типа с короткой ручкой Shark, размеры (мм): внешний корпус: ⌀ -30.4, h - 16.1, монтажное отверстие (мм): ⌀30, материал корпуса: пластик, рабочее положение: 3-позиционный, без возврата, цвет: зелёный, подсветка: есть, контакт: A: 1, B: 1, тип блоков контактов: модульный, цвет корпуса: чёрный, Uпит. 110...250 В~, IP52 | 0 | 0 | 0 | 0 | 0 | Возможность заказа уточняйте дополнительно.
H5550012098R |  | A5550009587 | CONTROL SWITCH | SELECTOR SWITCH | S3SFN SERIES | S3SFN-L7KR | RED(HEAD) | Китай | S3SFN-L7KR^RED(HEAD)^ | Головка для круглого селекторного переключателя утопленного типа с короткой ручкой Shark, размеры (мм): внешний корпус: ⌀ -30.4, h - 16.1, монтажное отверстие (мм): ⌀30, материал корпуса: пластик, рабочее положение: 3-позиционный, без возврата, цвет: красный, подсветка: есть, цвет корпуса: чёрный, питание: нет, IP52 | 0 | 0 | 0 | 0 | 0 | Цену и срок поставки уточняйте дополнительно.
A5550007413R |  | A5550007413 | CONTROL SWITCH | SELECTOR SWITCH | S3SFN SERIES | S3SFN-L7KR2AD | RED A2 LED(DC) | Китай | S3SFN-L7KR2AD^RED A2 LED(DC)^ | Круглый селекторный переключатель утопленного типа с короткой ручкой Shark, размеры (мм): внешний корпус: ⌀ -30.4, h - 16.1, монтажное отверстие (мм): ⌀30, материал корпуса: пластик, рабочее положение: 3-позиционный, без возврата, цвет: красный, подсветка: есть, контакт: A: 2, тип блоков контактов: одиночный, цвет корпуса: чёрный, Uпит. 110...250 В~, IP52 | 760 | 706.8 | 684 | 608 | 532 | Доступно к заказу.
A5550007414R |  | A5550007414 | CONTROL SWITCH | SELECTOR SWITCH | S3SFN SERIES | S3SFN-L7KR2ADM | RED A2 LED(DC) | Китай | S3SFN-L7KR2ADM^RED A2 LED(DC)^ | Круглый селекторный переключатель утопленного типа с короткой ручкой Shark, размеры (мм): внешний корпус: ⌀ -30.4, h - 16.1, монтажное отверстие (мм): ⌀30, материал корпуса: пластик, рабочее положение: 3-позиционный, без возврата, цвет: красный, подсветка: есть, контакт: A: 2, тип блоков контактов: модульный, цвет корпуса: чёрный, Uпит. 110...250 В~, IP52 | 810 | 753.3 | 729 | 648 | 567 | Доступно к заказу.
A5550007415R |  | A5550007415 | CONTROL SWITCH | SELECTOR SWITCH | S3SFN SERIES | S3SFN-L7KR2AL | RED A2 LED(AC) | Китай | S3SFN-L7KR2AL^RED A2 LED(AC)^ | Круглый селекторный переключатель утопленного типа с короткой ручкой Shark, размеры (мм): внешний корпус: ⌀ -30.4, h - 16.1, монтажное отверстие (мм): ⌀30, материал корпуса: пластик, рабочее положение: 3-позиционный, без возврата, цвет: красный, подсветка: есть, контакт: A: 2, тип блоков контактов: одиночный, цвет корпуса: чёрный, Uпит. 110...250 В~, IP52 | 840 | 781.2 | 756 | 672 | 588 | Доступно к заказу.
A5550007416R |  | A5550007416 | CONTROL SWITCH | SELECTOR SWITCH | S3SFN SERIES | S3SFN-L7KR2ALM | RED A2 LED(AC) | Китай | S3SFN-L7KR2ALM^RED A2 LED(AC)^ | Круглый селекторный переключатель утопленного типа с короткой ручкой Shark, размеры (мм): внешний корпус: ⌀ -30.4, h - 16.1, монтажное отверстие (мм): ⌀30, материал корпуса: пластик, рабочее положение: 3-позиционный, без возврата, цвет: красный, подсветка: есть, контакт: A: 2, тип блоков контактов: модульный, цвет корпуса: чёрный, Uпит. 110...250 В~, IP52 | 880 | 818.4 | 792 | 704 | 616 | Доступно к заказу.
A5550007417R |  | A5550007417 | CONTROL SWITCH | SELECTOR SWITCH | S3SFN SERIES | S3SFN-L7KR2BD | RED B2 LED(DC) | Китай | S3SFN-L7KR2BD^RED B2 LED(DC)^ | Круглый селекторный переключатель утопленного типа с короткой ручкой Shark, размеры (мм): внешний корпус: ⌀ -30.4, h - 16.1, монтажное отверстие (мм): ⌀30, материал корпуса: пластик, рабочее положение: 3-позиционный, без возврата, цвет: красный, подсветка: есть, контакт: B: 2, тип блоков контактов: одиночный, цвет корпуса: чёрный, Uпит. 110...250 В~, IP52 | 760 | 706.8 | 684 | 608 | 532 | Доступно к заказу.
A5550007418R |  | A5550007418 | CONTROL SWITCH | SELECTOR SWITCH | S3SFN SERIES | S3SFN-L7KR2BDM | RED B2 LED(DC) | Китай | S3SFN-L7KR2BDM^RED B2 LED(DC)^ | Круглый селекторный переключатель утопленного типа с короткой ручкой Shark, размеры (мм): внешний корпус: ⌀ -30.4, h - 16.1, монтажное отверстие (мм): ⌀30, материал корпуса: пластик, рабочее положение: 3-позиционный, без возврата, цвет: красный, подсветка: есть, контакт: B: 2, тип блоков контактов: модульный, цвет корпуса: чёрный, Uпит. 110...250 В~, IP52 | 810 | 753.3 | 729 | 648 | 567 | Доступно к заказу.
A5550007419R |  | A5550007419 | CONTROL SWITCH | SELECTOR SWITCH | S3SFN SERIES | S3SFN-L7KR2BL | RED B2 LED(AC) | Китай | S3SFN-L7KR2BL^RED B2 LED(AC)^ | Круглый селекторный переключатель утопленного типа с короткой ручкой Shark, размеры (мм): внешний корпус: ⌀ -30.4, h - 16.1, монтажное отверстие (мм): ⌀30, материал корпуса: пластик, рабочее положение: 3-позиционный, без возврата, цвет: красный, подсветка: есть, контакт: B: 2, тип блоков контактов: одиночный, цвет корпуса: чёрный, Uпит. 110...250 В~, IP52 | 840 | 781.2 | 756 | 672 | 588 | Доступно к заказу.
A5550007420R |  | A5550007420 | CONTROL SWITCH | SELECTOR SWITCH | S3SFN SERIES | S3SFN-L7KR2BLM | RED B2 LED(AC) | Китай | S3SFN-L7KR2BLM^RED B2 LED(AC)^ | Круглый селекторный переключатель утопленного типа с короткой ручкой Shark, размеры (мм): внешний корпус: ⌀ -30.4, h - 16.1, монтажное отверстие (мм): ⌀30, материал корпуса: пластик, рабочее положение: 3-позиционный, без возврата, цвет: красный, подсветка: есть, контакт: B: 2, тип блоков контактов: модульный, цвет корпуса: чёрный, Uпит. 110...250 В~, IP52 | 880 | 818.4 | 792 | 704 | 616 | Доступно к заказу.
A5550007421R |  | A5550007421 | CONTROL SWITCH | SELECTOR SWITCH | S3SFN SERIES | S3SFN-L7KRABD | RED AB LED(DC) | Китай | S3SFN-L7KRABD^RED AB LED(DC)^ | Круглый селекторный переключатель утопленного типа с короткой ручкой Shark, размеры (мм): внешний корпус: ⌀ -30.4, h - 16.1, монтажное отверстие (мм): ⌀30, материал корпуса: пластик, рабочее положение: 3-позиционный, без возврата, цвет: красный, подсветка: есть, контакт: A: 1, B: 1, тип блоков контактов: одиночный, цвет корпуса: чёрный, Uпит. 110...250 В~, IP52 | 760 | 706.8 | 684 | 608 | 532 | Доступно к заказу.
A5550007422R |  | A5550007422 | CONTROL SWITCH | SELECTOR SWITCH | S3SFN SERIES | S3SFN-L7KRABDM | RED AB LED(DC) | Китай | S3SFN-L7KRABDM^RED AB LED(DC)^ | Круглый селекторный переключатель утопленного типа с короткой ручкой Shark, размеры (мм): внешний корпус: ⌀ -30.4, h - 16.1, монтажное отверстие (мм): ⌀30, материал корпуса: пластик, рабочее положение: 3-позиционный, без возврата, цвет: красный, подсветка: есть, контакт: A: 1, B: 1, тип блоков контактов: модульный, цвет корпуса: чёрный, Uпит. 110...250 В~, IP52 | 810 | 753.3 | 729 | 648 | 567 | Доступно к заказу.
A5550007423R |  | A5550007423 | CONTROL SWITCH | SELECTOR SWITCH | S3SFN SERIES | S3SFN-L7KRABL | RED AB LED(AC) | Китай | S3SFN-L7KRABL^RED AB LED(AC)^ | Круглый селекторный переключатель утопленного типа с короткой ручкой Shark, размеры (мм): внешний корпус: ⌀ -30.4, h - 16.1, монтажное отверстие (мм): ⌀30, материал корпуса: пластик, рабочее положение: 3-позиционный, без возврата, цвет: красный, подсветка: есть, контакт: A: 1, B: 1, тип блоков контактов: одиночный, цвет корпуса: чёрный, Uпит. 110...250 В~, IP52 | 840 | 781.2 | 756 | 672 | 588 | Доступно к заказу.
A5550007424R |  | A5550007424 | CONTROL SWITCH | SELECTOR SWITCH | S3SFN SERIES | S3SFN-L7KRABLM | RED AB LED(AC) | Китай | S3SFN-L7KRABLM^RED AB LED(AC)^ | Круглый селекторный переключатель утопленного типа с короткой ручкой Shark, размеры (мм): внешний корпус: ⌀ -30.4, h - 16.1, монтажное отверстие (мм): ⌀30, материал корпуса: пластик, рабочее положение: 3-позиционный, без возврата, цвет: красный, подсветка: есть, контакт: A: 1, B: 1, тип блоков контактов: модульный, цвет корпуса: чёрный, Uпит. 110...250 В~, IP52 | 880 | 818.4 | 792 | 704 | 616 | Доступно к заказу.
H5550012111R |  | A5550009590 | CONTROL SWITCH | SELECTOR SWITCH | S3SFN SERIES | S3SFN-L7KY | YELLOW(HEAD) | Китай | S3SFN-L7KY^YELLOW(HEAD)^ | Головка для круглого селекторного переключателя утопленного типа с короткой ручкой Shark, размеры (мм): внешний корпус: ⌀ -30.4, h - 16.1, монтажное отверстие (мм): ⌀30, материал корпуса: пластик, рабочее положение: 3-позиционный, без возврата, цвет: жёлтый, подсветка: есть, цвет корпуса: чёрный, питание: нет, IP52 | 0 | 0 | 0 | 0 | 0 | Цену и срок поставки уточняйте дополнительно.
H5550012112R |  | A5550007449 | CONTROL SWITCH | SELECTOR SWITCH | S3SFN SERIES | S3SFN-L7KY2AD | YELLOW A2 LED(DC) | Китай | S3SFN-L7KY2AD^YELLOW A2 LED(DC)^ | Круглый селекторный переключатель утопленного типа с короткой ручкой Shark, размеры (мм): внешний корпус: ⌀ -30.4, h - 16.1, монтажное отверстие (мм): ⌀30, материал корпуса: пластик, рабочее положение: 3-позиционный, без возврата, цвет: жёлтый, подсветка: есть, контакт: A: 2, тип блоков контактов: одиночный, цвет корпуса: чёрный, Uпит. 110...250 В~, IP52 | 0 | 0 | 0 | 0 | 0 | Возможность заказа уточняйте дополнительно.
H5550012113R |  | A5550007450 | CONTROL SWITCH | SELECTOR SWITCH | S3SFN SERIES | S3SFN-L7KY2ADM | YELLOW A2 LED(DC) | Китай | S3SFN-L7KY2ADM^YELLOW A2 LED(DC)^ | Круглый селекторный переключатель утопленного типа с короткой ручкой Shark, размеры (мм): внешний корпус: ⌀ -30.4, h - 16.1, монтажное отверстие (мм): ⌀30, материал корпуса: пластик, рабочее положение: 3-позиционный, без возврата, цвет: жёлтый, подсветка: есть, контакт: A: 2, тип блоков контактов: модульный, цвет корпуса: чёрный, Uпит. 110...250 В~, IP52 | 0 | 0 | 0 | 0 | 0 | Возможность заказа уточняйте дополнительно.
A5550007451R |  | A5550007451 | CONTROL SWITCH | SELECTOR SWITCH | S3SFN SERIES | S3SFN-L7KY2AL | YELLOW A2 LED(AC) | Китай | S3SFN-L7KY2AL^YELLOW A2 LED(AC)^ | Круглый селекторный переключатель утопленного типа с короткой ручкой Shark, размеры (мм): внешний корпус: ⌀ -30.4, h - 16.1, монтажное отверстие (мм): ⌀30, материал корпуса: пластик, рабочее положение: 3-позиционный, без возврата, цвет: жёлтый, подсветка: есть, контакт: A: 2, тип блоков контактов: одиночный, цвет корпуса: чёрный, Uпит. 110...250 В~, IP52 | 840 | 781.2 | 756 | 672 | 588 | Доступно к заказу.
H5550012115R |  | A5550007452 | CONTROL SWITCH | SELECTOR SWITCH | S3SFN SERIES | S3SFN-L7KY2ALM | YELLOW A2 LED(AC) | Китай | S3SFN-L7KY2ALM^YELLOW A2 LED(AC)^ | Круглый селекторный переключатель утопленного типа с короткой ручкой Shark, размеры (мм): внешний корпус: ⌀ -30.4, h - 16.1, монтажное отверстие (мм): ⌀30, материал корпуса: пластик, рабочее положение: 3-позиционный, без возврата, цвет: жёлтый, подсветка: есть, контакт: A: 2, тип блоков контактов: модульный, цвет корпуса: чёрный, Uпит. 110...250 В~, IP52 | 0 | 0 | 0 | 0 | 0 | Возможность заказа уточняйте дополнительно.
H5550012116R |  | A5550007453 | CONTROL SWITCH | SELECTOR SWITCH | S3SFN SERIES | S3SFN-L7KY2BD | YELLOW B2 LED(DC) | Китай | S3SFN-L7KY2BD^YELLOW B2 LED(DC)^ | Круглый селекторный переключатель утопленного типа с короткой ручкой Shark, размеры (мм): внешний корпус: ⌀ -30.4, h - 16.1, монтажное отверстие (мм): ⌀30, материал корпуса: пластик, рабочее положение: 3-позиционный, без возврата, цвет: жёлтый, подсветка: есть, контакт: B: 2, тип блоков контактов: одиночный, цвет корпуса: чёрный, Uпит. 110...250 В~, IP52 | 0 | 0 | 0 | 0 | 0 | Возможность заказа уточняйте дополнительно.
H5550012117R |  | A5550007454 | CONTROL SWITCH | SELECTOR SWITCH | S3SFN SERIES | S3SFN-L7KY2BDM | YELLOW B2 LED(DC) | Китай | S3SFN-L7KY2BDM^YELLOW B2 LED(DC)^ | Круглый селекторный переключатель утопленного типа с короткой ручкой Shark, размеры (мм): внешний корпус: ⌀ -30.4, h - 16.1, монтажное отверстие (мм): ⌀30, материал корпуса: пластик, рабочее положение: 3-позиционный, без возврата, цвет: жёлтый, подсветка: есть, контакт: B: 2, тип блоков контактов: модульный, цвет корпуса: чёрный, Uпит. 110...250 В~, IP52 | 0 | 0 | 0 | 0 | 0 | Возможность заказа уточняйте дополнительно.
H5550012118R |  | A5550007455 | CONTROL SWITCH | SELECTOR SWITCH | S3SFN SERIES | S3SFN-L7KY2BL | YELLOW B2 LED(AC) | Китай | S3SFN-L7KY2BL^YELLOW B2 LED(AC)^ | Круглый селекторный переключатель утопленного типа с короткой ручкой Shark, размеры (мм): внешний корпус: ⌀ -30.4, h - 16.1, монтажное отверстие (мм): ⌀30, материал корпуса: пластик, рабочее положение: 3-позиционный, без возврата, цвет: жёлтый, подсветка: есть, контакт: B: 2, тип блоков контактов: одиночный, цвет корпуса: чёрный, Uпит. 110...250 В~, IP52 | 0 | 0 | 0 | 0 | 0 | Возможность заказа уточняйте дополнительно.
H5550012119R |  | A5550007456 | CONTROL SWITCH | SELECTOR SWITCH | S3SFN SERIES | S3SFN-L7KY2BLM | YELLOW B2 LED(AC) | Китай | S3SFN-L7KY2BLM^YELLOW B2 LED(AC)^ | Круглый селекторный переключатель утопленного типа с короткой ручкой Shark, размеры (мм): внешний корпус: ⌀ -30.4, h - 16.1, монтажное отверстие (мм): ⌀30, материал корпуса: пластик, рабочее положение: 3-позиционный, без возврата, цвет: жёлтый, подсветка: есть, контакт: B: 2, тип блоков контактов: модульный, цвет корпуса: чёрный, Uпит. 110...250 В~, IP52 | 0 | 0 | 0 | 0 | 0 | Возможность заказа уточняйте дополнительно.
H5550012120R |  | A5550007457 | CONTROL SWITCH | SELECTOR SWITCH | S3SFN SERIES | S3SFN-L7KYABD | YELLOW AB LED(DC) | Китай | S3SFN-L7KYABD^YELLOW AB LED(DC)^ | Круглый селекторный переключатель утопленного типа с короткой ручкой Shark, размеры (мм): внешний корпус: ⌀ -30.4, h - 16.1, монтажное отверстие (мм): ⌀30, материал корпуса: пластик, рабочее положение: 3-позиционный, без возврата, цвет: жёлтый, подсветка: есть, контакт: A: 1, B: 1, тип блоков контактов: одиночный, цвет корпуса: чёрный, Uпит. 110...250 В~, IP52 | 0 | 0 | 0 | 0 | 0 | Возможность заказа уточняйте дополнительно.
H5550012121R |  | A5550007458 | CONTROL SWITCH | SELECTOR SWITCH | S3SFN SERIES | S3SFN-L7KYABDM | YELLOW AB LED(DC) | Китай | S3SFN-L7KYABDM^YELLOW AB LED(DC)^ | Круглый селекторный переключатель утопленного типа с короткой ручкой Shark, размеры (мм): внешний корпус: ⌀ -30.4, h - 16.1, монтажное отверстие (мм): ⌀30, материал корпуса: пластик, рабочее положение: 3-позиционный, без возврата, цвет: жёлтый, подсветка: есть, контакт: A: 1, B: 1, тип блоков контактов: модульный, цвет корпуса: чёрный, Uпит. 110...250 В~, IP52 | 0 | 0 | 0 | 0 | 0 | Возможность заказа уточняйте дополнительно.
H5550012122R |  | A5550007459 | CONTROL SWITCH | SELECTOR SWITCH | S3SFN SERIES | S3SFN-L7KYABL | YELLOW AB LED(AC) | Китай | S3SFN-L7KYABL^YELLOW AB LED(AC)^ | Круглый селекторный переключатель утопленного типа с короткой ручкой Shark, размеры (мм): внешний корпус: ⌀ -30.4, h - 16.1, монтажное отверстие (мм): ⌀30, материал корпуса: пластик, рабочее положение: 3-позиционный, без возврата, цвет: жёлтый, подсветка: есть, контакт: A: 1, B: 1, тип блоков контактов: одиночный, цвет корпуса: чёрный, Uпит. 110...250 В~, IP52 | 0 | 0 | 0 | 0 | 0 | Возможность заказа уточняйте дополнительно.
H5550012123R |  | A5550007460 | CONTROL SWITCH | SELECTOR SWITCH | S3SFN SERIES | S3SFN-L7KYABLM | YELLOW AB LED(AC) | Китай | S3SFN-L7KYABLM^YELLOW AB LED(AC)^ | Круглый селекторный переключатель утопленного типа с короткой ручкой Shark, размеры (мм): внешний корпус: ⌀ -30.4, h - 16.1, монтажное отверстие (мм): ⌀30, материал корпуса: пластик, рабочее положение: 3-позиционный, без возврата, цвет: жёлтый, подсветка: есть, контакт: A: 1, B: 1, тип блоков контактов: модульный, цвет корпуса: чёрный, Uпит. 110...250 В~, IP52 | 0 | 0 | 0 | 0 | 0 | Возможность заказа уточняйте дополнительно.
A5550005772R |  | A5550005772 | CONTROL SWITCH | SELECTOR SWITCH | S3SFN SERIES | S3SFN-L7R |  | Китай | S3SFN-L7R^^ | Головка для круглого селекторного переключателя утопленного типа с короткой ручкой Shark, размеры (мм): внешний корпус: ⌀ -30.4, h - 16.1, монтажное отверстие (мм): ⌀30, материал корпуса: пластик, рабочее положение: 3-позиционный, без возврата, цвет: красный, подсветка: есть, цвет корпуса: чёрный, питание: нет, IP52 | 360 | 334.8 | 324 | 288 | 252 | Доступно к заказу.
A5550006032R |  | A5550006032 | CONTROL SWITCH | SELECTOR SWITCH | S3SFN SERIES | S3SFN-L7R2AD | RED A2 DC | Китай | S3SFN-L7R2AD^RED A2 DC^ | Круглый селекторный переключатель утопленного типа с короткой ручкой Shark, размеры (мм): внешний корпус: ⌀ -30.4, h - 16.1, монтажное отверстие (мм): ⌀30, материал корпуса: пластик, рабочее положение: 3-позиционный, без возврата, цвет: красный, подсветка: есть, контакт: A: 2, тип блоков контактов: одиночный, цвет корпуса: чёрный, Uпит. 110...250 В~, IP52 | 760 | 706.8 | 684 | 608 | 532 | Доступно к заказу.
A5550006033R |  | A5550006033 | CONTROL SWITCH | SELECTOR SWITCH | S3SFN SERIES | S3SFN-L7R2ADM | RED A2 DC | Китай | S3SFN-L7R2ADM^RED A2 DC^ | Круглый селекторный переключатель утопленного типа с короткой ручкой Shark, размеры (мм): внешний корпус: ⌀ -30.4, h - 16.1, монтажное отверстие (мм): ⌀30, материал корпуса: пластик, рабочее положение: 3-позиционный, без возврата, цвет: красный, подсветка: есть, контакт: A: 2, тип блоков контактов: модульный, цвет корпуса: чёрный, Uпит. 110...250 В~, IP52 | 810 | 753.3 | 729 | 648 | 567 | Доступно к заказу.
A5550006545R |  | A5550006545 | CONTROL SWITCH | SELECTOR SWITCH | S3SFN SERIES | S3SFN-L7R2AL | RED A2 AC | Китай | S3SFN-L7R2AL^RED A2 AC^ | Круглый селекторный переключатель утопленного типа с короткой ручкой Shark, размеры (мм): внешний корпус: ⌀ -30.4, h - 16.1, монтажное отверстие (мм): ⌀30, материал корпуса: пластик, рабочее положение: 3-позиционный, без возврата, цвет: красный, подсветка: есть, контакт: A: 2, тип блоков контактов: одиночный, цвет корпуса: чёрный, Uпит. 110...250 В~, IP52 | 840 | 781.2 | 756 | 672 | 588 | Доступно к заказу.
A5550006546R |  | A5550006546 | CONTROL SWITCH | SELECTOR SWITCH | S3SFN SERIES | S3SFN-L7R2ALM | RED A2 AC | Китай | S3SFN-L7R2ALM^RED A2 AC^ | Круглый селекторный переключатель утопленного типа с короткой ручкой Shark, размеры (мм): внешний корпус: ⌀ -30.4, h - 16.1, монтажное отверстие (мм): ⌀30, материал корпуса: пластик, рабочее положение: 3-позиционный, без возврата, цвет: красный, подсветка: есть, контакт: A: 2, тип блоков контактов: модульный, цвет корпуса: чёрный, Uпит. 110...250 В~, IP52 | 880 | 818.4 | 792 | 704 | 616 | Доступно к заказу.
A5550006080R |  | A5550006080 | CONTROL SWITCH | SELECTOR SWITCH | S3SFN SERIES | S3SFN-L7R2BD | RED B2 DC | Китай | S3SFN-L7R2BD^RED B2 DC^ | Круглый селекторный переключатель утопленного типа с короткой ручкой Shark, размеры (мм): внешний корпус: ⌀ -30.4, h - 16.1, монтажное отверстие (мм): ⌀30, материал корпуса: пластик, рабочее положение: 3-позиционный, без возврата, цвет: красный, подсветка: есть, контакт: B: 2, тип блоков контактов: одиночный, цвет корпуса: чёрный, Uпит. 110...250 В~, IP52 | 760 | 706.8 | 684 | 608 | 532 | Доступно к заказу.
A5550006081R |  | A5550006081 | CONTROL SWITCH | SELECTOR SWITCH | S3SFN SERIES | S3SFN-L7R2BDM | RED B2 DC | Китай | S3SFN-L7R2BDM^RED B2 DC^ | Круглый селекторный переключатель утопленного типа с короткой ручкой Shark, размеры (мм): внешний корпус: ⌀ -30.4, h - 16.1, монтажное отверстие (мм): ⌀30, материал корпуса: пластик, рабочее положение: 3-позиционный, без возврата, цвет: красный, подсветка: есть, контакт: B: 2, тип блоков контактов: модульный, цвет корпуса: чёрный, Uпит. 110...250 В~, IP52 | 810 | 753.3 | 729 | 648 | 567 | Доступно к заказу.
A5550006593R |  | A5550006593 | CONTROL SWITCH | SELECTOR SWITCH | S3SFN SERIES | S3SFN-L7R2BL | RED B2 AC | Китай | S3SFN-L7R2BL^RED B2 AC^ | Круглый селекторный переключатель утопленного типа с короткой ручкой Shark, размеры (мм): внешний корпус: ⌀ -30.4, h - 16.1, монтажное отверстие (мм): ⌀30, материал корпуса: пластик, рабочее положение: 3-позиционный, без возврата, цвет: красный, подсветка: есть, контакт: B: 2, тип блоков контактов: одиночный, цвет корпуса: чёрный, Uпит. 110...250 В~, IP52 | 840 | 781.2 | 756 | 672 | 588 | Доступно к заказу.
A5550006594R |  | A5550006594 | CONTROL SWITCH | SELECTOR SWITCH | S3SFN SERIES | S3SFN-L7R2BLM | RED B2 AC | Китай | S3SFN-L7R2BLM^RED B2 AC^ | Круглый селекторный переключатель утопленного типа с короткой ручкой Shark, размеры (мм): внешний корпус: ⌀ -30.4, h - 16.1, монтажное отверстие (мм): ⌀30, материал корпуса: пластик, рабочее положение: 3-позиционный, без возврата, цвет: красный, подсветка: есть, контакт: B: 2, тип блоков контактов: модульный, цвет корпуса: чёрный, Uпит. 110...250 В~, IP52 | 880 | 818.4 | 792 | 704 | 616 | Доступно к заказу.
A5550006112R |  | A5550006112 | CONTROL SWITCH | SELECTOR SWITCH | S3SFN SERIES | S3SFN-L7RABD | RED A1 B1 DC | Китай | S3SFN-L7RABD^RED A1 B1 DC^ | Круглый селекторный переключатель утопленного типа с короткой ручкой Shark, размеры (мм): внешний корпус: ⌀ -30.4, h - 16.1, монтажное отверстие (мм): ⌀30, материал корпуса: пластик, рабочее положение: 3-позиционный, без возврата, цвет: красный, подсветка: есть, контакт: A: 1, B: 1, тип блоков контактов: одиночный, цвет корпуса: чёрный, Uпит. 110...250 В~, IP52 | 760 | 706.8 | 684 | 608 | 532 | Доступно к заказу.
A5550006113R |  | A5550006113 | CONTROL SWITCH | SELECTOR SWITCH | S3SFN SERIES | S3SFN-L7RABDM | RED A1 B1 DC | Китай | S3SFN-L7RABDM^RED A1 B1 DC^ | Круглый селекторный переключатель утопленного типа с короткой ручкой Shark, размеры (мм): внешний корпус: ⌀ -30.4, h - 16.1, монтажное отверстие (мм): ⌀30, материал корпуса: пластик, рабочее положение: 3-позиционный, без возврата, цвет: красный, подсветка: есть, контакт: A: 1, B: 1, тип блоков контактов: модульный, цвет корпуса: чёрный, Uпит. 110...250 В~, IP52 | 810 | 753.3 | 729 | 648 | 567 | Доступно к заказу.
A5550006625R |  | A5550006625 | CONTROL SWITCH | SELECTOR SWITCH | S3SFN SERIES | S3SFN-L7RABL | RED A1 B1 AC | Китай | S3SFN-L7RABL^RED A1 B1 AC^ | Круглый селекторный переключатель утопленного типа с короткой ручкой Shark, размеры (мм): внешний корпус: ⌀ -30.4, h - 16.1, монтажное отверстие (мм): ⌀30, материал корпуса: пластик, рабочее положение: 3-позиционный, без возврата, цвет: красный, подсветка: есть, контакт: A: 1, B: 1, тип блоков контактов: одиночный, цвет корпуса: чёрный, Uпит. 110...250 В~, IP52 | 840 | 781.2 | 756 | 672 | 588 | Доступно к заказу.
A5550006626R |  | A5550006626 | CONTROL SWITCH | SELECTOR SWITCH | S3SFN SERIES | S3SFN-L7RABLM | RED A1 B1 AC | Китай | S3SFN-L7RABLM^RED A1 B1 AC^ | Круглый селекторный переключатель утопленного типа с короткой ручкой Shark, размеры (мм): внешний корпус: ⌀ -30.4, h - 16.1, монтажное отверстие (мм): ⌀30, материал корпуса: пластик, рабочее положение: 3-позиционный, без возврата, цвет: красный, подсветка: есть, контакт: A: 1, B: 1, тип блоков контактов: модульный, цвет корпуса: чёрный, Uпит. 110...250 В~, IP52 | 880 | 818.4 | 792 | 704 | 616 | Доступно к заказу.
A5550005916R |  | A5550005916 | CONTROL SWITCH | SELECTOR SWITCH | S3SFN SERIES | S3SFN-L7Y |  | Китай | S3SFN-L7Y^^ | Головка для круглого селекторного переключателя утопленного типа с короткой ручкой Shark, размеры (мм): внешний корпус: ⌀ -30.4, h - 16.1, монтажное отверстие (мм): ⌀30, материал корпуса: пластик, рабочее положение: 3-позиционный, без возврата, цвет: жёлтый, подсветка: есть, цвет корпуса: чёрный, питание: нет, IP52 | 360 | 334.8 | 324 | 288 | 252 | Доступно к заказу.
H5550008296R |  | A5550006417 | CONTROL SWITCH | SELECTOR SWITCH | S3SFN SERIES | S3SFN-L7Y2AD | YELLOW A2 DC | Китай | S3SFN-L7Y2AD^YELLOW A2 DC^ | Круглый селекторный переключатель утопленного типа с короткой ручкой Shark, размеры (мм): внешний корпус: ⌀ -30.4, h - 16.1, монтажное отверстие (мм): ⌀30, материал корпуса: пластик, рабочее положение: 3-позиционный, без возврата, цвет: жёлтый, подсветка: есть, контакт: A: 2, тип блоков контактов: одиночный, цвет корпуса: чёрный, Uпит. 110...250 В~, IP52 | 0 | 0 | 0 | 0 | 0 | Возможность заказа уточняйте дополнительно.
H5550008297R |  | A5550006418 | CONTROL SWITCH | SELECTOR SWITCH | S3SFN SERIES | S3SFN-L7Y2ADM | YELLOW A2 DC | Китай | S3SFN-L7Y2ADM^YELLOW A2 DC^ | Круглый селекторный переключатель утопленного типа с короткой ручкой Shark, размеры (мм): внешний корпус: ⌀ -30.4, h - 16.1, монтажное отверстие (мм): ⌀30, материал корпуса: пластик, рабочее положение: 3-позиционный, без возврата, цвет: жёлтый, подсветка: есть, контакт: A: 2, тип блоков контактов: модульный, цвет корпуса: чёрный, Uпит. 110...250 В~, IP52 | 0 | 0 | 0 | 0 | 0 | Возможность заказа уточняйте дополнительно.
H5550008808R |  | A5550006929 | CONTROL SWITCH | SELECTOR SWITCH | S3SFN SERIES | S3SFN-L7Y2AL | YELLOW A2 AC | Китай | S3SFN-L7Y2AL^YELLOW A2 AC^ | Круглый селекторный переключатель утопленного типа с короткой ручкой Shark, размеры (мм): внешний корпус: ⌀ -30.4, h - 16.1, монтажное отверстие (мм): ⌀30, материал корпуса: пластик, рабочее положение: 3-позиционный, без возврата, цвет: жёлтый, подсветка: есть, контакт: A: 2, тип блоков контактов: одиночный, цвет корпуса: чёрный, Uпит. 110...250 В~, IP52 | 0 | 0 | 0 | 0 | 0 | Возможность заказа уточняйте дополнительно.
H5550008809R |  | A5550006930 | CONTROL SWITCH | SELECTOR SWITCH | S3SFN SERIES | S3SFN-L7Y2ALM | YELLOW A2 AC | Китай | S3SFN-L7Y2ALM^YELLOW A2 AC^ | Круглый селекторный переключатель утопленного типа с короткой ручкой Shark, размеры (мм): внешний корпус: ⌀ -30.4, h - 16.1, монтажное отверстие (мм): ⌀30, материал корпуса: пластик, рабочее положение: 3-позиционный, без возврата, цвет: жёлтый, подсветка: есть, контакт: A: 2, тип блоков контактов: модульный, цвет корпуса: чёрный, Uпит. 110...250 В~, IP52 | 0 | 0 | 0 | 0 | 0 | Возможность заказа уточняйте дополнительно.
H5550008344R |  | A5550006465 | CONTROL SWITCH | SELECTOR SWITCH | S3SFN SERIES | S3SFN-L7Y2BD | YELLOW B2 DC | Китай | S3SFN-L7Y2BD^YELLOW B2 DC^ | Круглый селекторный переключатель утопленного типа с короткой ручкой Shark, размеры (мм): внешний корпус: ⌀ -30.4, h - 16.1, монтажное отверстие (мм): ⌀30, материал корпуса: пластик, рабочее положение: 3-позиционный, без возврата, цвет: жёлтый, подсветка: есть, контакт: B: 2, тип блоков контактов: одиночный, цвет корпуса: чёрный, Uпит. 110...250 В~, IP52 | 0 | 0 | 0 | 0 | 0 | Возможность заказа уточняйте дополнительно.
H5550008345R |  | A5550006466 | CONTROL SWITCH | SELECTOR SWITCH | S3SFN SERIES | S3SFN-L7Y2BDM | YELLOW B2 DC | Китай | S3SFN-L7Y2BDM^YELLOW B2 DC^ | Круглый селекторный переключатель утопленного типа с короткой ручкой Shark, размеры (мм): внешний корпус: ⌀ -30.4, h - 16.1, монтажное отверстие (мм): ⌀30, материал корпуса: пластик, рабочее положение: 3-позиционный, без возврата, цвет: жёлтый, подсветка: есть, контакт: B: 2, тип блоков контактов: модульный, цвет корпуса: чёрный, Uпит. 110...250 В~, IP52 | 0 | 0 | 0 | 0 | 0 | Возможность заказа уточняйте дополнительно.
H5550008856R |  | A5550006977 | CONTROL SWITCH | SELECTOR SWITCH | S3SFN SERIES | S3SFN-L7Y2BL | YELLOW B2 AC | Китай | S3SFN-L7Y2BL^YELLOW B2 AC^ | Круглый селекторный переключатель утопленного типа с короткой ручкой Shark, размеры (мм): внешний корпус: ⌀ -30.4, h - 16.1, монтажное отверстие (мм): ⌀30, материал корпуса: пластик, рабочее положение: 3-позиционный, без возврата, цвет: жёлтый, подсветка: есть, контакт: B: 2, тип блоков контактов: одиночный, цвет корпуса: чёрный, Uпит. 110...250 В~, IP52 | 0 | 0 | 0 | 0 | 0 | Возможность заказа уточняйте дополнительно.
H5550008857R |  | A5550006978 | CONTROL SWITCH | SELECTOR SWITCH | S3SFN SERIES | S3SFN-L7Y2BLM | YELLOW B2 AC | Китай | S3SFN-L7Y2BLM^YELLOW B2 AC^ | Круглый селекторный переключатель утопленного типа с короткой ручкой Shark, размеры (мм): внешний корпус: ⌀ -30.4, h - 16.1, монтажное отверстие (мм): ⌀30, материал корпуса: пластик, рабочее положение: 3-позиционный, без возврата, цвет: жёлтый, подсветка: есть, контакт: B: 2, тип блоков контактов: модульный, цвет корпуса: чёрный, Uпит. 110...250 В~, IP52 | 0 | 0 | 0 | 0 | 0 | Возможность заказа уточняйте дополнительно.
H5550008376R |  | A5550006497 | CONTROL SWITCH | SELECTOR SWITCH | S3SFN SERIES | S3SFN-L7YABD | YELLOW A1 B1 DC | Китай | S3SFN-L7YABD^YELLOW A1 B1 DC^ | Круглый селекторный переключатель утопленного типа с короткой ручкой Shark, размеры (мм): внешний корпус: ⌀ -30.4, h - 16.1, монтажное отверстие (мм): ⌀30, материал корпуса: пластик, рабочее положение: 3-позиционный, без возврата, цвет: жёлтый, подсветка: есть, контакт: A: 1, B: 1, тип блоков контактов: одиночный, цвет корпуса: чёрный, Uпит. 110...250 В~, IP52 | 0 | 0 | 0 | 0 | 0 | Возможность заказа уточняйте дополнительно.
H5550008377R |  | A5550006498 | CONTROL SWITCH | SELECTOR SWITCH | S3SFN SERIES | S3SFN-L7YABDM | YELLOW A1 B1 DC | Китай | S3SFN-L7YABDM^YELLOW A1 B1 DC^ | Круглый селекторный переключатель утопленного типа с короткой ручкой Shark, размеры (мм): внешний корпус: ⌀ -30.4, h - 16.1, монтажное отверстие (мм): ⌀30, материал корпуса: пластик, рабочее положение: 3-позиционный, без возврата, цвет: жёлтый, подсветка: есть, контакт: A: 1, B: 1, тип блоков контактов: модульный, цвет корпуса: чёрный, Uпит. 110...250 В~, IP52 | 0 | 0 | 0 | 0 | 0 | Возможность заказа уточняйте дополнительно.
H5550008888R |  | A5550007009 | CONTROL SWITCH | SELECTOR SWITCH | S3SFN SERIES | S3SFN-L7YABL | YELLOW A1 B1 AC | Китай | S3SFN-L7YABL^YELLOW A1 B1 AC^ | Круглый селекторный переключатель утопленного типа с короткой ручкой Shark, размеры (мм): внешний корпус: ⌀ -30.4, h - 16.1, монтажное отверстие (мм): ⌀30, материал корпуса: пластик, рабочее положение: 3-позиционный, без возврата, цвет: жёлтый, подсветка: есть, контакт: A: 1, B: 1, тип блоков контактов: одиночный, цвет корпуса: чёрный, Uпит. 110...250 В~, IP52 | 0 | 0 | 0 | 0 | 0 | Возможность заказа уточняйте дополнительно.
H5550008889R |  | A5550007010 | CONTROL SWITCH | SELECTOR SWITCH | S3SFN SERIES | S3SFN-L7YABLM | YELLOW A1 B1 AC | Китай | S3SFN-L7YABLM^YELLOW A1 B1 AC^ | Круглый селекторный переключатель утопленного типа с короткой ручкой Shark, размеры (мм): внешний корпус: ⌀ -30.4, h - 16.1, монтажное отверстие (мм): ⌀30, материал корпуса: пластик, рабочее положение: 3-позиционный, без возврата, цвет: жёлтый, подсветка: есть, контакт: A: 1, B: 1, тип блоков контактов: модульный, цвет корпуса: чёрный, Uпит. 110...250 В~, IP52 | 0 | 0 | 0 | 0 | 0 | Возможность заказа уточняйте дополнительно.
H5550007703R |  | A5550005823 | CONTROL SWITCH | SELECTOR SWITCH | S3SFN SERIES | S3SFN-L8B |  | Китай | S3SFN-L8B^^ | Головка для круглого селекторного переключателя утопленного типа с длинной ручкой Shark, размеры (мм): внешний корпус: ⌀ -30.4, h - 16.1, монтажное отверстие (мм): ⌀30, материал корпуса: пластик, рабочее положение: 3-позиционный, без возврата, цвет: синий, подсветка: есть, цвет корпуса: чёрный, питание: нет, IP52 | 360 | 334.8 | 324 | 288 | 252 | Доступно к заказу.
H5550008042R |  | A5550006162 | CONTROL SWITCH | SELECTOR SWITCH | S3SFN SERIES | S3SFN-L8B2AD | BLUE A2 DC | Китай | S3SFN-L8B2AD^BLUE A2 DC^ | Круглый селекторный переключатель утопленного типа с длинной ручкой Shark, размеры (мм): внешний корпус: ⌀ -30.4, h - 16.1, монтажное отверстие (мм): ⌀30, материал корпуса: пластик, рабочее положение: 3-позиционный, без возврата, цвет: синий, подсветка: есть, контакт: A: 2, тип блоков контактов: одиночный, цвет корпуса: чёрный, Uпит. 110...250 В~, IP52 | 0 | 0 | 0 | 0 | 0 | Возможность заказа уточняйте дополнительно.
H5550008043R |  | A5550006163 | CONTROL SWITCH | SELECTOR SWITCH | S3SFN SERIES | S3SFN-L8B2ADM | BLUE A2 DC | Китай | S3SFN-L8B2ADM^BLUE A2 DC^ | Круглый селекторный переключатель утопленного типа с длинной ручкой Shark, размеры (мм): внешний корпус: ⌀ -30.4, h - 16.1, монтажное отверстие (мм): ⌀30, материал корпуса: пластик, рабочее положение: 3-позиционный, без возврата, цвет: синий, подсветка: есть, контакт: A: 2, тип блоков контактов: модульный, цвет корпуса: чёрный, Uпит. 110...250 В~, IP52 | 0 | 0 | 0 | 0 | 0 | Возможность заказа уточняйте дополнительно.
H5550008554R |  | A5550006675 | CONTROL SWITCH | SELECTOR SWITCH | S3SFN SERIES | S3SFN-L8B2AL | BLUE A2 AC | Китай | S3SFN-L8B2AL^BLUE A2 AC^ | Круглый селекторный переключатель утопленного типа с длинной ручкой Shark, размеры (мм): внешний корпус: ⌀ -30.4, h - 16.1, монтажное отверстие (мм): ⌀30, материал корпуса: пластик, рабочее положение: 3-позиционный, без возврата, цвет: синий, подсветка: есть, контакт: A: 2, тип блоков контактов: одиночный, цвет корпуса: чёрный, Uпит. 110...250 В~, IP52 | 0 | 0 | 0 | 0 | 0 | Возможность заказа уточняйте дополнительно.
H5550008555R |  | A5550006676 | CONTROL SWITCH | SELECTOR SWITCH | S3SFN SERIES | S3SFN-L8B2ALM | BLUE A2 AC | Китай | S3SFN-L8B2ALM^BLUE A2 AC^ | Круглый селекторный переключатель утопленного типа с длинной ручкой Shark, размеры (мм): внешний корпус: ⌀ -30.4, h - 16.1, монтажное отверстие (мм): ⌀30, материал корпуса: пластик, рабочее положение: 3-позиционный, без возврата, цвет: синий, подсветка: есть, контакт: A: 2, тип блоков контактов: модульный, цвет корпуса: чёрный, Uпит. 110...250 В~, IP52 | 0 | 0 | 0 | 0 | 0 | Возможность заказа уточняйте дополнительно.
H5550008090R |  | A5550006210 | CONTROL SWITCH | SELECTOR SWITCH | S3SFN SERIES | S3SFN-L8B2BD | BLUE B2 DC | Китай | S3SFN-L8B2BD^BLUE B2 DC^ | Круглый селекторный переключатель утопленного типа с длинной ручкой Shark, размеры (мм): внешний корпус: ⌀ -30.4, h - 16.1, монтажное отверстие (мм): ⌀30, материал корпуса: пластик, рабочее положение: 3-позиционный, без возврата, цвет: синий, подсветка: есть, контакт: B: 2, тип блоков контактов: одиночный, цвет корпуса: чёрный, Uпит. 110...250 В~, IP52 | 0 | 0 | 0 | 0 | 0 | Возможность заказа уточняйте дополнительно.
H5550008091R |  | A5550006211 | CONTROL SWITCH | SELECTOR SWITCH | S3SFN SERIES | S3SFN-L8B2BDM | BLUE B2 DC | Китай | S3SFN-L8B2BDM^BLUE B2 DC^ | Круглый селекторный переключатель утопленного типа с длинной ручкой Shark, размеры (мм): внешний корпус: ⌀ -30.4, h - 16.1, монтажное отверстие (мм): ⌀30, материал корпуса: пластик, рабочее положение: 3-позиционный, без возврата, цвет: синий, подсветка: есть, контакт: B: 2, тип блоков контактов: модульный, цвет корпуса: чёрный, Uпит. 110...250 В~, IP52 | 0 | 0 | 0 | 0 | 0 | Возможность заказа уточняйте дополнительно.
H5550008602R |  | A5550006723 | CONTROL SWITCH | SELECTOR SWITCH | S3SFN SERIES | S3SFN-L8B2BL | BLUE B2 AC | Китай | S3SFN-L8B2BL^BLUE B2 AC^ | Круглый селекторный переключатель утопленного типа с длинной ручкой Shark, размеры (мм): внешний корпус: ⌀ -30.4, h - 16.1, монтажное отверстие (мм): ⌀30, материал корпуса: пластик, рабочее положение: 3-позиционный, без возврата, цвет: синий, подсветка: есть, контакт: B: 2, тип блоков контактов: одиночный, цвет корпуса: чёрный, Uпит. 110...250 В~, IP52 | 0 | 0 | 0 | 0 | 0 | Возможность заказа уточняйте дополнительно.
H5550008603R |  | A5550006724 | CONTROL SWITCH | SELECTOR SWITCH | S3SFN SERIES | S3SFN-L8B2BLM | BLUE B2 AC | Китай | S3SFN-L8B2BLM^BLUE B2 AC^ | Круглый селекторный переключатель утопленного типа с длинной ручкой Shark, размеры (мм): внешний корпус: ⌀ -30.4, h - 16.1, монтажное отверстие (мм): ⌀30, материал корпуса: пластик, рабочее положение: 3-позиционный, без возврата, цвет: синий, подсветка: есть, контакт: B: 2, тип блоков контактов: модульный, цвет корпуса: чёрный, Uпит. 110...250 В~, IP52 | 0 | 0 | 0 | 0 | 0 | Возможность заказа уточняйте дополнительно.
H5550008122R |  | A5550006242 | CONTROL SWITCH | SELECTOR SWITCH | S3SFN SERIES | S3SFN-L8BABD | BLUE A1 B1 DC | Китай | S3SFN-L8BABD^BLUE A1 B1 DC^ | Круглый селекторный переключатель утопленного типа с длинной ручкой Shark, размеры (мм): внешний корпус: ⌀ -30.4, h - 16.1, монтажное отверстие (мм): ⌀30, материал корпуса: пластик, рабочее положение: 3-позиционный, без возврата, цвет: синий, подсветка: есть, контакт: A: 1, B: 1, тип блоков контактов: одиночный, цвет корпуса: чёрный, Uпит. 110...250 В~, IP52 | 0 | 0 | 0 | 0 | 0 | Возможность заказа уточняйте дополнительно.
H5550008123R |  | A5550006243 | CONTROL SWITCH | SELECTOR SWITCH | S3SFN SERIES | S3SFN-L8BABDM | BLUE A1 B1 DC | Китай | S3SFN-L8BABDM^BLUE A1 B1 DC^ | Круглый селекторный переключатель утопленного типа с длинной ручкой Shark, размеры (мм): внешний корпус: ⌀ -30.4, h - 16.1, монтажное отверстие (мм): ⌀30, материал корпуса: пластик, рабочее положение: 3-позиционный, без возврата, цвет: синий, подсветка: есть, контакт: A: 1, B: 1, тип блоков контактов: модульный, цвет корпуса: чёрный, Uпит. 110...250 В~, IP52 | 0 | 0 | 0 | 0 | 0 | Возможность заказа уточняйте дополнительно.
H5550008634R |  | A5550006755 | CONTROL SWITCH | SELECTOR SWITCH | S3SFN SERIES | S3SFN-L8BABL | BLUE A1 B1 AC | Китай | S3SFN-L8BABL^BLUE A1 B1 AC^ | Круглый селекторный переключатель утопленного типа с длинной ручкой Shark, размеры (мм): внешний корпус: ⌀ -30.4, h - 16.1, монтажное отверстие (мм): ⌀30, материал корпуса: пластик, рабочее положение: 3-позиционный, без возврата, цвет: синий, подсветка: есть, контакт: A: 1, B: 1, тип блоков контактов: одиночный, цвет корпуса: чёрный, Uпит. 110...250 В~, IP52 | 0 | 0 | 0 | 0 | 0 | Возможность заказа уточняйте дополнительно.
H5550008635R |  | A5550006756 | CONTROL SWITCH | SELECTOR SWITCH | S3SFN SERIES | S3SFN-L8BABLM | BLUE A1 B1 AC | Китай | S3SFN-L8BABLM^BLUE A1 B1 AC^ | Круглый селекторный переключатель утопленного типа с длинной ручкой Shark, размеры (мм): внешний корпус: ⌀ -30.4, h - 16.1, монтажное отверстие (мм): ⌀30, материал корпуса: пластик, рабочее положение: 3-позиционный, без возврата, цвет: синий, подсветка: есть, контакт: A: 1, B: 1, тип блоков контактов: модульный, цвет корпуса: чёрный, Uпит. 110...250 В~, IP52 | 0 | 0 | 0 | 0 | 0 | Возможность заказа уточняйте дополнительно.
A5550005871R |  | A5550005871 | CONTROL SWITCH | SELECTOR SWITCH | S3SFN SERIES | S3SFN-L8G |  | Китай | S3SFN-L8G^^ | Головка для круглого селекторного переключателя утопленного типа с длинной ручкой Shark, размеры (мм): внешний корпус: ⌀ -30.4, h - 16.1, монтажное отверстие (мм): ⌀30, материал корпуса: пластик, рабочее положение: 3-позиционный, без возврата, цвет: зелёный, подсветка: есть, цвет корпуса: чёрный, питание: нет, IP52 | 360 | 334.8 | 324 | 288 | 252 | Доступно к заказу.
H5550008170R |  | A5550006290 | CONTROL SWITCH | SELECTOR SWITCH | S3SFN SERIES | S3SFN-L8G2AD | GREEN A2 DC | Китай | S3SFN-L8G2AD^GREEN A2 DC^ | Круглый селекторный переключатель утопленного типа с длинной ручкой Shark, размеры (мм): внешний корпус: ⌀ -30.4, h - 16.1, монтажное отверстие (мм): ⌀30, материал корпуса: пластик, рабочее положение: 3-позиционный, без возврата, цвет: зелёный, подсветка: есть, контакт: A: 2, тип блоков контактов: одиночный, цвет корпуса: чёрный, Uпит. 110...250 В~, IP52 | 0 | 0 | 0 | 0 | 0 | Возможность заказа уточняйте дополнительно.
H5550008171R |  | A5550006291 | CONTROL SWITCH | SELECTOR SWITCH | S3SFN SERIES | S3SFN-L8G2ADM | GREEN A2 DC | Китай | S3SFN-L8G2ADM^GREEN A2 DC^ | Круглый селекторный переключатель утопленного типа с длинной ручкой Shark, размеры (мм): внешний корпус: ⌀ -30.4, h - 16.1, монтажное отверстие (мм): ⌀30, материал корпуса: пластик, рабочее положение: 3-позиционный, без возврата, цвет: зелёный, подсветка: есть, контакт: A: 2, тип блоков контактов: модульный, цвет корпуса: чёрный, Uпит. 110...250 В~, IP52 | 0 | 0 | 0 | 0 | 0 | Возможность заказа уточняйте дополнительно.
H5550008682R |  | A5550006803 | CONTROL SWITCH | SELECTOR SWITCH | S3SFN SERIES | S3SFN-L8G2AL | GREEN A2 AC | Китай | S3SFN-L8G2AL^GREEN A2 AC^ | Круглый селекторный переключатель утопленного типа с длинной ручкой Shark, размеры (мм): внешний корпус: ⌀ -30.4, h - 16.1, монтажное отверстие (мм): ⌀30, материал корпуса: пластик, рабочее положение: 3-позиционный, без возврата, цвет: зелёный, подсветка: есть, контакт: A: 2, тип блоков контактов: одиночный, цвет корпуса: чёрный, Uпит. 110...250 В~, IP52 | 0 | 0 | 0 | 0 | 0 | Возможность заказа уточняйте дополнительно.
H5550008683R |  | A5550006804 | CONTROL SWITCH | SELECTOR SWITCH | S3SFN SERIES | S3SFN-L8G2ALM | GREEN A2 AC | Китай | S3SFN-L8G2ALM^GREEN A2 AC^ | Круглый селекторный переключатель утопленного типа с длинной ручкой Shark, размеры (мм): внешний корпус: ⌀ -30.4, h - 16.1, монтажное отверстие (мм): ⌀30, материал корпуса: пластик, рабочее положение: 3-позиционный, без возврата, цвет: зелёный, подсветка: есть, контакт: A: 2, тип блоков контактов: модульный, цвет корпуса: чёрный, Uпит. 110...250 В~, IP52 | 0 | 0 | 0 | 0 | 0 | Возможность заказа уточняйте дополнительно.
H5550008218R |  | A5550006339 | CONTROL SWITCH | SELECTOR SWITCH | S3SFN SERIES | S3SFN-L8G2BD | GREEN B2 DC | Китай | S3SFN-L8G2BD^GREEN B2 DC^ | Круглый селекторный переключатель утопленного типа с длинной ручкой Shark, размеры (мм): внешний корпус: ⌀ -30.4, h - 16.1, монтажное отверстие (мм): ⌀30, материал корпуса: пластик, рабочее положение: 3-позиционный, без возврата, цвет: зелёный, подсветка: есть, контакт: B: 2, тип блоков контактов: одиночный, цвет корпуса: чёрный, Uпит. 110...250 В~, IP52 | 0 | 0 | 0 | 0 | 0 | Возможность заказа уточняйте дополнительно.
H5550008219R |  | A5550006340 | CONTROL SWITCH | SELECTOR SWITCH | S3SFN SERIES | S3SFN-L8G2BDM | GREEN B2 DC | Китай | S3SFN-L8G2BDM^GREEN B2 DC^ | Круглый селекторный переключатель утопленного типа с длинной ручкой Shark, размеры (мм): внешний корпус: ⌀ -30.4, h - 16.1, монтажное отверстие (мм): ⌀30, материал корпуса: пластик, рабочее положение: 3-позиционный, без возврата, цвет: зелёный, подсветка: есть, контакт: B: 2, тип блоков контактов: модульный, цвет корпуса: чёрный, Uпит. 110...250 В~, IP52 | 0 | 0 | 0 | 0 | 0 | Возможность заказа уточняйте дополнительно.
H5550008730R |  | A5550006851 | CONTROL SWITCH | SELECTOR SWITCH | S3SFN SERIES | S3SFN-L8G2BL | GREEN B2 AC | Китай | S3SFN-L8G2BL^GREEN B2 AC^ | Круглый селекторный переключатель утопленного типа с длинной ручкой Shark, размеры (мм): внешний корпус: ⌀ -30.4, h - 16.1, монтажное отверстие (мм): ⌀30, материал корпуса: пластик, рабочее положение: 3-позиционный, без возврата, цвет: зелёный, подсветка: есть, контакт: B: 2, тип блоков контактов: одиночный, цвет корпуса: чёрный, Uпит. 110...250 В~, IP52 | 0 | 0 | 0 | 0 | 0 | Возможность заказа уточняйте дополнительно.
H5550008731R |  | A5550006852 | CONTROL SWITCH | SELECTOR SWITCH | S3SFN SERIES | S3SFN-L8G2BLM | GREEN B2 AC | Китай | S3SFN-L8G2BLM^GREEN B2 AC^ | Круглый селекторный переключатель утопленного типа с длинной ручкой Shark, размеры (мм): внешний корпус: ⌀ -30.4, h - 16.1, монтажное отверстие (мм): ⌀30, материал корпуса: пластик, рабочее положение: 3-позиционный, без возврата, цвет: зелёный, подсветка: есть, контакт: B: 2, тип блоков контактов: модульный, цвет корпуса: чёрный, Uпит. 110...250 В~, IP52 | 0 | 0 | 0 | 0 | 0 | Возможность заказа уточняйте дополнительно.
H5550008250R |  | A5550006371 | CONTROL SWITCH | SELECTOR SWITCH | S3SFN SERIES | S3SFN-L8GABD | GREEN A1 B1 DC | Китай | S3SFN-L8GABD^GREEN A1 B1 DC^ | Круглый селекторный переключатель утопленного типа с длинной ручкой Shark, размеры (мм): внешний корпус: ⌀ -30.4, h - 16.1, монтажное отверстие (мм): ⌀30, материал корпуса: пластик, рабочее положение: 3-позиционный, без возврата, цвет: зелёный, подсветка: есть, контакт: A: 1, B: 1, тип блоков контактов: одиночный, цвет корпуса: чёрный, Uпит. 110...250 В~, IP52 | 0 | 0 | 0 | 0 | 0 | Возможность заказа уточняйте дополнительно.
H5550008251R |  | A5550006372 | CONTROL SWITCH | SELECTOR SWITCH | S3SFN SERIES | S3SFN-L8GABDM | GREEN A1 B1 DC | Китай | S3SFN-L8GABDM^GREEN A1 B1 DC^ | Круглый селекторный переключатель утопленного типа с длинной ручкой Shark, размеры (мм): внешний корпус: ⌀ -30.4, h - 16.1, монтажное отверстие (мм): ⌀30, материал корпуса: пластик, рабочее положение: 3-позиционный, без возврата, цвет: зелёный, подсветка: есть, контакт: A: 1, B: 1, тип блоков контактов: модульный, цвет корпуса: чёрный, Uпит. 110...250 В~, IP52 | 0 | 0 | 0 | 0 | 0 | Возможность заказа уточняйте дополнительно.
H5550008762R |  | A5550006883 | CONTROL SWITCH | SELECTOR SWITCH | S3SFN SERIES | S3SFN-L8GABL | GREEN A1 B1 AC | Китай | S3SFN-L8GABL^GREEN A1 B1 AC^ | Круглый селекторный переключатель утопленного типа с длинной ручкой Shark, размеры (мм): внешний корпус: ⌀ -30.4, h - 16.1, монтажное отверстие (мм): ⌀30, материал корпуса: пластик, рабочее положение: 3-позиционный, без возврата, цвет: зелёный, подсветка: есть, контакт: A: 1, B: 1, тип блоков контактов: одиночный, цвет корпуса: чёрный, Uпит. 110...250 В~, IP52 | 0 | 0 | 0 | 0 | 0 | Возможность заказа уточняйте дополнительно.
H5550008763R |  | A5550006884 | CONTROL SWITCH | SELECTOR SWITCH | S3SFN SERIES | S3SFN-L8GABLM | GREEN A1 B1 AC | Китай | S3SFN-L8GABLM^GREEN A1 B1 AC^ | Круглый селекторный переключатель утопленного типа с длинной ручкой Shark, размеры (мм): внешний корпус: ⌀ -30.4, h - 16.1, монтажное отверстие (мм): ⌀30, материал корпуса: пластик, рабочее положение: 3-позиционный, без возврата, цвет: зелёный, подсветка: есть, контакт: A: 1, B: 1, тип блоков контактов: модульный, цвет корпуса: чёрный, Uпит. 110...250 В~, IP52 | 0 | 0 | 0 | 0 | 0 | Возможность заказа уточняйте дополнительно.
H5550012124R |  | A5550009592 | CONTROL SWITCH | SELECTOR SWITCH | S3SFN SERIES | S3SFN-L8KB | BLUE(HEAD) | Китай | S3SFN-L8KB^BLUE(HEAD)^ | Головка для круглого селекторного переключателя утопленного типа с длинной ручкой Shark, размеры (мм): внешний корпус: ⌀ -30.4, h - 16.1, монтажное отверстие (мм): ⌀30, материал корпуса: пластик, рабочее положение: 3-позиционный, без возврата, цвет: синий, подсветка: есть, цвет корпуса: чёрный, питание: нет, IP52 | 0 | 0 | 0 | 0 | 0 | Цену и срок поставки уточняйте дополнительно.
H5550012125R |  | A5550007473 | CONTROL SWITCH | SELECTOR SWITCH | S3SFN SERIES | S3SFN-L8KB2AD | BLUE A2 LED(DC) | Китай | S3SFN-L8KB2AD^BLUE A2 LED(DC)^ | Круглый селекторный переключатель утопленного типа с длинной ручкой Shark, размеры (мм): внешний корпус: ⌀ -30.4, h - 16.1, монтажное отверстие (мм): ⌀30, материал корпуса: пластик, рабочее положение: 3-позиционный, без возврата, цвет: синий, подсветка: есть, контакт: A: 2, тип блоков контактов: одиночный, цвет корпуса: чёрный, Uпит. 110...250 В~, IP52 | 0 | 0 | 0 | 0 | 0 | Возможность заказа уточняйте дополнительно.
H5550012126R |  | A5550007474 | CONTROL SWITCH | SELECTOR SWITCH | S3SFN SERIES | S3SFN-L8KB2ADM | BLUE A2 LED(DC) | Китай | S3SFN-L8KB2ADM^BLUE A2 LED(DC)^ | Круглый селекторный переключатель утопленного типа с длинной ручкой Shark, размеры (мм): внешний корпус: ⌀ -30.4, h - 16.1, монтажное отверстие (мм): ⌀30, материал корпуса: пластик, рабочее положение: 3-позиционный, без возврата, цвет: синий, подсветка: есть, контакт: A: 2, тип блоков контактов: модульный, цвет корпуса: чёрный, Uпит. 110...250 В~, IP52 | 0 | 0 | 0 | 0 | 0 | Возможность заказа уточняйте дополнительно.
H5550012127R |  | A5550007475 | CONTROL SWITCH | SELECTOR SWITCH | S3SFN SERIES | S3SFN-L8KB2AL | BLUE A2 LED(AC) | Китай | S3SFN-L8KB2AL^BLUE A2 LED(AC)^ | Круглый селекторный переключатель утопленного типа с длинной ручкой Shark, размеры (мм): внешний корпус: ⌀ -30.4, h - 16.1, монтажное отверстие (мм): ⌀30, материал корпуса: пластик, рабочее положение: 3-позиционный, без возврата, цвет: синий, подсветка: есть, контакт: A: 2, тип блоков контактов: одиночный, цвет корпуса: чёрный, Uпит. 110...250 В~, IP52 | 0 | 0 | 0 | 0 | 0 | Возможность заказа уточняйте дополнительно.
H5550012128R |  | A5550007476 | CONTROL SWITCH | SELECTOR SWITCH | S3SFN SERIES | S3SFN-L8KB2ALM | BLUE A2 LED(AC) | Китай | S3SFN-L8KB2ALM^BLUE A2 LED(AC)^ | Круглый селекторный переключатель утопленного типа с длинной ручкой Shark, размеры (мм): внешний корпус: ⌀ -30.4, h - 16.1, монтажное отверстие (мм): ⌀30, материал корпуса: пластик, рабочее положение: 3-позиционный, без возврата, цвет: синий, подсветка: есть, контакт: A: 2, тип блоков контактов: модульный, цвет корпуса: чёрный, Uпит. 110...250 В~, IP52 | 0 | 0 | 0 | 0 | 0 | Возможность заказа уточняйте дополнительно.
H5550012129R |  | A5550007477 | CONTROL SWITCH | SELECTOR SWITCH | S3SFN SERIES | S3SFN-L8KB2BD | BLUE B2 LED(DC) | Китай | S3SFN-L8KB2BD^BLUE B2 LED(DC)^ | Круглый селекторный переключатель утопленного типа с длинной ручкой Shark, размеры (мм): внешний корпус: ⌀ -30.4, h - 16.1, монтажное отверстие (мм): ⌀30, материал корпуса: пластик, рабочее положение: 3-позиционный, без возврата, цвет: синий, подсветка: есть, контакт: B: 2, тип блоков контактов: одиночный, цвет корпуса: чёрный, Uпит. 110...250 В~, IP52 | 0 | 0 | 0 | 0 | 0 | Возможность заказа уточняйте дополнительно.
H5550012130R |  | A5550007478 | CONTROL SWITCH | SELECTOR SWITCH | S3SFN SERIES | S3SFN-L8KB2BDM | BLUE B2 LED(DC) | Китай | S3SFN-L8KB2BDM^BLUE B2 LED(DC)^ | Круглый селекторный переключатель утопленного типа с длинной ручкой Shark, размеры (мм): внешний корпус: ⌀ -30.4, h - 16.1, монтажное отверстие (мм): ⌀30, материал корпуса: пластик, рабочее положение: 3-позиционный, без возврата, цвет: синий, подсветка: есть, контакт: B: 2, тип блоков контактов: модульный, цвет корпуса: чёрный, Uпит. 110...250 В~, IP52 | 0 | 0 | 0 | 0 | 0 | Возможность заказа уточняйте дополнительно.
H5550012131R |  | A5550007479 | CONTROL SWITCH | SELECTOR SWITCH | S3SFN SERIES | S3SFN-L8KB2BL | BLUE B2 LED(AC) | Китай | S3SFN-L8KB2BL^BLUE B2 LED(AC)^ | Круглый селекторный переключатель утопленного типа с длинной ручкой Shark, размеры (мм): внешний корпус: ⌀ -30.4, h - 16.1, монтажное отверстие (мм): ⌀30, материал корпуса: пластик, рабочее положение: 3-позиционный, без возврата, цвет: синий, подсветка: есть, контакт: B: 2, тип блоков контактов: одиночный, цвет корпуса: чёрный, Uпит. 110...250 В~, IP52 | 0 | 0 | 0 | 0 | 0 | Возможность заказа уточняйте дополнительно.
H5550012132R |  | A5550007480 | CONTROL SWITCH | SELECTOR SWITCH | S3SFN SERIES | S3SFN-L8KB2BLM | BLUE B2 LED(AC) | Китай | S3SFN-L8KB2BLM^BLUE B2 LED(AC)^ | Круглый селекторный переключатель утопленного типа с длинной ручкой Shark, размеры (мм): внешний корпус: ⌀ -30.4, h - 16.1, монтажное отверстие (мм): ⌀30, материал корпуса: пластик, рабочее положение: 3-позиционный, без возврата, цвет: синий, подсветка: есть, контакт: B: 2, тип блоков контактов: модульный, цвет корпуса: чёрный, Uпит. 110...250 В~, IP52 | 0 | 0 | 0 | 0 | 0 | Возможность заказа уточняйте дополнительно.
H5550012133R |  | A5550007481 | CONTROL SWITCH | SELECTOR SWITCH | S3SFN SERIES | S3SFN-L8KBABD | BLUE AB LED(DC) | Китай | S3SFN-L8KBABD^BLUE AB LED(DC)^ | Круглый селекторный переключатель утопленного типа с длинной ручкой Shark, размеры (мм): внешний корпус: ⌀ -30.4, h - 16.1, монтажное отверстие (мм): ⌀30, материал корпуса: пластик, рабочее положение: 3-позиционный, без возврата, цвет: синий, подсветка: есть, контакт: A: 1, B: 1, тип блоков контактов: одиночный, цвет корпуса: чёрный, Uпит. 110...250 В~, IP52 | 0 | 0 | 0 | 0 | 0 | Возможность заказа уточняйте дополнительно.
A5550007482R |  | A5550007482 | CONTROL SWITCH | SELECTOR SWITCH | S3SFN SERIES | S3SFN-L8KBABDM | BLUE AB LED(DC) | Китай | S3SFN-L8KBABDM^BLUE AB LED(DC)^ | Круглый селекторный переключатель утопленного типа с длинной ручкой Shark, размеры (мм): внешний корпус: ⌀ -30.4, h - 16.1, монтажное отверстие (мм): ⌀30, материал корпуса: пластик, рабочее положение: 3-позиционный, без возврата, цвет: синий, подсветка: есть, контакт: A: 1, B: 1, тип блоков контактов: модульный, цвет корпуса: чёрный, Uпит. 110...250 В~, IP52 | 0 | 0 | 0 | 0 | 0 | Возможность заказа уточняйте дополнительно.
H5550012135R |  | A5550007483 | CONTROL SWITCH | SELECTOR SWITCH | S3SFN SERIES | S3SFN-L8KBABL | BLUE AB LED(AC) | Китай | S3SFN-L8KBABL^BLUE AB LED(AC)^ | Круглый селекторный переключатель утопленного типа с длинной ручкой Shark, размеры (мм): внешний корпус: ⌀ -30.4, h - 16.1, монтажное отверстие (мм): ⌀30, материал корпуса: пластик, рабочее положение: 3-позиционный, без возврата, цвет: синий, подсветка: есть, контакт: A: 1, B: 1, тип блоков контактов: одиночный, цвет корпуса: чёрный, Uпит. 110...250 В~, IP52 | 0 | 0 | 0 | 0 | 0 | Возможность заказа уточняйте дополнительно.
H5550012136R |  | A5550007484 | CONTROL SWITCH | SELECTOR SWITCH | S3SFN SERIES | S3SFN-L8KBABLM | BLUE AB LED(AC) | Китай | S3SFN-L8KBABLM^BLUE AB LED(AC)^ | Круглый селекторный переключатель утопленного типа с длинной ручкой Shark, размеры (мм): внешний корпус: ⌀ -30.4, h - 16.1, монтажное отверстие (мм): ⌀30, материал корпуса: пластик, рабочее положение: 3-позиционный, без возврата, цвет: синий, подсветка: есть, контакт: A: 1, B: 1, тип блоков контактов: модульный, цвет корпуса: чёрный, Uпит. 110...250 В~, IP52 | 0 | 0 | 0 | 0 | 0 | Возможность заказа уточняйте дополнительно.
H5550012137R |  | A5550009593 | CONTROL SWITCH | SELECTOR SWITCH | S3SFN SERIES | S3SFN-L8KG | GREEN(HEAD) | Китай | S3SFN-L8KG^GREEN(HEAD)^ | Головка для круглого селекторного переключателя утопленного типа с длинной ручкой Shark, размеры (мм): внешний корпус: ⌀ -30.4, h - 16.1, монтажное отверстие (мм): ⌀30, материал корпуса: пластик, рабочее положение: 3-позиционный, без возврата, цвет: зелёный, подсветка: есть, цвет корпуса: чёрный, питание: нет, IP52 | 0 | 0 | 0 | 0 | 0 | Цену и срок поставки уточняйте дополнительно.
H5550012138R |  | A5550007485 | CONTROL SWITCH | SELECTOR SWITCH | S3SFN SERIES | S3SFN-L8KG2AD | GREEN A2 LED(DC) | Китай | S3SFN-L8KG2AD^GREEN A2 LED(DC)^ | Круглый селекторный переключатель утопленного типа с длинной ручкой Shark, размеры (мм): внешний корпус: ⌀ -30.4, h - 16.1, монтажное отверстие (мм): ⌀30, материал корпуса: пластик, рабочее положение: 3-позиционный, без возврата, цвет: зелёный, подсветка: есть, контакт: A: 2, тип блоков контактов: одиночный, цвет корпуса: чёрный, Uпит. 110...250 В~, IP52 | 0 | 0 | 0 | 0 | 0 | Возможность заказа уточняйте дополнительно.
H5550012139R |  | A5550007486 | CONTROL SWITCH | SELECTOR SWITCH | S3SFN SERIES | S3SFN-L8KG2ADM | GREEN A2 LED(DC) | Китай | S3SFN-L8KG2ADM^GREEN A2 LED(DC)^ | Круглый селекторный переключатель утопленного типа с длинной ручкой Shark, размеры (мм): внешний корпус: ⌀ -30.4, h - 16.1, монтажное отверстие (мм): ⌀30, материал корпуса: пластик, рабочее положение: 3-позиционный, без возврата, цвет: зелёный, подсветка: есть, контакт: A: 2, тип блоков контактов: модульный, цвет корпуса: чёрный, Uпит. 110...250 В~, IP52 | 0 | 0 | 0 | 0 | 0 | Возможность заказа уточняйте дополнительно.
H5550012140R |  | A5550007487 | CONTROL SWITCH | SELECTOR SWITCH | S3SFN SERIES | S3SFN-L8KG2AL | GREEN A2 LED(AC) | Китай | S3SFN-L8KG2AL^GREEN A2 LED(AC)^ | Круглый селекторный переключатель утопленного типа с длинной ручкой Shark, размеры (мм): внешний корпус: ⌀ -30.4, h - 16.1, монтажное отверстие (мм): ⌀30, материал корпуса: пластик, рабочее положение: 3-позиционный, без возврата, цвет: зелёный, подсветка: есть, контакт: A: 2, тип блоков контактов: одиночный, цвет корпуса: чёрный, Uпит. 110...250 В~, IP52 | 0 | 0 | 0 | 0 | 0 | Возможность заказа уточняйте дополнительно.
H5550012141R |  | A5550007488 | CONTROL SWITCH | SELECTOR SWITCH | S3SFN SERIES | S3SFN-L8KG2ALM | GREEN A2 LED(AC) | Китай | S3SFN-L8KG2ALM^GREEN A2 LED(AC)^ | Круглый селекторный переключатель утопленного типа с длинной ручкой Shark, размеры (мм): внешний корпус: ⌀ -30.4, h - 16.1, монтажное отверстие (мм): ⌀30, материал корпуса: пластик, рабочее положение: 3-позиционный, без возврата, цвет: зелёный, подсветка: есть, контакт: A: 2, тип блоков контактов: модульный, цвет корпуса: чёрный, Uпит. 110...250 В~, IP52 | 0 | 0 | 0 | 0 | 0 | Возможность заказа уточняйте дополнительно.
H5550012142R |  | A5550007489 | CONTROL SWITCH | SELECTOR SWITCH | S3SFN SERIES | S3SFN-L8KG2BD | GREEN B2 LED(DC) | Китай | S3SFN-L8KG2BD^GREEN B2 LED(DC)^ | Круглый селекторный переключатель утопленного типа с длинной ручкой Shark, размеры (мм): внешний корпус: ⌀ -30.4, h - 16.1, монтажное отверстие (мм): ⌀30, материал корпуса: пластик, рабочее положение: 3-позиционный, без возврата, цвет: зелёный, подсветка: есть, контакт: B: 2, тип блоков контактов: одиночный, цвет корпуса: чёрный, Uпит. 110...250 В~, IP52 | 0 | 0 | 0 | 0 | 0 | Возможность заказа уточняйте дополнительно.
H5550012143R |  | A5550007490 | CONTROL SWITCH | SELECTOR SWITCH | S3SFN SERIES | S3SFN-L8KG2BDM | GREEN B2 LED(DC) | Китай | S3SFN-L8KG2BDM^GREEN B2 LED(DC)^ | Круглый селекторный переключатель утопленного типа с длинной ручкой Shark, размеры (мм): внешний корпус: ⌀ -30.4, h - 16.1, монтажное отверстие (мм): ⌀30, материал корпуса: пластик, рабочее положение: 3-позиционный, без возврата, цвет: зелёный, подсветка: есть, контакт: B: 2, тип блоков контактов: модульный, цвет корпуса: чёрный, Uпит. 110...250 В~, IP52 | 0 | 0 | 0 | 0 | 0 | Возможность заказа уточняйте дополнительно.
H5550012144R |  | A5550007491 | CONTROL SWITCH | SELECTOR SWITCH | S3SFN SERIES | S3SFN-L8KG2BL | GREEN B2 LED(AC) | Китай | S3SFN-L8KG2BL^GREEN B2 LED(AC)^ | Круглый селекторный переключатель утопленного типа с длинной ручкой Shark, размеры (мм): внешний корпус: ⌀ -30.4, h - 16.1, монтажное отверстие (мм): ⌀30, материал корпуса: пластик, рабочее положение: 3-позиционный, без возврата, цвет: зелёный, подсветка: есть, контакт: B: 2, тип блоков контактов: одиночный, цвет корпуса: чёрный, Uпит. 110...250 В~, IP52 | 0 | 0 | 0 | 0 | 0 | Возможность заказа уточняйте дополнительно.
H5550012145R |  | A5550007492 | CONTROL SWITCH | SELECTOR SWITCH | S3SFN SERIES | S3SFN-L8KG2BLM | GREEN B2 LED(AC) | Китай | S3SFN-L8KG2BLM^GREEN B2 LED(AC)^ | Круглый селекторный переключатель утопленного типа с длинной ручкой Shark, размеры (мм): внешний корпус: ⌀ -30.4, h - 16.1, монтажное отверстие (мм): ⌀30, материал корпуса: пластик, рабочее положение: 3-позиционный, без возврата, цвет: зелёный, подсветка: есть, контакт: B: 2, тип блоков контактов: модульный, цвет корпуса: чёрный, Uпит. 110...250 В~, IP52 | 0 | 0 | 0 | 0 | 0 | Возможность заказа уточняйте дополнительно.
H5550012146R |  | A5550007493 | CONTROL SWITCH | SELECTOR SWITCH | S3SFN SERIES | S3SFN-L8KGABD | GREEN AB LED(DC) | Китай | S3SFN-L8KGABD^GREEN AB LED(DC)^ | Круглый селекторный переключатель утопленного типа с длинной ручкой Shark, размеры (мм): внешний корпус: ⌀ -30.4, h - 16.1, монтажное отверстие (мм): ⌀30, материал корпуса: пластик, рабочее положение: 3-позиционный, без возврата, цвет: зелёный, подсветка: есть, контакт: A: 1, B: 1, тип блоков контактов: одиночный, цвет корпуса: чёрный, Uпит. 110...250 В~, IP52 | 0 | 0 | 0 | 0 | 0 | Возможность заказа уточняйте дополнительно.
H5550012147R |  | A5550007494 | CONTROL SWITCH | SELECTOR SWITCH | S3SFN SERIES | S3SFN-L8KGABDM | GREEN AB LED(DC) | Китай | S3SFN-L8KGABDM^GREEN AB LED(DC)^ | Круглый селекторный переключатель утопленного типа с длинной ручкой Shark, размеры (мм): внешний корпус: ⌀ -30.4, h - 16.1, монтажное отверстие (мм): ⌀30, материал корпуса: пластик, рабочее положение: 3-позиционный, без возврата, цвет: зелёный, подсветка: есть, контакт: A: 1, B: 1, тип блоков контактов: модульный, цвет корпуса: чёрный, Uпит. 110...250 В~, IP52 | 0 | 0 | 0 | 0 | 0 | Возможность заказа уточняйте дополнительно.
H5550012148R |  | A5550007495 | CONTROL SWITCH | SELECTOR SWITCH | S3SFN SERIES | S3SFN-L8KGABL | GREEN AB LED(AC) | Китай | S3SFN-L8KGABL^GREEN AB LED(AC)^ | Круглый селекторный переключатель утопленного типа с длинной ручкой Shark, размеры (мм): внешний корпус: ⌀ -30.4, h - 16.1, монтажное отверстие (мм): ⌀30, материал корпуса: пластик, рабочее положение: 3-позиционный, без возврата, цвет: зелёный, подсветка: есть, контакт: A: 1, B: 1, тип блоков контактов: одиночный, цвет корпуса: чёрный, Uпит. 110...250 В~, IP52 | 0 | 0 | 0 | 0 | 0 | Возможность заказа уточняйте дополнительно.
H5550012149R |  | A5550007496 | CONTROL SWITCH | SELECTOR SWITCH | S3SFN SERIES | S3SFN-L8KGABLM | GREEN AB LED(AC) | Китай | S3SFN-L8KGABLM^GREEN AB LED(AC)^ | Круглый селекторный переключатель утопленного типа с длинной ручкой Shark, размеры (мм): внешний корпус: ⌀ -30.4, h - 16.1, монтажное отверстие (мм): ⌀30, материал корпуса: пластик, рабочее положение: 3-позиционный, без возврата, цвет: зелёный, подсветка: есть, контакт: A: 1, B: 1, тип блоков контактов: модульный, цвет корпуса: чёрный, Uпит. 110...250 В~, IP52 | 0 | 0 | 0 | 0 | 0 | Возможность заказа уточняйте дополнительно.
H5550012150R |  | A5550009591 | CONTROL SWITCH | SELECTOR SWITCH | S3SFN SERIES | S3SFN-L8KR | RED(HEAD) | Китай | S3SFN-L8KR^RED(HEAD)^ | Головка для круглого селекторного переключателя утопленного типа с длинной ручкой Shark, размеры (мм): внешний корпус: ⌀ -30.4, h - 16.1, монтажное отверстие (мм): ⌀30, материал корпуса: пластик, рабочее положение: 3-позиционный, без возврата, цвет: красный, подсветка: есть, цвет корпуса: чёрный, питание: нет, IP52 | 0 | 0 | 0 | 0 | 0 | Цену и срок поставки уточняйте дополнительно.
A5550007461R |  | A5550007461 | CONTROL SWITCH | SELECTOR SWITCH | S3SFN SERIES | S3SFN-L8KR2AD | RED A2 LED(DC) | Китай | S3SFN-L8KR2AD^RED A2 LED(DC)^ | Круглый селекторный переключатель утопленного типа с длинной ручкой Shark, размеры (мм): внешний корпус: ⌀ -30.4, h - 16.1, монтажное отверстие (мм): ⌀30, материал корпуса: пластик, рабочее положение: 3-позиционный, без возврата, цвет: красный, подсветка: есть, контакт: A: 2, тип блоков контактов: одиночный, цвет корпуса: чёрный, Uпит. 110...250 В~, IP52 | 760 | 706.8 | 684 | 608 | 532 | Доступно к заказу.
A5550007462R |  | A5550007462 | CONTROL SWITCH | SELECTOR SWITCH | S3SFN SERIES | S3SFN-L8KR2ADM | RED A2 LED(DC) | Китай | S3SFN-L8KR2ADM^RED A2 LED(DC)^ | Круглый селекторный переключатель утопленного типа с длинной ручкой Shark, размеры (мм): внешний корпус: ⌀ -30.4, h - 16.1, монтажное отверстие (мм): ⌀30, материал корпуса: пластик, рабочее положение: 3-позиционный, без возврата, цвет: красный, подсветка: есть, контакт: A: 2, тип блоков контактов: модульный, цвет корпуса: чёрный, Uпит. 110...250 В~, IP52 | 810 | 753.3 | 729 | 648 | 567 | Доступно к заказу.
A5550007463R |  | A5550007463 | CONTROL SWITCH | SELECTOR SWITCH | S3SFN SERIES | S3SFN-L8KR2AL | RED A2 LED(AC) | Китай | S3SFN-L8KR2AL^RED A2 LED(AC)^ | Круглый селекторный переключатель утопленного типа с длинной ручкой Shark, размеры (мм): внешний корпус: ⌀ -30.4, h - 16.1, монтажное отверстие (мм): ⌀30, материал корпуса: пластик, рабочее положение: 3-позиционный, без возврата, цвет: красный, подсветка: есть, контакт: A: 2, тип блоков контактов: одиночный, цвет корпуса: чёрный, Uпит. 110...250 В~, IP52 | 840 | 781.2 | 756 | 672 | 588 | Доступно к заказу.
A5550007464R |  | A5550007464 | CONTROL SWITCH | SELECTOR SWITCH | S3SFN SERIES | S3SFN-L8KR2ALM | RED A2 LED(AC) | Китай | S3SFN-L8KR2ALM^RED A2 LED(AC)^ | Круглый селекторный переключатель утопленного типа с длинной ручкой Shark, размеры (мм): внешний корпус: ⌀ -30.4, h - 16.1, монтажное отверстие (мм): ⌀30, материал корпуса: пластик, рабочее положение: 3-позиционный, без возврата, цвет: красный, подсветка: есть, контакт: A: 2, тип блоков контактов: модульный, цвет корпуса: чёрный, Uпит. 110...250 В~, IP52 | 880 | 818.4 | 792 | 704 | 616 | Доступно к заказу.
A5550007465R |  | A5550007465 | CONTROL SWITCH | SELECTOR SWITCH | S3SFN SERIES | S3SFN-L8KR2BD | RED B2 LED(DC) | Китай | S3SFN-L8KR2BD^RED B2 LED(DC)^ | Круглый селекторный переключатель утопленного типа с длинной ручкой Shark, размеры (мм): внешний корпус: ⌀ -30.4, h - 16.1, монтажное отверстие (мм): ⌀30, материал корпуса: пластик, рабочее положение: 3-позиционный, без возврата, цвет: красный, подсветка: есть, контакт: B: 2, тип блоков контактов: одиночный, цвет корпуса: чёрный, Uпит. 110...250 В~, IP52 | 760 | 706.8 | 684 | 608 | 532 | Доступно к заказу.
A5550007466R |  | A5550007466 | CONTROL SWITCH | SELECTOR SWITCH | S3SFN SERIES | S3SFN-L8KR2BDM | RED B2 LED(DC) | Китай | S3SFN-L8KR2BDM^RED B2 LED(DC)^ | Круглый селекторный переключатель утопленного типа с длинной ручкой Shark, размеры (мм): внешний корпус: ⌀ -30.4, h - 16.1, монтажное отверстие (мм): ⌀30, материал корпуса: пластик, рабочее положение: 3-позиционный, без возврата, цвет: красный, подсветка: есть, контакт: B: 2, тип блоков контактов: модульный, цвет корпуса: чёрный, Uпит. 110...250 В~, IP52 | 810 | 753.3 | 729 | 648 | 567 | Доступно к заказу.
A5550007467R |  | A5550007467 | CONTROL SWITCH | SELECTOR SWITCH | S3SFN SERIES | S3SFN-L8KR2BL | RED B2 LED(AC) | Китай | S3SFN-L8KR2BL^RED B2 LED(AC)^ | Круглый селекторный переключатель утопленного типа с длинной ручкой Shark, размеры (мм): внешний корпус: ⌀ -30.4, h - 16.1, монтажное отверстие (мм): ⌀30, материал корпуса: пластик, рабочее положение: 3-позиционный, без возврата, цвет: красный, подсветка: есть, контакт: B: 2, тип блоков контактов: одиночный, цвет корпуса: чёрный, Uпит. 110...250 В~, IP52 | 840 | 781.2 | 756 | 672 | 588 | Доступно к заказу.
A5550007468R |  | A5550007468 | CONTROL SWITCH | SELECTOR SWITCH | S3SFN SERIES | S3SFN-L8KR2BLM | RED B2 LED(AC) | Китай | S3SFN-L8KR2BLM^RED B2 LED(AC)^ | Круглый селекторный переключатель утопленного типа с длинной ручкой Shark, размеры (мм): внешний корпус: ⌀ -30.4, h - 16.1, монтажное отверстие (мм): ⌀30, материал корпуса: пластик, рабочее положение: 3-позиционный, без возврата, цвет: красный, подсветка: есть, контакт: B: 2, тип блоков контактов: модульный, цвет корпуса: чёрный, Uпит. 110...250 В~, IP52 | 880 | 818.4 | 792 | 704 | 616 | Доступно к заказу.
A5550007469R |  | A5550007469 | CONTROL SWITCH | SELECTOR SWITCH | S3SFN SERIES | S3SFN-L8KRABD | RED AB LED(DC) | Китай | S3SFN-L8KRABD^RED AB LED(DC)^ | Круглый селекторный переключатель утопленного типа с длинной ручкой Shark, размеры (мм): внешний корпус: ⌀ -30.4, h - 16.1, монтажное отверстие (мм): ⌀30, материал корпуса: пластик, рабочее положение: 3-позиционный, без возврата, цвет: красный, подсветка: есть, контакт: A: 1, B: 1, тип блоков контактов: одиночный, цвет корпуса: чёрный, Uпит. 110...250 В~, IP52 | 760 | 706.8 | 684 | 608 | 532 | Доступно к заказу.
A5550007470R |  | A5550007470 | CONTROL SWITCH | SELECTOR SWITCH | S3SFN SERIES | S3SFN-L8KRABDM | RED AB LED(DC) | Китай | S3SFN-L8KRABDM^RED AB LED(DC)^ | Круглый селекторный переключатель утопленного типа с длинной ручкой Shark, размеры (мм): внешний корпус: ⌀ -30.4, h - 16.1, монтажное отверстие (мм): ⌀30, материал корпуса: пластик, рабочее положение: 3-позиционный, без возврата, цвет: красный, подсветка: есть, контакт: A: 1, B: 1, тип блоков контактов: модульный, цвет корпуса: чёрный, Uпит. 110...250 В~, IP52 | 810 | 753.3 | 729 | 648 | 567 | Доступно к заказу.
A5550007471R |  | A5550007471 | CONTROL SWITCH | SELECTOR SWITCH | S3SFN SERIES | S3SFN-L8KRABL | RED AB LED(AC) | Китай | S3SFN-L8KRABL^RED AB LED(AC)^ | Круглый селекторный переключатель утопленного типа с длинной ручкой Shark, размеры (мм): внешний корпус: ⌀ -30.4, h - 16.1, монтажное отверстие (мм): ⌀30, материал корпуса: пластик, рабочее положение: 3-позиционный, без возврата, цвет: красный, подсветка: есть, контакт: A: 1, B: 1, тип блоков контактов: одиночный, цвет корпуса: чёрный, Uпит. 110...250 В~, IP52 | 840 | 781.2 | 756 | 672 | 588 | Доступно к заказу.
A5550007472R |  | A5550007472 | CONTROL SWITCH | SELECTOR SWITCH | S3SFN SERIES | S3SFN-L8KRABLM | RED AB LED(AC) | Китай | S3SFN-L8KRABLM^RED AB LED(AC)^ | Круглый селекторный переключатель утопленного типа с длинной ручкой Shark, размеры (мм): внешний корпус: ⌀ -30.4, h - 16.1, монтажное отверстие (мм): ⌀30, материал корпуса: пластик, рабочее положение: 3-позиционный, без возврата, цвет: красный, подсветка: есть, контакт: A: 1, B: 1, тип блоков контактов: модульный, цвет корпуса: чёрный, Uпит. 110...250 В~, IP52 | 880 | 818.4 | 792 | 704 | 616 | Доступно к заказу.
H5550012163R |  | A5550009594 | CONTROL SWITCH | SELECTOR SWITCH | S3SFN SERIES | S3SFN-L8KY | YELLOW(HEAD) | Китай | S3SFN-L8KY^YELLOW(HEAD)^ | Головка для круглого селекторного переключателя утопленного типа с длинной ручкой Shark, размеры (мм): внешний корпус: ⌀ -30.4, h - 16.1, монтажное отверстие (мм): ⌀30, материал корпуса: пластик, рабочее положение: 3-позиционный, без возврата, цвет: жёлтый, подсветка: есть, цвет корпуса: чёрный, питание: нет, IP52 | 0 | 0 | 0 | 0 | 0 | Цену и срок поставки уточняйте дополнительно.
H5550012164R |  | A5550007497 | CONTROL SWITCH | SELECTOR SWITCH | S3SFN SERIES | S3SFN-L8KY2AD | YELLOW A2 LED(DC) | Китай | S3SFN-L8KY2AD^YELLOW A2 LED(DC)^ | Круглый селекторный переключатель утопленного типа с длинной ручкой Shark, размеры (мм): внешний корпус: ⌀ -30.4, h - 16.1, монтажное отверстие (мм): ⌀30, материал корпуса: пластик, рабочее положение: 3-позиционный, без возврата, цвет: жёлтый, подсветка: есть, контакт: A: 2, тип блоков контактов: одиночный, цвет корпуса: чёрный, Uпит. 110...250 В~, IP52 | 0 | 0 | 0 | 0 | 0 | Возможность заказа уточняйте дополнительно.
H5550012165R |  | A5550007498 | CONTROL SWITCH | SELECTOR SWITCH | S3SFN SERIES | S3SFN-L8KY2ADM | YELLOW A2 LED(DC) | Китай | S3SFN-L8KY2ADM^YELLOW A2 LED(DC)^ | Круглый селекторный переключатель утопленного типа с длинной ручкой Shark, размеры (мм): внешний корпус: ⌀ -30.4, h - 16.1, монтажное отверстие (мм): ⌀30, материал корпуса: пластик, рабочее положение: 3-позиционный, без возврата, цвет: жёлтый, подсветка: есть, контакт: A: 2, тип блоков контактов: модульный, цвет корпуса: чёрный, Uпит. 110...250 В~, IP52 | 0 | 0 | 0 | 0 | 0 | Возможность заказа уточняйте дополнительно.
H5550012166R |  | A5550007499 | CONTROL SWITCH | SELECTOR SWITCH | S3SFN SERIES | S3SFN-L8KY2AL | YELLOW A2 LED(AC) | Китай | S3SFN-L8KY2AL^YELLOW A2 LED(AC)^ | Круглый селекторный переключатель утопленного типа с длинной ручкой Shark, размеры (мм): внешний корпус: ⌀ -30.4, h - 16.1, монтажное отверстие (мм): ⌀30, материал корпуса: пластик, рабочее положение: 3-позиционный, без возврата, цвет: жёлтый, подсветка: есть, контакт: A: 2, тип блоков контактов: одиночный, цвет корпуса: чёрный, Uпит. 110...250 В~, IP52 | 0 | 0 | 0 | 0 | 0 | Возможность заказа уточняйте дополнительно.
H5550012167R |  | A5550007500 | CONTROL SWITCH | SELECTOR SWITCH | S3SFN SERIES | S3SFN-L8KY2ALM | YELLOW A2 LED(AC) | Китай | S3SFN-L8KY2ALM^YELLOW A2 LED(AC)^ | Круглый селекторный переключатель утопленного типа с длинной ручкой Shark, размеры (мм): внешний корпус: ⌀ -30.4, h - 16.1, монтажное отверстие (мм): ⌀30, материал корпуса: пластик, рабочее положение: 3-позиционный, без возврата, цвет: жёлтый, подсветка: есть, контакт: A: 2, тип блоков контактов: модульный, цвет корпуса: чёрный, Uпит. 110...250 В~, IP52 | 0 | 0 | 0 | 0 | 0 | Возможность заказа уточняйте дополнительно.
H5550012168R |  | A5550007501 | CONTROL SWITCH | SELECTOR SWITCH | S3SFN SERIES | S3SFN-L8KY2BD | YELLOW B2 LED(DC) | Китай | S3SFN-L8KY2BD^YELLOW B2 LED(DC)^ | Круглый селекторный переключатель утопленного типа с длинной ручкой Shark, размеры (мм): внешний корпус: ⌀ -30.4, h - 16.1, монтажное отверстие (мм): ⌀30, материал корпуса: пластик, рабочее положение: 3-позиционный, без возврата, цвет: жёлтый, подсветка: есть, контакт: B: 2, тип блоков контактов: одиночный, цвет корпуса: чёрный, Uпит. 110...250 В~, IP52 | 0 | 0 | 0 | 0 | 0 | Возможность заказа уточняйте дополнительно.
H5550012169R |  | A5550007502 | CONTROL SWITCH | SELECTOR SWITCH | S3SFN SERIES | S3SFN-L8KY2BDM | YELLOW B2 LED(DC) | Китай | S3SFN-L8KY2BDM^YELLOW B2 LED(DC)^ | Круглый селекторный переключатель утопленного типа с длинной ручкой Shark, размеры (мм): внешний корпус: ⌀ -30.4, h - 16.1, монтажное отверстие (мм): ⌀30, материал корпуса: пластик, рабочее положение: 3-позиционный, без возврата, цвет: жёлтый, подсветка: есть, контакт: B: 2, тип блоков контактов: модульный, цвет корпуса: чёрный, Uпит. 110...250 В~, IP52 | 0 | 0 | 0 | 0 | 0 | Возможность заказа уточняйте дополнительно.
H5550012170R |  | A5550007503 | CONTROL SWITCH | SELECTOR SWITCH | S3SFN SERIES | S3SFN-L8KY2BL | YELLOW B2 LED(AC) | Китай | S3SFN-L8KY2BL^YELLOW B2 LED(AC)^ | Круглый селекторный переключатель утопленного типа с длинной ручкой Shark, размеры (мм): внешний корпус: ⌀ -30.4, h - 16.1, монтажное отверстие (мм): ⌀30, материал корпуса: пластик, рабочее положение: 3-позиционный, без возврата, цвет: жёлтый, подсветка: есть, контакт: B: 2, тип блоков контактов: одиночный, цвет корпуса: чёрный, Uпит. 110...250 В~, IP52 | 0 | 0 | 0 | 0 | 0 | Возможность заказа уточняйте дополнительно.
H5550012171R |  | A5550007504 | CONTROL SWITCH | SELECTOR SWITCH | S3SFN SERIES | S3SFN-L8KY2BLM | YELLOW B2 LED(AC) | Китай | S3SFN-L8KY2BLM^YELLOW B2 LED(AC)^ | Круглый селекторный переключатель утопленного типа с длинной ручкой Shark, размеры (мм): внешний корпус: ⌀ -30.4, h - 16.1, монтажное отверстие (мм): ⌀30, материал корпуса: пластик, рабочее положение: 3-позиционный, без возврата, цвет: жёлтый, подсветка: есть, контакт: B: 2, тип блоков контактов: модульный, цвет корпуса: чёрный, Uпит. 110...250 В~, IP52 | 0 | 0 | 0 | 0 | 0 | Возможность заказа уточняйте дополнительно.
H5550012172R |  | A5550007505 | CONTROL SWITCH | SELECTOR SWITCH | S3SFN SERIES | S3SFN-L8KYABD | YELLOW AB LED(DC) | Китай | S3SFN-L8KYABD^YELLOW AB LED(DC)^ | Круглый селекторный переключатель утопленного типа с длинной ручкой Shark, размеры (мм): внешний корпус: ⌀ -30.4, h - 16.1, монтажное отверстие (мм): ⌀30, материал корпуса: пластик, рабочее положение: 3-позиционный, без возврата, цвет: жёлтый, подсветка: есть, контакт: A: 1, B: 1, тип блоков контактов: одиночный, цвет корпуса: чёрный, Uпит. 110...250 В~, IP52 | 0 | 0 | 0 | 0 | 0 | Возможность заказа уточняйте дополнительно.
H5550012173R |  | A5550007506 | CONTROL SWITCH | SELECTOR SWITCH | S3SFN SERIES | S3SFN-L8KYABDM | YELLOW AB LED(DC) | Китай | S3SFN-L8KYABDM^YELLOW AB LED(DC)^ | Круглый селекторный переключатель утопленного типа с длинной ручкой Shark, размеры (мм): внешний корпус: ⌀ -30.4, h - 16.1, монтажное отверстие (мм): ⌀30, материал корпуса: пластик, рабочее положение: 3-позиционный, без возврата, цвет: жёлтый, подсветка: есть, контакт: A: 1, B: 1, тип блоков контактов: модульный, цвет корпуса: чёрный, Uпит. 110...250 В~, IP52 | 0 | 0 | 0 | 0 | 0 | Возможность заказа уточняйте дополнительно.
H5550012174R |  | A5550007507 | CONTROL SWITCH | SELECTOR SWITCH | S3SFN SERIES | S3SFN-L8KYABL | YELLOW AB LED(AC) | Китай | S3SFN-L8KYABL^YELLOW AB LED(AC)^ | Круглый селекторный переключатель утопленного типа с длинной ручкой Shark, размеры (мм): внешний корпус: ⌀ -30.4, h - 16.1, монтажное отверстие (мм): ⌀30, материал корпуса: пластик, рабочее положение: 3-позиционный, без возврата, цвет: жёлтый, подсветка: есть, контакт: A: 1, B: 1, тип блоков контактов: одиночный, цвет корпуса: чёрный, Uпит. 110...250 В~, IP52 | 0 | 0 | 0 | 0 | 0 | Возможность заказа уточняйте дополнительно.
H5550012175R |  | A5550007508 | CONTROL SWITCH | SELECTOR SWITCH | S3SFN SERIES | S3SFN-L8KYABLM | YELLOW AB LED(AC) | Китай | S3SFN-L8KYABLM^YELLOW AB LED(AC)^ | Круглый селекторный переключатель утопленного типа с длинной ручкой Shark, размеры (мм): внешний корпус: ⌀ -30.4, h - 16.1, монтажное отверстие (мм): ⌀30, материал корпуса: пластик, рабочее положение: 3-позиционный, без возврата, цвет: жёлтый, подсветка: есть, контакт: A: 1, B: 1, тип блоков контактов: модульный, цвет корпуса: чёрный, Uпит. 110...250 В~, IP52 | 0 | 0 | 0 | 0 | 0 | Возможность заказа уточняйте дополнительно.
A5550005775R |  | A5550005775 | CONTROL SWITCH | SELECTOR SWITCH | S3SFN SERIES | S3SFN-L8R |  | Китай | S3SFN-L8R^^ | Головка для круглого селекторного переключателя утопленного типа с длинной ручкой Shark, размеры (мм): внешний корпус: ⌀ -30.4, h - 16.1, монтажное отверстие (мм): ⌀30, материал корпуса: пластик, рабочее положение: 3-позиционный, без возврата, цвет: красный, подсветка: есть, цвет корпуса: чёрный, питание: нет, IP52 | 360 | 334.8 | 324 | 288 | 252 | Доступно к заказу.
A5550006034R |  | A5550006034 | CONTROL SWITCH | SELECTOR SWITCH | S3SFN SERIES | S3SFN-L8R2AD | RED A2 DC | Китай | S3SFN-L8R2AD^RED A2 DC^ | Круглый селекторный переключатель утопленного типа с длинной ручкой Shark, размеры (мм): внешний корпус: ⌀ -30.4, h - 16.1, монтажное отверстие (мм): ⌀30, материал корпуса: пластик, рабочее положение: 3-позиционный, без возврата, цвет: красный, подсветка: есть, контакт: A: 2, тип блоков контактов: одиночный, цвет корпуса: чёрный, Uпит. 110...250 В~, IP52 | 760 | 706.8 | 684 | 608 | 532 | Доступно к заказу.
A5550006035R |  | A5550006035 | CONTROL SWITCH | SELECTOR SWITCH | S3SFN SERIES | S3SFN-L8R2ADM | RED A2 DC | Китай | S3SFN-L8R2ADM^RED A2 DC^ | Круглый селекторный переключатель утопленного типа с длинной ручкой Shark, размеры (мм): внешний корпус: ⌀ -30.4, h - 16.1, монтажное отверстие (мм): ⌀30, материал корпуса: пластик, рабочее положение: 3-позиционный, без возврата, цвет: красный, подсветка: есть, контакт: A: 2, тип блоков контактов: модульный, цвет корпуса: чёрный, Uпит. 110...250 В~, IP52 | 810 | 753.3 | 729 | 648 | 567 | Доступно к заказу.
A5550006547R |  | A5550006547 | CONTROL SWITCH | SELECTOR SWITCH | S3SFN SERIES | S3SFN-L8R2AL | RED A2 AC | Китай | S3SFN-L8R2AL^RED A2 AC^ | Круглый селекторный переключатель утопленного типа с длинной ручкой Shark, размеры (мм): внешний корпус: ⌀ -30.4, h - 16.1, монтажное отверстие (мм): ⌀30, материал корпуса: пластик, рабочее положение: 3-позиционный, без возврата, цвет: красный, подсветка: есть, контакт: A: 2, тип блоков контактов: одиночный, цвет корпуса: чёрный, Uпит. 110...250 В~, IP52 | 840 | 781.2 | 756 | 672 | 588 | Доступно к заказу.
A5550006548R |  | A5550006548 | CONTROL SWITCH | SELECTOR SWITCH | S3SFN SERIES | S3SFN-L8R2ALM | RED A2 AC | Китай | S3SFN-L8R2ALM^RED A2 AC^ | Круглый селекторный переключатель утопленного типа с длинной ручкой Shark, размеры (мм): внешний корпус: ⌀ -30.4, h - 16.1, монтажное отверстие (мм): ⌀30, материал корпуса: пластик, рабочее положение: 3-позиционный, без возврата, цвет: красный, подсветка: есть, контакт: A: 2, тип блоков контактов: модульный, цвет корпуса: чёрный, Uпит. 110...250 В~, IP52 | 880 | 818.4 | 792 | 704 | 616 | Доступно к заказу.
A5550006082R |  | A5550006082 | CONTROL SWITCH | SELECTOR SWITCH | S3SFN SERIES | S3SFN-L8R2BD | RED B2 DC | Китай | S3SFN-L8R2BD^RED B2 DC^ | Круглый селекторный переключатель утопленного типа с длинной ручкой Shark, размеры (мм): внешний корпус: ⌀ -30.4, h - 16.1, монтажное отверстие (мм): ⌀30, материал корпуса: пластик, рабочее положение: 3-позиционный, без возврата, цвет: красный, подсветка: есть, контакт: B: 2, тип блоков контактов: одиночный, цвет корпуса: чёрный, Uпит. 110...250 В~, IP52 | 760 | 706.8 | 684 | 608 | 532 | Доступно к заказу.
A5550006083R |  | A5550006083 | CONTROL SWITCH | SELECTOR SWITCH | S3SFN SERIES | S3SFN-L8R2BDM | RED B2 DC | Китай | S3SFN-L8R2BDM^RED B2 DC^ | Круглый селекторный переключатель утопленного типа с длинной ручкой Shark, размеры (мм): внешний корпус: ⌀ -30.4, h - 16.1, монтажное отверстие (мм): ⌀30, материал корпуса: пластик, рабочее положение: 3-позиционный, без возврата, цвет: красный, подсветка: есть, контакт: B: 2, тип блоков контактов: модульный, цвет корпуса: чёрный, Uпит. 110...250 В~, IP52 | 810 | 753.3 | 729 | 648 | 567 | Доступно к заказу.
A5550006595R |  | A5550006595 | CONTROL SWITCH | SELECTOR SWITCH | S3SFN SERIES | S3SFN-L8R2BL | RED B2 AC | Китай | S3SFN-L8R2BL^RED B2 AC^ | Круглый селекторный переключатель утопленного типа с длинной ручкой Shark, размеры (мм): внешний корпус: ⌀ -30.4, h - 16.1, монтажное отверстие (мм): ⌀30, материал корпуса: пластик, рабочее положение: 3-позиционный, без возврата, цвет: красный, подсветка: есть, контакт: B: 2, тип блоков контактов: одиночный, цвет корпуса: чёрный, Uпит. 110...250 В~, IP52 | 840 | 781.2 | 756 | 672 | 588 | Доступно к заказу.
A5550006596R |  | A5550006596 | CONTROL SWITCH | SELECTOR SWITCH | S3SFN SERIES | S3SFN-L8R2BLM | RED B2 AC | Китай | S3SFN-L8R2BLM^RED B2 AC^ | Круглый селекторный переключатель утопленного типа с длинной ручкой Shark, размеры (мм): внешний корпус: ⌀ -30.4, h - 16.1, монтажное отверстие (мм): ⌀30, материал корпуса: пластик, рабочее положение: 3-позиционный, без возврата, цвет: красный, подсветка: есть, контакт: B: 2, тип блоков контактов: модульный, цвет корпуса: чёрный, Uпит. 110...250 В~, IP52 | 880 | 818.4 | 792 | 704 | 616 | Доступно к заказу.
A5550006114R |  | A5550006114 | CONTROL SWITCH | SELECTOR SWITCH | S3SFN SERIES | S3SFN-L8RABD | RED A1 B1 DC | Китай | S3SFN-L8RABD^RED A1 B1 DC^ | Круглый селекторный переключатель утопленного типа с длинной ручкой Shark, размеры (мм): внешний корпус: ⌀ -30.4, h - 16.1, монтажное отверстие (мм): ⌀30, материал корпуса: пластик, рабочее положение: 3-позиционный, без возврата, цвет: красный, подсветка: есть, контакт: A: 1, B: 1, тип блоков контактов: одиночный, цвет корпуса: чёрный, Uпит. 110...250 В~, IP52 | 760 | 706.8 | 684 | 608 | 532 | Доступно к заказу.
A5550006115R |  | A5550006115 | CONTROL SWITCH | SELECTOR SWITCH | S3SFN SERIES | S3SFN-L8RABDM | RED A1 B1 DC | Китай | S3SFN-L8RABDM^RED A1 B1 DC^ | Круглый селекторный переключатель утопленного типа с длинной ручкой Shark, размеры (мм): внешний корпус: ⌀ -30.4, h - 16.1, монтажное отверстие (мм): ⌀30, материал корпуса: пластик, рабочее положение: 3-позиционный, без возврата, цвет: красный, подсветка: есть, контакт: A: 1, B: 1, тип блоков контактов: модульный, цвет корпуса: чёрный, Uпит. 110...250 В~, IP52 | 810 | 753.3 | 729 | 648 | 567 | Доступно к заказу.
A5550006627R |  | A5550006627 | CONTROL SWITCH | SELECTOR SWITCH | S3SFN SERIES | S3SFN-L8RABL | RED A1 B1 AC | Китай | S3SFN-L8RABL^RED A1 B1 AC^ | Круглый селекторный переключатель утопленного типа с длинной ручкой Shark, размеры (мм): внешний корпус: ⌀ -30.4, h - 16.1, монтажное отверстие (мм): ⌀30, материал корпуса: пластик, рабочее положение: 3-позиционный, без возврата, цвет: красный, подсветка: есть, контакт: A: 1, B: 1, тип блоков контактов: одиночный, цвет корпуса: чёрный, Uпит. 110...250 В~, IP52 | 840 | 781.2 | 756 | 672 | 588 | Доступно к заказу.
A5550006628R |  | A5550006628 | CONTROL SWITCH | SELECTOR SWITCH | S3SFN SERIES | S3SFN-L8RABLM | RED A1 B1 AC | Китай | S3SFN-L8RABLM^RED A1 B1 AC^ | Круглый селекторный переключатель утопленного типа с длинной ручкой Shark, размеры (мм): внешний корпус: ⌀ -30.4, h - 16.1, монтажное отверстие (мм): ⌀30, материал корпуса: пластик, рабочее положение: 3-позиционный, без возврата, цвет: красный, подсветка: есть, контакт: A: 1, B: 1, тип блоков контактов: модульный, цвет корпуса: чёрный, Uпит. 110...250 В~, IP52 | 880 | 818.4 | 792 | 704 | 616 | Доступно к заказу.
H5550007799R |  | A5550005919 | CONTROL SWITCH | SELECTOR SWITCH | S3SFN SERIES | S3SFN-L8Y |  | Китай | S3SFN-L8Y^^ | Головка для круглого селекторного переключателя утопленного типа с длинной ручкой Shark, размеры (мм): внешний корпус: ⌀ -30.4, h - 16.1, монтажное отверстие (мм): ⌀30, материал корпуса: пластик, рабочее положение: 3-позиционный, без возврата, цвет: жёлтый, подсветка: есть, цвет корпуса: чёрный, питание: нет, IP52 | 360 | 334.8 | 324 | 288 | 252 | Доступно к заказу.
H5550008298R |  | A5550006419 | CONTROL SWITCH | SELECTOR SWITCH | S3SFN SERIES | S3SFN-L8Y2AD | YELLOW A2 DC | Китай | S3SFN-L8Y2AD^YELLOW A2 DC^ | Круглый селекторный переключатель утопленного типа с длинной ручкой Shark, размеры (мм): внешний корпус: ⌀ -30.4, h - 16.1, монтажное отверстие (мм): ⌀30, материал корпуса: пластик, рабочее положение: 3-позиционный, без возврата, цвет: жёлтый, подсветка: есть, контакт: A: 2, тип блоков контактов: одиночный, цвет корпуса: чёрный, Uпит. 110...250 В~, IP52 | 0 | 0 | 0 | 0 | 0 | Возможность заказа уточняйте дополнительно.
H5550008299R |  | A5550006420 | CONTROL SWITCH | SELECTOR SWITCH | S3SFN SERIES | S3SFN-L8Y2ADM | YELLOW A2 DC | Китай | S3SFN-L8Y2ADM^YELLOW A2 DC^ | Круглый селекторный переключатель утопленного типа с длинной ручкой Shark, размеры (мм): внешний корпус: ⌀ -30.4, h - 16.1, монтажное отверстие (мм): ⌀30, материал корпуса: пластик, рабочее положение: 3-позиционный, без возврата, цвет: жёлтый, подсветка: есть, контакт: A: 2, тип блоков контактов: модульный, цвет корпуса: чёрный, Uпит. 110...250 В~, IP52 | 0 | 0 | 0 | 0 | 0 | Возможность заказа уточняйте дополнительно.
H5550008810R |  | A5550006931 | CONTROL SWITCH | SELECTOR SWITCH | S3SFN SERIES | S3SFN-L8Y2AL | YELLOW A2 AC | Китай | S3SFN-L8Y2AL^YELLOW A2 AC^ | Круглый селекторный переключатель утопленного типа с длинной ручкой Shark, размеры (мм): внешний корпус: ⌀ -30.4, h - 16.1, монтажное отверстие (мм): ⌀30, материал корпуса: пластик, рабочее положение: 3-позиционный, без возврата, цвет: жёлтый, подсветка: есть, контакт: A: 2, тип блоков контактов: одиночный, цвет корпуса: чёрный, Uпит. 110...250 В~, IP52 | 0 | 0 | 0 | 0 | 0 | Возможность заказа уточняйте дополнительно.
H5550008811R |  | A5550006932 | CONTROL SWITCH | SELECTOR SWITCH | S3SFN SERIES | S3SFN-L8Y2ALM | YELLOW A2 AC | Китай | S3SFN-L8Y2ALM^YELLOW A2 AC^ | Круглый селекторный переключатель утопленного типа с длинной ручкой Shark, размеры (мм): внешний корпус: ⌀ -30.4, h - 16.1, монтажное отверстие (мм): ⌀30, материал корпуса: пластик, рабочее положение: 3-позиционный, без возврата, цвет: жёлтый, подсветка: есть, контакт: A: 2, тип блоков контактов: модульный, цвет корпуса: чёрный, Uпит. 110...250 В~, IP52 | 0 | 0 | 0 | 0 | 0 | Возможность заказа уточняйте дополнительно.
H5550008346R |  | A5550006467 | CONTROL SWITCH | SELECTOR SWITCH | S3SFN SERIES | S3SFN-L8Y2BD | YELLOW B2 DC | Китай | S3SFN-L8Y2BD^YELLOW B2 DC^ | Круглый селекторный переключатель утопленного типа с длинной ручкой Shark, размеры (мм): внешний корпус: ⌀ -30.4, h - 16.1, монтажное отверстие (мм): ⌀30, материал корпуса: пластик, рабочее положение: 3-позиционный, без возврата, цвет: жёлтый, подсветка: есть, контакт: B: 2, тип блоков контактов: одиночный, цвет корпуса: чёрный, Uпит. 110...250 В~, IP52 | 0 | 0 | 0 | 0 | 0 | Возможность заказа уточняйте дополнительно.
H5550008347R |  | A5550006468 | CONTROL SWITCH | SELECTOR SWITCH | S3SFN SERIES | S3SFN-L8Y2BDM | YELLOW B2 DC | Китай | S3SFN-L8Y2BDM^YELLOW B2 DC^ | Круглый селекторный переключатель утопленного типа с длинной ручкой Shark, размеры (мм): внешний корпус: ⌀ -30.4, h - 16.1, монтажное отверстие (мм): ⌀30, материал корпуса: пластик, рабочее положение: 3-позиционный, без возврата, цвет: жёлтый, подсветка: есть, контакт: B: 2, тип блоков контактов: модульный, цвет корпуса: чёрный, Uпит. 110...250 В~, IP52 | 0 | 0 | 0 | 0 | 0 | Возможность заказа уточняйте дополнительно.
H5550008858R |  | A5550006979 | CONTROL SWITCH | SELECTOR SWITCH | S3SFN SERIES | S3SFN-L8Y2BL | YELLOW B2 AC | Китай | S3SFN-L8Y2BL^YELLOW B2 AC^ | Круглый селекторный переключатель утопленного типа с длинной ручкой Shark, размеры (мм): внешний корпус: ⌀ -30.4, h - 16.1, монтажное отверстие (мм): ⌀30, материал корпуса: пластик, рабочее положение: 3-позиционный, без возврата, цвет: жёлтый, подсветка: есть, контакт: B: 2, тип блоков контактов: одиночный, цвет корпуса: чёрный, Uпит. 110...250 В~, IP52 | 0 | 0 | 0 | 0 | 0 | Возможность заказа уточняйте дополнительно.
H5550008859R |  | A5550006980 | CONTROL SWITCH | SELECTOR SWITCH | S3SFN SERIES | S3SFN-L8Y2BLM | YELLOW B2 AC | Китай | S3SFN-L8Y2BLM^YELLOW B2 AC^ | Круглый селекторный переключатель утопленного типа с длинной ручкой Shark, размеры (мм): внешний корпус: ⌀ -30.4, h - 16.1, монтажное отверстие (мм): ⌀30, материал корпуса: пластик, рабочее положение: 3-позиционный, без возврата, цвет: жёлтый, подсветка: есть, контакт: B: 2, тип блоков контактов: модульный, цвет корпуса: чёрный, Uпит. 110...250 В~, IP52 | 0 | 0 | 0 | 0 | 0 | Возможность заказа уточняйте дополнительно.
H5550008378R |  | A5550006499 | CONTROL SWITCH | SELECTOR SWITCH | S3SFN SERIES | S3SFN-L8YABD | YELLOW A1 B1 DC | Китай | S3SFN-L8YABD^YELLOW A1 B1 DC^ | Круглый селекторный переключатель утопленного типа с длинной ручкой Shark, размеры (мм): внешний корпус: ⌀ -30.4, h - 16.1, монтажное отверстие (мм): ⌀30, материал корпуса: пластик, рабочее положение: 3-позиционный, без возврата, цвет: жёлтый, подсветка: есть, контакт: A: 1, B: 1, тип блоков контактов: одиночный, цвет корпуса: чёрный, Uпит. 110...250 В~, IP52 | 0 | 0 | 0 | 0 | 0 | Возможность заказа уточняйте дополнительно.
H5550008379R |  | A5550006500 | CONTROL SWITCH | SELECTOR SWITCH | S3SFN SERIES | S3SFN-L8YABDM | YELLOW A1 B1 DC | Китай | S3SFN-L8YABDM^YELLOW A1 B1 DC^ | Круглый селекторный переключатель утопленного типа с длинной ручкой Shark, размеры (мм): внешний корпус: ⌀ -30.4, h - 16.1, монтажное отверстие (мм): ⌀30, материал корпуса: пластик, рабочее положение: 3-позиционный, без возврата, цвет: жёлтый, подсветка: есть, контакт: A: 1, B: 1, тип блоков контактов: модульный, цвет корпуса: чёрный, Uпит. 110...250 В~, IP52 | 0 | 0 | 0 | 0 | 0 | Возможность заказа уточняйте дополнительно.
H5550008890R |  | A5550007011 | CONTROL SWITCH | SELECTOR SWITCH | S3SFN SERIES | S3SFN-L8YABL | YELLOW A1 B1 AC | Китай | S3SFN-L8YABL^YELLOW A1 B1 AC^ | Круглый селекторный переключатель утопленного типа с длинной ручкой Shark, размеры (мм): внешний корпус: ⌀ -30.4, h - 16.1, монтажное отверстие (мм): ⌀30, материал корпуса: пластик, рабочее положение: 3-позиционный, без возврата, цвет: жёлтый, подсветка: есть, контакт: A: 1, B: 1, тип блоков контактов: одиночный, цвет корпуса: чёрный, Uпит. 110...250 В~, IP52 | 0 | 0 | 0 | 0 | 0 | Возможность заказа уточняйте дополнительно.
H5550008891R |  | A5550007012 | CONTROL SWITCH | SELECTOR SWITCH | S3SFN SERIES | S3SFN-L8YABLM | YELLOW A1 B1 AC | Китай | S3SFN-L8YABLM^YELLOW A1 B1 AC^ | Круглый селекторный переключатель утопленного типа с длинной ручкой Shark, размеры (мм): внешний корпус: ⌀ -30.4, h - 16.1, монтажное отверстие (мм): ⌀30, материал корпуса: пластик, рабочее положение: 3-позиционный, без возврата, цвет: жёлтый, подсветка: есть, контакт: A: 1, B: 1, тип блоков контактов: модульный, цвет корпуса: чёрный, Uпит. 110...250 В~, IP52 | 0 | 0 | 0 | 0 | 0 | Возможность заказа уточняйте дополнительно.
H5550007706R |  | A5550005826 | CONTROL SWITCH | SELECTOR SWITCH | S3SFN SERIES | S3SFN-LAB |  | Китай | S3SFN-LAB^^ | Головка для круглого селекторного переключателя утопленного типа с короткой ручкой Shark, размеры (мм): внешний корпус: ⌀ -30.4, h - 16.1, монтажное отверстие (мм): ⌀30, материал корпуса: пластик, рабочее положение: 3-позиционный пружинный самовозврат из правого положения, цвет: синий, подсветка: есть, цвет корпуса: чёрный, питание: нет, IP52 | 360 | 334.8 | 324 | 288 | 252 | Доступно к заказу.
H5550008044R |  | A5550006164 | CONTROL SWITCH | SELECTOR SWITCH | S3SFN SERIES | S3SFN-LAB2AD | BLUE A2 DC | Китай | S3SFN-LAB2AD^BLUE A2 DC^ | Круглый селекторный переключатель утопленного типа с короткой ручкой Shark, размеры (мм): внешний корпус: ⌀ -30.4, h - 16.1, монтажное отверстие (мм): ⌀30, материал корпуса: пластик, рабочее положение: 3-позиционный пружинный самовозврат из правого положения, цвет: синий, подсветка: есть, контакт: A: 2, тип блоков контактов: одиночный, цвет корпуса: чёрный, Uпит. 110...250 В~, IP52 | 0 | 0 | 0 | 0 | 0 | Возможность заказа уточняйте дополнительно.
H5550008045R |  | A5550006165 | CONTROL SWITCH | SELECTOR SWITCH | S3SFN SERIES | S3SFN-LAB2ADM | BLUE A2 DC | Китай | S3SFN-LAB2ADM^BLUE A2 DC^ | Круглый селекторный переключатель утопленного типа с короткой ручкой Shark, размеры (мм): внешний корпус: ⌀ -30.4, h - 16.1, монтажное отверстие (мм): ⌀30, материал корпуса: пластик, рабочее положение: 3-позиционный пружинный самовозврат из правого положения, цвет: синий, подсветка: есть, контакт: A: 2, тип блоков контактов: модульный, цвет корпуса: чёрный, Uпит. 110...250 В~, IP52 | 0 | 0 | 0 | 0 | 0 | Возможность заказа уточняйте дополнительно.
H5550008556R |  | A5550006677 | CONTROL SWITCH | SELECTOR SWITCH | S3SFN SERIES | S3SFN-LAB2AL | BLUE A2 AC | Китай | S3SFN-LAB2AL^BLUE A2 AC^ | Круглый селекторный переключатель утопленного типа с короткой ручкой Shark, размеры (мм): внешний корпус: ⌀ -30.4, h - 16.1, монтажное отверстие (мм): ⌀30, материал корпуса: пластик, рабочее положение: 3-позиционный пружинный самовозврат из правого положения, цвет: синий, подсветка: есть, контакт: A: 2, тип блоков контактов: одиночный, цвет корпуса: чёрный, Uпит. 110...250 В~, IP52 | 0 | 0 | 0 | 0 | 0 | Возможность заказа уточняйте дополнительно.
H5550008557R |  | A5550006678 | CONTROL SWITCH | SELECTOR SWITCH | S3SFN SERIES | S3SFN-LAB2ALM | BLUE A2 AC | Китай | S3SFN-LAB2ALM^BLUE A2 AC^ | Круглый селекторный переключатель утопленного типа с короткой ручкой Shark, размеры (мм): внешний корпус: ⌀ -30.4, h - 16.1, монтажное отверстие (мм): ⌀30, материал корпуса: пластик, рабочее положение: 3-позиционный пружинный самовозврат из правого положения, цвет: синий, подсветка: есть, контакт: A: 2, тип блоков контактов: модульный, цвет корпуса: чёрный, Uпит. 110...250 В~, IP52 | 0 | 0 | 0 | 0 | 0 | Возможность заказа уточняйте дополнительно.
H5550008092R |  | A5550006212 | CONTROL SWITCH | SELECTOR SWITCH | S3SFN SERIES | S3SFN-LAB2BD | BLUE B2 DC | Китай | S3SFN-LAB2BD^BLUE B2 DC^ | Круглый селекторный переключатель утопленного типа с короткой ручкой Shark, размеры (мм): внешний корпус: ⌀ -30.4, h - 16.1, монтажное отверстие (мм): ⌀30, материал корпуса: пластик, рабочее положение: 3-позиционный пружинный самовозврат из правого положения, цвет: синий, подсветка: есть, контакт: B: 2, тип блоков контактов: одиночный, цвет корпуса: чёрный, Uпит. 110...250 В~, IP52 | 0 | 0 | 0 | 0 | 0 | Возможность заказа уточняйте дополнительно.
H5550008093R |  | A5550006213 | CONTROL SWITCH | SELECTOR SWITCH | S3SFN SERIES | S3SFN-LAB2BDM | BLUE B2 DC | Китай | S3SFN-LAB2BDM^BLUE B2 DC^ | Круглый селекторный переключатель утопленного типа с короткой ручкой Shark, размеры (мм): внешний корпус: ⌀ -30.4, h - 16.1, монтажное отверстие (мм): ⌀30, материал корпуса: пластик, рабочее положение: 3-позиционный пружинный самовозврат из правого положения, цвет: синий, подсветка: есть, контакт: B: 2, тип блоков контактов: модульный, цвет корпуса: чёрный, Uпит. 110...250 В~, IP52 | 0 | 0 | 0 | 0 | 0 | Возможность заказа уточняйте дополнительно.
H5550008604R |  | A5550006725 | CONTROL SWITCH | SELECTOR SWITCH | S3SFN SERIES | S3SFN-LAB2BL | BLUE B2 AC | Китай | S3SFN-LAB2BL^BLUE B2 AC^ | Круглый селекторный переключатель утопленного типа с короткой ручкой Shark, размеры (мм): внешний корпус: ⌀ -30.4, h - 16.1, монтажное отверстие (мм): ⌀30, материал корпуса: пластик, рабочее положение: 3-позиционный пружинный самовозврат из правого положения, цвет: синий, подсветка: есть, контакт: B: 2, тип блоков контактов: одиночный, цвет корпуса: чёрный, Uпит. 110...250 В~, IP52 | 0 | 0 | 0 | 0 | 0 | Возможность заказа уточняйте дополнительно.
H5550008605R |  | A5550006726 | CONTROL SWITCH | SELECTOR SWITCH | S3SFN SERIES | S3SFN-LAB2BLM | BLUE B2 AC | Китай | S3SFN-LAB2BLM^BLUE B2 AC^ | Круглый селекторный переключатель утопленного типа с короткой ручкой Shark, размеры (мм): внешний корпус: ⌀ -30.4, h - 16.1, монтажное отверстие (мм): ⌀30, материал корпуса: пластик, рабочее положение: 3-позиционный пружинный самовозврат из правого положения, цвет: синий, подсветка: есть, контакт: B: 2, тип блоков контактов: модульный, цвет корпуса: чёрный, Uпит. 110...250 В~, IP52 | 0 | 0 | 0 | 0 | 0 | Возможность заказа уточняйте дополнительно.
H5550008124R |  | A5550006244 | CONTROL SWITCH | SELECTOR SWITCH | S3SFN SERIES | S3SFN-LABABD | BLUE A1 B1 DC | Китай | S3SFN-LABABD^BLUE A1 B1 DC^ | Круглый селекторный переключатель утопленного типа с короткой ручкой Shark, размеры (мм): внешний корпус: ⌀ -30.4, h - 16.1, монтажное отверстие (мм): ⌀30, материал корпуса: пластик, рабочее положение: 3-позиционный пружинный самовозврат из правого положения, цвет: синий, подсветка: есть, контакт: A: 1, B: 1, тип блоков контактов: одиночный, цвет корпуса: чёрный, Uпит. 110...250 В~, IP52 | 0 | 0 | 0 | 0 | 0 | Возможность заказа уточняйте дополнительно.
H5550008125R |  | A5550006245 | CONTROL SWITCH | SELECTOR SWITCH | S3SFN SERIES | S3SFN-LABABDM | BLUE A1 B1 DC | Китай | S3SFN-LABABDM^BLUE A1 B1 DC^ | Круглый селекторный переключатель утопленного типа с короткой ручкой Shark, размеры (мм): внешний корпус: ⌀ -30.4, h - 16.1, монтажное отверстие (мм): ⌀30, материал корпуса: пластик, рабочее положение: 3-позиционный пружинный самовозврат из правого положения, цвет: синий, подсветка: есть, контакт: A: 1, B: 1, тип блоков контактов: модульный, цвет корпуса: чёрный, Uпит. 110...250 В~, IP52 | 0 | 0 | 0 | 0 | 0 | Возможность заказа уточняйте дополнительно.
H5550008636R |  | A5550006757 | CONTROL SWITCH | SELECTOR SWITCH | S3SFN SERIES | S3SFN-LABABL | BLUE A1 B1 AC | Китай | S3SFN-LABABL^BLUE A1 B1 AC^ | Круглый селекторный переключатель утопленного типа с короткой ручкой Shark, размеры (мм): внешний корпус: ⌀ -30.4, h - 16.1, монтажное отверстие (мм): ⌀30, материал корпуса: пластик, рабочее положение: 3-позиционный пружинный самовозврат из правого положения, цвет: синий, подсветка: есть, контакт: A: 1, B: 1, тип блоков контактов: одиночный, цвет корпуса: чёрный, Uпит. 110...250 В~, IP52 | 0 | 0 | 0 | 0 | 0 | Возможность заказа уточняйте дополнительно.
H5550008637R |  | A5550006758 | CONTROL SWITCH | SELECTOR SWITCH | S3SFN SERIES | S3SFN-LABABLM | BLUE A1 B1 AC | Китай | S3SFN-LABABLM^BLUE A1 B1 AC^ | Круглый селекторный переключатель утопленного типа с короткой ручкой Shark, размеры (мм): внешний корпус: ⌀ -30.4, h - 16.1, монтажное отверстие (мм): ⌀30, материал корпуса: пластик, рабочее положение: 3-позиционный пружинный самовозврат из правого положения, цвет: синий, подсветка: есть, контакт: A: 1, B: 1, тип блоков контактов: модульный, цвет корпуса: чёрный, Uпит. 110...250 В~, IP52 | 0 | 0 | 0 | 0 | 0 | Возможность заказа уточняйте дополнительно.
H5550007754R |  | A5550005874 | CONTROL SWITCH | SELECTOR SWITCH | S3SFN SERIES | S3SFN-LAG |  | Китай | S3SFN-LAG^^ | Головка для круглого селекторного переключателя утопленного типа с короткой ручкой Shark, размеры (мм): внешний корпус: ⌀ -30.4, h - 16.1, монтажное отверстие (мм): ⌀30, материал корпуса: пластик, рабочее положение: 3-позиционный пружинный самовозврат из правого положения, цвет: зелёный, подсветка: есть, цвет корпуса: чёрный, питание: нет, IP52 | 360 | 334.8 | 324 | 288 | 252 | Доступно к заказу.
H5550008172R |  | A5550006292 | CONTROL SWITCH | SELECTOR SWITCH | S3SFN SERIES | S3SFN-LAG2AD | GREEN A2 DC | Китай | S3SFN-LAG2AD^GREEN A2 DC^ | Круглый селекторный переключатель утопленного типа с короткой ручкой Shark, размеры (мм): внешний корпус: ⌀ -30.4, h - 16.1, монтажное отверстие (мм): ⌀30, материал корпуса: пластик, рабочее положение: 3-позиционный пружинный самовозврат из правого положения, цвет: зелёный, подсветка: есть, контакт: A: 2, тип блоков контактов: одиночный, цвет корпуса: чёрный, Uпит. 110...250 В~, IP52 | 0 | 0 | 0 | 0 | 0 | Возможность заказа уточняйте дополнительно.
H5550008173R |  | A5550006293 | CONTROL SWITCH | SELECTOR SWITCH | S3SFN SERIES | S3SFN-LAG2ADM | GREEN A2 DC | Китай | S3SFN-LAG2ADM^GREEN A2 DC^ | Круглый селекторный переключатель утопленного типа с короткой ручкой Shark, размеры (мм): внешний корпус: ⌀ -30.4, h - 16.1, монтажное отверстие (мм): ⌀30, материал корпуса: пластик, рабочее положение: 3-позиционный пружинный самовозврат из правого положения, цвет: зелёный, подсветка: есть, контакт: A: 2, тип блоков контактов: модульный, цвет корпуса: чёрный, Uпит. 110...250 В~, IP52 | 0 | 0 | 0 | 0 | 0 | Возможность заказа уточняйте дополнительно.
H5550008684R |  | A5550006805 | CONTROL SWITCH | SELECTOR SWITCH | S3SFN SERIES | S3SFN-LAG2AL | GREEN A2 AC | Китай | S3SFN-LAG2AL^GREEN A2 AC^ | Круглый селекторный переключатель утопленного типа с короткой ручкой Shark, размеры (мм): внешний корпус: ⌀ -30.4, h - 16.1, монтажное отверстие (мм): ⌀30, материал корпуса: пластик, рабочее положение: 3-позиционный пружинный самовозврат из правого положения, цвет: зелёный, подсветка: есть, контакт: A: 2, тип блоков контактов: одиночный, цвет корпуса: чёрный, Uпит. 110...250 В~, IP52 | 0 | 0 | 0 | 0 | 0 | Возможность заказа уточняйте дополнительно.
H5550008685R |  | A5550006806 | CONTROL SWITCH | SELECTOR SWITCH | S3SFN SERIES | S3SFN-LAG2ALM | GREEN A2 AC | Китай | S3SFN-LAG2ALM^GREEN A2 AC^ | Круглый селекторный переключатель утопленного типа с короткой ручкой Shark, размеры (мм): внешний корпус: ⌀ -30.4, h - 16.1, монтажное отверстие (мм): ⌀30, материал корпуса: пластик, рабочее положение: 3-позиционный пружинный самовозврат из правого положения, цвет: зелёный, подсветка: есть, контакт: A: 2, тип блоков контактов: модульный, цвет корпуса: чёрный, Uпит. 110...250 В~, IP52 | 0 | 0 | 0 | 0 | 0 | Возможность заказа уточняйте дополнительно.
H5550008220R |  | A5550006341 | CONTROL SWITCH | SELECTOR SWITCH | S3SFN SERIES | S3SFN-LAG2BD | GREEN B2 DC | Китай | S3SFN-LAG2BD^GREEN B2 DC^ | Круглый селекторный переключатель утопленного типа с короткой ручкой Shark, размеры (мм): внешний корпус: ⌀ -30.4, h - 16.1, монтажное отверстие (мм): ⌀30, материал корпуса: пластик, рабочее положение: 3-позиционный пружинный самовозврат из правого положения, цвет: зелёный, подсветка: есть, контакт: B: 2, тип блоков контактов: одиночный, цвет корпуса: чёрный, Uпит. 110...250 В~, IP52 | 0 | 0 | 0 | 0 | 0 | Возможность заказа уточняйте дополнительно.
H5550008221R |  | A5550006342 | CONTROL SWITCH | SELECTOR SWITCH | S3SFN SERIES | S3SFN-LAG2BDM | GREEN B2 DC | Китай | S3SFN-LAG2BDM^GREEN B2 DC^ | Круглый селекторный переключатель утопленного типа с короткой ручкой Shark, размеры (мм): внешний корпус: ⌀ -30.4, h - 16.1, монтажное отверстие (мм): ⌀30, материал корпуса: пластик, рабочее положение: 3-позиционный пружинный самовозврат из правого положения, цвет: зелёный, подсветка: есть, контакт: B: 2, тип блоков контактов: модульный, цвет корпуса: чёрный, Uпит. 110...250 В~, IP52 | 0 | 0 | 0 | 0 | 0 | Возможность заказа уточняйте дополнительно.
H5550008732R |  | A5550006853 | CONTROL SWITCH | SELECTOR SWITCH | S3SFN SERIES | S3SFN-LAG2BL | GREEN B2 AC | Китай | S3SFN-LAG2BL^GREEN B2 AC^ | Круглый селекторный переключатель утопленного типа с короткой ручкой Shark, размеры (мм): внешний корпус: ⌀ -30.4, h - 16.1, монтажное отверстие (мм): ⌀30, материал корпуса: пластик, рабочее положение: 3-позиционный пружинный самовозврат из правого положения, цвет: зелёный, подсветка: есть, контакт: B: 2, тип блоков контактов: одиночный, цвет корпуса: чёрный, Uпит. 110...250 В~, IP52 | 0 | 0 | 0 | 0 | 0 | Возможность заказа уточняйте дополнительно.
H5550008733R |  | A5550006854 | CONTROL SWITCH | SELECTOR SWITCH | S3SFN SERIES | S3SFN-LAG2BLM | GREEN B2 AC | Китай | S3SFN-LAG2BLM^GREEN B2 AC^ | Круглый селекторный переключатель утопленного типа с короткой ручкой Shark, размеры (мм): внешний корпус: ⌀ -30.4, h - 16.1, монтажное отверстие (мм): ⌀30, материал корпуса: пластик, рабочее положение: 3-позиционный пружинный самовозврат из правого положения, цвет: зелёный, подсветка: есть, контакт: B: 2, тип блоков контактов: модульный, цвет корпуса: чёрный, Uпит. 110...250 В~, IP52 | 0 | 0 | 0 | 0 | 0 | Возможность заказа уточняйте дополнительно.
H5550008252R |  | A5550006373 | CONTROL SWITCH | SELECTOR SWITCH | S3SFN SERIES | S3SFN-LAGABD | GREEN A1 B1 DC | Китай | S3SFN-LAGABD^GREEN A1 B1 DC^ | Круглый селекторный переключатель утопленного типа с короткой ручкой Shark, размеры (мм): внешний корпус: ⌀ -30.4, h - 16.1, монтажное отверстие (мм): ⌀30, материал корпуса: пластик, рабочее положение: 3-позиционный пружинный самовозврат из правого положения, цвет: зелёный, подсветка: есть, контакт: A: 1, B: 1, тип блоков контактов: одиночный, цвет корпуса: чёрный, Uпит. 110...250 В~, IP52 | 0 | 0 | 0 | 0 | 0 | Возможность заказа уточняйте дополнительно.
H5550008253R |  | A5550006374 | CONTROL SWITCH | SELECTOR SWITCH | S3SFN SERIES | S3SFN-LAGABDM | GREEN A1 B1 DC | Китай | S3SFN-LAGABDM^GREEN A1 B1 DC^ | Круглый селекторный переключатель утопленного типа с короткой ручкой Shark, размеры (мм): внешний корпус: ⌀ -30.4, h - 16.1, монтажное отверстие (мм): ⌀30, материал корпуса: пластик, рабочее положение: 3-позиционный пружинный самовозврат из правого положения, цвет: зелёный, подсветка: есть, контакт: A: 1, B: 1, тип блоков контактов: модульный, цвет корпуса: чёрный, Uпит. 110...250 В~, IP52 | 0 | 0 | 0 | 0 | 0 | Возможность заказа уточняйте дополнительно.
H5550008764R |  | A5550006885 | CONTROL SWITCH | SELECTOR SWITCH | S3SFN SERIES | S3SFN-LAGABL | GREEN A1 B1 AC | Китай | S3SFN-LAGABL^GREEN A1 B1 AC^ | Круглый селекторный переключатель утопленного типа с короткой ручкой Shark, размеры (мм): внешний корпус: ⌀ -30.4, h - 16.1, монтажное отверстие (мм): ⌀30, материал корпуса: пластик, рабочее положение: 3-позиционный пружинный самовозврат из правого положения, цвет: зелёный, подсветка: есть, контакт: A: 1, B: 1, тип блоков контактов: одиночный, цвет корпуса: чёрный, Uпит. 110...250 В~, IP52 | 0 | 0 | 0 | 0 | 0 | Возможность заказа уточняйте дополнительно.
H5550008765R |  | A5550006886 | CONTROL SWITCH | SELECTOR SWITCH | S3SFN SERIES | S3SFN-LAGABLM | GREEN A1 B1 AC | Китай | S3SFN-LAGABLM^GREEN A1 B1 AC^ | Круглый селекторный переключатель утопленного типа с короткой ручкой Shark, размеры (мм): внешний корпус: ⌀ -30.4, h - 16.1, монтажное отверстие (мм): ⌀30, материал корпуса: пластик, рабочее положение: 3-позиционный пружинный самовозврат из правого положения, цвет: зелёный, подсветка: есть, контакт: A: 1, B: 1, тип блоков контактов: модульный, цвет корпуса: чёрный, Uпит. 110...250 В~, IP52 | 0 | 0 | 0 | 0 | 0 | Возможность заказа уточняйте дополнительно.
H5550012176R |  | A5550009596 | CONTROL SWITCH | SELECTOR SWITCH | S3SFN SERIES | S3SFN-LAKB | BLUE(HEAD) | Китай | S3SFN-LAKB^BLUE(HEAD)^ | Головка для круглого селекторного переключателя утопленного типа с короткой ручкой Shark, размеры (мм): внешний корпус: ⌀ -30.4, h - 16.1, монтажное отверстие (мм): ⌀30, материал корпуса: пластик, рабочее положение: 3-позиционный пружинный самовозврат из правого положения, цвет: синий, подсветка: есть, цвет корпуса: чёрный, питание: нет, IP52 | 0 | 0 | 0 | 0 | 0 | Цену и срок поставки уточняйте дополнительно.
H5550012177R |  | A5550007521 | CONTROL SWITCH | SELECTOR SWITCH | S3SFN SERIES | S3SFN-LAKB2AD | BLUE A2 LED(DC) | Китай | S3SFN-LAKB2AD^BLUE A2 LED(DC)^ | Круглый селекторный переключатель утопленного типа с короткой ручкой Shark, размеры (мм): внешний корпус: ⌀ -30.4, h - 16.1, монтажное отверстие (мм): ⌀30, материал корпуса: пластик, рабочее положение: 3-позиционный пружинный самовозврат из правого положения, цвет: синий, подсветка: есть, контакт: A: 2, тип блоков контактов: одиночный, цвет корпуса: чёрный, Uпит. 110...250 В~, IP52 | 0 | 0 | 0 | 0 | 0 | Возможность заказа уточняйте дополнительно.
H5550012178R |  | A5550007522 | CONTROL SWITCH | SELECTOR SWITCH | S3SFN SERIES | S3SFN-LAKB2ADM | BLUE A2 LED(DC) | Китай | S3SFN-LAKB2ADM^BLUE A2 LED(DC)^ | Круглый селекторный переключатель утопленного типа с короткой ручкой Shark, размеры (мм): внешний корпус: ⌀ -30.4, h - 16.1, монтажное отверстие (мм): ⌀30, материал корпуса: пластик, рабочее положение: 3-позиционный пружинный самовозврат из правого положения, цвет: синий, подсветка: есть, контакт: A: 2, тип блоков контактов: модульный, цвет корпуса: чёрный, Uпит. 110...250 В~, IP52 | 0 | 0 | 0 | 0 | 0 | Возможность заказа уточняйте дополнительно.
H5550012179R |  | A5550007523 | CONTROL SWITCH | SELECTOR SWITCH | S3SFN SERIES | S3SFN-LAKB2AL | BLUE A2 LED(AC) | Китай | S3SFN-LAKB2AL^BLUE A2 LED(AC)^ | Круглый селекторный переключатель утопленного типа с короткой ручкой Shark, размеры (мм): внешний корпус: ⌀ -30.4, h - 16.1, монтажное отверстие (мм): ⌀30, материал корпуса: пластик, рабочее положение: 3-позиционный пружинный самовозврат из правого положения, цвет: синий, подсветка: есть, контакт: A: 2, тип блоков контактов: одиночный, цвет корпуса: чёрный, Uпит. 110...250 В~, IP52 | 0 | 0 | 0 | 0 | 0 | Возможность заказа уточняйте дополнительно.
H5550012180R |  | A5550007524 | CONTROL SWITCH | SELECTOR SWITCH | S3SFN SERIES | S3SFN-LAKB2ALM | BLUE A2 LED(AC) | Китай | S3SFN-LAKB2ALM^BLUE A2 LED(AC)^ | Круглый селекторный переключатель утопленного типа с короткой ручкой Shark, размеры (мм): внешний корпус: ⌀ -30.4, h - 16.1, монтажное отверстие (мм): ⌀30, материал корпуса: пластик, рабочее положение: 3-позиционный пружинный самовозврат из правого положения, цвет: синий, подсветка: есть, контакт: A: 2, тип блоков контактов: модульный, цвет корпуса: чёрный, Uпит. 110...250 В~, IP52 | 0 | 0 | 0 | 0 | 0 | Возможность заказа уточняйте дополнительно.
H5550012181R |  | A5550007525 | CONTROL SWITCH | SELECTOR SWITCH | S3SFN SERIES | S3SFN-LAKB2BD | BLUE B2 LED(DC) | Китай | S3SFN-LAKB2BD^BLUE B2 LED(DC)^ | Круглый селекторный переключатель утопленного типа с короткой ручкой Shark, размеры (мм): внешний корпус: ⌀ -30.4, h - 16.1, монтажное отверстие (мм): ⌀30, материал корпуса: пластик, рабочее положение: 3-позиционный пружинный самовозврат из правого положения, цвет: синий, подсветка: есть, контакт: B: 2, тип блоков контактов: одиночный, цвет корпуса: чёрный, Uпит. 110...250 В~, IP52 | 0 | 0 | 0 | 0 | 0 | Возможность заказа уточняйте дополнительно.
H5550012182R |  | A5550007526 | CONTROL SWITCH | SELECTOR SWITCH | S3SFN SERIES | S3SFN-LAKB2BDM | BLUE B2 LED(DC) | Китай | S3SFN-LAKB2BDM^BLUE B2 LED(DC)^ | Круглый селекторный переключатель утопленного типа с короткой ручкой Shark, размеры (мм): внешний корпус: ⌀ -30.4, h - 16.1, монтажное отверстие (мм): ⌀30, материал корпуса: пластик, рабочее положение: 3-позиционный пружинный самовозврат из правого положения, цвет: синий, подсветка: есть, контакт: B: 2, тип блоков контактов: модульный, цвет корпуса: чёрный, Uпит. 110...250 В~, IP52 | 0 | 0 | 0 | 0 | 0 | Возможность заказа уточняйте дополнительно.
H5550012183R |  | A5550007527 | CONTROL SWITCH | SELECTOR SWITCH | S3SFN SERIES | S3SFN-LAKB2BL | BLUE B2 LED(AC) | Китай | S3SFN-LAKB2BL^BLUE B2 LED(AC)^ | Круглый селекторный переключатель утопленного типа с короткой ручкой Shark, размеры (мм): внешний корпус: ⌀ -30.4, h - 16.1, монтажное отверстие (мм): ⌀30, материал корпуса: пластик, рабочее положение: 3-позиционный пружинный самовозврат из правого положения, цвет: синий, подсветка: есть, контакт: B: 2, тип блоков контактов: одиночный, цвет корпуса: чёрный, Uпит. 110...250 В~, IP52 | 0 | 0 | 0 | 0 | 0 | Возможность заказа уточняйте дополнительно.
H5550012184R |  | A5550007528 | CONTROL SWITCH | SELECTOR SWITCH | S3SFN SERIES | S3SFN-LAKB2BLM | BLUE B2 LED(AC) | Китай | S3SFN-LAKB2BLM^BLUE B2 LED(AC)^ | Круглый селекторный переключатель утопленного типа с короткой ручкой Shark, размеры (мм): внешний корпус: ⌀ -30.4, h - 16.1, монтажное отверстие (мм): ⌀30, материал корпуса: пластик, рабочее положение: 3-позиционный пружинный самовозврат из правого положения, цвет: синий, подсветка: есть, контакт: B: 2, тип блоков контактов: модульный, цвет корпуса: чёрный, Uпит. 110...250 В~, IP52 | 0 | 0 | 0 | 0 | 0 | Возможность заказа уточняйте дополнительно.
H5550012185R |  | A5550007529 | CONTROL SWITCH | SELECTOR SWITCH | S3SFN SERIES | S3SFN-LAKBABD | BLUE AB LED(DC) | Китай | S3SFN-LAKBABD^BLUE AB LED(DC)^ | Круглый селекторный переключатель утопленного типа с короткой ручкой Shark, размеры (мм): внешний корпус: ⌀ -30.4, h - 16.1, монтажное отверстие (мм): ⌀30, материал корпуса: пластик, рабочее положение: 3-позиционный пружинный самовозврат из правого положения, цвет: синий, подсветка: есть, контакт: A: 1, B: 1, тип блоков контактов: одиночный, цвет корпуса: чёрный, Uпит. 110...250 В~, IP52 | 0 | 0 | 0 | 0 | 0 | Возможность заказа уточняйте дополнительно.
H5550012186R |  | A5550007530 | CONTROL SWITCH | SELECTOR SWITCH | S3SFN SERIES | S3SFN-LAKBABDM | BLUE AB LED(DC) | Китай | S3SFN-LAKBABDM^BLUE AB LED(DC)^ | Круглый селекторный переключатель утопленного типа с короткой ручкой Shark, размеры (мм): внешний корпус: ⌀ -30.4, h - 16.1, монтажное отверстие (мм): ⌀30, материал корпуса: пластик, рабочее положение: 3-позиционный пружинный самовозврат из правого положения, цвет: синий, подсветка: есть, контакт: A: 1, B: 1, тип блоков контактов: модульный, цвет корпуса: чёрный, Uпит. 110...250 В~, IP52 | 0 | 0 | 0 | 0 | 0 | Возможность заказа уточняйте дополнительно.
H5550012187R |  | A5550007531 | CONTROL SWITCH | SELECTOR SWITCH | S3SFN SERIES | S3SFN-LAKBABL | BLUE AB LED(AC) | Китай | S3SFN-LAKBABL^BLUE AB LED(AC)^ | Круглый селекторный переключатель утопленного типа с короткой ручкой Shark, размеры (мм): внешний корпус: ⌀ -30.4, h - 16.1, монтажное отверстие (мм): ⌀30, материал корпуса: пластик, рабочее положение: 3-позиционный пружинный самовозврат из правого положения, цвет: синий, подсветка: есть, контакт: A: 1, B: 1, тип блоков контактов: одиночный, цвет корпуса: чёрный, Uпит. 110...250 В~, IP52 | 0 | 0 | 0 | 0 | 0 | Возможность заказа уточняйте дополнительно.
H5550012188R |  | A5550007532 | CONTROL SWITCH | SELECTOR SWITCH | S3SFN SERIES | S3SFN-LAKBABLM | BLUE AB LED(AC) | Китай | S3SFN-LAKBABLM^BLUE AB LED(AC)^ | Круглый селекторный переключатель утопленного типа с короткой ручкой Shark, размеры (мм): внешний корпус: ⌀ -30.4, h - 16.1, монтажное отверстие (мм): ⌀30, материал корпуса: пластик, рабочее положение: 3-позиционный пружинный самовозврат из правого положения, цвет: синий, подсветка: есть, контакт: A: 1, B: 1, тип блоков контактов: модульный, цвет корпуса: чёрный, Uпит. 110...250 В~, IP52 | 0 | 0 | 0 | 0 | 0 | Возможность заказа уточняйте дополнительно.
H5550012189R |  | A5550009597 | CONTROL SWITCH | SELECTOR SWITCH | S3SFN SERIES | S3SFN-LAKG | GREEN(HEAD) | Китай | S3SFN-LAKG^GREEN(HEAD)^ | Головка для круглого селекторного переключателя утопленного типа с короткой ручкой Shark, размеры (мм): внешний корпус: ⌀ -30.4, h - 16.1, монтажное отверстие (мм): ⌀30, материал корпуса: пластик, рабочее положение: 3-позиционный пружинный самовозврат из правого положения, цвет: зелёный, подсветка: есть, цвет корпуса: чёрный, питание: нет, IP52 | 0 | 0 | 0 | 0 | 0 | Цену и срок поставки уточняйте дополнительно.
H5550012190R |  | A5550007533 | CONTROL SWITCH | SELECTOR SWITCH | S3SFN SERIES | S3SFN-LAKG2AD | GREEN A2 LED(DC) | Китай | S3SFN-LAKG2AD^GREEN A2 LED(DC)^ | Круглый селекторный переключатель утопленного типа с короткой ручкой Shark, размеры (мм): внешний корпус: ⌀ -30.4, h - 16.1, монтажное отверстие (мм): ⌀30, материал корпуса: пластик, рабочее положение: 3-позиционный пружинный самовозврат из правого положения, цвет: зелёный, подсветка: есть, контакт: A: 2, тип блоков контактов: одиночный, цвет корпуса: чёрный, Uпит. 110...250 В~, IP52 | 0 | 0 | 0 | 0 | 0 | Возможность заказа уточняйте дополнительно.
H5550012191R |  | A5550007534 | CONTROL SWITCH | SELECTOR SWITCH | S3SFN SERIES | S3SFN-LAKG2ADM | GREEN A2 LED(DC) | Китай | S3SFN-LAKG2ADM^GREEN A2 LED(DC)^ | Круглый селекторный переключатель утопленного типа с короткой ручкой Shark, размеры (мм): внешний корпус: ⌀ -30.4, h - 16.1, монтажное отверстие (мм): ⌀30, материал корпуса: пластик, рабочее положение: 3-позиционный пружинный самовозврат из правого положения, цвет: зелёный, подсветка: есть, контакт: A: 2, тип блоков контактов: модульный, цвет корпуса: чёрный, Uпит. 110...250 В~, IP52 | 0 | 0 | 0 | 0 | 0 | Возможность заказа уточняйте дополнительно.
H5550012192R |  | A5550007535 | CONTROL SWITCH | SELECTOR SWITCH | S3SFN SERIES | S3SFN-LAKG2AL | GREEN A2 LED(AC) | Китай | S3SFN-LAKG2AL^GREEN A2 LED(AC)^ | Круглый селекторный переключатель утопленного типа с короткой ручкой Shark, размеры (мм): внешний корпус: ⌀ -30.4, h - 16.1, монтажное отверстие (мм): ⌀30, материал корпуса: пластик, рабочее положение: 3-позиционный пружинный самовозврат из правого положения, цвет: зелёный, подсветка: есть, контакт: A: 2, тип блоков контактов: одиночный, цвет корпуса: чёрный, Uпит. 110...250 В~, IP52 | 0 | 0 | 0 | 0 | 0 | Возможность заказа уточняйте дополнительно.
H5550012193R |  | A5550007536 | CONTROL SWITCH | SELECTOR SWITCH | S3SFN SERIES | S3SFN-LAKG2ALM | GREEN A2 LED(AC) | Китай | S3SFN-LAKG2ALM^GREEN A2 LED(AC)^ | Круглый селекторный переключатель утопленного типа с короткой ручкой Shark, размеры (мм): внешний корпус: ⌀ -30.4, h - 16.1, монтажное отверстие (мм): ⌀30, материал корпуса: пластик, рабочее положение: 3-позиционный пружинный самовозврат из правого положения, цвет: зелёный, подсветка: есть, контакт: A: 2, тип блоков контактов: модульный, цвет корпуса: чёрный, Uпит. 110...250 В~, IP52 | 0 | 0 | 0 | 0 | 0 | Возможность заказа уточняйте дополнительно.
H5550012194R |  | A5550007537 | CONTROL SWITCH | SELECTOR SWITCH | S3SFN SERIES | S3SFN-LAKG2BD | GREEN B2 LED(DC) | Китай | S3SFN-LAKG2BD^GREEN B2 LED(DC)^ | Круглый селекторный переключатель утопленного типа с короткой ручкой Shark, размеры (мм): внешний корпус: ⌀ -30.4, h - 16.1, монтажное отверстие (мм): ⌀30, материал корпуса: пластик, рабочее положение: 3-позиционный пружинный самовозврат из правого положения, цвет: зелёный, подсветка: есть, контакт: B: 2, тип блоков контактов: одиночный, цвет корпуса: чёрный, Uпит. 110...250 В~, IP52 | 0 | 0 | 0 | 0 | 0 | Возможность заказа уточняйте дополнительно.
H5550012195R |  | A5550007538 | CONTROL SWITCH | SELECTOR SWITCH | S3SFN SERIES | S3SFN-LAKG2BDM | GREEN B2 LED(DC) | Китай | S3SFN-LAKG2BDM^GREEN B2 LED(DC)^ | Круглый селекторный переключатель утопленного типа с короткой ручкой Shark, размеры (мм): внешний корпус: ⌀ -30.4, h - 16.1, монтажное отверстие (мм): ⌀30, материал корпуса: пластик, рабочее положение: 3-позиционный пружинный самовозврат из правого положения, цвет: зелёный, подсветка: есть, контакт: B: 2, тип блоков контактов: модульный, цвет корпуса: чёрный, Uпит. 110...250 В~, IP52 | 0 | 0 | 0 | 0 | 0 | Возможность заказа уточняйте дополнительно.
H5550012196R |  | A5550007539 | CONTROL SWITCH | SELECTOR SWITCH | S3SFN SERIES | S3SFN-LAKG2BL | GREEN B2 LED(AC) | Китай | S3SFN-LAKG2BL^GREEN B2 LED(AC)^ | Круглый селекторный переключатель утопленного типа с короткой ручкой Shark, размеры (мм): внешний корпус: ⌀ -30.4, h - 16.1, монтажное отверстие (мм): ⌀30, материал корпуса: пластик, рабочее положение: 3-позиционный пружинный самовозврат из правого положения, цвет: зелёный, подсветка: есть, контакт: B: 2, тип блоков контактов: одиночный, цвет корпуса: чёрный, Uпит. 110...250 В~, IP52 | 0 | 0 | 0 | 0 | 0 | Возможность заказа уточняйте дополнительно.
H5550012197R |  | A5550007540 | CONTROL SWITCH | SELECTOR SWITCH | S3SFN SERIES | S3SFN-LAKG2BLM | GREEN B2 LED(AC) | Китай | S3SFN-LAKG2BLM^GREEN B2 LED(AC)^ | Круглый селекторный переключатель утопленного типа с короткой ручкой Shark, размеры (мм): внешний корпус: ⌀ -30.4, h - 16.1, монтажное отверстие (мм): ⌀30, материал корпуса: пластик, рабочее положение: 3-позиционный пружинный самовозврат из правого положения, цвет: зелёный, подсветка: есть, контакт: B: 2, тип блоков контактов: модульный, цвет корпуса: чёрный, Uпит. 110...250 В~, IP52 | 0 | 0 | 0 | 0 | 0 | Возможность заказа уточняйте дополнительно.
H5550012198R |  | A5550007541 | CONTROL SWITCH | SELECTOR SWITCH | S3SFN SERIES | S3SFN-LAKGABD | GREEN AB LED(DC) | Китай | S3SFN-LAKGABD^GREEN AB LED(DC)^ | Круглый селекторный переключатель утопленного типа с короткой ручкой Shark, размеры (мм): внешний корпус: ⌀ -30.4, h - 16.1, монтажное отверстие (мм): ⌀30, материал корпуса: пластик, рабочее положение: 3-позиционный пружинный самовозврат из правого положения, цвет: зелёный, подсветка: есть, контакт: A: 1, B: 1, тип блоков контактов: одиночный, цвет корпуса: чёрный, Uпит. 110...250 В~, IP52 | 0 | 0 | 0 | 0 | 0 | Возможность заказа уточняйте дополнительно.
H5550012199R |  | A5550007542 | CONTROL SWITCH | SELECTOR SWITCH | S3SFN SERIES | S3SFN-LAKGABDM | GREEN AB LED(DC) | Китай | S3SFN-LAKGABDM^GREEN AB LED(DC)^ | Круглый селекторный переключатель утопленного типа с короткой ручкой Shark, размеры (мм): внешний корпус: ⌀ -30.4, h - 16.1, монтажное отверстие (мм): ⌀30, материал корпуса: пластик, рабочее положение: 3-позиционный пружинный самовозврат из правого положения, цвет: зелёный, подсветка: есть, контакт: A: 1, B: 1, тип блоков контактов: модульный, цвет корпуса: чёрный, Uпит. 110...250 В~, IP52 | 0 | 0 | 0 | 0 | 0 | Возможность заказа уточняйте дополнительно.
H5550012200R |  | A5550007543 | CONTROL SWITCH | SELECTOR SWITCH | S3SFN SERIES | S3SFN-LAKGABL | GREEN AB LED(AC) | Китай | S3SFN-LAKGABL^GREEN AB LED(AC)^ | Круглый селекторный переключатель утопленного типа с короткой ручкой Shark, размеры (мм): внешний корпус: ⌀ -30.4, h - 16.1, монтажное отверстие (мм): ⌀30, материал корпуса: пластик, рабочее положение: 3-позиционный пружинный самовозврат из правого положения, цвет: зелёный, подсветка: есть, контакт: A: 1, B: 1, тип блоков контактов: одиночный, цвет корпуса: чёрный, Uпит. 110...250 В~, IP52 | 0 | 0 | 0 | 0 | 0 | Возможность заказа уточняйте дополнительно.
H5550012201R |  | A5550007544 | CONTROL SWITCH | SELECTOR SWITCH | S3SFN SERIES | S3SFN-LAKGABLM | GREEN AB LED(AC) | Китай | S3SFN-LAKGABLM^GREEN AB LED(AC)^ | Круглый селекторный переключатель утопленного типа с короткой ручкой Shark, размеры (мм): внешний корпус: ⌀ -30.4, h - 16.1, монтажное отверстие (мм): ⌀30, материал корпуса: пластик, рабочее положение: 3-позиционный пружинный самовозврат из правого положения, цвет: зелёный, подсветка: есть, контакт: A: 1, B: 1, тип блоков контактов: модульный, цвет корпуса: чёрный, Uпит. 110...250 В~, IP52 | 0 | 0 | 0 | 0 | 0 | Возможность заказа уточняйте дополнительно.
H5550012202R |  | A5550009595 | CONTROL SWITCH | SELECTOR SWITCH | S3SFN SERIES | S3SFN-LAKR | RED(HEAD) | Китай | S3SFN-LAKR^RED(HEAD)^ | Головка для круглого селекторного переключателя утопленного типа с короткой ручкой Shark, размеры (мм): внешний корпус: ⌀ -30.4, h - 16.1, монтажное отверстие (мм): ⌀30, материал корпуса: пластик, рабочее положение: 3-позиционный пружинный самовозврат из правого положения, цвет: красный, подсветка: есть, цвет корпуса: чёрный, питание: нет, IP52 | 0 | 0 | 0 | 0 | 0 | Цену и срок поставки уточняйте дополнительно.
A5550007509R |  | A5550007509 | CONTROL SWITCH | SELECTOR SWITCH | S3SFN SERIES | S3SFN-LAKR2AD | RED A2 LED(DC) | Китай | S3SFN-LAKR2AD^RED A2 LED(DC)^ | Круглый селекторный переключатель утопленного типа с короткой ручкой Shark, размеры (мм): внешний корпус: ⌀ -30.4, h - 16.1, монтажное отверстие (мм): ⌀30, материал корпуса: пластик, рабочее положение: 3-позиционный пружинный самовозврат из правого положения, цвет: красный, подсветка: есть, контакт: A: 2, тип блоков контактов: одиночный, цвет корпуса: чёрный, Uпит. 110...250 В~, IP52 | 760 | 706.8 | 684 | 608 | 532 | Доступно к заказу.
A5550007510R |  | A5550007510 | CONTROL SWITCH | SELECTOR SWITCH | S3SFN SERIES | S3SFN-LAKR2ADM | RED A2 LED(DC) | Китай | S3SFN-LAKR2ADM^RED A2 LED(DC)^ | Круглый селекторный переключатель утопленного типа с короткой ручкой Shark, размеры (мм): внешний корпус: ⌀ -30.4, h - 16.1, монтажное отверстие (мм): ⌀30, материал корпуса: пластик, рабочее положение: 3-позиционный пружинный самовозврат из правого положения, цвет: красный, подсветка: есть, контакт: A: 2, тип блоков контактов: модульный, цвет корпуса: чёрный, Uпит. 110...250 В~, IP52 | 810 | 753.3 | 729 | 648 | 567 | Доступно к заказу.
A5550007511R |  | A5550007511 | CONTROL SWITCH | SELECTOR SWITCH | S3SFN SERIES | S3SFN-LAKR2AL | RED A2 LED(AC) | Китай | S3SFN-LAKR2AL^RED A2 LED(AC)^ | Круглый селекторный переключатель утопленного типа с короткой ручкой Shark, размеры (мм): внешний корпус: ⌀ -30.4, h - 16.1, монтажное отверстие (мм): ⌀30, материал корпуса: пластик, рабочее положение: 3-позиционный пружинный самовозврат из правого положения, цвет: красный, подсветка: есть, контакт: A: 2, тип блоков контактов: одиночный, цвет корпуса: чёрный, Uпит. 110...250 В~, IP52 | 840 | 781.2 | 756 | 672 | 588 | Доступно к заказу.
A5550007512R |  | A5550007512 | CONTROL SWITCH | SELECTOR SWITCH | S3SFN SERIES | S3SFN-LAKR2ALM | RED A2 LED(AC) | Китай | S3SFN-LAKR2ALM^RED A2 LED(AC)^ | Круглый селекторный переключатель утопленного типа с короткой ручкой Shark, размеры (мм): внешний корпус: ⌀ -30.4, h - 16.1, монтажное отверстие (мм): ⌀30, материал корпуса: пластик, рабочее положение: 3-позиционный пружинный самовозврат из правого положения, цвет: красный, подсветка: есть, контакт: A: 2, тип блоков контактов: модульный, цвет корпуса: чёрный, Uпит. 110...250 В~, IP52 | 880 | 818.4 | 792 | 704 | 616 | Доступно к заказу.
A5550007513R |  | A5550007513 | CONTROL SWITCH | SELECTOR SWITCH | S3SFN SERIES | S3SFN-LAKR2BD | RED B2 LED(DC) | Китай | S3SFN-LAKR2BD^RED B2 LED(DC)^ | Круглый селекторный переключатель утопленного типа с короткой ручкой Shark, размеры (мм): внешний корпус: ⌀ -30.4, h - 16.1, монтажное отверстие (мм): ⌀30, материал корпуса: пластик, рабочее положение: 3-позиционный пружинный самовозврат из правого положения, цвет: красный, подсветка: есть, контакт: B: 2, тип блоков контактов: одиночный, цвет корпуса: чёрный, Uпит. 110...250 В~, IP52 | 760 | 706.8 | 684 | 608 | 532 | Доступно к заказу.
A5550007514R |  | A5550007514 | CONTROL SWITCH | SELECTOR SWITCH | S3SFN SERIES | S3SFN-LAKR2BDM | RED B2 LED(DC) | Китай | S3SFN-LAKR2BDM^RED B2 LED(DC)^ | Круглый селекторный переключатель утопленного типа с короткой ручкой Shark, размеры (мм): внешний корпус: ⌀ -30.4, h - 16.1, монтажное отверстие (мм): ⌀30, материал корпуса: пластик, рабочее положение: 3-позиционный пружинный самовозврат из правого положения, цвет: красный, подсветка: есть, контакт: B: 2, тип блоков контактов: модульный, цвет корпуса: чёрный, Uпит. 110...250 В~, IP52 | 810 | 753.3 | 729 | 648 | 567 | Доступно к заказу.
A5550007515R |  | A5550007515 | CONTROL SWITCH | SELECTOR SWITCH | S3SFN SERIES | S3SFN-LAKR2BL | RED B2 LED(AC) | Китай | S3SFN-LAKR2BL^RED B2 LED(AC)^ | Круглый селекторный переключатель утопленного типа с короткой ручкой Shark, размеры (мм): внешний корпус: ⌀ -30.4, h - 16.1, монтажное отверстие (мм): ⌀30, материал корпуса: пластик, рабочее положение: 3-позиционный пружинный самовозврат из правого положения, цвет: красный, подсветка: есть, контакт: B: 2, тип блоков контактов: одиночный, цвет корпуса: чёрный, Uпит. 110...250 В~, IP52 | 840 | 781.2 | 756 | 672 | 588 | Доступно к заказу.
A5550007516R |  | A5550007516 | CONTROL SWITCH | SELECTOR SWITCH | S3SFN SERIES | S3SFN-LAKR2BLM | RED B2 LED(AC) | Китай | S3SFN-LAKR2BLM^RED B2 LED(AC)^ | Круглый селекторный переключатель утопленного типа с короткой ручкой Shark, размеры (мм): внешний корпус: ⌀ -30.4, h - 16.1, монтажное отверстие (мм): ⌀30, материал корпуса: пластик, рабочее положение: 3-позиционный пружинный самовозврат из правого положения, цвет: красный, подсветка: есть, контакт: B: 2, тип блоков контактов: модульный, цвет корпуса: чёрный, Uпит. 110...250 В~, IP52 | 880 | 818.4 | 792 | 704 | 616 | Доступно к заказу.
A5550007517R |  | A5550007517 | CONTROL SWITCH | SELECTOR SWITCH | S3SFN SERIES | S3SFN-LAKRABD | RED AB LED(DC) | Китай | S3SFN-LAKRABD^RED AB LED(DC)^ | Круглый селекторный переключатель утопленного типа с короткой ручкой Shark, размеры (мм): внешний корпус: ⌀ -30.4, h - 16.1, монтажное отверстие (мм): ⌀30, материал корпуса: пластик, рабочее положение: 3-позиционный пружинный самовозврат из правого положения, цвет: красный, подсветка: есть, контакт: A: 1, B: 1, тип блоков контактов: одиночный, цвет корпуса: чёрный, Uпит. 110...250 В~, IP52 | 760 | 706.8 | 684 | 608 | 532 | Доступно к заказу.
A5550007518R |  | A5550007518 | CONTROL SWITCH | SELECTOR SWITCH | S3SFN SERIES | S3SFN-LAKRABDM | RED AB LED(DC) | Китай | S3SFN-LAKRABDM^RED AB LED(DC)^ | Круглый селекторный переключатель утопленного типа с короткой ручкой Shark, размеры (мм): внешний корпус: ⌀ -30.4, h - 16.1, монтажное отверстие (мм): ⌀30, материал корпуса: пластик, рабочее положение: 3-позиционный пружинный самовозврат из правого положения, цвет: красный, подсветка: есть, контакт: A: 1, B: 1, тип блоков контактов: модульный, цвет корпуса: чёрный, Uпит. 110...250 В~, IP52 | 810 | 753.3 | 729 | 648 | 567 | Доступно к заказу.
A5550007519R |  | A5550007519 | CONTROL SWITCH | SELECTOR SWITCH | S3SFN SERIES | S3SFN-LAKRABL | RED AB LED(AC) | Китай | S3SFN-LAKRABL^RED AB LED(AC)^ | Круглый селекторный переключатель утопленного типа с короткой ручкой Shark, размеры (мм): внешний корпус: ⌀ -30.4, h - 16.1, монтажное отверстие (мм): ⌀30, материал корпуса: пластик, рабочее положение: 3-позиционный пружинный самовозврат из правого положения, цвет: красный, подсветка: есть, контакт: A: 1, B: 1, тип блоков контактов: одиночный, цвет корпуса: чёрный, Uпит. 110...250 В~, IP52 | 840 | 781.2 | 756 | 672 | 588 | Доступно к заказу.
A5550007520R |  | A5550007520 | CONTROL SWITCH | SELECTOR SWITCH | S3SFN SERIES | S3SFN-LAKRABLM | RED AB LED(AC) | Китай | S3SFN-LAKRABLM^RED AB LED(AC)^ | Круглый селекторный переключатель утопленного типа с короткой ручкой Shark, размеры (мм): внешний корпус: ⌀ -30.4, h - 16.1, монтажное отверстие (мм): ⌀30, материал корпуса: пластик, рабочее положение: 3-позиционный пружинный самовозврат из правого положения, цвет: красный, подсветка: есть, контакт: A: 1, B: 1, тип блоков контактов: модульный, цвет корпуса: чёрный, Uпит. 110...250 В~, IP52 | 880 | 818.4 | 792 | 704 | 616 | Доступно к заказу.
H5550012215R |  | A5550009598 | CONTROL SWITCH | SELECTOR SWITCH | S3SFN SERIES | S3SFN-LAKY | YELLOW(HEAD) | Китай | S3SFN-LAKY^YELLOW(HEAD)^ | Головка для круглого селекторного переключателя утопленного типа с короткой ручкой Shark, размеры (мм): внешний корпус: ⌀ -30.4, h - 16.1, монтажное отверстие (мм): ⌀30, материал корпуса: пластик, рабочее положение: 3-позиционный пружинный самовозврат из правого положения, цвет: жёлтый, подсветка: есть, цвет корпуса: чёрный, питание: нет, IP52 | 0 | 0 | 0 | 0 | 0 | Цену и срок поставки уточняйте дополнительно.
H5550012216R |  | A5550007545 | CONTROL SWITCH | SELECTOR SWITCH | S3SFN SERIES | S3SFN-LAKY2AD | YELLOW A2 LED(DC) | Китай | S3SFN-LAKY2AD^YELLOW A2 LED(DC)^ | Круглый селекторный переключатель утопленного типа с короткой ручкой Shark, размеры (мм): внешний корпус: ⌀ -30.4, h - 16.1, монтажное отверстие (мм): ⌀30, материал корпуса: пластик, рабочее положение: 3-позиционный пружинный самовозврат из правого положения, цвет: жёлтый, подсветка: есть, контакт: A: 2, тип блоков контактов: одиночный, цвет корпуса: чёрный, Uпит. 110...250 В~, IP52 | 0 | 0 | 0 | 0 | 0 | Возможность заказа уточняйте дополнительно.
H5550012217R |  | A5550007546 | CONTROL SWITCH | SELECTOR SWITCH | S3SFN SERIES | S3SFN-LAKY2ADM | YELLOW A2 LED(DC) | Китай | S3SFN-LAKY2ADM^YELLOW A2 LED(DC)^ | Круглый селекторный переключатель утопленного типа с короткой ручкой Shark, размеры (мм): внешний корпус: ⌀ -30.4, h - 16.1, монтажное отверстие (мм): ⌀30, материал корпуса: пластик, рабочее положение: 3-позиционный пружинный самовозврат из правого положения, цвет: жёлтый, подсветка: есть, контакт: A: 2, тип блоков контактов: модульный, цвет корпуса: чёрный, Uпит. 110...250 В~, IP52 | 0 | 0 | 0 | 0 | 0 | Возможность заказа уточняйте дополнительно.
H5550012218R |  | A5550007547 | CONTROL SWITCH | SELECTOR SWITCH | S3SFN SERIES | S3SFN-LAKY2AL | YELLOW A2 LED(AC) | Китай | S3SFN-LAKY2AL^YELLOW A2 LED(AC)^ | Круглый селекторный переключатель утопленного типа с короткой ручкой Shark, размеры (мм): внешний корпус: ⌀ -30.4, h - 16.1, монтажное отверстие (мм): ⌀30, материал корпуса: пластик, рабочее положение: 3-позиционный пружинный самовозврат из правого положения, цвет: жёлтый, подсветка: есть, контакт: A: 2, тип блоков контактов: одиночный, цвет корпуса: чёрный, Uпит. 110...250 В~, IP52 | 0 | 0 | 0 | 0 | 0 | Возможность заказа уточняйте дополнительно.
H5550012219R |  | A5550007548 | CONTROL SWITCH | SELECTOR SWITCH | S3SFN SERIES | S3SFN-LAKY2ALM | YELLOW A2 LED(AC) | Китай | S3SFN-LAKY2ALM^YELLOW A2 LED(AC)^ | Круглый селекторный переключатель утопленного типа с короткой ручкой Shark, размеры (мм): внешний корпус: ⌀ -30.4, h - 16.1, монтажное отверстие (мм): ⌀30, материал корпуса: пластик, рабочее положение: 3-позиционный пружинный самовозврат из правого положения, цвет: жёлтый, подсветка: есть, контакт: A: 2, тип блоков контактов: модульный, цвет корпуса: чёрный, Uпит. 110...250 В~, IP52 | 0 | 0 | 0 | 0 | 0 | Возможность заказа уточняйте дополнительно.
H5550012220R |  | A5550007549 | CONTROL SWITCH | SELECTOR SWITCH | S3SFN SERIES | S3SFN-LAKY2BD | YELLOW B2 LED(DC) | Китай | S3SFN-LAKY2BD^YELLOW B2 LED(DC)^ | Круглый селекторный переключатель утопленного типа с короткой ручкой Shark, размеры (мм): внешний корпус: ⌀ -30.4, h - 16.1, монтажное отверстие (мм): ⌀30, материал корпуса: пластик, рабочее положение: 3-позиционный пружинный самовозврат из правого положения, цвет: жёлтый, подсветка: есть, контакт: B: 2, тип блоков контактов: одиночный, цвет корпуса: чёрный, Uпит. 110...250 В~, IP52 | 0 | 0 | 0 | 0 | 0 | Возможность заказа уточняйте дополнительно.
H5550012221R |  | A5550007550 | CONTROL SWITCH | SELECTOR SWITCH | S3SFN SERIES | S3SFN-LAKY2BDM | YELLOW B2 LED(DC) | Китай | S3SFN-LAKY2BDM^YELLOW B2 LED(DC)^ | Круглый селекторный переключатель утопленного типа с короткой ручкой Shark, размеры (мм): внешний корпус: ⌀ -30.4, h - 16.1, монтажное отверстие (мм): ⌀30, материал корпуса: пластик, рабочее положение: 3-позиционный пружинный самовозврат из правого положения, цвет: жёлтый, подсветка: есть, контакт: B: 2, тип блоков контактов: модульный, цвет корпуса: чёрный, Uпит. 110...250 В~, IP52 | 0 | 0 | 0 | 0 | 0 | Возможность заказа уточняйте дополнительно.
H5550012222R |  | A5550007551 | CONTROL SWITCH | SELECTOR SWITCH | S3SFN SERIES | S3SFN-LAKY2BL | YELLOW B2 LED(AC) | Китай | S3SFN-LAKY2BL^YELLOW B2 LED(AC)^ | Круглый селекторный переключатель утопленного типа с короткой ручкой Shark, размеры (мм): внешний корпус: ⌀ -30.4, h - 16.1, монтажное отверстие (мм): ⌀30, материал корпуса: пластик, рабочее положение: 3-позиционный пружинный самовозврат из правого положения, цвет: жёлтый, подсветка: есть, контакт: B: 2, тип блоков контактов: одиночный, цвет корпуса: чёрный, Uпит. 110...250 В~, IP52 | 0 | 0 | 0 | 0 | 0 | Возможность заказа уточняйте дополнительно.
H5550012223R |  | A5550007552 | CONTROL SWITCH | SELECTOR SWITCH | S3SFN SERIES | S3SFN-LAKY2BLM | YELLOW B2 LED(AC) | Китай | S3SFN-LAKY2BLM^YELLOW B2 LED(AC)^ | Круглый селекторный переключатель утопленного типа с короткой ручкой Shark, размеры (мм): внешний корпус: ⌀ -30.4, h - 16.1, монтажное отверстие (мм): ⌀30, материал корпуса: пластик, рабочее положение: 3-позиционный пружинный самовозврат из правого положения, цвет: жёлтый, подсветка: есть, контакт: B: 2, тип блоков контактов: модульный, цвет корпуса: чёрный, Uпит. 110...250 В~, IP52 | 0 | 0 | 0 | 0 | 0 | Возможность заказа уточняйте дополнительно.
H5550012224R |  | A5550007553 | CONTROL SWITCH | SELECTOR SWITCH | S3SFN SERIES | S3SFN-LAKYABD | YELLOW AB LED(DC) | Китай | S3SFN-LAKYABD^YELLOW AB LED(DC)^ | Круглый селекторный переключатель утопленного типа с короткой ручкой Shark, размеры (мм): внешний корпус: ⌀ -30.4, h - 16.1, монтажное отверстие (мм): ⌀30, материал корпуса: пластик, рабочее положение: 3-позиционный пружинный самовозврат из правого положения, цвет: жёлтый, подсветка: есть, контакт: A: 1, B: 1, тип блоков контактов: одиночный, цвет корпуса: чёрный, Uпит. 110...250 В~, IP52 | 0 | 0 | 0 | 0 | 0 | Возможность заказа уточняйте дополнительно.
H5550012225R |  | A5550007554 | CONTROL SWITCH | SELECTOR SWITCH | S3SFN SERIES | S3SFN-LAKYABDM | YELLOW AB LED(DC) | Китай | S3SFN-LAKYABDM^YELLOW AB LED(DC)^ | Круглый селекторный переключатель утопленного типа с короткой ручкой Shark, размеры (мм): внешний корпус: ⌀ -30.4, h - 16.1, монтажное отверстие (мм): ⌀30, материал корпуса: пластик, рабочее положение: 3-позиционный пружинный самовозврат из правого положения, цвет: жёлтый, подсветка: есть, контакт: A: 1, B: 1, тип блоков контактов: модульный, цвет корпуса: чёрный, Uпит. 110...250 В~, IP52 | 0 | 0 | 0 | 0 | 0 | Возможность заказа уточняйте дополнительно.
H5550012226R |  | A5550007555 | CONTROL SWITCH | SELECTOR SWITCH | S3SFN SERIES | S3SFN-LAKYABL | YELLOW AB LED(AC) | Китай | S3SFN-LAKYABL^YELLOW AB LED(AC)^ | Круглый селекторный переключатель утопленного типа с короткой ручкой Shark, размеры (мм): внешний корпус: ⌀ -30.4, h - 16.1, монтажное отверстие (мм): ⌀30, материал корпуса: пластик, рабочее положение: 3-позиционный пружинный самовозврат из правого положения, цвет: жёлтый, подсветка: есть, контакт: A: 1, B: 1, тип блоков контактов: одиночный, цвет корпуса: чёрный, Uпит. 110...250 В~, IP52 | 0 | 0 | 0 | 0 | 0 | Возможность заказа уточняйте дополнительно.
H5550012227R |  | A5550007556 | CONTROL SWITCH | SELECTOR SWITCH | S3SFN SERIES | S3SFN-LAKYABLM | YELLOW AB LED(AC) | Китай | S3SFN-LAKYABLM^YELLOW AB LED(AC)^ | Круглый селекторный переключатель утопленного типа с короткой ручкой Shark, размеры (мм): внешний корпус: ⌀ -30.4, h - 16.1, монтажное отверстие (мм): ⌀30, материал корпуса: пластик, рабочее положение: 3-позиционный пружинный самовозврат из правого положения, цвет: жёлтый, подсветка: есть, контакт: A: 1, B: 1, тип блоков контактов: модульный, цвет корпуса: чёрный, Uпит. 110...250 В~, IP52 | 0 | 0 | 0 | 0 | 0 | Возможность заказа уточняйте дополнительно.
A5550005778R |  | A5550005778 | CONTROL SWITCH | SELECTOR SWITCH | S3SFN SERIES | S3SFN-LAR |  | Китай | S3SFN-LAR^^ | Головка для круглого селекторного переключателя утопленного типа с короткой ручкой Shark, размеры (мм): внешний корпус: ⌀ -30.4, h - 16.1, монтажное отверстие (мм): ⌀30, материал корпуса: пластик, рабочее положение: 3-позиционный пружинный самовозврат из правого положения, цвет: красный, подсветка: есть, цвет корпуса: чёрный, питание: нет, IP52 | 360 | 334.8 | 324 | 288 | 252 | Доступно к заказу.
A5550006036R |  | A5550006036 | CONTROL SWITCH | SELECTOR SWITCH | S3SFN SERIES | S3SFN-LAR2AD | RED A2 DC | Китай | S3SFN-LAR2AD^RED A2 DC^ | Круглый селекторный переключатель утопленного типа с короткой ручкой Shark, размеры (мм): внешний корпус: ⌀ -30.4, h - 16.1, монтажное отверстие (мм): ⌀30, материал корпуса: пластик, рабочее положение: 3-позиционный пружинный самовозврат из правого положения, цвет: красный, подсветка: есть, контакт: A: 2, тип блоков контактов: одиночный, цвет корпуса: чёрный, Uпит. 110...250 В~, IP52 | 760 | 706.8 | 684 | 608 | 532 | Доступно к заказу.
A5550006037R |  | A5550006037 | CONTROL SWITCH | SELECTOR SWITCH | S3SFN SERIES | S3SFN-LAR2ADM | RED A2 DC | Китай | S3SFN-LAR2ADM^RED A2 DC^ | Круглый селекторный переключатель утопленного типа с короткой ручкой Shark, размеры (мм): внешний корпус: ⌀ -30.4, h - 16.1, монтажное отверстие (мм): ⌀30, материал корпуса: пластик, рабочее положение: 3-позиционный пружинный самовозврат из правого положения, цвет: красный, подсветка: есть, контакт: A: 2, тип блоков контактов: модульный, цвет корпуса: чёрный, Uпит. 110...250 В~, IP52 | 810 | 753.3 | 729 | 648 | 567 | Доступно к заказу.
A5550006549R |  | A5550006549 | CONTROL SWITCH | SELECTOR SWITCH | S3SFN SERIES | S3SFN-LAR2AL | RED A2 AC | Китай | S3SFN-LAR2AL^RED A2 AC^ | Круглый селекторный переключатель утопленного типа с короткой ручкой Shark, размеры (мм): внешний корпус: ⌀ -30.4, h - 16.1, монтажное отверстие (мм): ⌀30, материал корпуса: пластик, рабочее положение: 3-позиционный пружинный самовозврат из правого положения, цвет: красный, подсветка: есть, контакт: A: 2, тип блоков контактов: одиночный, цвет корпуса: чёрный, Uпит. 110...250 В~, IP52 | 840 | 781.2 | 756 | 672 | 588 | Доступно к заказу.
A5550006550R |  | A5550006550 | CONTROL SWITCH | SELECTOR SWITCH | S3SFN SERIES | S3SFN-LAR2ALM | RED A2 AC | Китай | S3SFN-LAR2ALM^RED A2 AC^ | Круглый селекторный переключатель утопленного типа с короткой ручкой Shark, размеры (мм): внешний корпус: ⌀ -30.4, h - 16.1, монтажное отверстие (мм): ⌀30, материал корпуса: пластик, рабочее положение: 3-позиционный пружинный самовозврат из правого положения, цвет: красный, подсветка: есть, контакт: A: 2, тип блоков контактов: модульный, цвет корпуса: чёрный, Uпит. 110...250 В~, IP52 | 880 | 818.4 | 792 | 704 | 616 | Доступно к заказу.
A5550006084R |  | A5550006084 | CONTROL SWITCH | SELECTOR SWITCH | S3SFN SERIES | S3SFN-LAR2BD | RED B2 DC | Китай | S3SFN-LAR2BD^RED B2 DC^ | Круглый селекторный переключатель утопленного типа с короткой ручкой Shark, размеры (мм): внешний корпус: ⌀ -30.4, h - 16.1, монтажное отверстие (мм): ⌀30, материал корпуса: пластик, рабочее положение: 3-позиционный пружинный самовозврат из правого положения, цвет: красный, подсветка: есть, контакт: B: 2, тип блоков контактов: одиночный, цвет корпуса: чёрный, Uпит. 110...250 В~, IP52 | 760 | 706.8 | 684 | 608 | 532 | Доступно к заказу.
A5550006085R |  | A5550006085 | CONTROL SWITCH | SELECTOR SWITCH | S3SFN SERIES | S3SFN-LAR2BDM | RED B2 DC | Китай | S3SFN-LAR2BDM^RED B2 DC^ | Круглый селекторный переключатель утопленного типа с короткой ручкой Shark, размеры (мм): внешний корпус: ⌀ -30.4, h - 16.1, монтажное отверстие (мм): ⌀30, материал корпуса: пластик, рабочее положение: 3-позиционный пружинный самовозврат из правого положения, цвет: красный, подсветка: есть, контакт: B: 2, тип блоков контактов: модульный, цвет корпуса: чёрный, Uпит. 110...250 В~, IP52 | 810 | 753.3 | 729 | 648 | 567 | Доступно к заказу.
A5550006597R |  | A5550006597 | CONTROL SWITCH | SELECTOR SWITCH | S3SFN SERIES | S3SFN-LAR2BL | RED B2 AC | Китай | S3SFN-LAR2BL^RED B2 AC^ | Круглый селекторный переключатель утопленного типа с короткой ручкой Shark, размеры (мм): внешний корпус: ⌀ -30.4, h - 16.1, монтажное отверстие (мм): ⌀30, материал корпуса: пластик, рабочее положение: 3-позиционный пружинный самовозврат из правого положения, цвет: красный, подсветка: есть, контакт: B: 2, тип блоков контактов: одиночный, цвет корпуса: чёрный, Uпит. 110...250 В~, IP52 | 840 | 781.2 | 756 | 672 | 588 | Доступно к заказу.
A5550006598R |  | A5550006598 | CONTROL SWITCH | SELECTOR SWITCH | S3SFN SERIES | S3SFN-LAR2BLM | RED B2 AC | Китай | S3SFN-LAR2BLM^RED B2 AC^ | Круглый селекторный переключатель утопленного типа с короткой ручкой Shark, размеры (мм): внешний корпус: ⌀ -30.4, h - 16.1, монтажное отверстие (мм): ⌀30, материал корпуса: пластик, рабочее положение: 3-позиционный пружинный самовозврат из правого положения, цвет: красный, подсветка: есть, контакт: B: 2, тип блоков контактов: модульный, цвет корпуса: чёрный, Uпит. 110...250 В~, IP52 | 880 | 818.4 | 792 | 704 | 616 | Доступно к заказу.
A5550006116R |  | A5550006116 | CONTROL SWITCH | SELECTOR SWITCH | S3SFN SERIES | S3SFN-LARABD | RED A1 B1 DC | Китай | S3SFN-LARABD^RED A1 B1 DC^ | Круглый селекторный переключатель утопленного типа с короткой ручкой Shark, размеры (мм): внешний корпус: ⌀ -30.4, h - 16.1, монтажное отверстие (мм): ⌀30, материал корпуса: пластик, рабочее положение: 3-позиционный пружинный самовозврат из правого положения, цвет: красный, подсветка: есть, контакт: A: 1, B: 1, тип блоков контактов: одиночный, цвет корпуса: чёрный, Uпит. 110...250 В~, IP52 | 760 | 706.8 | 684 | 608 | 532 | Доступно к заказу.
A5550006117R |  | A5550006117 | CONTROL SWITCH | SELECTOR SWITCH | S3SFN SERIES | S3SFN-LARABDM | RED A1 B1 DC | Китай | S3SFN-LARABDM^RED A1 B1 DC^ | Круглый селекторный переключатель утопленного типа с короткой ручкой Shark, размеры (мм): внешний корпус: ⌀ -30.4, h - 16.1, монтажное отверстие (мм): ⌀30, материал корпуса: пластик, рабочее положение: 3-позиционный пружинный самовозврат из правого положения, цвет: красный, подсветка: есть, контакт: A: 1, B: 1, тип блоков контактов: модульный, цвет корпуса: чёрный, Uпит. 110...250 В~, IP52 | 810 | 753.3 | 729 | 648 | 567 | Доступно к заказу.
A5550006629R |  | A5550006629 | CONTROL SWITCH | SELECTOR SWITCH | S3SFN SERIES | S3SFN-LARABL | RED A1 B1 AC | Китай | S3SFN-LARABL^RED A1 B1 AC^ | Круглый селекторный переключатель утопленного типа с короткой ручкой Shark, размеры (мм): внешний корпус: ⌀ -30.4, h - 16.1, монтажное отверстие (мм): ⌀30, материал корпуса: пластик, рабочее положение: 3-позиционный пружинный самовозврат из правого положения, цвет: красный, подсветка: есть, контакт: A: 1, B: 1, тип блоков контактов: одиночный, цвет корпуса: чёрный, Uпит. 110...250 В~, IP52 | 840 | 781.2 | 756 | 672 | 588 | Доступно к заказу.
A5550006630R |  | A5550006630 | CONTROL SWITCH | SELECTOR SWITCH | S3SFN SERIES | S3SFN-LARABLM | RED A1 B1 AC | Китай | S3SFN-LARABLM^RED A1 B1 AC^ | Круглый селекторный переключатель утопленного типа с короткой ручкой Shark, размеры (мм): внешний корпус: ⌀ -30.4, h - 16.1, монтажное отверстие (мм): ⌀30, материал корпуса: пластик, рабочее положение: 3-позиционный пружинный самовозврат из правого положения, цвет: красный, подсветка: есть, контакт: A: 1, B: 1, тип блоков контактов: модульный, цвет корпуса: чёрный, Uпит. 110...250 В~, IP52 | 880 | 818.4 | 792 | 704 | 616 | Доступно к заказу.
H5550007802R |  | A5550005922 | CONTROL SWITCH | SELECTOR SWITCH | S3SFN SERIES | S3SFN-LAY |  | Китай | S3SFN-LAY^^ | Головка для круглого селекторного переключателя утопленного типа с короткой ручкой Shark, размеры (мм): внешний корпус: ⌀ -30.4, h - 16.1, монтажное отверстие (мм): ⌀30, материал корпуса: пластик, рабочее положение: 3-позиционный пружинный самовозврат из правого положения, цвет: жёлтый, подсветка: есть, цвет корпуса: чёрный, питание: нет, IP52 | 360 | 334.8 | 324 | 288 | 252 | Доступно к заказу.
H5550008300R |  | A5550006421 | CONTROL SWITCH | SELECTOR SWITCH | S3SFN SERIES | S3SFN-LAY2AD | YELLOW A2 DC | Китай | S3SFN-LAY2AD^YELLOW A2 DC^ | Круглый селекторный переключатель утопленного типа с короткой ручкой Shark, размеры (мм): внешний корпус: ⌀ -30.4, h - 16.1, монтажное отверстие (мм): ⌀30, материал корпуса: пластик, рабочее положение: 3-позиционный пружинный самовозврат из правого положения, цвет: жёлтый, подсветка: есть, контакт: A: 2, тип блоков контактов: одиночный, цвет корпуса: чёрный, Uпит. 110...250 В~, IP52 | 0 | 0 | 0 | 0 | 0 | Возможность заказа уточняйте дополнительно.
H5550008301R |  | A5550006422 | CONTROL SWITCH | SELECTOR SWITCH | S3SFN SERIES | S3SFN-LAY2ADM | YELLOW A2 DC | Китай | S3SFN-LAY2ADM^YELLOW A2 DC^ | Круглый селекторный переключатель утопленного типа с короткой ручкой Shark, размеры (мм): внешний корпус: ⌀ -30.4, h - 16.1, монтажное отверстие (мм): ⌀30, материал корпуса: пластик, рабочее положение: 3-позиционный пружинный самовозврат из правого положения, цвет: жёлтый, подсветка: есть, контакт: A: 2, тип блоков контактов: модульный, цвет корпуса: чёрный, Uпит. 110...250 В~, IP52 | 0 | 0 | 0 | 0 | 0 | Возможность заказа уточняйте дополнительно.
H5550008812R |  | A5550006933 | CONTROL SWITCH | SELECTOR SWITCH | S3SFN SERIES | S3SFN-LAY2AL | YELLOW A2 AC | Китай | S3SFN-LAY2AL^YELLOW A2 AC^ | Круглый селекторный переключатель утопленного типа с короткой ручкой Shark, размеры (мм): внешний корпус: ⌀ -30.4, h - 16.1, монтажное отверстие (мм): ⌀30, материал корпуса: пластик, рабочее положение: 3-позиционный пружинный самовозврат из правого положения, цвет: жёлтый, подсветка: есть, контакт: A: 2, тип блоков контактов: одиночный, цвет корпуса: чёрный, Uпит. 110...250 В~, IP52 | 0 | 0 | 0 | 0 | 0 | Возможность заказа уточняйте дополнительно.
H5550008813R |  | A5550006934 | CONTROL SWITCH | SELECTOR SWITCH | S3SFN SERIES | S3SFN-LAY2ALM | YELLOW A2 AC | Китай | S3SFN-LAY2ALM^YELLOW A2 AC^ | Круглый селекторный переключатель утопленного типа с короткой ручкой Shark, размеры (мм): внешний корпус: ⌀ -30.4, h - 16.1, монтажное отверстие (мм): ⌀30, материал корпуса: пластик, рабочее положение: 3-позиционный пружинный самовозврат из правого положения, цвет: жёлтый, подсветка: есть, контакт: A: 2, тип блоков контактов: модульный, цвет корпуса: чёрный, Uпит. 110...250 В~, IP52 | 0 | 0 | 0 | 0 | 0 | Возможность заказа уточняйте дополнительно.
H5550008348R |  | A5550006469 | CONTROL SWITCH | SELECTOR SWITCH | S3SFN SERIES | S3SFN-LAY2BD | YELLOW B2 DC | Китай | S3SFN-LAY2BD^YELLOW B2 DC^ | Круглый селекторный переключатель утопленного типа с короткой ручкой Shark, размеры (мм): внешний корпус: ⌀ -30.4, h - 16.1, монтажное отверстие (мм): ⌀30, материал корпуса: пластик, рабочее положение: 3-позиционный пружинный самовозврат из правого положения, цвет: жёлтый, подсветка: есть, контакт: B: 2, тип блоков контактов: одиночный, цвет корпуса: чёрный, Uпит. 110...250 В~, IP52 | 0 | 0 | 0 | 0 | 0 | Возможность заказа уточняйте дополнительно.
H5550008349R |  | A5550006470 | CONTROL SWITCH | SELECTOR SWITCH | S3SFN SERIES | S3SFN-LAY2BDM | YELLOW B2 DC | Китай | S3SFN-LAY2BDM^YELLOW B2 DC^ | Круглый селекторный переключатель утопленного типа с короткой ручкой Shark, размеры (мм): внешний корпус: ⌀ -30.4, h - 16.1, монтажное отверстие (мм): ⌀30, материал корпуса: пластик, рабочее положение: 3-позиционный пружинный самовозврат из правого положения, цвет: жёлтый, подсветка: есть, контакт: B: 2, тип блоков контактов: модульный, цвет корпуса: чёрный, Uпит. 110...250 В~, IP52 | 0 | 0 | 0 | 0 | 0 | Возможность заказа уточняйте дополнительно.
H5550008860R |  | A5550006981 | CONTROL SWITCH | SELECTOR SWITCH | S3SFN SERIES | S3SFN-LAY2BL | YELLOW B2 AC | Китай | S3SFN-LAY2BL^YELLOW B2 AC^ | Круглый селекторный переключатель утопленного типа с короткой ручкой Shark, размеры (мм): внешний корпус: ⌀ -30.4, h - 16.1, монтажное отверстие (мм): ⌀30, материал корпуса: пластик, рабочее положение: 3-позиционный пружинный самовозврат из правого положения, цвет: жёлтый, подсветка: есть, контакт: B: 2, тип блоков контактов: одиночный, цвет корпуса: чёрный, Uпит. 110...250 В~, IP52 | 0 | 0 | 0 | 0 | 0 | Возможность заказа уточняйте дополнительно.
H5550008861R |  | A5550006982 | CONTROL SWITCH | SELECTOR SWITCH | S3SFN SERIES | S3SFN-LAY2BLM | YELLOW B2 AC | Китай | S3SFN-LAY2BLM^YELLOW B2 AC^ | Круглый селекторный переключатель утопленного типа с короткой ручкой Shark, размеры (мм): внешний корпус: ⌀ -30.4, h - 16.1, монтажное отверстие (мм): ⌀30, материал корпуса: пластик, рабочее положение: 3-позиционный пружинный самовозврат из правого положения, цвет: жёлтый, подсветка: есть, контакт: B: 2, тип блоков контактов: модульный, цвет корпуса: чёрный, Uпит. 110...250 В~, IP52 | 0 | 0 | 0 | 0 | 0 | Возможность заказа уточняйте дополнительно.
H5550008380R |  | A5550006501 | CONTROL SWITCH | SELECTOR SWITCH | S3SFN SERIES | S3SFN-LAYABD | YELLOW A1 B1 DC | Китай | S3SFN-LAYABD^YELLOW A1 B1 DC^ | Круглый селекторный переключатель утопленного типа с короткой ручкой Shark, размеры (мм): внешний корпус: ⌀ -30.4, h - 16.1, монтажное отверстие (мм): ⌀30, материал корпуса: пластик, рабочее положение: 3-позиционный пружинный самовозврат из правого положения, цвет: жёлтый, подсветка: есть, контакт: A: 1, B: 1, тип блоков контактов: одиночный, цвет корпуса: чёрный, Uпит. 110...250 В~, IP52 | 0 | 0 | 0 | 0 | 0 | Возможность заказа уточняйте дополнительно.
H5550008381R |  | A5550006502 | CONTROL SWITCH | SELECTOR SWITCH | S3SFN SERIES | S3SFN-LAYABDM | YELLOW A1 B1 DC | Китай | S3SFN-LAYABDM^YELLOW A1 B1 DC^ | Круглый селекторный переключатель утопленного типа с короткой ручкой Shark, размеры (мм): внешний корпус: ⌀ -30.4, h - 16.1, монтажное отверстие (мм): ⌀30, материал корпуса: пластик, рабочее положение: 3-позиционный пружинный самовозврат из правого положения, цвет: жёлтый, подсветка: есть, контакт: A: 1, B: 1, тип блоков контактов: модульный, цвет корпуса: чёрный, Uпит. 110...250 В~, IP52 | 0 | 0 | 0 | 0 | 0 | Возможность заказа уточняйте дополнительно.
H5550008892R |  | A5550007013 | CONTROL SWITCH | SELECTOR SWITCH | S3SFN SERIES | S3SFN-LAYABL | YELLOW A1 B1 AC | Китай | S3SFN-LAYABL^YELLOW A1 B1 AC^ | Круглый селекторный переключатель утопленного типа с короткой ручкой Shark, размеры (мм): внешний корпус: ⌀ -30.4, h - 16.1, монтажное отверстие (мм): ⌀30, материал корпуса: пластик, рабочее положение: 3-позиционный пружинный самовозврат из правого положения, цвет: жёлтый, подсветка: есть, контакт: A: 1, B: 1, тип блоков контактов: одиночный, цвет корпуса: чёрный, Uпит. 110...250 В~, IP52 | 0 | 0 | 0 | 0 | 0 | Возможность заказа уточняйте дополнительно.
H5550008893R |  | A5550007014 | CONTROL SWITCH | SELECTOR SWITCH | S3SFN SERIES | S3SFN-LAYABLM | YELLOW A1 B1 AC | Китай | S3SFN-LAYABLM^YELLOW A1 B1 AC^ | Круглый селекторный переключатель утопленного типа с короткой ручкой Shark, размеры (мм): внешний корпус: ⌀ -30.4, h - 16.1, монтажное отверстие (мм): ⌀30, материал корпуса: пластик, рабочее положение: 3-позиционный пружинный самовозврат из правого положения, цвет: жёлтый, подсветка: есть, контакт: A: 1, B: 1, тип блоков контактов: модульный, цвет корпуса: чёрный, Uпит. 110...250 В~, IP52 | 0 | 0 | 0 | 0 | 0 | Возможность заказа уточняйте дополнительно.
H5550007709R |  | A5550005829 | CONTROL SWITCH | SELECTOR SWITCH | S3SFN SERIES | S3SFN-LBB |  | Китай | S3SFN-LBB^^ | Головка для круглого селекторного переключателя утопленного типа с длинной ручкой Shark, размеры (мм): внешний корпус: ⌀ -30.4, h - 16.1, монтажное отверстие (мм): ⌀30, материал корпуса: пластик, рабочее положение: 3-позиционный пружинный самовозврат из правого положения, цвет: синий, подсветка: есть, цвет корпуса: чёрный, питание: нет, IP52 | 360 | 334.8 | 324 | 288 | 252 | Доступно к заказу.
H5550008046R |  | A5550006166 | CONTROL SWITCH | SELECTOR SWITCH | S3SFN SERIES | S3SFN-LBB2AD | BLUE A2 DC | Китай | S3SFN-LBB2AD^BLUE A2 DC^ | Круглый селекторный переключатель утопленного типа с длинной ручкой Shark, размеры (мм): внешний корпус: ⌀ -30.4, h - 16.1, монтажное отверстие (мм): ⌀30, материал корпуса: пластик, рабочее положение: 3-позиционный пружинный самовозврат из правого положения, цвет: синий, подсветка: есть, контакт: A: 2, тип блоков контактов: одиночный, цвет корпуса: чёрный, Uпит. 110...250 В~, IP52 | 0 | 0 | 0 | 0 | 0 | Возможность заказа уточняйте дополнительно.
H5550008047R |  | A5550006167 | CONTROL SWITCH | SELECTOR SWITCH | S3SFN SERIES | S3SFN-LBB2ADM | BLUE A2 DC | Китай | S3SFN-LBB2ADM^BLUE A2 DC^ | Круглый селекторный переключатель утопленного типа с длинной ручкой Shark, размеры (мм): внешний корпус: ⌀ -30.4, h - 16.1, монтажное отверстие (мм): ⌀30, материал корпуса: пластик, рабочее положение: 3-позиционный пружинный самовозврат из правого положения, цвет: синий, подсветка: есть, контакт: A: 2, тип блоков контактов: модульный, цвет корпуса: чёрный, Uпит. 110...250 В~, IP52 | 0 | 0 | 0 | 0 | 0 | Возможность заказа уточняйте дополнительно.
H5550008558R |  | A5550006679 | CONTROL SWITCH | SELECTOR SWITCH | S3SFN SERIES | S3SFN-LBB2AL | BLUE A2 AC | Китай | S3SFN-LBB2AL^BLUE A2 AC^ | Круглый селекторный переключатель утопленного типа с длинной ручкой Shark, размеры (мм): внешний корпус: ⌀ -30.4, h - 16.1, монтажное отверстие (мм): ⌀30, материал корпуса: пластик, рабочее положение: 3-позиционный пружинный самовозврат из правого положения, цвет: синий, подсветка: есть, контакт: A: 2, тип блоков контактов: одиночный, цвет корпуса: чёрный, Uпит. 110...250 В~, IP52 | 0 | 0 | 0 | 0 | 0 | Возможность заказа уточняйте дополнительно.
H5550008559R |  | A5550006680 | CONTROL SWITCH | SELECTOR SWITCH | S3SFN SERIES | S3SFN-LBB2ALM | BLUE A2 AC | Китай | S3SFN-LBB2ALM^BLUE A2 AC^ | Круглый селекторный переключатель утопленного типа с длинной ручкой Shark, размеры (мм): внешний корпус: ⌀ -30.4, h - 16.1, монтажное отверстие (мм): ⌀30, материал корпуса: пластик, рабочее положение: 3-позиционный пружинный самовозврат из правого положения, цвет: синий, подсветка: есть, контакт: A: 2, тип блоков контактов: модульный, цвет корпуса: чёрный, Uпит. 110...250 В~, IP52 | 0 | 0 | 0 | 0 | 0 | Возможность заказа уточняйте дополнительно.
H5550008094R |  | A5550006214 | CONTROL SWITCH | SELECTOR SWITCH | S3SFN SERIES | S3SFN-LBB2BD | BLUE B2 DC | Китай | S3SFN-LBB2BD^BLUE B2 DC^ | Круглый селекторный переключатель утопленного типа с длинной ручкой Shark, размеры (мм): внешний корпус: ⌀ -30.4, h - 16.1, монтажное отверстие (мм): ⌀30, материал корпуса: пластик, рабочее положение: 3-позиционный пружинный самовозврат из правого положения, цвет: синий, подсветка: есть, контакт: B: 2, тип блоков контактов: одиночный, цвет корпуса: чёрный, Uпит. 110...250 В~, IP52 | 0 | 0 | 0 | 0 | 0 | Возможность заказа уточняйте дополнительно.
H5550008095R |  | A5550006215 | CONTROL SWITCH | SELECTOR SWITCH | S3SFN SERIES | S3SFN-LBB2BDM | BLUE B2 DC | Китай | S3SFN-LBB2BDM^BLUE B2 DC^ | Круглый селекторный переключатель утопленного типа с длинной ручкой Shark, размеры (мм): внешний корпус: ⌀ -30.4, h - 16.1, монтажное отверстие (мм): ⌀30, материал корпуса: пластик, рабочее положение: 3-позиционный пружинный самовозврат из правого положения, цвет: синий, подсветка: есть, контакт: B: 2, тип блоков контактов: модульный, цвет корпуса: чёрный, Uпит. 110...250 В~, IP52 | 0 | 0 | 0 | 0 | 0 | Возможность заказа уточняйте дополнительно.
H5550008606R |  | A5550006727 | CONTROL SWITCH | SELECTOR SWITCH | S3SFN SERIES | S3SFN-LBB2BL | BLUE B2 AC | Китай | S3SFN-LBB2BL^BLUE B2 AC^ | Круглый селекторный переключатель утопленного типа с длинной ручкой Shark, размеры (мм): внешний корпус: ⌀ -30.4, h - 16.1, монтажное отверстие (мм): ⌀30, материал корпуса: пластик, рабочее положение: 3-позиционный пружинный самовозврат из правого положения, цвет: синий, подсветка: есть, контакт: B: 2, тип блоков контактов: одиночный, цвет корпуса: чёрный, Uпит. 110...250 В~, IP52 | 0 | 0 | 0 | 0 | 0 | Возможность заказа уточняйте дополнительно.
H5550008607R |  | A5550006728 | CONTROL SWITCH | SELECTOR SWITCH | S3SFN SERIES | S3SFN-LBB2BLM | BLUE B2 AC | Китай | S3SFN-LBB2BLM^BLUE B2 AC^ | Круглый селекторный переключатель утопленного типа с длинной ручкой Shark, размеры (мм): внешний корпус: ⌀ -30.4, h - 16.1, монтажное отверстие (мм): ⌀30, материал корпуса: пластик, рабочее положение: 3-позиционный пружинный самовозврат из правого положения, цвет: синий, подсветка: есть, контакт: B: 2, тип блоков контактов: модульный, цвет корпуса: чёрный, Uпит. 110...250 В~, IP52 | 0 | 0 | 0 | 0 | 0 | Возможность заказа уточняйте дополнительно.
H5550008126R |  | A5550006246 | CONTROL SWITCH | SELECTOR SWITCH | S3SFN SERIES | S3SFN-LBBABD | BLUE A1 B1 DC | Китай | S3SFN-LBBABD^BLUE A1 B1 DC^ | Круглый селекторный переключатель утопленного типа с длинной ручкой Shark, размеры (мм): внешний корпус: ⌀ -30.4, h - 16.1, монтажное отверстие (мм): ⌀30, материал корпуса: пластик, рабочее положение: 3-позиционный пружинный самовозврат из правого положения, цвет: синий, подсветка: есть, контакт: A: 1, B: 1, тип блоков контактов: одиночный, цвет корпуса: чёрный, Uпит. 110...250 В~, IP52 | 0 | 0 | 0 | 0 | 0 | Возможность заказа уточняйте дополнительно.
H5550008127R |  | A5550006247 | CONTROL SWITCH | SELECTOR SWITCH | S3SFN SERIES | S3SFN-LBBABDM | BLUE A1 B1 DC | Китай | S3SFN-LBBABDM^BLUE A1 B1 DC^ | Круглый селекторный переключатель утопленного типа с длинной ручкой Shark, размеры (мм): внешний корпус: ⌀ -30.4, h - 16.1, монтажное отверстие (мм): ⌀30, материал корпуса: пластик, рабочее положение: 3-позиционный пружинный самовозврат из правого положения, цвет: синий, подсветка: есть, контакт: A: 1, B: 1, тип блоков контактов: модульный, цвет корпуса: чёрный, Uпит. 110...250 В~, IP52 | 0 | 0 | 0 | 0 | 0 | Возможность заказа уточняйте дополнительно.
H5550008638R |  | A5550006759 | CONTROL SWITCH | SELECTOR SWITCH | S3SFN SERIES | S3SFN-LBBABL | BLUE A1 B1 AC | Китай | S3SFN-LBBABL^BLUE A1 B1 AC^ | Круглый селекторный переключатель утопленного типа с длинной ручкой Shark, размеры (мм): внешний корпус: ⌀ -30.4, h - 16.1, монтажное отверстие (мм): ⌀30, материал корпуса: пластик, рабочее положение: 3-позиционный пружинный самовозврат из правого положения, цвет: синий, подсветка: есть, контакт: A: 1, B: 1, тип блоков контактов: одиночный, цвет корпуса: чёрный, Uпит. 110...250 В~, IP52 | 0 | 0 | 0 | 0 | 0 | Возможность заказа уточняйте дополнительно.
H5550008639R |  | A5550006760 | CONTROL SWITCH | SELECTOR SWITCH | S3SFN SERIES | S3SFN-LBBABLM | BLUE A1 B1 AC | Китай | S3SFN-LBBABLM^BLUE A1 B1 AC^ | Круглый селекторный переключатель утопленного типа с длинной ручкой Shark, размеры (мм): внешний корпус: ⌀ -30.4, h - 16.1, монтажное отверстие (мм): ⌀30, материал корпуса: пластик, рабочее положение: 3-позиционный пружинный самовозврат из правого положения, цвет: синий, подсветка: есть, контакт: A: 1, B: 1, тип блоков контактов: модульный, цвет корпуса: чёрный, Uпит. 110...250 В~, IP52 | 0 | 0 | 0 | 0 | 0 | Возможность заказа уточняйте дополнительно.
H5550007757R |  | A5550005877 | CONTROL SWITCH | SELECTOR SWITCH | S3SFN SERIES | S3SFN-LBG |  | Китай | S3SFN-LBG^^ | Головка для круглого селекторного переключателя утопленного типа с длинной ручкой Shark, размеры (мм): внешний корпус: ⌀ -30.4, h - 16.1, монтажное отверстие (мм): ⌀30, материал корпуса: пластик, рабочее положение: 3-позиционный пружинный самовозврат из правого положения, цвет: зелёный, подсветка: есть, цвет корпуса: чёрный, питание: нет, IP52 | 360 | 334.8 | 324 | 288 | 252 | Доступно к заказу.
H5550008174R |  | A5550006294 | CONTROL SWITCH | SELECTOR SWITCH | S3SFN SERIES | S3SFN-LBG2AD | GREEN A2 DC | Китай | S3SFN-LBG2AD^GREEN A2 DC^ | Круглый селекторный переключатель утопленного типа с длинной ручкой Shark, размеры (мм): внешний корпус: ⌀ -30.4, h - 16.1, монтажное отверстие (мм): ⌀30, материал корпуса: пластик, рабочее положение: 3-позиционный пружинный самовозврат из правого положения, цвет: зелёный, подсветка: есть, контакт: A: 2, тип блоков контактов: одиночный, цвет корпуса: чёрный, Uпит. 110...250 В~, IP52 | 0 | 0 | 0 | 0 | 0 | Возможность заказа уточняйте дополнительно.
H5550008175R |  | A5550006295 | CONTROL SWITCH | SELECTOR SWITCH | S3SFN SERIES | S3SFN-LBG2ADM | GREEN A2 DC | Китай | S3SFN-LBG2ADM^GREEN A2 DC^ | Круглый селекторный переключатель утопленного типа с длинной ручкой Shark, размеры (мм): внешний корпус: ⌀ -30.4, h - 16.1, монтажное отверстие (мм): ⌀30, материал корпуса: пластик, рабочее положение: 3-позиционный пружинный самовозврат из правого положения, цвет: зелёный, подсветка: есть, контакт: A: 2, тип блоков контактов: модульный, цвет корпуса: чёрный, Uпит. 110...250 В~, IP52 | 0 | 0 | 0 | 0 | 0 | Возможность заказа уточняйте дополнительно.
H5550008686R |  | A5550006807 | CONTROL SWITCH | SELECTOR SWITCH | S3SFN SERIES | S3SFN-LBG2AL | GREEN A2 AC | Китай | S3SFN-LBG2AL^GREEN A2 AC^ | Круглый селекторный переключатель утопленного типа с длинной ручкой Shark, размеры (мм): внешний корпус: ⌀ -30.4, h - 16.1, монтажное отверстие (мм): ⌀30, материал корпуса: пластик, рабочее положение: 3-позиционный пружинный самовозврат из правого положения, цвет: зелёный, подсветка: есть, контакт: A: 2, тип блоков контактов: одиночный, цвет корпуса: чёрный, Uпит. 110...250 В~, IP52 | 0 | 0 | 0 | 0 | 0 | Возможность заказа уточняйте дополнительно.
H5550008687R |  | A5550006808 | CONTROL SWITCH | SELECTOR SWITCH | S3SFN SERIES | S3SFN-LBG2ALM | GREEN A2 AC | Китай | S3SFN-LBG2ALM^GREEN A2 AC^ | Круглый селекторный переключатель утопленного типа с длинной ручкой Shark, размеры (мм): внешний корпус: ⌀ -30.4, h - 16.1, монтажное отверстие (мм): ⌀30, материал корпуса: пластик, рабочее положение: 3-позиционный пружинный самовозврат из правого положения, цвет: зелёный, подсветка: есть, контакт: A: 2, тип блоков контактов: модульный, цвет корпуса: чёрный, Uпит. 110...250 В~, IP52 | 0 | 0 | 0 | 0 | 0 | Возможность заказа уточняйте дополнительно.
H5550008222R |  | A5550006343 | CONTROL SWITCH | SELECTOR SWITCH | S3SFN SERIES | S3SFN-LBG2BD | GREEN B2 DC | Китай | S3SFN-LBG2BD^GREEN B2 DC^ | Круглый селекторный переключатель утопленного типа с длинной ручкой Shark, размеры (мм): внешний корпус: ⌀ -30.4, h - 16.1, монтажное отверстие (мм): ⌀30, материал корпуса: пластик, рабочее положение: 3-позиционный пружинный самовозврат из правого положения, цвет: зелёный, подсветка: есть, контакт: B: 2, тип блоков контактов: одиночный, цвет корпуса: чёрный, Uпит. 110...250 В~, IP52 | 0 | 0 | 0 | 0 | 0 | Возможность заказа уточняйте дополнительно.
H5550008223R |  | A5550006344 | CONTROL SWITCH | SELECTOR SWITCH | S3SFN SERIES | S3SFN-LBG2BDM | GREEN B2 DC | Китай | S3SFN-LBG2BDM^GREEN B2 DC^ | Круглый селекторный переключатель утопленного типа с длинной ручкой Shark, размеры (мм): внешний корпус: ⌀ -30.4, h - 16.1, монтажное отверстие (мм): ⌀30, материал корпуса: пластик, рабочее положение: 3-позиционный пружинный самовозврат из правого положения, цвет: зелёный, подсветка: есть, контакт: B: 2, тип блоков контактов: модульный, цвет корпуса: чёрный, Uпит. 110...250 В~, IP52 | 0 | 0 | 0 | 0 | 0 | Возможность заказа уточняйте дополнительно.
H5550008734R |  | A5550006855 | CONTROL SWITCH | SELECTOR SWITCH | S3SFN SERIES | S3SFN-LBG2BL | GREEN B2 AC | Китай | S3SFN-LBG2BL^GREEN B2 AC^ | Круглый селекторный переключатель утопленного типа с длинной ручкой Shark, размеры (мм): внешний корпус: ⌀ -30.4, h - 16.1, монтажное отверстие (мм): ⌀30, материал корпуса: пластик, рабочее положение: 3-позиционный пружинный самовозврат из правого положения, цвет: зелёный, подсветка: есть, контакт: B: 2, тип блоков контактов: одиночный, цвет корпуса: чёрный, Uпит. 110...250 В~, IP52 | 0 | 0 | 0 | 0 | 0 | Возможность заказа уточняйте дополнительно.
H5550008735R |  | A5550006856 | CONTROL SWITCH | SELECTOR SWITCH | S3SFN SERIES | S3SFN-LBG2BLM | GREEN B2 AC | Китай | S3SFN-LBG2BLM^GREEN B2 AC^ | Круглый селекторный переключатель утопленного типа с длинной ручкой Shark, размеры (мм): внешний корпус: ⌀ -30.4, h - 16.1, монтажное отверстие (мм): ⌀30, материал корпуса: пластик, рабочее положение: 3-позиционный пружинный самовозврат из правого положения, цвет: зелёный, подсветка: есть, контакт: B: 2, тип блоков контактов: модульный, цвет корпуса: чёрный, Uпит. 110...250 В~, IP52 | 0 | 0 | 0 | 0 | 0 | Возможность заказа уточняйте дополнительно.
H5550008254R |  | A5550006375 | CONTROL SWITCH | SELECTOR SWITCH | S3SFN SERIES | S3SFN-LBGABD | GREEN A1 B1 DC | Китай | S3SFN-LBGABD^GREEN A1 B1 DC^ | Круглый селекторный переключатель утопленного типа с длинной ручкой Shark, размеры (мм): внешний корпус: ⌀ -30.4, h - 16.1, монтажное отверстие (мм): ⌀30, материал корпуса: пластик, рабочее положение: 3-позиционный пружинный самовозврат из правого положения, цвет: зелёный, подсветка: есть, контакт: A: 1, B: 1, тип блоков контактов: одиночный, цвет корпуса: чёрный, Uпит. 110...250 В~, IP52 | 0 | 0 | 0 | 0 | 0 | Возможность заказа уточняйте дополнительно.
H5550008255R |  | A5550006376 | CONTROL SWITCH | SELECTOR SWITCH | S3SFN SERIES | S3SFN-LBGABDM | GREEN A1 B1 DC | Китай | S3SFN-LBGABDM^GREEN A1 B1 DC^ | Круглый селекторный переключатель утопленного типа с длинной ручкой Shark, размеры (мм): внешний корпус: ⌀ -30.4, h - 16.1, монтажное отверстие (мм): ⌀30, материал корпуса: пластик, рабочее положение: 3-позиционный пружинный самовозврат из правого положения, цвет: зелёный, подсветка: есть, контакт: A: 1, B: 1, тип блоков контактов: модульный, цвет корпуса: чёрный, Uпит. 110...250 В~, IP52 | 0 | 0 | 0 | 0 | 0 | Возможность заказа уточняйте дополнительно.
H5550008766R |  | A5550006887 | CONTROL SWITCH | SELECTOR SWITCH | S3SFN SERIES | S3SFN-LBGABL | GREEN A1 B1 AC | Китай | S3SFN-LBGABL^GREEN A1 B1 AC^ | Круглый селекторный переключатель утопленного типа с длинной ручкой Shark, размеры (мм): внешний корпус: ⌀ -30.4, h - 16.1, монтажное отверстие (мм): ⌀30, материал корпуса: пластик, рабочее положение: 3-позиционный пружинный самовозврат из правого положения, цвет: зелёный, подсветка: есть, контакт: A: 1, B: 1, тип блоков контактов: одиночный, цвет корпуса: чёрный, Uпит. 110...250 В~, IP52 | 0 | 0 | 0 | 0 | 0 | Возможность заказа уточняйте дополнительно.
H5550008767R |  | A5550006888 | CONTROL SWITCH | SELECTOR SWITCH | S3SFN SERIES | S3SFN-LBGABLM | GREEN A1 B1 AC | Китай | S3SFN-LBGABLM^GREEN A1 B1 AC^ | Круглый селекторный переключатель утопленного типа с длинной ручкой Shark, размеры (мм): внешний корпус: ⌀ -30.4, h - 16.1, монтажное отверстие (мм): ⌀30, материал корпуса: пластик, рабочее положение: 3-позиционный пружинный самовозврат из правого положения, цвет: зелёный, подсветка: есть, контакт: A: 1, B: 1, тип блоков контактов: модульный, цвет корпуса: чёрный, Uпит. 110...250 В~, IP52 | 0 | 0 | 0 | 0 | 0 | Возможность заказа уточняйте дополнительно.
H5550012228R |  | A5550009600 | CONTROL SWITCH | SELECTOR SWITCH | S3SFN SERIES | S3SFN-LBKB | BLUE(HEAD) | Китай | S3SFN-LBKB^BLUE(HEAD)^ | Головка для круглого селекторного переключателя утопленного типа с длинной ручкой Shark, размеры (мм): внешний корпус: ⌀ -30.4, h - 16.1, монтажное отверстие (мм): ⌀30, материал корпуса: пластик, рабочее положение: 3-позиционный пружинный самовозврат из правого положения, цвет: синий, подсветка: есть, цвет корпуса: чёрный, питание: нет, IP52 | 0 | 0 | 0 | 0 | 0 | Возможность заказа уточняйте дополнительно.
H5550012229R |  | A5550007569 | CONTROL SWITCH | SELECTOR SWITCH | S3SFN SERIES | S3SFN-LBKB2AD | BLUE A2 LED(DC) | Китай | S3SFN-LBKB2AD^BLUE A2 LED(DC)^ | Круглый селекторный переключатель утопленного типа с длинной ручкой Shark, размеры (мм): внешний корпус: ⌀ -30.4, h - 16.1, монтажное отверстие (мм): ⌀30, материал корпуса: пластик, рабочее положение: 3-позиционный пружинный самовозврат из правого положения, цвет: синий, подсветка: есть, контакт: A: 2, тип блоков контактов: одиночный, цвет корпуса: чёрный, Uпит. 110...250 В~, IP52 | 0 | 0 | 0 | 0 | 0 | Возможность заказа уточняйте дополнительно.
H5550012230R |  | A5550007570 | CONTROL SWITCH | SELECTOR SWITCH | S3SFN SERIES | S3SFN-LBKB2ADM | BLUE A2 LED(DC) | Китай | S3SFN-LBKB2ADM^BLUE A2 LED(DC)^ | Круглый селекторный переключатель утопленного типа с длинной ручкой Shark, размеры (мм): внешний корпус: ⌀ -30.4, h - 16.1, монтажное отверстие (мм): ⌀30, материал корпуса: пластик, рабочее положение: 3-позиционный пружинный самовозврат из правого положения, цвет: синий, подсветка: есть, контакт: A: 2, тип блоков контактов: модульный, цвет корпуса: чёрный, Uпит. 110...250 В~, IP52 | 0 | 0 | 0 | 0 | 0 | Возможность заказа уточняйте дополнительно.
H5550012231R |  | A5550007571 | CONTROL SWITCH | SELECTOR SWITCH | S3SFN SERIES | S3SFN-LBKB2AL | BLUE A2 LED(AC) | Китай | S3SFN-LBKB2AL^BLUE A2 LED(AC)^ | Круглый селекторный переключатель утопленного типа с длинной ручкой Shark, размеры (мм): внешний корпус: ⌀ -30.4, h - 16.1, монтажное отверстие (мм): ⌀30, материал корпуса: пластик, рабочее положение: 3-позиционный пружинный самовозврат из правого положения, цвет: синий, подсветка: есть, контакт: A: 2, тип блоков контактов: одиночный, цвет корпуса: чёрный, Uпит. 110...250 В~, IP52 | 0 | 0 | 0 | 0 | 0 | Возможность заказа уточняйте дополнительно.
H5550012232R |  | A5550007572 | CONTROL SWITCH | SELECTOR SWITCH | S3SFN SERIES | S3SFN-LBKB2ALM | BLUE A2 LED(AC) | Китай | S3SFN-LBKB2ALM^BLUE A2 LED(AC)^ | Круглый селекторный переключатель утопленного типа с длинной ручкой Shark, размеры (мм): внешний корпус: ⌀ -30.4, h - 16.1, монтажное отверстие (мм): ⌀30, материал корпуса: пластик, рабочее положение: 3-позиционный пружинный самовозврат из правого положения, цвет: синий, подсветка: есть, контакт: A: 2, тип блоков контактов: модульный, цвет корпуса: чёрный, Uпит. 110...250 В~, IP52 | 0 | 0 | 0 | 0 | 0 | Возможность заказа уточняйте дополнительно.
H5550012233R |  | A5550007573 | CONTROL SWITCH | SELECTOR SWITCH | S3SFN SERIES | S3SFN-LBKB2BD | BLUE B2 LED(DC) | Китай | S3SFN-LBKB2BD^BLUE B2 LED(DC)^ | Круглый селекторный переключатель утопленного типа с длинной ручкой Shark, размеры (мм): внешний корпус: ⌀ -30.4, h - 16.1, монтажное отверстие (мм): ⌀30, материал корпуса: пластик, рабочее положение: 3-позиционный пружинный самовозврат из правого положения, цвет: синий, подсветка: есть, контакт: B: 2, тип блоков контактов: одиночный, цвет корпуса: чёрный, Uпит. 110...250 В~, IP52 | 0 | 0 | 0 | 0 | 0 | Возможность заказа уточняйте дополнительно.
H5550012234R |  | A5550007574 | CONTROL SWITCH | SELECTOR SWITCH | S3SFN SERIES | S3SFN-LBKB2BDM | BLUE B2 LED(DC) | Китай | S3SFN-LBKB2BDM^BLUE B2 LED(DC)^ | Круглый селекторный переключатель утопленного типа с длинной ручкой Shark, размеры (мм): внешний корпус: ⌀ -30.4, h - 16.1, монтажное отверстие (мм): ⌀30, материал корпуса: пластик, рабочее положение: 3-позиционный пружинный самовозврат из правого положения, цвет: синий, подсветка: есть, контакт: B: 2, тип блоков контактов: модульный, цвет корпуса: чёрный, Uпит. 110...250 В~, IP52 | 0 | 0 | 0 | 0 | 0 | Возможность заказа уточняйте дополнительно.
H5550012235R |  | A5550007575 | CONTROL SWITCH | SELECTOR SWITCH | S3SFN SERIES | S3SFN-LBKB2BL | BLUE B2 LED(AC) | Китай | S3SFN-LBKB2BL^BLUE B2 LED(AC)^ | Круглый селекторный переключатель утопленного типа с длинной ручкой Shark, размеры (мм): внешний корпус: ⌀ -30.4, h - 16.1, монтажное отверстие (мм): ⌀30, материал корпуса: пластик, рабочее положение: 3-позиционный пружинный самовозврат из правого положения, цвет: синий, подсветка: есть, контакт: B: 2, тип блоков контактов: одиночный, цвет корпуса: чёрный, Uпит. 110...250 В~, IP52 | 0 | 0 | 0 | 0 | 0 | Возможность заказа уточняйте дополнительно.
H5550012236R |  | A5550007576 | CONTROL SWITCH | SELECTOR SWITCH | S3SFN SERIES | S3SFN-LBKB2BLM | BLUE B2 LED(AC) | Китай | S3SFN-LBKB2BLM^BLUE B2 LED(AC)^ | Круглый селекторный переключатель утопленного типа с длинной ручкой Shark, размеры (мм): внешний корпус: ⌀ -30.4, h - 16.1, монтажное отверстие (мм): ⌀30, материал корпуса: пластик, рабочее положение: 3-позиционный пружинный самовозврат из правого положения, цвет: синий, подсветка: есть, контакт: B: 2, тип блоков контактов: модульный, цвет корпуса: чёрный, Uпит. 110...250 В~, IP52 | 0 | 0 | 0 | 0 | 0 | Возможность заказа уточняйте дополнительно.
H5550012237R |  | A5550007577 | CONTROL SWITCH | SELECTOR SWITCH | S3SFN SERIES | S3SFN-LBKBABD | BLUE AB LED(DC) | Китай | S3SFN-LBKBABD^BLUE AB LED(DC)^ | Круглый селекторный переключатель утопленного типа с длинной ручкой Shark, размеры (мм): внешний корпус: ⌀ -30.4, h - 16.1, монтажное отверстие (мм): ⌀30, материал корпуса: пластик, рабочее положение: 3-позиционный пружинный самовозврат из правого положения, цвет: синий, подсветка: есть, контакт: A: 1, B: 1, тип блоков контактов: одиночный, цвет корпуса: чёрный, Uпит. 110...250 В~, IP52 | 0 | 0 | 0 | 0 | 0 | Возможность заказа уточняйте дополнительно.
H5550012238R |  | A5550007578 | CONTROL SWITCH | SELECTOR SWITCH | S3SFN SERIES | S3SFN-LBKBABDM | BLUE AB LED(DC) | Китай | S3SFN-LBKBABDM^BLUE AB LED(DC)^ | Круглый селекторный переключатель утопленного типа с длинной ручкой Shark, размеры (мм): внешний корпус: ⌀ -30.4, h - 16.1, монтажное отверстие (мм): ⌀30, материал корпуса: пластик, рабочее положение: 3-позиционный пружинный самовозврат из правого положения, цвет: синий, подсветка: есть, контакт: A: 1, B: 1, тип блоков контактов: модульный, цвет корпуса: чёрный, Uпит. 110...250 В~, IP52 | 0 | 0 | 0 | 0 | 0 | Возможность заказа уточняйте дополнительно.
H5550012239R |  | A5550007579 | CONTROL SWITCH | SELECTOR SWITCH | S3SFN SERIES | S3SFN-LBKBABL | BLUE AB LED(AC) | Китай | S3SFN-LBKBABL^BLUE AB LED(AC)^ | Круглый селекторный переключатель утопленного типа с длинной ручкой Shark, размеры (мм): внешний корпус: ⌀ -30.4, h - 16.1, монтажное отверстие (мм): ⌀30, материал корпуса: пластик, рабочее положение: 3-позиционный пружинный самовозврат из правого положения, цвет: синий, подсветка: есть, контакт: A: 1, B: 1, тип блоков контактов: одиночный, цвет корпуса: чёрный, Uпит. 110...250 В~, IP52 | 0 | 0 | 0 | 0 | 0 | Возможность заказа уточняйте дополнительно.
H5550012240R |  | A5550007580 | CONTROL SWITCH | SELECTOR SWITCH | S3SFN SERIES | S3SFN-LBKBABLM | BLUE AB LED(AC) | Китай | S3SFN-LBKBABLM^BLUE AB LED(AC)^ | Круглый селекторный переключатель утопленного типа с длинной ручкой Shark, размеры (мм): внешний корпус: ⌀ -30.4, h - 16.1, монтажное отверстие (мм): ⌀30, материал корпуса: пластик, рабочее положение: 3-позиционный пружинный самовозврат из правого положения, цвет: синий, подсветка: есть, контакт: A: 1, B: 1, тип блоков контактов: модульный, цвет корпуса: чёрный, Uпит. 110...250 В~, IP52 | 0 | 0 | 0 | 0 | 0 | Возможность заказа уточняйте дополнительно.
H5550012241R |  | A5550009601 | CONTROL SWITCH | SELECTOR SWITCH | S3SFN SERIES | S3SFN-LBKG | GREEN(HEAD) | Китай | S3SFN-LBKG^GREEN(HEAD)^ | Головка для круглого селекторного переключателя утопленного типа с длинной ручкой Shark, размеры (мм): внешний корпус: ⌀ -30.4, h - 16.1, монтажное отверстие (мм): ⌀30, материал корпуса: пластик, рабочее положение: 3-позиционный пружинный самовозврат из правого положения, цвет: зелёный, подсветка: есть, цвет корпуса: чёрный, питание: нет, IP52 | 0 | 0 | 0 | 0 | 0 | Цену и срок поставки уточняйте дополнительно.
H5550012242R |  | A5550007581 | CONTROL SWITCH | SELECTOR SWITCH | S3SFN SERIES | S3SFN-LBKG2AD | GREEN A2 LED(DC) | Китай | S3SFN-LBKG2AD^GREEN A2 LED(DC)^ | Круглый селекторный переключатель утопленного типа с длинной ручкой Shark, размеры (мм): внешний корпус: ⌀ -30.4, h - 16.1, монтажное отверстие (мм): ⌀30, материал корпуса: пластик, рабочее положение: 3-позиционный пружинный самовозврат из правого положения, цвет: зелёный, подсветка: есть, контакт: A: 2, тип блоков контактов: одиночный, цвет корпуса: чёрный, Uпит. 110...250 В~, IP52 | 0 | 0 | 0 | 0 | 0 | Возможность заказа уточняйте дополнительно.
H5550012243R |  | A5550007582 | CONTROL SWITCH | SELECTOR SWITCH | S3SFN SERIES | S3SFN-LBKG2ADM | GREEN A2 LED(DC) | Китай | S3SFN-LBKG2ADM^GREEN A2 LED(DC)^ | Круглый селекторный переключатель утопленного типа с длинной ручкой Shark, размеры (мм): внешний корпус: ⌀ -30.4, h - 16.1, монтажное отверстие (мм): ⌀30, материал корпуса: пластик, рабочее положение: 3-позиционный пружинный самовозврат из правого положения, цвет: зелёный, подсветка: есть, контакт: A: 2, тип блоков контактов: модульный, цвет корпуса: чёрный, Uпит. 110...250 В~, IP52 | 0 | 0 | 0 | 0 | 0 | Возможность заказа уточняйте дополнительно.
H5550012244R |  | A5550007583 | CONTROL SWITCH | SELECTOR SWITCH | S3SFN SERIES | S3SFN-LBKG2AL | GREEN A2 LED(AC) | Китай | S3SFN-LBKG2AL^GREEN A2 LED(AC)^ | Круглый селекторный переключатель утопленного типа с длинной ручкой Shark, размеры (мм): внешний корпус: ⌀ -30.4, h - 16.1, монтажное отверстие (мм): ⌀30, материал корпуса: пластик, рабочее положение: 3-позиционный пружинный самовозврат из правого положения, цвет: зелёный, подсветка: есть, контакт: A: 2, тип блоков контактов: одиночный, цвет корпуса: чёрный, Uпит. 110...250 В~, IP52 | 0 | 0 | 0 | 0 | 0 | Возможность заказа уточняйте дополнительно.
H5550012245R |  | A5550007584 | CONTROL SWITCH | SELECTOR SWITCH | S3SFN SERIES | S3SFN-LBKG2ALM | GREEN A2 LED(AC) | Китай | S3SFN-LBKG2ALM^GREEN A2 LED(AC)^ | Круглый селекторный переключатель утопленного типа с длинной ручкой Shark, размеры (мм): внешний корпус: ⌀ -30.4, h - 16.1, монтажное отверстие (мм): ⌀30, материал корпуса: пластик, рабочее положение: 3-позиционный пружинный самовозврат из правого положения, цвет: зелёный, подсветка: есть, контакт: A: 2, тип блоков контактов: модульный, цвет корпуса: чёрный, Uпит. 110...250 В~, IP52 | 0 | 0 | 0 | 0 | 0 | Возможность заказа уточняйте дополнительно.
H5550012246R |  | A5550007585 | CONTROL SWITCH | SELECTOR SWITCH | S3SFN SERIES | S3SFN-LBKG2BD | GREEN B2 LED(DC) | Китай | S3SFN-LBKG2BD^GREEN B2 LED(DC)^ | Круглый селекторный переключатель утопленного типа с длинной ручкой Shark, размеры (мм): внешний корпус: ⌀ -30.4, h - 16.1, монтажное отверстие (мм): ⌀30, материал корпуса: пластик, рабочее положение: 3-позиционный пружинный самовозврат из правого положения, цвет: зелёный, подсветка: есть, контакт: B: 2, тип блоков контактов: одиночный, цвет корпуса: чёрный, Uпит. 110...250 В~, IP52 | 0 | 0 | 0 | 0 | 0 | Возможность заказа уточняйте дополнительно.
H5550012247R |  | A5550007586 | CONTROL SWITCH | SELECTOR SWITCH | S3SFN SERIES | S3SFN-LBKG2BDM | GREEN B2 LED(DC) | Китай | S3SFN-LBKG2BDM^GREEN B2 LED(DC)^ | Круглый селекторный переключатель утопленного типа с длинной ручкой Shark, размеры (мм): внешний корпус: ⌀ -30.4, h - 16.1, монтажное отверстие (мм): ⌀30, материал корпуса: пластик, рабочее положение: 3-позиционный пружинный самовозврат из правого положения, цвет: зелёный, подсветка: есть, контакт: B: 2, тип блоков контактов: модульный, цвет корпуса: чёрный, Uпит. 110...250 В~, IP52 | 0 | 0 | 0 | 0 | 0 | Возможность заказа уточняйте дополнительно.
H5550012248R |  | A5550007587 | CONTROL SWITCH | SELECTOR SWITCH | S3SFN SERIES | S3SFN-LBKG2BL | GREEN B2 LED(AC) | Китай | S3SFN-LBKG2BL^GREEN B2 LED(AC)^ | Круглый селекторный переключатель утопленного типа с длинной ручкой Shark, размеры (мм): внешний корпус: ⌀ -30.4, h - 16.1, монтажное отверстие (мм): ⌀30, материал корпуса: пластик, рабочее положение: 3-позиционный пружинный самовозврат из правого положения, цвет: зелёный, подсветка: есть, контакт: B: 2, тип блоков контактов: одиночный, цвет корпуса: чёрный, Uпит. 110...250 В~, IP52 | 0 | 0 | 0 | 0 | 0 | Возможность заказа уточняйте дополнительно.
H5550012249R |  | A5550007588 | CONTROL SWITCH | SELECTOR SWITCH | S3SFN SERIES | S3SFN-LBKG2BLM | GREEN B2 LED(AC) | Китай | S3SFN-LBKG2BLM^GREEN B2 LED(AC)^ | Круглый селекторный переключатель утопленного типа с длинной ручкой Shark, размеры (мм): внешний корпус: ⌀ -30.4, h - 16.1, монтажное отверстие (мм): ⌀30, материал корпуса: пластик, рабочее положение: 3-позиционный пружинный самовозврат из правого положения, цвет: зелёный, подсветка: есть, контакт: B: 2, тип блоков контактов: модульный, цвет корпуса: чёрный, Uпит. 110...250 В~, IP52 | 0 | 0 | 0 | 0 | 0 | Возможность заказа уточняйте дополнительно.
H5550012250R |  | A5550007589 | CONTROL SWITCH | SELECTOR SWITCH | S3SFN SERIES | S3SFN-LBKGABD | GREEN AB LED(DC) | Китай | S3SFN-LBKGABD^GREEN AB LED(DC)^ | Круглый селекторный переключатель утопленного типа с длинной ручкой Shark, размеры (мм): внешний корпус: ⌀ -30.4, h - 16.1, монтажное отверстие (мм): ⌀30, материал корпуса: пластик, рабочее положение: 3-позиционный пружинный самовозврат из правого положения, цвет: зелёный, подсветка: есть, контакт: A: 1, B: 1, тип блоков контактов: одиночный, цвет корпуса: чёрный, Uпит. 110...250 В~, IP52 | 0 | 0 | 0 | 0 | 0 | Возможность заказа уточняйте дополнительно.
H5550012251R |  | A5550007590 | CONTROL SWITCH | SELECTOR SWITCH | S3SFN SERIES | S3SFN-LBKGABDM | GREEN AB LED(DC) | Китай | S3SFN-LBKGABDM^GREEN AB LED(DC)^ | Круглый селекторный переключатель утопленного типа с длинной ручкой Shark, размеры (мм): внешний корпус: ⌀ -30.4, h - 16.1, монтажное отверстие (мм): ⌀30, материал корпуса: пластик, рабочее положение: 3-позиционный пружинный самовозврат из правого положения, цвет: зелёный, подсветка: есть, контакт: A: 1, B: 1, тип блоков контактов: модульный, цвет корпуса: чёрный, Uпит. 110...250 В~, IP52 | 0 | 0 | 0 | 0 | 0 | Возможность заказа уточняйте дополнительно.
H5550012252R |  | A5550007591 | CONTROL SWITCH | SELECTOR SWITCH | S3SFN SERIES | S3SFN-LBKGABL | GREEN AB LED(AC) | Китай | S3SFN-LBKGABL^GREEN AB LED(AC)^ | Круглый селекторный переключатель утопленного типа с длинной ручкой Shark, размеры (мм): внешний корпус: ⌀ -30.4, h - 16.1, монтажное отверстие (мм): ⌀30, материал корпуса: пластик, рабочее положение: 3-позиционный пружинный самовозврат из правого положения, цвет: зелёный, подсветка: есть, контакт: A: 1, B: 1, тип блоков контактов: одиночный, цвет корпуса: чёрный, Uпит. 110...250 В~, IP52 | 0 | 0 | 0 | 0 | 0 | Возможность заказа уточняйте дополнительно.
H5550012253R |  | A5550007592 | CONTROL SWITCH | SELECTOR SWITCH | S3SFN SERIES | S3SFN-LBKGABLM | GREEN AB LED(AC) | Китай | S3SFN-LBKGABLM^GREEN AB LED(AC)^ | Круглый селекторный переключатель утопленного типа с длинной ручкой Shark, размеры (мм): внешний корпус: ⌀ -30.4, h - 16.1, монтажное отверстие (мм): ⌀30, материал корпуса: пластик, рабочее положение: 3-позиционный пружинный самовозврат из правого положения, цвет: зелёный, подсветка: есть, контакт: A: 1, B: 1, тип блоков контактов: модульный, цвет корпуса: чёрный, Uпит. 110...250 В~, IP52 | 0 | 0 | 0 | 0 | 0 | Возможность заказа уточняйте дополнительно.
H5550012254R |  | A5550009599 | CONTROL SWITCH | SELECTOR SWITCH | S3SFN SERIES | S3SFN-LBKR | RED(HEAD) | Китай | S3SFN-LBKR^RED(HEAD)^ | Головка для круглого селекторного переключателя утопленного типа с длинной ручкой Shark, размеры (мм): внешний корпус: ⌀ -30.4, h - 16.1, монтажное отверстие (мм): ⌀30, материал корпуса: пластик, рабочее положение: 3-позиционный пружинный самовозврат из правого положения, цвет: красный, подсветка: есть, цвет корпуса: чёрный, питание: нет, IP52 | 0 | 0 | 0 | 0 | 0 | Цену и срок поставки уточняйте дополнительно.
A5550007557R |  | A5550007557 | CONTROL SWITCH | SELECTOR SWITCH | S3SFN SERIES | S3SFN-LBKR2AD | RED A2 LED(DC) | Китай | S3SFN-LBKR2AD^RED A2 LED(DC)^ | Круглый селекторный переключатель утопленного типа с длинной ручкой Shark, размеры (мм): внешний корпус: ⌀ -30.4, h - 16.1, монтажное отверстие (мм): ⌀30, материал корпуса: пластик, рабочее положение: 3-позиционный пружинный самовозврат из правого положения, цвет: красный, подсветка: есть, контакт: A: 2, тип блоков контактов: одиночный, цвет корпуса: чёрный, Uпит. 110...250 В~, IP52 | 760 | 706.8 | 684 | 608 | 532 | Доступно к заказу.
A5550007558R |  | A5550007558 | CONTROL SWITCH | SELECTOR SWITCH | S3SFN SERIES | S3SFN-LBKR2ADM | RED A2 LED(DC) | Китай | S3SFN-LBKR2ADM^RED A2 LED(DC)^ | Круглый селекторный переключатель утопленного типа с длинной ручкой Shark, размеры (мм): внешний корпус: ⌀ -30.4, h - 16.1, монтажное отверстие (мм): ⌀30, материал корпуса: пластик, рабочее положение: 3-позиционный пружинный самовозврат из правого положения, цвет: красный, подсветка: есть, контакт: A: 2, тип блоков контактов: модульный, цвет корпуса: чёрный, Uпит. 110...250 В~, IP52 | 810 | 753.3 | 729 | 648 | 567 | Доступно к заказу.
A5550007559R |  | A5550007559 | CONTROL SWITCH | SELECTOR SWITCH | S3SFN SERIES | S3SFN-LBKR2AL | RED A2 LED(AC) | Китай | S3SFN-LBKR2AL^RED A2 LED(AC)^ | Круглый селекторный переключатель утопленного типа с длинной ручкой Shark, размеры (мм): внешний корпус: ⌀ -30.4, h - 16.1, монтажное отверстие (мм): ⌀30, материал корпуса: пластик, рабочее положение: 3-позиционный пружинный самовозврат из правого положения, цвет: красный, подсветка: есть, контакт: A: 2, тип блоков контактов: одиночный, цвет корпуса: чёрный, Uпит. 110...250 В~, IP52 | 840 | 781.2 | 756 | 672 | 588 | Доступно к заказу.
A5550007560R |  | A5550007560 | CONTROL SWITCH | SELECTOR SWITCH | S3SFN SERIES | S3SFN-LBKR2ALM | RED A2 LED(AC) | Китай | S3SFN-LBKR2ALM^RED A2 LED(AC)^ | Круглый селекторный переключатель утопленного типа с длинной ручкой Shark, размеры (мм): внешний корпус: ⌀ -30.4, h - 16.1, монтажное отверстие (мм): ⌀30, материал корпуса: пластик, рабочее положение: 3-позиционный пружинный самовозврат из правого положения, цвет: красный, подсветка: есть, контакт: A: 2, тип блоков контактов: модульный, цвет корпуса: чёрный, Uпит. 110...250 В~, IP52 | 880 | 818.4 | 792 | 704 | 616 | Доступно к заказу.
A5550007561R |  | A5550007561 | CONTROL SWITCH | SELECTOR SWITCH | S3SFN SERIES | S3SFN-LBKR2BD | RED B2 LED(DC) | Китай | S3SFN-LBKR2BD^RED B2 LED(DC)^ | Круглый селекторный переключатель утопленного типа с длинной ручкой Shark, размеры (мм): внешний корпус: ⌀ -30.4, h - 16.1, монтажное отверстие (мм): ⌀30, материал корпуса: пластик, рабочее положение: 3-позиционный пружинный самовозврат из правого положения, цвет: красный, подсветка: есть, контакт: B: 2, тип блоков контактов: одиночный, цвет корпуса: чёрный, Uпит. 110...250 В~, IP52 | 760 | 706.8 | 684 | 608 | 532 | Доступно к заказу.
A5550007562R |  | A5550007562 | CONTROL SWITCH | SELECTOR SWITCH | S3SFN SERIES | S3SFN-LBKR2BDM | RED B2 LED(DC) | Китай | S3SFN-LBKR2BDM^RED B2 LED(DC)^ | Круглый селекторный переключатель утопленного типа с длинной ручкой Shark, размеры (мм): внешний корпус: ⌀ -30.4, h - 16.1, монтажное отверстие (мм): ⌀30, материал корпуса: пластик, рабочее положение: 3-позиционный пружинный самовозврат из правого положения, цвет: красный, подсветка: есть, контакт: B: 2, тип блоков контактов: модульный, цвет корпуса: чёрный, Uпит. 110...250 В~, IP52 | 810 | 753.3 | 729 | 648 | 567 | Доступно к заказу.
A5550007563R |  | A5550007563 | CONTROL SWITCH | SELECTOR SWITCH | S3SFN SERIES | S3SFN-LBKR2BL | RED B2 LED(AC) | Китай | S3SFN-LBKR2BL^RED B2 LED(AC)^ | Круглый селекторный переключатель утопленного типа с длинной ручкой Shark, размеры (мм): внешний корпус: ⌀ -30.4, h - 16.1, монтажное отверстие (мм): ⌀30, материал корпуса: пластик, рабочее положение: 3-позиционный пружинный самовозврат из правого положения, цвет: красный, подсветка: есть, контакт: B: 2, тип блоков контактов: одиночный, цвет корпуса: чёрный, Uпит. 110...250 В~, IP52 | 840 | 781.2 | 756 | 672 | 588 | Доступно к заказу.
A5550007564R |  | A5550007564 | CONTROL SWITCH | SELECTOR SWITCH | S3SFN SERIES | S3SFN-LBKR2BLM | RED B2 LED(AC) | Китай | S3SFN-LBKR2BLM^RED B2 LED(AC)^ | Круглый селекторный переключатель утопленного типа с длинной ручкой Shark, размеры (мм): внешний корпус: ⌀ -30.4, h - 16.1, монтажное отверстие (мм): ⌀30, материал корпуса: пластик, рабочее положение: 3-позиционный пружинный самовозврат из правого положения, цвет: красный, подсветка: есть, контакт: B: 2, тип блоков контактов: модульный, цвет корпуса: чёрный, Uпит. 110...250 В~, IP52 | 880 | 818.4 | 792 | 704 | 616 | Доступно к заказу.
A5550007565R |  | A5550007565 | CONTROL SWITCH | SELECTOR SWITCH | S3SFN SERIES | S3SFN-LBKRABD | RED AB LED(DC) | Китай | S3SFN-LBKRABD^RED AB LED(DC)^ | Круглый селекторный переключатель утопленного типа с длинной ручкой Shark, размеры (мм): внешний корпус: ⌀ -30.4, h - 16.1, монтажное отверстие (мм): ⌀30, материал корпуса: пластик, рабочее положение: 3-позиционный пружинный самовозврат из правого положения, цвет: красный, подсветка: есть, контакт: A: 1, B: 1, тип блоков контактов: одиночный, цвет корпуса: чёрный, Uпит. 110...250 В~, IP52 | 760 | 706.8 | 684 | 608 | 532 | Доступно к заказу.
A5550007566R |  | A5550007566 | CONTROL SWITCH | SELECTOR SWITCH | S3SFN SERIES | S3SFN-LBKRABDM | RED AB LED(DC) | Китай | S3SFN-LBKRABDM^RED AB LED(DC)^ | Круглый селекторный переключатель утопленного типа с длинной ручкой Shark, размеры (мм): внешний корпус: ⌀ -30.4, h - 16.1, монтажное отверстие (мм): ⌀30, материал корпуса: пластик, рабочее положение: 3-позиционный пружинный самовозврат из правого положения, цвет: красный, подсветка: есть, контакт: A: 1, B: 1, тип блоков контактов: модульный, цвет корпуса: чёрный, Uпит. 110...250 В~, IP52 | 810 | 753.3 | 729 | 648 | 567 | Доступно к заказу.
A5550007567R |  | A5550007567 | CONTROL SWITCH | SELECTOR SWITCH | S3SFN SERIES | S3SFN-LBKRABL | RED AB LED(AC) | Китай | S3SFN-LBKRABL^RED AB LED(AC)^ | Круглый селекторный переключатель утопленного типа с длинной ручкой Shark, размеры (мм): внешний корпус: ⌀ -30.4, h - 16.1, монтажное отверстие (мм): ⌀30, материал корпуса: пластик, рабочее положение: 3-позиционный пружинный самовозврат из правого положения, цвет: красный, подсветка: есть, контакт: A: 1, B: 1, тип блоков контактов: одиночный, цвет корпуса: чёрный, Uпит. 110...250 В~, IP52 | 840 | 781.2 | 756 | 672 | 588 | Доступно к заказу.
A5550007568R |  | A5550007568 | CONTROL SWITCH | SELECTOR SWITCH | S3SFN SERIES | S3SFN-LBKRABLM | RED AB LED(AC) | Китай | S3SFN-LBKRABLM^RED AB LED(AC)^ | Круглый селекторный переключатель утопленного типа с длинной ручкой Shark, размеры (мм): внешний корпус: ⌀ -30.4, h - 16.1, монтажное отверстие (мм): ⌀30, материал корпуса: пластик, рабочее положение: 3-позиционный пружинный самовозврат из правого положения, цвет: красный, подсветка: есть, контакт: A: 1, B: 1, тип блоков контактов: модульный, цвет корпуса: чёрный, Uпит. 110...250 В~, IP52 | 880 | 818.4 | 792 | 704 | 616 | Доступно к заказу.
H5550012267R |  | A5550009602 | CONTROL SWITCH | SELECTOR SWITCH | S3SFN SERIES | S3SFN-LBKY | YELLOW(HEAD) | Китай | S3SFN-LBKY^YELLOW(HEAD)^ | Головка для круглого селекторного переключателя утопленного типа с длинной ручкой Shark, размеры (мм): внешний корпус: ⌀ -30.4, h - 16.1, монтажное отверстие (мм): ⌀30, материал корпуса: пластик, рабочее положение: 3-позиционный пружинный самовозврат из правого положения, цвет: жёлтый, подсветка: есть, цвет корпуса: чёрный, питание: нет, IP52 | 0 | 0 | 0 | 0 | 0 | Цену и срок поставки уточняйте дополнительно.
H5550012268R |  | A5550007593 | CONTROL SWITCH | SELECTOR SWITCH | S3SFN SERIES | S3SFN-LBKY2AD | YELLOW A2 LED(DC) | Китай | S3SFN-LBKY2AD^YELLOW A2 LED(DC)^ | Круглый селекторный переключатель утопленного типа с длинной ручкой Shark, размеры (мм): внешний корпус: ⌀ -30.4, h - 16.1, монтажное отверстие (мм): ⌀30, материал корпуса: пластик, рабочее положение: 3-позиционный пружинный самовозврат из правого положения, цвет: жёлтый, подсветка: есть, контакт: A: 2, тип блоков контактов: одиночный, цвет корпуса: чёрный, Uпит. 110...250 В~, IP52 | 0 | 0 | 0 | 0 | 0 | Возможность заказа уточняйте дополнительно.
H5550012269R |  | A5550007594 | CONTROL SWITCH | SELECTOR SWITCH | S3SFN SERIES | S3SFN-LBKY2ADM | YELLOW A2 LED(DC) | Китай | S3SFN-LBKY2ADM^YELLOW A2 LED(DC)^ | Круглый селекторный переключатель утопленного типа с длинной ручкой Shark, размеры (мм): внешний корпус: ⌀ -30.4, h - 16.1, монтажное отверстие (мм): ⌀30, материал корпуса: пластик, рабочее положение: 3-позиционный пружинный самовозврат из правого положения, цвет: жёлтый, подсветка: есть, контакт: A: 2, тип блоков контактов: модульный, цвет корпуса: чёрный, Uпит. 110...250 В~, IP52 | 0 | 0 | 0 | 0 | 0 | Возможность заказа уточняйте дополнительно.
H5550012270R |  | A5550007595 | CONTROL SWITCH | SELECTOR SWITCH | S3SFN SERIES | S3SFN-LBKY2AL | YELLOW A2 LED(AC) | Китай | S3SFN-LBKY2AL^YELLOW A2 LED(AC)^ | Круглый селекторный переключатель утопленного типа с длинной ручкой Shark, размеры (мм): внешний корпус: ⌀ -30.4, h - 16.1, монтажное отверстие (мм): ⌀30, материал корпуса: пластик, рабочее положение: 3-позиционный пружинный самовозврат из правого положения, цвет: жёлтый, подсветка: есть, контакт: A: 2, тип блоков контактов: одиночный, цвет корпуса: чёрный, Uпит. 110...250 В~, IP52 | 0 | 0 | 0 | 0 | 0 | Возможность заказа уточняйте дополнительно.
H5550012271R |  | A5550007596 | CONTROL SWITCH | SELECTOR SWITCH | S3SFN SERIES | S3SFN-LBKY2ALM | YELLOW A2 LED(AC) | Китай | S3SFN-LBKY2ALM^YELLOW A2 LED(AC)^ | Круглый селекторный переключатель утопленного типа с длинной ручкой Shark, размеры (мм): внешний корпус: ⌀ -30.4, h - 16.1, монтажное отверстие (мм): ⌀30, материал корпуса: пластик, рабочее положение: 3-позиционный пружинный самовозврат из правого положения, цвет: жёлтый, подсветка: есть, контакт: A: 2, тип блоков контактов: модульный, цвет корпуса: чёрный, Uпит. 110...250 В~, IP52 | 0 | 0 | 0 | 0 | 0 | Возможность заказа уточняйте дополнительно.
H5550012272R |  | A5550007597 | CONTROL SWITCH | SELECTOR SWITCH | S3SFN SERIES | S3SFN-LBKY2BD | YELLOW B2 LED(DC) | Китай | S3SFN-LBKY2BD^YELLOW B2 LED(DC)^ | Круглый селекторный переключатель утопленного типа с длинной ручкой Shark, размеры (мм): внешний корпус: ⌀ -30.4, h - 16.1, монтажное отверстие (мм): ⌀30, материал корпуса: пластик, рабочее положение: 3-позиционный пружинный самовозврат из правого положения, цвет: жёлтый, подсветка: есть, контакт: B: 2, тип блоков контактов: одиночный, цвет корпуса: чёрный, Uпит. 110...250 В~, IP52 | 0 | 0 | 0 | 0 | 0 | Возможность заказа уточняйте дополнительно.
H5550012273R |  | A5550007598 | CONTROL SWITCH | SELECTOR SWITCH | S3SFN SERIES | S3SFN-LBKY2BDM | YELLOW B2 LED(DC) | Китай | S3SFN-LBKY2BDM^YELLOW B2 LED(DC)^ | Круглый селекторный переключатель утопленного типа с длинной ручкой Shark, размеры (мм): внешний корпус: ⌀ -30.4, h - 16.1, монтажное отверстие (мм): ⌀30, материал корпуса: пластик, рабочее положение: 3-позиционный пружинный самовозврат из правого положения, цвет: жёлтый, подсветка: есть, контакт: B: 2, тип блоков контактов: модульный, цвет корпуса: чёрный, Uпит. 110...250 В~, IP52 | 0 | 0 | 0 | 0 | 0 | Возможность заказа уточняйте дополнительно.
H5550012274R |  | A5550007599 | CONTROL SWITCH | SELECTOR SWITCH | S3SFN SERIES | S3SFN-LBKY2BL | YELLOW B2 LED(AC) | Китай | S3SFN-LBKY2BL^YELLOW B2 LED(AC)^ | Круглый селекторный переключатель утопленного типа с длинной ручкой Shark, размеры (мм): внешний корпус: ⌀ -30.4, h - 16.1, монтажное отверстие (мм): ⌀30, материал корпуса: пластик, рабочее положение: 3-позиционный пружинный самовозврат из правого положения, цвет: жёлтый, подсветка: есть, контакт: B: 2, тип блоков контактов: одиночный, цвет корпуса: чёрный, Uпит. 110...250 В~, IP52 | 0 | 0 | 0 | 0 | 0 | Возможность заказа уточняйте дополнительно.
H5550012275R |  | A5550007600 | CONTROL SWITCH | SELECTOR SWITCH | S3SFN SERIES | S3SFN-LBKY2BLM | YELLOW B2 LED(AC) | Китай | S3SFN-LBKY2BLM^YELLOW B2 LED(AC)^ | Круглый селекторный переключатель утопленного типа с длинной ручкой Shark, размеры (мм): внешний корпус: ⌀ -30.4, h - 16.1, монтажное отверстие (мм): ⌀30, материал корпуса: пластик, рабочее положение: 3-позиционный пружинный самовозврат из правого положения, цвет: жёлтый, подсветка: есть, контакт: B: 2, тип блоков контактов: модульный, цвет корпуса: чёрный, Uпит. 110...250 В~, IP52 | 0 | 0 | 0 | 0 | 0 | Возможность заказа уточняйте дополнительно.
H5550012276R |  | A5550007601 | CONTROL SWITCH | SELECTOR SWITCH | S3SFN SERIES | S3SFN-LBKYABD | YELLOW AB LED(DC) | Китай | S3SFN-LBKYABD^YELLOW AB LED(DC)^ | Круглый селекторный переключатель утопленного типа с длинной ручкой Shark, размеры (мм): внешний корпус: ⌀ -30.4, h - 16.1, монтажное отверстие (мм): ⌀30, материал корпуса: пластик, рабочее положение: 3-позиционный пружинный самовозврат из правого положения, цвет: жёлтый, подсветка: есть, контакт: A: 1, B: 1, тип блоков контактов: одиночный, цвет корпуса: чёрный, Uпит. 110...250 В~, IP52 | 0 | 0 | 0 | 0 | 0 | Возможность заказа уточняйте дополнительно.
H5550012277R |  | A5550007602 | CONTROL SWITCH | SELECTOR SWITCH | S3SFN SERIES | S3SFN-LBKYABDM | YELLOW AB LED(DC) | Китай | S3SFN-LBKYABDM^YELLOW AB LED(DC)^ | Круглый селекторный переключатель утопленного типа с длинной ручкой Shark, размеры (мм): внешний корпус: ⌀ -30.4, h - 16.1, монтажное отверстие (мм): ⌀30, материал корпуса: пластик, рабочее положение: 3-позиционный пружинный самовозврат из правого положения, цвет: жёлтый, подсветка: есть, контакт: A: 1, B: 1, тип блоков контактов: модульный, цвет корпуса: чёрный, Uпит. 110...250 В~, IP52 | 0 | 0 | 0 | 0 | 0 | Возможность заказа уточняйте дополнительно.
H5550012278R |  | A5550007603 | CONTROL SWITCH | SELECTOR SWITCH | S3SFN SERIES | S3SFN-LBKYABL | YELLOW AB LED(AC) | Китай | S3SFN-LBKYABL^YELLOW AB LED(AC)^ | Круглый селекторный переключатель утопленного типа с длинной ручкой Shark, размеры (мм): внешний корпус: ⌀ -30.4, h - 16.1, монтажное отверстие (мм): ⌀30, материал корпуса: пластик, рабочее положение: 3-позиционный пружинный самовозврат из правого положения, цвет: жёлтый, подсветка: есть, контакт: A: 1, B: 1, тип блоков контактов: одиночный, цвет корпуса: чёрный, Uпит. 110...250 В~, IP52 | 0 | 0 | 0 | 0 | 0 | Возможность заказа уточняйте дополнительно.
H5550012279R |  | A5550007604 | CONTROL SWITCH | SELECTOR SWITCH | S3SFN SERIES | S3SFN-LBKYABLM | YELLOW AB LED(AC) | Китай | S3SFN-LBKYABLM^YELLOW AB LED(AC)^ | Круглый селекторный переключатель утопленного типа с длинной ручкой Shark, размеры (мм): внешний корпус: ⌀ -30.4, h - 16.1, монтажное отверстие (мм): ⌀30, материал корпуса: пластик, рабочее положение: 3-позиционный пружинный самовозврат из правого положения, цвет: жёлтый, подсветка: есть, контакт: A: 1, B: 1, тип блоков контактов: модульный, цвет корпуса: чёрный, Uпит. 110...250 В~, IP52 | 0 | 0 | 0 | 0 | 0 | Возможность заказа уточняйте дополнительно.
H5550007661R |  | A5550005781 | CONTROL SWITCH | SELECTOR SWITCH | S3SFN SERIES | S3SFN-LBR |  | Китай | S3SFN-LBR^^ | Головка для круглого селекторного переключателя утопленного типа с длинной ручкой Shark, размеры (мм): внешний корпус: ⌀ -30.4, h - 16.1, монтажное отверстие (мм): ⌀30, материал корпуса: пластик, рабочее положение: 3-позиционный пружинный самовозврат из правого положения, цвет: красный, подсветка: есть, цвет корпуса: чёрный, питание: нет, IP52 | 0 | 0 | 0 | 0 | 0 | Цену и срок поставки уточняйте дополнительно.
A5550006038R |  | A5550006038 | CONTROL SWITCH | SELECTOR SWITCH | S3SFN SERIES | S3SFN-LBR2AD | RED A2 DC | Китай | S3SFN-LBR2AD^RED A2 DC^ | Круглый селекторный переключатель утопленного типа с длинной ручкой Shark, размеры (мм): внешний корпус: ⌀ -30.4, h - 16.1, монтажное отверстие (мм): ⌀30, материал корпуса: пластик, рабочее положение: 3-позиционный пружинный самовозврат из правого положения, цвет: красный, подсветка: есть, контакт: A: 2, тип блоков контактов: одиночный, цвет корпуса: чёрный, Uпит. 110...250 В~, IP52 | 760 | 706.8 | 684 | 608 | 532 | Доступно к заказу.
A5550006039R |  | A5550006039 | CONTROL SWITCH | SELECTOR SWITCH | S3SFN SERIES | S3SFN-LBR2ADM | RED A2 DC | Китай | S3SFN-LBR2ADM^RED A2 DC^ | Круглый селекторный переключатель утопленного типа с длинной ручкой Shark, размеры (мм): внешний корпус: ⌀ -30.4, h - 16.1, монтажное отверстие (мм): ⌀30, материал корпуса: пластик, рабочее положение: 3-позиционный пружинный самовозврат из правого положения, цвет: красный, подсветка: есть, контакт: A: 2, тип блоков контактов: модульный, цвет корпуса: чёрный, Uпит. 110...250 В~, IP52 | 810 | 753.3 | 729 | 648 | 567 | Доступно к заказу.
A5550006551R |  | A5550006551 | CONTROL SWITCH | SELECTOR SWITCH | S3SFN SERIES | S3SFN-LBR2AL | RED A2 AC | Китай | S3SFN-LBR2AL^RED A2 AC^ | Круглый селекторный переключатель утопленного типа с длинной ручкой Shark, размеры (мм): внешний корпус: ⌀ -30.4, h - 16.1, монтажное отверстие (мм): ⌀30, материал корпуса: пластик, рабочее положение: 3-позиционный пружинный самовозврат из правого положения, цвет: красный, подсветка: есть, контакт: A: 2, тип блоков контактов: одиночный, цвет корпуса: чёрный, Uпит. 110...250 В~, IP52 | 840 | 781.2 | 756 | 672 | 588 | Доступно к заказу.
A5550006552R |  | A5550006552 | CONTROL SWITCH | SELECTOR SWITCH | S3SFN SERIES | S3SFN-LBR2ALM | RED A2 AC | Китай | S3SFN-LBR2ALM^RED A2 AC^ | Круглый селекторный переключатель утопленного типа с длинной ручкой Shark, размеры (мм): внешний корпус: ⌀ -30.4, h - 16.1, монтажное отверстие (мм): ⌀30, материал корпуса: пластик, рабочее положение: 3-позиционный пружинный самовозврат из правого положения, цвет: красный, подсветка: есть, контакт: A: 2, тип блоков контактов: модульный, цвет корпуса: чёрный, Uпит. 110...250 В~, IP52 | 880 | 818.4 | 792 | 704 | 616 | Доступно к заказу.
A5550006086R |  | A5550006086 | CONTROL SWITCH | SELECTOR SWITCH | S3SFN SERIES | S3SFN-LBR2BD | RED B2 DC | Китай | S3SFN-LBR2BD^RED B2 DC^ | Круглый селекторный переключатель утопленного типа с длинной ручкой Shark, размеры (мм): внешний корпус: ⌀ -30.4, h - 16.1, монтажное отверстие (мм): ⌀30, материал корпуса: пластик, рабочее положение: 3-позиционный пружинный самовозврат из правого положения, цвет: красный, подсветка: есть, контакт: B: 2, тип блоков контактов: одиночный, цвет корпуса: чёрный, Uпит. 110...250 В~, IP52 | 760 | 706.8 | 684 | 608 | 532 | Доступно к заказу.
A5550006087R |  | A5550006087 | CONTROL SWITCH | SELECTOR SWITCH | S3SFN SERIES | S3SFN-LBR2BDM | RED B2 DC | Китай | S3SFN-LBR2BDM^RED B2 DC^ | Круглый селекторный переключатель утопленного типа с длинной ручкой Shark, размеры (мм): внешний корпус: ⌀ -30.4, h - 16.1, монтажное отверстие (мм): ⌀30, материал корпуса: пластик, рабочее положение: 3-позиционный пружинный самовозврат из правого положения, цвет: красный, подсветка: есть, контакт: B: 2, тип блоков контактов: модульный, цвет корпуса: чёрный, Uпит. 110...250 В~, IP52 | 810 | 753.3 | 729 | 648 | 567 | Доступно к заказу.
A5550006599R |  | A5550006599 | CONTROL SWITCH | SELECTOR SWITCH | S3SFN SERIES | S3SFN-LBR2BL | RED B2 AC | Китай | S3SFN-LBR2BL^RED B2 AC^ | Круглый селекторный переключатель утопленного типа с длинной ручкой Shark, размеры (мм): внешний корпус: ⌀ -30.4, h - 16.1, монтажное отверстие (мм): ⌀30, материал корпуса: пластик, рабочее положение: 3-позиционный пружинный самовозврат из правого положения, цвет: красный, подсветка: есть, контакт: B: 2, тип блоков контактов: одиночный, цвет корпуса: чёрный, Uпит. 110...250 В~, IP52 | 840 | 781.2 | 756 | 672 | 588 | Доступно к заказу.
A5550006600R |  | A5550006600 | CONTROL SWITCH | SELECTOR SWITCH | S3SFN SERIES | S3SFN-LBR2BLM | RED B2 AC | Китай | S3SFN-LBR2BLM^RED B2 AC^ | Круглый селекторный переключатель утопленного типа с длинной ручкой Shark, размеры (мм): внешний корпус: ⌀ -30.4, h - 16.1, монтажное отверстие (мм): ⌀30, материал корпуса: пластик, рабочее положение: 3-позиционный пружинный самовозврат из правого положения, цвет: красный, подсветка: есть, контакт: B: 2, тип блоков контактов: модульный, цвет корпуса: чёрный, Uпит. 110...250 В~, IP52 | 880 | 818.4 | 792 | 704 | 616 | Доступно к заказу.
A5550006118R |  | A5550006118 | CONTROL SWITCH | SELECTOR SWITCH | S3SFN SERIES | S3SFN-LBRABD | RED A1 B1 DC | Китай | S3SFN-LBRABD^RED A1 B1 DC^ | Круглый селекторный переключатель утопленного типа с длинной ручкой Shark, размеры (мм): внешний корпус: ⌀ -30.4, h - 16.1, монтажное отверстие (мм): ⌀30, материал корпуса: пластик, рабочее положение: 3-позиционный пружинный самовозврат из правого положения, цвет: красный, подсветка: есть, контакт: A: 1, B: 1, тип блоков контактов: одиночный, цвет корпуса: чёрный, Uпит. 110...250 В~, IP52 | 760 | 706.8 | 684 | 608 | 532 | Доступно к заказу.
A5550006119R |  | A5550006119 | CONTROL SWITCH | SELECTOR SWITCH | S3SFN SERIES | S3SFN-LBRABDM | RED A1 B1 DC | Китай | S3SFN-LBRABDM^RED A1 B1 DC^ | Круглый селекторный переключатель утопленного типа с длинной ручкой Shark, размеры (мм): внешний корпус: ⌀ -30.4, h - 16.1, монтажное отверстие (мм): ⌀30, материал корпуса: пластик, рабочее положение: 3-позиционный пружинный самовозврат из правого положения, цвет: красный, подсветка: есть, контакт: A: 1, B: 1, тип блоков контактов: модульный, цвет корпуса: чёрный, Uпит. 110...250 В~, IP52 | 810 | 753.3 | 729 | 648 | 567 | Доступно к заказу.
A5550006631R |  | A5550006631 | CONTROL SWITCH | SELECTOR SWITCH | S3SFN SERIES | S3SFN-LBRABL | RED A1 B1 AC | Китай | S3SFN-LBRABL^RED A1 B1 AC^ | Круглый селекторный переключатель утопленного типа с длинной ручкой Shark, размеры (мм): внешний корпус: ⌀ -30.4, h - 16.1, монтажное отверстие (мм): ⌀30, материал корпуса: пластик, рабочее положение: 3-позиционный пружинный самовозврат из правого положения, цвет: красный, подсветка: есть, контакт: A: 1, B: 1, тип блоков контактов: одиночный, цвет корпуса: чёрный, Uпит. 110...250 В~, IP52 | 840 | 781.2 | 756 | 672 | 588 | Доступно к заказу.
A5550006632R |  | A5550006632 | CONTROL SWITCH | SELECTOR SWITCH | S3SFN SERIES | S3SFN-LBRABLM | RED A1 B1 AC | Китай | S3SFN-LBRABLM^RED A1 B1 AC^ | Круглый селекторный переключатель утопленного типа с длинной ручкой Shark, размеры (мм): внешний корпус: ⌀ -30.4, h - 16.1, монтажное отверстие (мм): ⌀30, материал корпуса: пластик, рабочее положение: 3-позиционный пружинный самовозврат из правого положения, цвет: красный, подсветка: есть, контакт: A: 1, B: 1, тип блоков контактов: модульный, цвет корпуса: чёрный, Uпит. 110...250 В~, IP52 | 880 | 818.4 | 792 | 704 | 616 | Доступно к заказу.
H5550007805R |  | A5550005925 | CONTROL SWITCH | SELECTOR SWITCH | S3SFN SERIES | S3SFN-LBY |  | Китай | S3SFN-LBY^^ | Головка для круглого селекторного переключателя утопленного типа с длинной ручкой Shark, размеры (мм): внешний корпус: ⌀ -30.4, h - 16.1, монтажное отверстие (мм): ⌀30, материал корпуса: пластик, рабочее положение: 3-позиционный пружинный самовозврат из правого положения, цвет: жёлтый, подсветка: есть, цвет корпуса: чёрный, питание: нет, IP52 | 360 | 334.8 | 324 | 288 | 252 | Доступно к заказу.
H5550008302R |  | A5550006423 | CONTROL SWITCH | SELECTOR SWITCH | S3SFN SERIES | S3SFN-LBY2AD | YELLOW A2 DC | Китай | S3SFN-LBY2AD^YELLOW A2 DC^ | Круглый селекторный переключатель утопленного типа с длинной ручкой Shark, размеры (мм): внешний корпус: ⌀ -30.4, h - 16.1, монтажное отверстие (мм): ⌀30, материал корпуса: пластик, рабочее положение: 3-позиционный пружинный самовозврат из правого положения, цвет: жёлтый, подсветка: есть, контакт: A: 2, тип блоков контактов: одиночный, цвет корпуса: чёрный, Uпит. 110...250 В~, IP52 | 0 | 0 | 0 | 0 | 0 | Возможность заказа уточняйте дополнительно.
H5550008303R |  | A5550006424 | CONTROL SWITCH | SELECTOR SWITCH | S3SFN SERIES | S3SFN-LBY2ADM | YELLOW A2 DC | Китай | S3SFN-LBY2ADM^YELLOW A2 DC^ | Круглый селекторный переключатель утопленного типа с длинной ручкой Shark, размеры (мм): внешний корпус: ⌀ -30.4, h - 16.1, монтажное отверстие (мм): ⌀30, материал корпуса: пластик, рабочее положение: 3-позиционный пружинный самовозврат из правого положения, цвет: жёлтый, подсветка: есть, контакт: A: 2, тип блоков контактов: модульный, цвет корпуса: чёрный, Uпит. 110...250 В~, IP52 | 0 | 0 | 0 | 0 | 0 | Возможность заказа уточняйте дополнительно.
H5550008814R |  | A5550006935 | CONTROL SWITCH | SELECTOR SWITCH | S3SFN SERIES | S3SFN-LBY2AL | YELLOW A2 AC | Китай | S3SFN-LBY2AL^YELLOW A2 AC^ | Круглый селекторный переключатель утопленного типа с длинной ручкой Shark, размеры (мм): внешний корпус: ⌀ -30.4, h - 16.1, монтажное отверстие (мм): ⌀30, материал корпуса: пластик, рабочее положение: 3-позиционный пружинный самовозврат из правого положения, цвет: жёлтый, подсветка: есть, контакт: A: 2, тип блоков контактов: одиночный, цвет корпуса: чёрный, Uпит. 110...250 В~, IP52 | 0 | 0 | 0 | 0 | 0 | Возможность заказа уточняйте дополнительно.
H5550008815R |  | A5550006936 | CONTROL SWITCH | SELECTOR SWITCH | S3SFN SERIES | S3SFN-LBY2ALM | YELLOW A2 AC | Китай | S3SFN-LBY2ALM^YELLOW A2 AC^ | Круглый селекторный переключатель утопленного типа с длинной ручкой Shark, размеры (мм): внешний корпус: ⌀ -30.4, h - 16.1, монтажное отверстие (мм): ⌀30, материал корпуса: пластик, рабочее положение: 3-позиционный пружинный самовозврат из правого положения, цвет: жёлтый, подсветка: есть, контакт: A: 2, тип блоков контактов: модульный, цвет корпуса: чёрный, Uпит. 110...250 В~, IP52 | 0 | 0 | 0 | 0 | 0 | Возможность заказа уточняйте дополнительно.
H5550008350R |  | A5550006471 | CONTROL SWITCH | SELECTOR SWITCH | S3SFN SERIES | S3SFN-LBY2BD | YELLOW B2 DC | Китай | S3SFN-LBY2BD^YELLOW B2 DC^ | Круглый селекторный переключатель утопленного типа с длинной ручкой Shark, размеры (мм): внешний корпус: ⌀ -30.4, h - 16.1, монтажное отверстие (мм): ⌀30, материал корпуса: пластик, рабочее положение: 3-позиционный пружинный самовозврат из правого положения, цвет: жёлтый, подсветка: есть, контакт: B: 2, тип блоков контактов: одиночный, цвет корпуса: чёрный, Uпит. 110...250 В~, IP52 | 0 | 0 | 0 | 0 | 0 | Возможность заказа уточняйте дополнительно.
H5550008351R |  | A5550006472 | CONTROL SWITCH | SELECTOR SWITCH | S3SFN SERIES | S3SFN-LBY2BDM | YELLOW B2 DC | Китай | S3SFN-LBY2BDM^YELLOW B2 DC^ | Круглый селекторный переключатель утопленного типа с длинной ручкой Shark, размеры (мм): внешний корпус: ⌀ -30.4, h - 16.1, монтажное отверстие (мм): ⌀30, материал корпуса: пластик, рабочее положение: 3-позиционный пружинный самовозврат из правого положения, цвет: жёлтый, подсветка: есть, контакт: B: 2, тип блоков контактов: модульный, цвет корпуса: чёрный, Uпит. 110...250 В~, IP52 | 0 | 0 | 0 | 0 | 0 | Возможность заказа уточняйте дополнительно.
H5550008862R |  | A5550006983 | CONTROL SWITCH | SELECTOR SWITCH | S3SFN SERIES | S3SFN-LBY2BL | YELLOW B2 AC | Китай | S3SFN-LBY2BL^YELLOW B2 AC^ | Круглый селекторный переключатель утопленного типа с длинной ручкой Shark, размеры (мм): внешний корпус: ⌀ -30.4, h - 16.1, монтажное отверстие (мм): ⌀30, материал корпуса: пластик, рабочее положение: 3-позиционный пружинный самовозврат из правого положения, цвет: жёлтый, подсветка: есть, контакт: B: 2, тип блоков контактов: одиночный, цвет корпуса: чёрный, Uпит. 110...250 В~, IP52 | 0 | 0 | 0 | 0 | 0 | Возможность заказа уточняйте дополнительно.
H5550008863R |  | A5550006984 | CONTROL SWITCH | SELECTOR SWITCH | S3SFN SERIES | S3SFN-LBY2BLM | YELLOW B2 AC | Китай | S3SFN-LBY2BLM^YELLOW B2 AC^ | Круглый селекторный переключатель утопленного типа с длинной ручкой Shark, размеры (мм): внешний корпус: ⌀ -30.4, h - 16.1, монтажное отверстие (мм): ⌀30, материал корпуса: пластик, рабочее положение: 3-позиционный пружинный самовозврат из правого положения, цвет: жёлтый, подсветка: есть, контакт: B: 2, тип блоков контактов: модульный, цвет корпуса: чёрный, Uпит. 110...250 В~, IP52 | 0 | 0 | 0 | 0 | 0 | Возможность заказа уточняйте дополнительно.
H5550008382R |  | A5550006503 | CONTROL SWITCH | SELECTOR SWITCH | S3SFN SERIES | S3SFN-LBYABD | YELLOW A1 B1 DC | Китай | S3SFN-LBYABD^YELLOW A1 B1 DC^ | Круглый селекторный переключатель утопленного типа с длинной ручкой Shark, размеры (мм): внешний корпус: ⌀ -30.4, h - 16.1, монтажное отверстие (мм): ⌀30, материал корпуса: пластик, рабочее положение: 3-позиционный пружинный самовозврат из правого положения, цвет: жёлтый, подсветка: есть, контакт: A: 1, B: 1, тип блоков контактов: одиночный, цвет корпуса: чёрный, Uпит. 110...250 В~, IP52 | 0 | 0 | 0 | 0 | 0 | Возможность заказа уточняйте дополнительно.
H5550008383R |  | A5550006504 | CONTROL SWITCH | SELECTOR SWITCH | S3SFN SERIES | S3SFN-LBYABDM | YELLOW A1 B1 DC | Китай | S3SFN-LBYABDM^YELLOW A1 B1 DC^ | Круглый селекторный переключатель утопленного типа с длинной ручкой Shark, размеры (мм): внешний корпус: ⌀ -30.4, h - 16.1, монтажное отверстие (мм): ⌀30, материал корпуса: пластик, рабочее положение: 3-позиционный пружинный самовозврат из правого положения, цвет: жёлтый, подсветка: есть, контакт: A: 1, B: 1, тип блоков контактов: модульный, цвет корпуса: чёрный, Uпит. 110...250 В~, IP52 | 0 | 0 | 0 | 0 | 0 | Возможность заказа уточняйте дополнительно.
H5550008894R |  | A5550007015 | CONTROL SWITCH | SELECTOR SWITCH | S3SFN SERIES | S3SFN-LBYABL | YELLOW A1 B1 AC | Китай | S3SFN-LBYABL^YELLOW A1 B1 AC^ | Круглый селекторный переключатель утопленного типа с длинной ручкой Shark, размеры (мм): внешний корпус: ⌀ -30.4, h - 16.1, монтажное отверстие (мм): ⌀30, материал корпуса: пластик, рабочее положение: 3-позиционный пружинный самовозврат из правого положения, цвет: жёлтый, подсветка: есть, контакт: A: 1, B: 1, тип блоков контактов: одиночный, цвет корпуса: чёрный, Uпит. 110...250 В~, IP52 | 0 | 0 | 0 | 0 | 0 | Возможность заказа уточняйте дополнительно.
H5550008895R |  | A5550007016 | CONTROL SWITCH | SELECTOR SWITCH | S3SFN SERIES | S3SFN-LBYABLM | YELLOW A1 B1 AC | Китай | S3SFN-LBYABLM^YELLOW A1 B1 AC^ | Круглый селекторный переключатель утопленного типа с длинной ручкой Shark, размеры (мм): внешний корпус: ⌀ -30.4, h - 16.1, монтажное отверстие (мм): ⌀30, материал корпуса: пластик, рабочее положение: 3-позиционный пружинный самовозврат из правого положения, цвет: жёлтый, подсветка: есть, контакт: A: 1, B: 1, тип блоков контактов: модульный, цвет корпуса: чёрный, Uпит. 110...250 В~, IP52 | 0 | 0 | 0 | 0 | 0 | Возможность заказа уточняйте дополнительно.
H5550007712R |  | A5550005832 | CONTROL SWITCH | SELECTOR SWITCH | S3SFN SERIES | S3SFN-LCB |  | Китай | S3SFN-LCB^^ | Головка для круглого селекторного переключателя утопленного типа с короткой ручкой Shark, размеры (мм): внешний корпус: ⌀ -30.4, h - 16.1, монтажное отверстие (мм): ⌀30, материал корпуса: пластик, рабочее положение: 3-позиционный пружинный самовозврат из левого положения, цвет: синий, подсветка: есть, цвет корпуса: чёрный, питание: нет, IP52 | 360 | 334.8 | 324 | 288 | 252 | Доступно к заказу.
H5550008048R |  | A5550006168 | CONTROL SWITCH | SELECTOR SWITCH | S3SFN SERIES | S3SFN-LCB2AD | BLUE A2 DC | Китай | S3SFN-LCB2AD^BLUE A2 DC^ | Круглый селекторный переключатель утопленного типа с короткой ручкой Shark, размеры (мм): внешний корпус: ⌀ -30.4, h - 16.1, монтажное отверстие (мм): ⌀30, материал корпуса: пластик, рабочее положение: 3-позиционный пружинный самовозврат из левого положения, цвет: синий, подсветка: есть, контакт: A: 2, тип блоков контактов: одиночный, цвет корпуса: чёрный, Uпит. 110...250 В~, IP52 | 0 | 0 | 0 | 0 | 0 | Возможность заказа уточняйте дополнительно.
H5550008049R |  | A5550006169 | CONTROL SWITCH | SELECTOR SWITCH | S3SFN SERIES | S3SFN-LCB2ADM | BLUE A2 DC | Китай | S3SFN-LCB2ADM^BLUE A2 DC^ | Круглый селекторный переключатель утопленного типа с короткой ручкой Shark, размеры (мм): внешний корпус: ⌀ -30.4, h - 16.1, монтажное отверстие (мм): ⌀30, материал корпуса: пластик, рабочее положение: 3-позиционный пружинный самовозврат из левого положения, цвет: синий, подсветка: есть, контакт: A: 2, тип блоков контактов: модульный, цвет корпуса: чёрный, Uпит. 110...250 В~, IP52 | 0 | 0 | 0 | 0 | 0 | Возможность заказа уточняйте дополнительно.
H5550008560R |  | A5550006681 | CONTROL SWITCH | SELECTOR SWITCH | S3SFN SERIES | S3SFN-LCB2AL | BLUE A2 AC | Китай | S3SFN-LCB2AL^BLUE A2 AC^ | Круглый селекторный переключатель утопленного типа с короткой ручкой Shark, размеры (мм): внешний корпус: ⌀ -30.4, h - 16.1, монтажное отверстие (мм): ⌀30, материал корпуса: пластик, рабочее положение: 3-позиционный пружинный самовозврат из левого положения, цвет: синий, подсветка: есть, контакт: A: 2, тип блоков контактов: одиночный, цвет корпуса: чёрный, Uпит. 110...250 В~, IP52 | 0 | 0 | 0 | 0 | 0 | Возможность заказа уточняйте дополнительно.
H5550008561R |  | A5550006682 | CONTROL SWITCH | SELECTOR SWITCH | S3SFN SERIES | S3SFN-LCB2ALM | BLUE A2 AC | Китай | S3SFN-LCB2ALM^BLUE A2 AC^ | Круглый селекторный переключатель утопленного типа с короткой ручкой Shark, размеры (мм): внешний корпус: ⌀ -30.4, h - 16.1, монтажное отверстие (мм): ⌀30, материал корпуса: пластик, рабочее положение: 3-позиционный пружинный самовозврат из левого положения, цвет: синий, подсветка: есть, контакт: A: 2, тип блоков контактов: модульный, цвет корпуса: чёрный, Uпит. 110...250 В~, IP52 | 0 | 0 | 0 | 0 | 0 | Возможность заказа уточняйте дополнительно.
H5550008096R |  | A5550006216 | CONTROL SWITCH | SELECTOR SWITCH | S3SFN SERIES | S3SFN-LCB2BD | BLUE B2 DC | Китай | S3SFN-LCB2BD^BLUE B2 DC^ | Круглый селекторный переключатель утопленного типа с короткой ручкой Shark, размеры (мм): внешний корпус: ⌀ -30.4, h - 16.1, монтажное отверстие (мм): ⌀30, материал корпуса: пластик, рабочее положение: 3-позиционный пружинный самовозврат из левого положения, цвет: синий, подсветка: есть, контакт: B: 2, тип блоков контактов: одиночный, цвет корпуса: чёрный, Uпит. 110...250 В~, IP52 | 0 | 0 | 0 | 0 | 0 | Возможность заказа уточняйте дополнительно.
H5550008097R |  | A5550006217 | CONTROL SWITCH | SELECTOR SWITCH | S3SFN SERIES | S3SFN-LCB2BDM | BLUE B2 DC | Китай | S3SFN-LCB2BDM^BLUE B2 DC^ | Круглый селекторный переключатель утопленного типа с короткой ручкой Shark, размеры (мм): внешний корпус: ⌀ -30.4, h - 16.1, монтажное отверстие (мм): ⌀30, материал корпуса: пластик, рабочее положение: 3-позиционный пружинный самовозврат из левого положения, цвет: синий, подсветка: есть, контакт: B: 2, тип блоков контактов: модульный, цвет корпуса: чёрный, Uпит. 110...250 В~, IP52 | 0 | 0 | 0 | 0 | 0 | Возможность заказа уточняйте дополнительно.
H5550008608R |  | A5550006729 | CONTROL SWITCH | SELECTOR SWITCH | S3SFN SERIES | S3SFN-LCB2BL | BLUE B2 AC | Китай | S3SFN-LCB2BL^BLUE B2 AC^ | Круглый селекторный переключатель утопленного типа с короткой ручкой Shark, размеры (мм): внешний корпус: ⌀ -30.4, h - 16.1, монтажное отверстие (мм): ⌀30, материал корпуса: пластик, рабочее положение: 3-позиционный пружинный самовозврат из левого положения, цвет: синий, подсветка: есть, контакт: B: 2, тип блоков контактов: одиночный, цвет корпуса: чёрный, Uпит. 110...250 В~, IP52 | 0 | 0 | 0 | 0 | 0 | Возможность заказа уточняйте дополнительно.
H5550008609R |  | A5550006730 | CONTROL SWITCH | SELECTOR SWITCH | S3SFN SERIES | S3SFN-LCB2BLM | BLUE B2 AC | Китай | S3SFN-LCB2BLM^BLUE B2 AC^ | Круглый селекторный переключатель утопленного типа с короткой ручкой Shark, размеры (мм): внешний корпус: ⌀ -30.4, h - 16.1, монтажное отверстие (мм): ⌀30, материал корпуса: пластик, рабочее положение: 3-позиционный пружинный самовозврат из левого положения, цвет: синий, подсветка: есть, контакт: B: 2, тип блоков контактов: модульный, цвет корпуса: чёрный, Uпит. 110...250 В~, IP52 | 0 | 0 | 0 | 0 | 0 | Возможность заказа уточняйте дополнительно.
H5550008128R |  | A5550006248 | CONTROL SWITCH | SELECTOR SWITCH | S3SFN SERIES | S3SFN-LCBABD | BLUE A1 B1 DC | Китай | S3SFN-LCBABD^BLUE A1 B1 DC^ | Круглый селекторный переключатель утопленного типа с короткой ручкой Shark, размеры (мм): внешний корпус: ⌀ -30.4, h - 16.1, монтажное отверстие (мм): ⌀30, материал корпуса: пластик, рабочее положение: 3-позиционный пружинный самовозврат из левого положения, цвет: синий, подсветка: есть, контакт: A: 1, B: 1, тип блоков контактов: одиночный, цвет корпуса: чёрный, Uпит. 110...250 В~, IP52 | 0 | 0 | 0 | 0 | 0 | Возможность заказа уточняйте дополнительно.
H5550008129R |  | A5550006249 | CONTROL SWITCH | SELECTOR SWITCH | S3SFN SERIES | S3SFN-LCBABDM | BLUE A1 B1 DC | Китай | S3SFN-LCBABDM^BLUE A1 B1 DC^ | Круглый селекторный переключатель утопленного типа с короткой ручкой Shark, размеры (мм): внешний корпус: ⌀ -30.4, h - 16.1, монтажное отверстие (мм): ⌀30, материал корпуса: пластик, рабочее положение: 3-позиционный пружинный самовозврат из левого положения, цвет: синий, подсветка: есть, контакт: A: 1, B: 1, тип блоков контактов: модульный, цвет корпуса: чёрный, Uпит. 110...250 В~, IP52 | 0 | 0 | 0 | 0 | 0 | Возможность заказа уточняйте дополнительно.
H5550008640R |  | A5550006761 | CONTROL SWITCH | SELECTOR SWITCH | S3SFN SERIES | S3SFN-LCBABL | BLUE A1 B1 AC | Китай | S3SFN-LCBABL^BLUE A1 B1 AC^ | Круглый селекторный переключатель утопленного типа с короткой ручкой Shark, размеры (мм): внешний корпус: ⌀ -30.4, h - 16.1, монтажное отверстие (мм): ⌀30, материал корпуса: пластик, рабочее положение: 3-позиционный пружинный самовозврат из левого положения, цвет: синий, подсветка: есть, контакт: A: 1, B: 1, тип блоков контактов: одиночный, цвет корпуса: чёрный, Uпит. 110...250 В~, IP52 | 0 | 0 | 0 | 0 | 0 | Возможность заказа уточняйте дополнительно.
H5550008641R |  | A5550006762 | CONTROL SWITCH | SELECTOR SWITCH | S3SFN SERIES | S3SFN-LCBABLM | BLUE A1 B1 AC | Китай | S3SFN-LCBABLM^BLUE A1 B1 AC^ | Круглый селекторный переключатель утопленного типа с короткой ручкой Shark, размеры (мм): внешний корпус: ⌀ -30.4, h - 16.1, монтажное отверстие (мм): ⌀30, материал корпуса: пластик, рабочее положение: 3-позиционный пружинный самовозврат из левого положения, цвет: синий, подсветка: есть, контакт: A: 1, B: 1, тип блоков контактов: модульный, цвет корпуса: чёрный, Uпит. 110...250 В~, IP52 | 0 | 0 | 0 | 0 | 0 | Возможность заказа уточняйте дополнительно.
A5550005880R |  | A5550005880 | CONTROL SWITCH | SELECTOR SWITCH | S3SFN SERIES | S3SFN-LCG |  | Китай | S3SFN-LCG^^ | Головка для круглого селекторного переключателя утопленного типа с короткой ручкой Shark, размеры (мм): внешний корпус: ⌀ -30.4, h - 16.1, монтажное отверстие (мм): ⌀30, материал корпуса: пластик, рабочее положение: 3-позиционный пружинный самовозврат из левого положения, цвет: зелёный, подсветка: есть, цвет корпуса: чёрный, питание: нет, IP52 | 360 | 334.8 | 324 | 288 | 252 | Доступно к заказу.
H5550008176R |  | A5550006296 | CONTROL SWITCH | SELECTOR SWITCH | S3SFN SERIES | S3SFN-LCG2AD | GREEN A2 DC | Китай | S3SFN-LCG2AD^GREEN A2 DC^ | Круглый селекторный переключатель утопленного типа с короткой ручкой Shark, размеры (мм): внешний корпус: ⌀ -30.4, h - 16.1, монтажное отверстие (мм): ⌀30, материал корпуса: пластик, рабочее положение: 3-позиционный пружинный самовозврат из левого положения, цвет: зелёный, подсветка: есть, контакт: A: 2, тип блоков контактов: одиночный, цвет корпуса: чёрный, Uпит. 110...250 В~, IP52 | 0 | 0 | 0 | 0 | 0 | Возможность заказа уточняйте дополнительно.
H5550008177R |  | A5550006297 | CONTROL SWITCH | SELECTOR SWITCH | S3SFN SERIES | S3SFN-LCG2ADM | GREEN A2 DC | Китай | S3SFN-LCG2ADM^GREEN A2 DC^ | Круглый селекторный переключатель утопленного типа с короткой ручкой Shark, размеры (мм): внешний корпус: ⌀ -30.4, h - 16.1, монтажное отверстие (мм): ⌀30, материал корпуса: пластик, рабочее положение: 3-позиционный пружинный самовозврат из левого положения, цвет: зелёный, подсветка: есть, контакт: A: 2, тип блоков контактов: модульный, цвет корпуса: чёрный, Uпит. 110...250 В~, IP52 | 0 | 0 | 0 | 0 | 0 | Возможность заказа уточняйте дополнительно.
H5550008688R |  | A5550006809 | CONTROL SWITCH | SELECTOR SWITCH | S3SFN SERIES | S3SFN-LCG2AL | GREEN A2 AC | Китай | S3SFN-LCG2AL^GREEN A2 AC^ | Круглый селекторный переключатель утопленного типа с короткой ручкой Shark, размеры (мм): внешний корпус: ⌀ -30.4, h - 16.1, монтажное отверстие (мм): ⌀30, материал корпуса: пластик, рабочее положение: 3-позиционный пружинный самовозврат из левого положения, цвет: зелёный, подсветка: есть, контакт: A: 2, тип блоков контактов: одиночный, цвет корпуса: чёрный, Uпит. 110...250 В~, IP52 | 0 | 0 | 0 | 0 | 0 | Возможность заказа уточняйте дополнительно.
H5550008689R |  | A5550006810 | CONTROL SWITCH | SELECTOR SWITCH | S3SFN SERIES | S3SFN-LCG2ALM | GREEN A2 AC | Китай | S3SFN-LCG2ALM^GREEN A2 AC^ | Круглый селекторный переключатель утопленного типа с короткой ручкой Shark, размеры (мм): внешний корпус: ⌀ -30.4, h - 16.1, монтажное отверстие (мм): ⌀30, материал корпуса: пластик, рабочее положение: 3-позиционный пружинный самовозврат из левого положения, цвет: зелёный, подсветка: есть, контакт: A: 2, тип блоков контактов: модульный, цвет корпуса: чёрный, Uпит. 110...250 В~, IP52 | 0 | 0 | 0 | 0 | 0 | Возможность заказа уточняйте дополнительно.
H5550008224R |  | A5550006345 | CONTROL SWITCH | SELECTOR SWITCH | S3SFN SERIES | S3SFN-LCG2BD | GREEN B2 DC | Китай | S3SFN-LCG2BD^GREEN B2 DC^ | Круглый селекторный переключатель утопленного типа с короткой ручкой Shark, размеры (мм): внешний корпус: ⌀ -30.4, h - 16.1, монтажное отверстие (мм): ⌀30, материал корпуса: пластик, рабочее положение: 3-позиционный пружинный самовозврат из левого положения, цвет: зелёный, подсветка: есть, контакт: B: 2, тип блоков контактов: одиночный, цвет корпуса: чёрный, Uпит. 110...250 В~, IP52 | 0 | 0 | 0 | 0 | 0 | Возможность заказа уточняйте дополнительно.
H5550008225R |  | A5550006346 | CONTROL SWITCH | SELECTOR SWITCH | S3SFN SERIES | S3SFN-LCG2BDM | GREEN B2 DC | Китай | S3SFN-LCG2BDM^GREEN B2 DC^ | Круглый селекторный переключатель утопленного типа с короткой ручкой Shark, размеры (мм): внешний корпус: ⌀ -30.4, h - 16.1, монтажное отверстие (мм): ⌀30, материал корпуса: пластик, рабочее положение: 3-позиционный пружинный самовозврат из левого положения, цвет: зелёный, подсветка: есть, контакт: B: 2, тип блоков контактов: модульный, цвет корпуса: чёрный, Uпит. 110...250 В~, IP52 | 0 | 0 | 0 | 0 | 0 | Возможность заказа уточняйте дополнительно.
H5550008736R |  | A5550006857 | CONTROL SWITCH | SELECTOR SWITCH | S3SFN SERIES | S3SFN-LCG2BL | GREEN B2 AC | Китай | S3SFN-LCG2BL^GREEN B2 AC^ | Круглый селекторный переключатель утопленного типа с короткой ручкой Shark, размеры (мм): внешний корпус: ⌀ -30.4, h - 16.1, монтажное отверстие (мм): ⌀30, материал корпуса: пластик, рабочее положение: 3-позиционный пружинный самовозврат из левого положения, цвет: зелёный, подсветка: есть, контакт: B: 2, тип блоков контактов: одиночный, цвет корпуса: чёрный, Uпит. 110...250 В~, IP52 | 0 | 0 | 0 | 0 | 0 | Возможность заказа уточняйте дополнительно.
H5550008737R |  | A5550006858 | CONTROL SWITCH | SELECTOR SWITCH | S3SFN SERIES | S3SFN-LCG2BLM | GREEN B2 AC | Китай | S3SFN-LCG2BLM^GREEN B2 AC^ | Круглый селекторный переключатель утопленного типа с короткой ручкой Shark, размеры (мм): внешний корпус: ⌀ -30.4, h - 16.1, монтажное отверстие (мм): ⌀30, материал корпуса: пластик, рабочее положение: 3-позиционный пружинный самовозврат из левого положения, цвет: зелёный, подсветка: есть, контакт: B: 2, тип блоков контактов: модульный, цвет корпуса: чёрный, Uпит. 110...250 В~, IP52 | 0 | 0 | 0 | 0 | 0 | Возможность заказа уточняйте дополнительно.
H5550008256R |  | A5550006377 | CONTROL SWITCH | SELECTOR SWITCH | S3SFN SERIES | S3SFN-LCGABD | GREEN A1 B1 DC | Китай | S3SFN-LCGABD^GREEN A1 B1 DC^ | Круглый селекторный переключатель утопленного типа с короткой ручкой Shark, размеры (мм): внешний корпус: ⌀ -30.4, h - 16.1, монтажное отверстие (мм): ⌀30, материал корпуса: пластик, рабочее положение: 3-позиционный пружинный самовозврат из левого положения, цвет: зелёный, подсветка: есть, контакт: A: 1, B: 1, тип блоков контактов: одиночный, цвет корпуса: чёрный, Uпит. 110...250 В~, IP52 | 0 | 0 | 0 | 0 | 0 | Возможность заказа уточняйте дополнительно.
H5550008257R |  | A5550006378 | CONTROL SWITCH | SELECTOR SWITCH | S3SFN SERIES | S3SFN-LCGABDM | GREEN A1 B1 DC | Китай | S3SFN-LCGABDM^GREEN A1 B1 DC^ | Круглый селекторный переключатель утопленного типа с короткой ручкой Shark, размеры (мм): внешний корпус: ⌀ -30.4, h - 16.1, монтажное отверстие (мм): ⌀30, материал корпуса: пластик, рабочее положение: 3-позиционный пружинный самовозврат из левого положения, цвет: зелёный, подсветка: есть, контакт: A: 1, B: 1, тип блоков контактов: модульный, цвет корпуса: чёрный, Uпит. 110...250 В~, IP52 | 0 | 0 | 0 | 0 | 0 | Возможность заказа уточняйте дополнительно.
H5550008768R |  | A5550006889 | CONTROL SWITCH | SELECTOR SWITCH | S3SFN SERIES | S3SFN-LCGABL | GREEN A1 B1 AC | Китай | S3SFN-LCGABL^GREEN A1 B1 AC^ | Круглый селекторный переключатель утопленного типа с короткой ручкой Shark, размеры (мм): внешний корпус: ⌀ -30.4, h - 16.1, монтажное отверстие (мм): ⌀30, материал корпуса: пластик, рабочее положение: 3-позиционный пружинный самовозврат из левого положения, цвет: зелёный, подсветка: есть, контакт: A: 1, B: 1, тип блоков контактов: одиночный, цвет корпуса: чёрный, Uпит. 110...250 В~, IP52 | 0 | 0 | 0 | 0 | 0 | Возможность заказа уточняйте дополнительно.
H5550008769R |  | A5550006890 | CONTROL SWITCH | SELECTOR SWITCH | S3SFN SERIES | S3SFN-LCGABLM | GREEN A1 B1 AC | Китай | S3SFN-LCGABLM^GREEN A1 B1 AC^ | Круглый селекторный переключатель утопленного типа с короткой ручкой Shark, размеры (мм): внешний корпус: ⌀ -30.4, h - 16.1, монтажное отверстие (мм): ⌀30, материал корпуса: пластик, рабочее положение: 3-позиционный пружинный самовозврат из левого положения, цвет: зелёный, подсветка: есть, контакт: A: 1, B: 1, тип блоков контактов: модульный, цвет корпуса: чёрный, Uпит. 110...250 В~, IP52 | 0 | 0 | 0 | 0 | 0 | Возможность заказа уточняйте дополнительно.
H5550012280R |  | A5550009604 | CONTROL SWITCH | SELECTOR SWITCH | S3SFN SERIES | S3SFN-LCKB | BLUE(HEAD) | Китай | S3SFN-LCKB^BLUE(HEAD)^ | Головка для круглого селекторного переключателя утопленного типа с короткой ручкой Shark, размеры (мм): внешний корпус: ⌀ -30.4, h - 16.1, монтажное отверстие (мм): ⌀30, материал корпуса: пластик, рабочее положение: 3-позиционный пружинный самовозврат из левого положения, цвет: синий, подсветка: есть, цвет корпуса: чёрный, питание: нет, IP52 | 0 | 0 | 0 | 0 | 0 | Цену и срок поставки уточняйте дополнительно.
H5550012281R |  | A5550007617 | CONTROL SWITCH | SELECTOR SWITCH | S3SFN SERIES | S3SFN-LCKB2AD | BLUE A2 LED(DC) | Китай | S3SFN-LCKB2AD^BLUE A2 LED(DC)^ | Круглый селекторный переключатель утопленного типа с короткой ручкой Shark, размеры (мм): внешний корпус: ⌀ -30.4, h - 16.1, монтажное отверстие (мм): ⌀30, материал корпуса: пластик, рабочее положение: 3-позиционный пружинный самовозврат из левого положения, цвет: синий, подсветка: есть, контакт: A: 2, тип блоков контактов: одиночный, цвет корпуса: чёрный, Uпит. 110...250 В~, IP52 | 0 | 0 | 0 | 0 | 0 | Возможность заказа уточняйте дополнительно.
H5550012282R |  | A5550007618 | CONTROL SWITCH | SELECTOR SWITCH | S3SFN SERIES | S3SFN-LCKB2ADM | BLUE A2 LED(DC) | Китай | S3SFN-LCKB2ADM^BLUE A2 LED(DC)^ | Круглый селекторный переключатель утопленного типа с короткой ручкой Shark, размеры (мм): внешний корпус: ⌀ -30.4, h - 16.1, монтажное отверстие (мм): ⌀30, материал корпуса: пластик, рабочее положение: 3-позиционный пружинный самовозврат из левого положения, цвет: синий, подсветка: есть, контакт: A: 2, тип блоков контактов: модульный, цвет корпуса: чёрный, Uпит. 110...250 В~, IP52 | 0 | 0 | 0 | 0 | 0 | Возможность заказа уточняйте дополнительно.
H5550012283R |  | A5550007619 | CONTROL SWITCH | SELECTOR SWITCH | S3SFN SERIES | S3SFN-LCKB2AL | BLUE A2 LED(AC) | Китай | S3SFN-LCKB2AL^BLUE A2 LED(AC)^ | Круглый селекторный переключатель утопленного типа с короткой ручкой Shark, размеры (мм): внешний корпус: ⌀ -30.4, h - 16.1, монтажное отверстие (мм): ⌀30, материал корпуса: пластик, рабочее положение: 3-позиционный пружинный самовозврат из левого положения, цвет: синий, подсветка: есть, контакт: A: 2, тип блоков контактов: одиночный, цвет корпуса: чёрный, Uпит. 110...250 В~, IP52 | 0 | 0 | 0 | 0 | 0 | Возможность заказа уточняйте дополнительно.
H5550012284R |  | A5550007620 | CONTROL SWITCH | SELECTOR SWITCH | S3SFN SERIES | S3SFN-LCKB2ALM | BLUE A2 LED(AC) | Китай | S3SFN-LCKB2ALM^BLUE A2 LED(AC)^ | Круглый селекторный переключатель утопленного типа с короткой ручкой Shark, размеры (мм): внешний корпус: ⌀ -30.4, h - 16.1, монтажное отверстие (мм): ⌀30, материал корпуса: пластик, рабочее положение: 3-позиционный пружинный самовозврат из левого положения, цвет: синий, подсветка: есть, контакт: A: 2, тип блоков контактов: модульный, цвет корпуса: чёрный, Uпит. 110...250 В~, IP52 | 0 | 0 | 0 | 0 | 0 | Возможность заказа уточняйте дополнительно.
H5550012285R |  | A5550007621 | CONTROL SWITCH | SELECTOR SWITCH | S3SFN SERIES | S3SFN-LCKB2BD | BLUE B2 LED(DC) | Китай | S3SFN-LCKB2BD^BLUE B2 LED(DC)^ | Круглый селекторный переключатель утопленного типа с короткой ручкой Shark, размеры (мм): внешний корпус: ⌀ -30.4, h - 16.1, монтажное отверстие (мм): ⌀30, материал корпуса: пластик, рабочее положение: 3-позиционный пружинный самовозврат из левого положения, цвет: синий, подсветка: есть, контакт: B: 2, тип блоков контактов: одиночный, цвет корпуса: чёрный, Uпит. 110...250 В~, IP52 | 0 | 0 | 0 | 0 | 0 | Возможность заказа уточняйте дополнительно.
H5550012286R |  | A5550007622 | CONTROL SWITCH | SELECTOR SWITCH | S3SFN SERIES | S3SFN-LCKB2BDM | BLUE B2 LED(DC) | Китай | S3SFN-LCKB2BDM^BLUE B2 LED(DC)^ | Круглый селекторный переключатель утопленного типа с короткой ручкой Shark, размеры (мм): внешний корпус: ⌀ -30.4, h - 16.1, монтажное отверстие (мм): ⌀30, материал корпуса: пластик, рабочее положение: 3-позиционный пружинный самовозврат из левого положения, цвет: синий, подсветка: есть, контакт: B: 2, тип блоков контактов: модульный, цвет корпуса: чёрный, Uпит. 110...250 В~, IP52 | 0 | 0 | 0 | 0 | 0 | Возможность заказа уточняйте дополнительно.
H5550012287R |  | A5550007623 | CONTROL SWITCH | SELECTOR SWITCH | S3SFN SERIES | S3SFN-LCKB2BL | BLUE B2 LED(AC) | Китай | S3SFN-LCKB2BL^BLUE B2 LED(AC)^ | Круглый селекторный переключатель утопленного типа с короткой ручкой Shark, размеры (мм): внешний корпус: ⌀ -30.4, h - 16.1, монтажное отверстие (мм): ⌀30, материал корпуса: пластик, рабочее положение: 3-позиционный пружинный самовозврат из левого положения, цвет: синий, подсветка: есть, контакт: B: 2, тип блоков контактов: одиночный, цвет корпуса: чёрный, Uпит. 110...250 В~, IP52 | 0 | 0 | 0 | 0 | 0 | Возможность заказа уточняйте дополнительно.
H5550012288R |  | A5550007624 | CONTROL SWITCH | SELECTOR SWITCH | S3SFN SERIES | S3SFN-LCKB2BLM | BLUE B2 LED(AC) | Китай | S3SFN-LCKB2BLM^BLUE B2 LED(AC)^ | Круглый селекторный переключатель утопленного типа с короткой ручкой Shark, размеры (мм): внешний корпус: ⌀ -30.4, h - 16.1, монтажное отверстие (мм): ⌀30, материал корпуса: пластик, рабочее положение: 3-позиционный пружинный самовозврат из левого положения, цвет: синий, подсветка: есть, контакт: B: 2, тип блоков контактов: модульный, цвет корпуса: чёрный, Uпит. 110...250 В~, IP52 | 0 | 0 | 0 | 0 | 0 | Возможность заказа уточняйте дополнительно.
H5550012289R |  | A5550007625 | CONTROL SWITCH | SELECTOR SWITCH | S3SFN SERIES | S3SFN-LCKBABD | BLUE AB LED(DC) | Китай | S3SFN-LCKBABD^BLUE AB LED(DC)^ | Круглый селекторный переключатель утопленного типа с короткой ручкой Shark, размеры (мм): внешний корпус: ⌀ -30.4, h - 16.1, монтажное отверстие (мм): ⌀30, материал корпуса: пластик, рабочее положение: 3-позиционный пружинный самовозврат из левого положения, цвет: синий, подсветка: есть, контакт: A: 1, B: 1, тип блоков контактов: одиночный, цвет корпуса: чёрный, Uпит. 110...250 В~, IP52 | 0 | 0 | 0 | 0 | 0 | Возможность заказа уточняйте дополнительно.
H5550012290R |  | A5550007626 | CONTROL SWITCH | SELECTOR SWITCH | S3SFN SERIES | S3SFN-LCKBABDM | BLUE AB LED(DC) | Китай | S3SFN-LCKBABDM^BLUE AB LED(DC)^ | Круглый селекторный переключатель утопленного типа с короткой ручкой Shark, размеры (мм): внешний корпус: ⌀ -30.4, h - 16.1, монтажное отверстие (мм): ⌀30, материал корпуса: пластик, рабочее положение: 3-позиционный пружинный самовозврат из левого положения, цвет: синий, подсветка: есть, контакт: A: 1, B: 1, тип блоков контактов: модульный, цвет корпуса: чёрный, Uпит. 110...250 В~, IP52 | 0 | 0 | 0 | 0 | 0 | Возможность заказа уточняйте дополнительно.
H5550012291R |  | A5550007627 | CONTROL SWITCH | SELECTOR SWITCH | S3SFN SERIES | S3SFN-LCKBABL | BLUE AB LED(AC) | Китай | S3SFN-LCKBABL^BLUE AB LED(AC)^ | Круглый селекторный переключатель утопленного типа с короткой ручкой Shark, размеры (мм): внешний корпус: ⌀ -30.4, h - 16.1, монтажное отверстие (мм): ⌀30, материал корпуса: пластик, рабочее положение: 3-позиционный пружинный самовозврат из левого положения, цвет: синий, подсветка: есть, контакт: A: 1, B: 1, тип блоков контактов: одиночный, цвет корпуса: чёрный, Uпит. 110...250 В~, IP52 | 0 | 0 | 0 | 0 | 0 | Возможность заказа уточняйте дополнительно.
H5550012292R |  | A5550007628 | CONTROL SWITCH | SELECTOR SWITCH | S3SFN SERIES | S3SFN-LCKBABLM | BLUE AB LED(AC) | Китай | S3SFN-LCKBABLM^BLUE AB LED(AC)^ | Круглый селекторный переключатель утопленного типа с короткой ручкой Shark, размеры (мм): внешний корпус: ⌀ -30.4, h - 16.1, монтажное отверстие (мм): ⌀30, материал корпуса: пластик, рабочее положение: 3-позиционный пружинный самовозврат из левого положения, цвет: синий, подсветка: есть, контакт: A: 1, B: 1, тип блоков контактов: модульный, цвет корпуса: чёрный, Uпит. 110...250 В~, IP52 | 0 | 0 | 0 | 0 | 0 | Возможность заказа уточняйте дополнительно.
H5550012293R |  | A5550009605 | CONTROL SWITCH | SELECTOR SWITCH | S3SFN SERIES | S3SFN-LCKG | GREEN(HEAD) | Китай | S3SFN-LCKG^GREEN(HEAD)^ | Головка для круглого селекторного переключателя утопленного типа с короткой ручкой Shark, размеры (мм): внешний корпус: ⌀ -30.4, h - 16.1, монтажное отверстие (мм): ⌀30, материал корпуса: пластик, рабочее положение: 3-позиционный пружинный самовозврат из левого положения, цвет: зелёный, подсветка: есть, цвет корпуса: чёрный, питание: нет, IP52 | 0 | 0 | 0 | 0 | 0 | Цену и срок поставки уточняйте дополнительно.
H5550012294R |  | A5550007629 | CONTROL SWITCH | SELECTOR SWITCH | S3SFN SERIES | S3SFN-LCKG2AD | GREEN A2 LED(DC) | Китай | S3SFN-LCKG2AD^GREEN A2 LED(DC)^ | Круглый селекторный переключатель утопленного типа с короткой ручкой Shark, размеры (мм): внешний корпус: ⌀ -30.4, h - 16.1, монтажное отверстие (мм): ⌀30, материал корпуса: пластик, рабочее положение: 3-позиционный пружинный самовозврат из левого положения, цвет: зелёный, подсветка: есть, контакт: A: 2, тип блоков контактов: одиночный, цвет корпуса: чёрный, Uпит. 110...250 В~, IP52 | 0 | 0 | 0 | 0 | 0 | Возможность заказа уточняйте дополнительно.
H5550012295R |  | A5550007630 | CONTROL SWITCH | SELECTOR SWITCH | S3SFN SERIES | S3SFN-LCKG2ADM | GREEN A2 LED(DC) | Китай | S3SFN-LCKG2ADM^GREEN A2 LED(DC)^ | Круглый селекторный переключатель утопленного типа с короткой ручкой Shark, размеры (мм): внешний корпус: ⌀ -30.4, h - 16.1, монтажное отверстие (мм): ⌀30, материал корпуса: пластик, рабочее положение: 3-позиционный пружинный самовозврат из левого положения, цвет: зелёный, подсветка: есть, контакт: A: 2, тип блоков контактов: модульный, цвет корпуса: чёрный, Uпит. 110...250 В~, IP52 | 0 | 0 | 0 | 0 | 0 | Возможность заказа уточняйте дополнительно.
H5550012296R |  | A5550007631 | CONTROL SWITCH | SELECTOR SWITCH | S3SFN SERIES | S3SFN-LCKG2AL | GREEN A2 LED(AC) | Китай | S3SFN-LCKG2AL^GREEN A2 LED(AC)^ | Круглый селекторный переключатель утопленного типа с короткой ручкой Shark, размеры (мм): внешний корпус: ⌀ -30.4, h - 16.1, монтажное отверстие (мм): ⌀30, материал корпуса: пластик, рабочее положение: 3-позиционный пружинный самовозврат из левого положения, цвет: зелёный, подсветка: есть, контакт: A: 2, тип блоков контактов: одиночный, цвет корпуса: чёрный, Uпит. 110...250 В~, IP52 | 0 | 0 | 0 | 0 | 0 | Возможность заказа уточняйте дополнительно.
H5550012297R |  | A5550007632 | CONTROL SWITCH | SELECTOR SWITCH | S3SFN SERIES | S3SFN-LCKG2ALM | GREEN A2 LED(AC) | Китай | S3SFN-LCKG2ALM^GREEN A2 LED(AC)^ | Круглый селекторный переключатель утопленного типа с короткой ручкой Shark, размеры (мм): внешний корпус: ⌀ -30.4, h - 16.1, монтажное отверстие (мм): ⌀30, материал корпуса: пластик, рабочее положение: 3-позиционный пружинный самовозврат из левого положения, цвет: зелёный, подсветка: есть, контакт: A: 2, тип блоков контактов: модульный, цвет корпуса: чёрный, Uпит. 110...250 В~, IP52 | 0 | 0 | 0 | 0 | 0 | Возможность заказа уточняйте дополнительно.
H5550012298R |  | A5550007633 | CONTROL SWITCH | SELECTOR SWITCH | S3SFN SERIES | S3SFN-LCKG2BD | GREEN B2 LED(DC) | Китай | S3SFN-LCKG2BD^GREEN B2 LED(DC)^ | Круглый селекторный переключатель утопленного типа с короткой ручкой Shark, размеры (мм): внешний корпус: ⌀ -30.4, h - 16.1, монтажное отверстие (мм): ⌀30, материал корпуса: пластик, рабочее положение: 3-позиционный пружинный самовозврат из левого положения, цвет: зелёный, подсветка: есть, контакт: B: 2, тип блоков контактов: одиночный, цвет корпуса: чёрный, Uпит. 110...250 В~, IP52 | 0 | 0 | 0 | 0 | 0 | Возможность заказа уточняйте дополнительно.
H5550012299R |  | A5550007634 | CONTROL SWITCH | SELECTOR SWITCH | S3SFN SERIES | S3SFN-LCKG2BDM | GREEN B2 LED(DC) | Китай | S3SFN-LCKG2BDM^GREEN B2 LED(DC)^ | Круглый селекторный переключатель утопленного типа с короткой ручкой Shark, размеры (мм): внешний корпус: ⌀ -30.4, h - 16.1, монтажное отверстие (мм): ⌀30, материал корпуса: пластик, рабочее положение: 3-позиционный пружинный самовозврат из левого положения, цвет: зелёный, подсветка: есть, контакт: B: 2, тип блоков контактов: модульный, цвет корпуса: чёрный, Uпит. 110...250 В~, IP52 | 0 | 0 | 0 | 0 | 0 | Возможность заказа уточняйте дополнительно.
H5550012300R |  | A5550007635 | CONTROL SWITCH | SELECTOR SWITCH | S3SFN SERIES | S3SFN-LCKG2BL | GREEN B2 LED(AC) | Китай | S3SFN-LCKG2BL^GREEN B2 LED(AC)^ | Круглый селекторный переключатель утопленного типа с короткой ручкой Shark, размеры (мм): внешний корпус: ⌀ -30.4, h - 16.1, монтажное отверстие (мм): ⌀30, материал корпуса: пластик, рабочее положение: 3-позиционный пружинный самовозврат из левого положения, цвет: зелёный, подсветка: есть, контакт: B: 2, тип блоков контактов: одиночный, цвет корпуса: чёрный, Uпит. 110...250 В~, IP52 | 0 | 0 | 0 | 0 | 0 | Возможность заказа уточняйте дополнительно.
H5550012301R |  | A5550007636 | CONTROL SWITCH | SELECTOR SWITCH | S3SFN SERIES | S3SFN-LCKG2BLM | GREEN B2 LED(AC) | Китай | S3SFN-LCKG2BLM^GREEN B2 LED(AC)^ | Круглый селекторный переключатель утопленного типа с короткой ручкой Shark, размеры (мм): внешний корпус: ⌀ -30.4, h - 16.1, монтажное отверстие (мм): ⌀30, материал корпуса: пластик, рабочее положение: 3-позиционный пружинный самовозврат из левого положения, цвет: зелёный, подсветка: есть, контакт: B: 2, тип блоков контактов: модульный, цвет корпуса: чёрный, Uпит. 110...250 В~, IP52 | 0 | 0 | 0 | 0 | 0 | Возможность заказа уточняйте дополнительно.
H5550012302R |  | A5550007637 | CONTROL SWITCH | SELECTOR SWITCH | S3SFN SERIES | S3SFN-LCKGABD | GREEN AB LED(DC) | Китай | S3SFN-LCKGABD^GREEN AB LED(DC)^ | Круглый селекторный переключатель утопленного типа с короткой ручкой Shark, размеры (мм): внешний корпус: ⌀ -30.4, h - 16.1, монтажное отверстие (мм): ⌀30, материал корпуса: пластик, рабочее положение: 3-позиционный пружинный самовозврат из левого положения, цвет: зелёный, подсветка: есть, контакт: A: 1, B: 1, тип блоков контактов: одиночный, цвет корпуса: чёрный, Uпит. 110...250 В~, IP52 | 0 | 0 | 0 | 0 | 0 | Возможность заказа уточняйте дополнительно.
H5550012303R |  | A5550007638 | CONTROL SWITCH | SELECTOR SWITCH | S3SFN SERIES | S3SFN-LCKGABDM | GREEN AB LED(DC) | Китай | S3SFN-LCKGABDM^GREEN AB LED(DC)^ | Круглый селекторный переключатель утопленного типа с короткой ручкой Shark, размеры (мм): внешний корпус: ⌀ -30.4, h - 16.1, монтажное отверстие (мм): ⌀30, материал корпуса: пластик, рабочее положение: 3-позиционный пружинный самовозврат из левого положения, цвет: зелёный, подсветка: есть, контакт: A: 1, B: 1, тип блоков контактов: модульный, цвет корпуса: чёрный, Uпит. 110...250 В~, IP52 | 0 | 0 | 0 | 0 | 0 | Возможность заказа уточняйте дополнительно.
H5550012304R |  | A5550007639 | CONTROL SWITCH | SELECTOR SWITCH | S3SFN SERIES | S3SFN-LCKGABL | GREEN AB LED(AC) | Китай | S3SFN-LCKGABL^GREEN AB LED(AC)^ | Круглый селекторный переключатель утопленного типа с короткой ручкой Shark, размеры (мм): внешний корпус: ⌀ -30.4, h - 16.1, монтажное отверстие (мм): ⌀30, материал корпуса: пластик, рабочее положение: 3-позиционный пружинный самовозврат из левого положения, цвет: зелёный, подсветка: есть, контакт: A: 1, B: 1, тип блоков контактов: одиночный, цвет корпуса: чёрный, Uпит. 110...250 В~, IP52 | 0 | 0 | 0 | 0 | 0 | Возможность заказа уточняйте дополнительно.
H5550012305R |  | A5550007640 | CONTROL SWITCH | SELECTOR SWITCH | S3SFN SERIES | S3SFN-LCKGABLM | GREEN AB LED(AC) | Китай | S3SFN-LCKGABLM^GREEN AB LED(AC)^ | Круглый селекторный переключатель утопленного типа с короткой ручкой Shark, размеры (мм): внешний корпус: ⌀ -30.4, h - 16.1, монтажное отверстие (мм): ⌀30, материал корпуса: пластик, рабочее положение: 3-позиционный пружинный самовозврат из левого положения, цвет: зелёный, подсветка: есть, контакт: A: 1, B: 1, тип блоков контактов: модульный, цвет корпуса: чёрный, Uпит. 110...250 В~, IP52 | 0 | 0 | 0 | 0 | 0 | Возможность заказа уточняйте дополнительно.
H5550012306R |  | A5550009603 | CONTROL SWITCH | SELECTOR SWITCH | S3SFN SERIES | S3SFN-LCKR | RED(HEAD) | Китай | S3SFN-LCKR^RED(HEAD)^ | Головка для круглого селекторного переключателя утопленного типа с короткой ручкой Shark, размеры (мм): внешний корпус: ⌀ -30.4, h - 16.1, монтажное отверстие (мм): ⌀30, материал корпуса: пластик, рабочее положение: 3-позиционный пружинный самовозврат из левого положения, цвет: красный, подсветка: есть, цвет корпуса: чёрный, питание: нет, IP52 | 0 | 0 | 0 | 0 | 0 | Цену и срок поставки уточняйте дополнительно.
A5550007605R |  | A5550007605 | CONTROL SWITCH | SELECTOR SWITCH | S3SFN SERIES | S3SFN-LCKR2AD | RED A2 LED(DC) | Китай | S3SFN-LCKR2AD^RED A2 LED(DC)^ | Круглый селекторный переключатель утопленного типа с короткой ручкой Shark, размеры (мм): внешний корпус: ⌀ -30.4, h - 16.1, монтажное отверстие (мм): ⌀30, материал корпуса: пластик, рабочее положение: 3-позиционный пружинный самовозврат из левого положения, цвет: красный, подсветка: есть, контакт: A: 2, тип блоков контактов: одиночный, цвет корпуса: чёрный, Uпит. 110...250 В~, IP52 | 760 | 706.8 | 684 | 608 | 532 | Доступно к заказу.
A5550007606R |  | A5550007606 | CONTROL SWITCH | SELECTOR SWITCH | S3SFN SERIES | S3SFN-LCKR2ADM | RED A2 LED(DC) | Китай | S3SFN-LCKR2ADM^RED A2 LED(DC)^ | Круглый селекторный переключатель утопленного типа с короткой ручкой Shark, размеры (мм): внешний корпус: ⌀ -30.4, h - 16.1, монтажное отверстие (мм): ⌀30, материал корпуса: пластик, рабочее положение: 3-позиционный пружинный самовозврат из левого положения, цвет: красный, подсветка: есть, контакт: A: 2, тип блоков контактов: модульный, цвет корпуса: чёрный, Uпит. 110...250 В~, IP52 | 810 | 753.3 | 729 | 648 | 567 | Доступно к заказу.
A5550007607R |  | A5550007607 | CONTROL SWITCH | SELECTOR SWITCH | S3SFN SERIES | S3SFN-LCKR2AL | RED A2 LED(AC) | Китай | S3SFN-LCKR2AL^RED A2 LED(AC)^ | Круглый селекторный переключатель утопленного типа с короткой ручкой Shark, размеры (мм): внешний корпус: ⌀ -30.4, h - 16.1, монтажное отверстие (мм): ⌀30, материал корпуса: пластик, рабочее положение: 3-позиционный пружинный самовозврат из левого положения, цвет: красный, подсветка: есть, контакт: A: 2, тип блоков контактов: одиночный, цвет корпуса: чёрный, Uпит. 110...250 В~, IP52 | 840 | 781.2 | 756 | 672 | 588 | Доступно к заказу.
A5550007608R |  | A5550007608 | CONTROL SWITCH | SELECTOR SWITCH | S3SFN SERIES | S3SFN-LCKR2ALM | RED A2 LED(AC) | Китай | S3SFN-LCKR2ALM^RED A2 LED(AC)^ | Круглый селекторный переключатель утопленного типа с короткой ручкой Shark, размеры (мм): внешний корпус: ⌀ -30.4, h - 16.1, монтажное отверстие (мм): ⌀30, материал корпуса: пластик, рабочее положение: 3-позиционный пружинный самовозврат из левого положения, цвет: красный, подсветка: есть, контакт: A: 2, тип блоков контактов: модульный, цвет корпуса: чёрный, Uпит. 110...250 В~, IP52 | 880 | 818.4 | 792 | 704 | 616 | Доступно к заказу.
A5550007609R |  | A5550007609 | CONTROL SWITCH | SELECTOR SWITCH | S3SFN SERIES | S3SFN-LCKR2BD | RED B2 LED(DC) | Китай | S3SFN-LCKR2BD^RED B2 LED(DC)^ | Круглый селекторный переключатель утопленного типа с короткой ручкой Shark, размеры (мм): внешний корпус: ⌀ -30.4, h - 16.1, монтажное отверстие (мм): ⌀30, материал корпуса: пластик, рабочее положение: 3-позиционный пружинный самовозврат из левого положения, цвет: красный, подсветка: есть, контакт: B: 2, тип блоков контактов: одиночный, цвет корпуса: чёрный, Uпит. 110...250 В~, IP52 | 760 | 706.8 | 684 | 608 | 532 | Доступно к заказу.
A5550007610R |  | A5550007610 | CONTROL SWITCH | SELECTOR SWITCH | S3SFN SERIES | S3SFN-LCKR2BDM | RED B2 LED(DC) | Китай | S3SFN-LCKR2BDM^RED B2 LED(DC)^ | Круглый селекторный переключатель утопленного типа с короткой ручкой Shark, размеры (мм): внешний корпус: ⌀ -30.4, h - 16.1, монтажное отверстие (мм): ⌀30, материал корпуса: пластик, рабочее положение: 3-позиционный пружинный самовозврат из левого положения, цвет: красный, подсветка: есть, контакт: B: 2, тип блоков контактов: модульный, цвет корпуса: чёрный, Uпит. 110...250 В~, IP52 | 810 | 753.3 | 729 | 648 | 567 | Доступно к заказу.
A5550007611R |  | A5550007611 | CONTROL SWITCH | SELECTOR SWITCH | S3SFN SERIES | S3SFN-LCKR2BL | RED B2 LED(AC) | Китай | S3SFN-LCKR2BL^RED B2 LED(AC)^ | Круглый селекторный переключатель утопленного типа с короткой ручкой Shark, размеры (мм): внешний корпус: ⌀ -30.4, h - 16.1, монтажное отверстие (мм): ⌀30, материал корпуса: пластик, рабочее положение: 3-позиционный пружинный самовозврат из левого положения, цвет: красный, подсветка: есть, контакт: B: 2, тип блоков контактов: одиночный, цвет корпуса: чёрный, Uпит. 110...250 В~, IP52 | 840 | 781.2 | 756 | 672 | 588 | Доступно к заказу.
A5550007612R |  | A5550007612 | CONTROL SWITCH | SELECTOR SWITCH | S3SFN SERIES | S3SFN-LCKR2BLM | RED B2 LED(AC) | Китай | S3SFN-LCKR2BLM^RED B2 LED(AC)^ | Круглый селекторный переключатель утопленного типа с короткой ручкой Shark, размеры (мм): внешний корпус: ⌀ -30.4, h - 16.1, монтажное отверстие (мм): ⌀30, материал корпуса: пластик, рабочее положение: 3-позиционный пружинный самовозврат из левого положения, цвет: красный, подсветка: есть, контакт: B: 2, тип блоков контактов: модульный, цвет корпуса: чёрный, Uпит. 110...250 В~, IP52 | 880 | 818.4 | 792 | 704 | 616 | Доступно к заказу.
A5550007613R |  | A5550007613 | CONTROL SWITCH | SELECTOR SWITCH | S3SFN SERIES | S3SFN-LCKRABD | RED AB LED(DC) | Китай | S3SFN-LCKRABD^RED AB LED(DC)^ | Круглый селекторный переключатель утопленного типа с короткой ручкой Shark, размеры (мм): внешний корпус: ⌀ -30.4, h - 16.1, монтажное отверстие (мм): ⌀30, материал корпуса: пластик, рабочее положение: 3-позиционный пружинный самовозврат из левого положения, цвет: красный, подсветка: есть, контакт: A: 1, B: 1, тип блоков контактов: одиночный, цвет корпуса: чёрный, Uпит. 110...250 В~, IP52 | 760 | 706.8 | 684 | 608 | 532 | Доступно к заказу.
A5550007614R |  | A5550007614 | CONTROL SWITCH | SELECTOR SWITCH | S3SFN SERIES | S3SFN-LCKRABDM | RED AB LED(DC) | Китай | S3SFN-LCKRABDM^RED AB LED(DC)^ | Круглый селекторный переключатель утопленного типа с короткой ручкой Shark, размеры (мм): внешний корпус: ⌀ -30.4, h - 16.1, монтажное отверстие (мм): ⌀30, материал корпуса: пластик, рабочее положение: 3-позиционный пружинный самовозврат из левого положения, цвет: красный, подсветка: есть, контакт: A: 1, B: 1, тип блоков контактов: модульный, цвет корпуса: чёрный, Uпит. 110...250 В~, IP52 | 810 | 753.3 | 729 | 648 | 567 | Доступно к заказу.
A5550007615R |  | A5550007615 | CONTROL SWITCH | SELECTOR SWITCH | S3SFN SERIES | S3SFN-LCKRABL | RED AB LED(AC) | Китай | S3SFN-LCKRABL^RED AB LED(AC)^ | Круглый селекторный переключатель утопленного типа с короткой ручкой Shark, размеры (мм): внешний корпус: ⌀ -30.4, h - 16.1, монтажное отверстие (мм): ⌀30, материал корпуса: пластик, рабочее положение: 3-позиционный пружинный самовозврат из левого положения, цвет: красный, подсветка: есть, контакт: A: 1, B: 1, тип блоков контактов: одиночный, цвет корпуса: чёрный, Uпит. 110...250 В~, IP52 | 840 | 781.2 | 756 | 672 | 588 | Доступно к заказу.
A5550007616R |  | A5550007616 | CONTROL SWITCH | SELECTOR SWITCH | S3SFN SERIES | S3SFN-LCKRABLM | RED AB LED(AC) | Китай | S3SFN-LCKRABLM^RED AB LED(AC)^ | Круглый селекторный переключатель утопленного типа с короткой ручкой Shark, размеры (мм): внешний корпус: ⌀ -30.4, h - 16.1, монтажное отверстие (мм): ⌀30, материал корпуса: пластик, рабочее положение: 3-позиционный пружинный самовозврат из левого положения, цвет: красный, подсветка: есть, контакт: A: 1, B: 1, тип блоков контактов: модульный, цвет корпуса: чёрный, Uпит. 110...250 В~, IP52 | 880 | 818.4 | 792 | 704 | 616 | Доступно к заказу.
H5550012319R |  | A5550009606 | CONTROL SWITCH | SELECTOR SWITCH | S3SFN SERIES | S3SFN-LCKY | YELLOW(HEAD) | Китай | S3SFN-LCKY^YELLOW(HEAD)^ | Головка для круглого селекторного переключателя утопленного типа с короткой ручкой Shark, размеры (мм): внешний корпус: ⌀ -30.4, h - 16.1, монтажное отверстие (мм): ⌀30, материал корпуса: пластик, рабочее положение: 3-позиционный пружинный самовозврат из левого положения, цвет: жёлтый, подсветка: есть, цвет корпуса: чёрный, питание: нет, IP52 | 0 | 0 | 0 | 0 | 0 | Цену и срок поставки уточняйте дополнительно.
H5550012320R |  | A5550007641 | CONTROL SWITCH | SELECTOR SWITCH | S3SFN SERIES | S3SFN-LCKY2AD | YELLOW A2 LED(DC) | Китай | S3SFN-LCKY2AD^YELLOW A2 LED(DC)^ | Круглый селекторный переключатель утопленного типа с короткой ручкой Shark, размеры (мм): внешний корпус: ⌀ -30.4, h - 16.1, монтажное отверстие (мм): ⌀30, материал корпуса: пластик, рабочее положение: 3-позиционный пружинный самовозврат из левого положения, цвет: жёлтый, подсветка: есть, контакт: A: 2, тип блоков контактов: одиночный, цвет корпуса: чёрный, Uпит. 110...250 В~, IP52 | 0 | 0 | 0 | 0 | 0 | Возможность заказа уточняйте дополнительно.
H5550012321R |  | A5550007642 | CONTROL SWITCH | SELECTOR SWITCH | S3SFN SERIES | S3SFN-LCKY2ADM | YELLOW A2 LED(DC) | Китай | S3SFN-LCKY2ADM^YELLOW A2 LED(DC)^ | Круглый селекторный переключатель утопленного типа с короткой ручкой Shark, размеры (мм): внешний корпус: ⌀ -30.4, h - 16.1, монтажное отверстие (мм): ⌀30, материал корпуса: пластик, рабочее положение: 3-позиционный пружинный самовозврат из левого положения, цвет: жёлтый, подсветка: есть, контакт: A: 2, тип блоков контактов: модульный, цвет корпуса: чёрный, Uпит. 110...250 В~, IP52 | 0 | 0 | 0 | 0 | 0 | Возможность заказа уточняйте дополнительно.
H5550012322R |  | A5550007643 | CONTROL SWITCH | SELECTOR SWITCH | S3SFN SERIES | S3SFN-LCKY2AL | YELLOW A2 LED(AC) | Китай | S3SFN-LCKY2AL^YELLOW A2 LED(AC)^ | Круглый селекторный переключатель утопленного типа с короткой ручкой Shark, размеры (мм): внешний корпус: ⌀ -30.4, h - 16.1, монтажное отверстие (мм): ⌀30, материал корпуса: пластик, рабочее положение: 3-позиционный пружинный самовозврат из левого положения, цвет: жёлтый, подсветка: есть, контакт: A: 2, тип блоков контактов: одиночный, цвет корпуса: чёрный, Uпит. 110...250 В~, IP52 | 0 | 0 | 0 | 0 | 0 | Возможность заказа уточняйте дополнительно.
H5550012323R |  | A5550007644 | CONTROL SWITCH | SELECTOR SWITCH | S3SFN SERIES | S3SFN-LCKY2ALM | YELLOW A2 LED(AC) | Китай | S3SFN-LCKY2ALM^YELLOW A2 LED(AC)^ | Круглый селекторный переключатель утопленного типа с короткой ручкой Shark, размеры (мм): внешний корпус: ⌀ -30.4, h - 16.1, монтажное отверстие (мм): ⌀30, материал корпуса: пластик, рабочее положение: 3-позиционный пружинный самовозврат из левого положения, цвет: жёлтый, подсветка: есть, контакт: A: 2, тип блоков контактов: модульный, цвет корпуса: чёрный, Uпит. 110...250 В~, IP52 | 0 | 0 | 0 | 0 | 0 | Возможность заказа уточняйте дополнительно.
H5550012324R |  | A5550007645 | CONTROL SWITCH | SELECTOR SWITCH | S3SFN SERIES | S3SFN-LCKY2BD | YELLOW B2 LED(DC) | Китай | S3SFN-LCKY2BD^YELLOW B2 LED(DC)^ | Круглый селекторный переключатель утопленного типа с короткой ручкой Shark, размеры (мм): внешний корпус: ⌀ -30.4, h - 16.1, монтажное отверстие (мм): ⌀30, материал корпуса: пластик, рабочее положение: 3-позиционный пружинный самовозврат из левого положения, цвет: жёлтый, подсветка: есть, контакт: B: 2, тип блоков контактов: одиночный, цвет корпуса: чёрный, Uпит. 110...250 В~, IP52 | 0 | 0 | 0 | 0 | 0 | Возможность заказа уточняйте дополнительно.
H5550012325R |  | A5550007646 | CONTROL SWITCH | SELECTOR SWITCH | S3SFN SERIES | S3SFN-LCKY2BDM | YELLOW B2 LED(DC) | Китай | S3SFN-LCKY2BDM^YELLOW B2 LED(DC)^ | Круглый селекторный переключатель утопленного типа с короткой ручкой Shark, размеры (мм): внешний корпус: ⌀ -30.4, h - 16.1, монтажное отверстие (мм): ⌀30, материал корпуса: пластик, рабочее положение: 3-позиционный пружинный самовозврат из левого положения, цвет: жёлтый, подсветка: есть, контакт: B: 2, тип блоков контактов: модульный, цвет корпуса: чёрный, Uпит. 110...250 В~, IP52 | 0 | 0 | 0 | 0 | 0 | Возможность заказа уточняйте дополнительно.
H5550012326R |  | A5550007647 | CONTROL SWITCH | SELECTOR SWITCH | S3SFN SERIES | S3SFN-LCKY2BL | YELLOW B2 LED(AC) | Китай | S3SFN-LCKY2BL^YELLOW B2 LED(AC)^ | Круглый селекторный переключатель утопленного типа с короткой ручкой Shark, размеры (мм): внешний корпус: ⌀ -30.4, h - 16.1, монтажное отверстие (мм): ⌀30, материал корпуса: пластик, рабочее положение: 3-позиционный пружинный самовозврат из левого положения, цвет: жёлтый, подсветка: есть, контакт: B: 2, тип блоков контактов: одиночный, цвет корпуса: чёрный, Uпит. 110...250 В~, IP52 | 0 | 0 | 0 | 0 | 0 | Возможность заказа уточняйте дополнительно.
H5550012327R |  | A5550007648 | CONTROL SWITCH | SELECTOR SWITCH | S3SFN SERIES | S3SFN-LCKY2BLM | YELLOW B2 LED(AC) | Китай | S3SFN-LCKY2BLM^YELLOW B2 LED(AC)^ | Круглый селекторный переключатель утопленного типа с короткой ручкой Shark, размеры (мм): внешний корпус: ⌀ -30.4, h - 16.1, монтажное отверстие (мм): ⌀30, материал корпуса: пластик, рабочее положение: 3-позиционный пружинный самовозврат из левого положения, цвет: жёлтый, подсветка: есть, контакт: B: 2, тип блоков контактов: модульный, цвет корпуса: чёрный, Uпит. 110...250 В~, IP52 | 0 | 0 | 0 | 0 | 0 | Возможность заказа уточняйте дополнительно.
H5550012328R |  | A5550007649 | CONTROL SWITCH | SELECTOR SWITCH | S3SFN SERIES | S3SFN-LCKYABD | YELLOW AB LED(DC) | Китай | S3SFN-LCKYABD^YELLOW AB LED(DC)^ | Круглый селекторный переключатель утопленного типа с короткой ручкой Shark, размеры (мм): внешний корпус: ⌀ -30.4, h - 16.1, монтажное отверстие (мм): ⌀30, материал корпуса: пластик, рабочее положение: 3-позиционный пружинный самовозврат из левого положения, цвет: жёлтый, подсветка: есть, контакт: A: 1, B: 1, тип блоков контактов: одиночный, цвет корпуса: чёрный, Uпит. 110...250 В~, IP52 | 0 | 0 | 0 | 0 | 0 | Возможность заказа уточняйте дополнительно.
H5550012329R |  | A5550007650 | CONTROL SWITCH | SELECTOR SWITCH | S3SFN SERIES | S3SFN-LCKYABDM | YELLOW AB LED(DC) | Китай | S3SFN-LCKYABDM^YELLOW AB LED(DC)^ | Круглый селекторный переключатель утопленного типа с короткой ручкой Shark, размеры (мм): внешний корпус: ⌀ -30.4, h - 16.1, монтажное отверстие (мм): ⌀30, материал корпуса: пластик, рабочее положение: 3-позиционный пружинный самовозврат из левого положения, цвет: жёлтый, подсветка: есть, контакт: A: 1, B: 1, тип блоков контактов: модульный, цвет корпуса: чёрный, Uпит. 110...250 В~, IP52 | 0 | 0 | 0 | 0 | 0 | Возможность заказа уточняйте дополнительно.
H5550012330R |  | A5550007651 | CONTROL SWITCH | SELECTOR SWITCH | S3SFN SERIES | S3SFN-LCKYABL | YELLOW AB LED(AC) | Китай | S3SFN-LCKYABL^YELLOW AB LED(AC)^ | Круглый селекторный переключатель утопленного типа с короткой ручкой Shark, размеры (мм): внешний корпус: ⌀ -30.4, h - 16.1, монтажное отверстие (мм): ⌀30, материал корпуса: пластик, рабочее положение: 3-позиционный пружинный самовозврат из левого положения, цвет: жёлтый, подсветка: есть, контакт: A: 1, B: 1, тип блоков контактов: одиночный, цвет корпуса: чёрный, Uпит. 110...250 В~, IP52 | 0 | 0 | 0 | 0 | 0 | Возможность заказа уточняйте дополнительно.
H5550012331R |  | A5550007652 | CONTROL SWITCH | SELECTOR SWITCH | S3SFN SERIES | S3SFN-LCKYABLM | YELLOW AB LED(AC) | Китай | S3SFN-LCKYABLM^YELLOW AB LED(AC)^ | Круглый селекторный переключатель утопленного типа с короткой ручкой Shark, размеры (мм): внешний корпус: ⌀ -30.4, h - 16.1, монтажное отверстие (мм): ⌀30, материал корпуса: пластик, рабочее положение: 3-позиционный пружинный самовозврат из левого положения, цвет: жёлтый, подсветка: есть, контакт: A: 1, B: 1, тип блоков контактов: модульный, цвет корпуса: чёрный, Uпит. 110...250 В~, IP52 | 0 | 0 | 0 | 0 | 0 | Возможность заказа уточняйте дополнительно.
A5550005784R |  | A5550005784 | CONTROL SWITCH | SELECTOR SWITCH | S3SFN SERIES | S3SFN-LCR |  | Китай | S3SFN-LCR^^ | Головка для круглого селекторного переключателя утопленного типа с короткой ручкой Shark, размеры (мм): внешний корпус: ⌀ -30.4, h - 16.1, монтажное отверстие (мм): ⌀30, материал корпуса: пластик, рабочее положение: 3-позиционный пружинный самовозврат из левого положения, цвет: красный, подсветка: есть, цвет корпуса: чёрный, питание: нет, IP52 | 360 | 334.8 | 324 | 288 | 252 | Доступно к заказу.
A5550006040R |  | A5550006040 | CONTROL SWITCH | SELECTOR SWITCH | S3SFN SERIES | S3SFN-LCR2AD | RED A2 DC | Китай | S3SFN-LCR2AD^RED A2 DC^ | Круглый селекторный переключатель утопленного типа с короткой ручкой Shark, размеры (мм): внешний корпус: ⌀ -30.4, h - 16.1, монтажное отверстие (мм): ⌀30, материал корпуса: пластик, рабочее положение: 3-позиционный пружинный самовозврат из левого положения, цвет: красный, подсветка: есть, контакт: A: 2, тип блоков контактов: одиночный, цвет корпуса: чёрный, Uпит. 110...250 В~, IP52 | 760 | 706.8 | 684 | 608 | 532 | Доступно к заказу.
A5550006041R |  | A5550006041 | CONTROL SWITCH | SELECTOR SWITCH | S3SFN SERIES | S3SFN-LCR2ADM | RED A2 DC | Китай | S3SFN-LCR2ADM^RED A2 DC^ | Круглый селекторный переключатель утопленного типа с короткой ручкой Shark, размеры (мм): внешний корпус: ⌀ -30.4, h - 16.1, монтажное отверстие (мм): ⌀30, материал корпуса: пластик, рабочее положение: 3-позиционный пружинный самовозврат из левого положения, цвет: красный, подсветка: есть, контакт: A: 2, тип блоков контактов: модульный, цвет корпуса: чёрный, Uпит. 110...250 В~, IP52 | 810 | 753.3 | 729 | 648 | 567 | Доступно к заказу.
A5550006553R |  | A5550006553 | CONTROL SWITCH | SELECTOR SWITCH | S3SFN SERIES | S3SFN-LCR2AL | RED A2 AC | Китай | S3SFN-LCR2AL^RED A2 AC^ | Круглый селекторный переключатель утопленного типа с короткой ручкой Shark, размеры (мм): внешний корпус: ⌀ -30.4, h - 16.1, монтажное отверстие (мм): ⌀30, материал корпуса: пластик, рабочее положение: 3-позиционный пружинный самовозврат из левого положения, цвет: красный, подсветка: есть, контакт: A: 2, тип блоков контактов: одиночный, цвет корпуса: чёрный, Uпит. 110...250 В~, IP52 | 840 | 781.2 | 756 | 672 | 588 | Доступно к заказу.
A5550006554R |  | A5550006554 | CONTROL SWITCH | SELECTOR SWITCH | S3SFN SERIES | S3SFN-LCR2ALM | RED A2 AC | Китай | S3SFN-LCR2ALM^RED A2 AC^ | Круглый селекторный переключатель утопленного типа с короткой ручкой Shark, размеры (мм): внешний корпус: ⌀ -30.4, h - 16.1, монтажное отверстие (мм): ⌀30, материал корпуса: пластик, рабочее положение: 3-позиционный пружинный самовозврат из левого положения, цвет: красный, подсветка: есть, контакт: A: 2, тип блоков контактов: модульный, цвет корпуса: чёрный, Uпит. 110...250 В~, IP52 | 880 | 818.4 | 792 | 704 | 616 | Доступно к заказу.
A5550006088R |  | A5550006088 | CONTROL SWITCH | SELECTOR SWITCH | S3SFN SERIES | S3SFN-LCR2BD | RED B2 DC | Китай | S3SFN-LCR2BD^RED B2 DC^ | Круглый селекторный переключатель утопленного типа с короткой ручкой Shark, размеры (мм): внешний корпус: ⌀ -30.4, h - 16.1, монтажное отверстие (мм): ⌀30, материал корпуса: пластик, рабочее положение: 3-позиционный пружинный самовозврат из левого положения, цвет: красный, подсветка: есть, контакт: B: 2, тип блоков контактов: одиночный, цвет корпуса: чёрный, Uпит. 110...250 В~, IP52 | 760 | 706.8 | 684 | 608 | 532 | Доступно к заказу.
A5550006089R |  | A5550006089 | CONTROL SWITCH | SELECTOR SWITCH | S3SFN SERIES | S3SFN-LCR2BDM | RED B2 DC | Китай | S3SFN-LCR2BDM^RED B2 DC^ | Круглый селекторный переключатель утопленного типа с короткой ручкой Shark, размеры (мм): внешний корпус: ⌀ -30.4, h - 16.1, монтажное отверстие (мм): ⌀30, материал корпуса: пластик, рабочее положение: 3-позиционный пружинный самовозврат из левого положения, цвет: красный, подсветка: есть, контакт: B: 2, тип блоков контактов: модульный, цвет корпуса: чёрный, Uпит. 110...250 В~, IP52 | 810 | 753.3 | 729 | 648 | 567 | Доступно к заказу.
A5550006601R |  | A5550006601 | CONTROL SWITCH | SELECTOR SWITCH | S3SFN SERIES | S3SFN-LCR2BL | RED B2 AC | Китай | S3SFN-LCR2BL^RED B2 AC^ | Круглый селекторный переключатель утопленного типа с короткой ручкой Shark, размеры (мм): внешний корпус: ⌀ -30.4, h - 16.1, монтажное отверстие (мм): ⌀30, материал корпуса: пластик, рабочее положение: 3-позиционный пружинный самовозврат из левого положения, цвет: красный, подсветка: есть, контакт: B: 2, тип блоков контактов: одиночный, цвет корпуса: чёрный, Uпит. 110...250 В~, IP52 | 840 | 781.2 | 756 | 672 | 588 | Доступно к заказу.
A5550006602R |  | A5550006602 | CONTROL SWITCH | SELECTOR SWITCH | S3SFN SERIES | S3SFN-LCR2BLM | RED B2 AC | Китай | S3SFN-LCR2BLM^RED B2 AC^ | Круглый селекторный переключатель утопленного типа с короткой ручкой Shark, размеры (мм): внешний корпус: ⌀ -30.4, h - 16.1, монтажное отверстие (мм): ⌀30, материал корпуса: пластик, рабочее положение: 3-позиционный пружинный самовозврат из левого положения, цвет: красный, подсветка: есть, контакт: B: 2, тип блоков контактов: модульный, цвет корпуса: чёрный, Uпит. 110...250 В~, IP52 | 880 | 818.4 | 792 | 704 | 616 | Доступно к заказу.
A5550006120R |  | A5550006120 | CONTROL SWITCH | SELECTOR SWITCH | S3SFN SERIES | S3SFN-LCRABD | RED A1 B1 DC | Китай | S3SFN-LCRABD^RED A1 B1 DC^ | Круглый селекторный переключатель утопленного типа с короткой ручкой Shark, размеры (мм): внешний корпус: ⌀ -30.4, h - 16.1, монтажное отверстие (мм): ⌀30, материал корпуса: пластик, рабочее положение: 3-позиционный пружинный самовозврат из левого положения, цвет: красный, подсветка: есть, контакт: A: 1, B: 1, тип блоков контактов: одиночный, цвет корпуса: чёрный, Uпит. 110...250 В~, IP52 | 760 | 706.8 | 684 | 608 | 532 | Доступно к заказу.
A5550006121R |  | A5550006121 | CONTROL SWITCH | SELECTOR SWITCH | S3SFN SERIES | S3SFN-LCRABDM | RED A1 B1 DC | Китай | S3SFN-LCRABDM^RED A1 B1 DC^ | Круглый селекторный переключатель утопленного типа с короткой ручкой Shark, размеры (мм): внешний корпус: ⌀ -30.4, h - 16.1, монтажное отверстие (мм): ⌀30, материал корпуса: пластик, рабочее положение: 3-позиционный пружинный самовозврат из левого положения, цвет: красный, подсветка: есть, контакт: A: 1, B: 1, тип блоков контактов: модульный, цвет корпуса: чёрный, Uпит. 110...250 В~, IP52 | 810 | 753.3 | 729 | 648 | 567 | Доступно к заказу.
A5550006633R |  | A5550006633 | CONTROL SWITCH | SELECTOR SWITCH | S3SFN SERIES | S3SFN-LCRABL | RED A1 B1 AC | Китай | S3SFN-LCRABL^RED A1 B1 AC^ | Круглый селекторный переключатель утопленного типа с короткой ручкой Shark, размеры (мм): внешний корпус: ⌀ -30.4, h - 16.1, монтажное отверстие (мм): ⌀30, материал корпуса: пластик, рабочее положение: 3-позиционный пружинный самовозврат из левого положения, цвет: красный, подсветка: есть, контакт: A: 1, B: 1, тип блоков контактов: одиночный, цвет корпуса: чёрный, Uпит. 110...250 В~, IP52 | 0 | 0 | 0 | 0 | 0 | Цену и срок поставки уточняйте дополнительно.
A5550006634R |  | A5550006634 | CONTROL SWITCH | SELECTOR SWITCH | S3SFN SERIES | S3SFN-LCRABLM | RED A1 B1 AC | Китай | S3SFN-LCRABLM^RED A1 B1 AC^ | Круглый селекторный переключатель утопленного типа с короткой ручкой Shark, размеры (мм): внешний корпус: ⌀ -30.4, h - 16.1, монтажное отверстие (мм): ⌀30, материал корпуса: пластик, рабочее положение: 3-позиционный пружинный самовозврат из левого положения, цвет: красный, подсветка: есть, контакт: A: 1, B: 1, тип блоков контактов: модульный, цвет корпуса: чёрный, Uпит. 110...250 В~, IP52 | 880 | 818.4 | 792 | 704 | 616 | Доступно к заказу.
H5550007808R |  | A5550005928 | CONTROL SWITCH | SELECTOR SWITCH | S3SFN SERIES | S3SFN-LCY |  | Китай | S3SFN-LCY^^ | Головка для круглого селекторного переключателя утопленного типа с короткой ручкой Shark, размеры (мм): внешний корпус: ⌀ -30.4, h - 16.1, монтажное отверстие (мм): ⌀30, материал корпуса: пластик, рабочее положение: 3-позиционный пружинный самовозврат из левого положения, цвет: жёлтый, подсветка: есть, цвет корпуса: чёрный, питание: нет, IP52 | 360 | 334.8 | 324 | 288 | 252 | Доступно к заказу.
H5550008304R |  | A5550006425 | CONTROL SWITCH | SELECTOR SWITCH | S3SFN SERIES | S3SFN-LCY2AD | YELLOW A2 DC | Китай | S3SFN-LCY2AD^YELLOW A2 DC^ | Круглый селекторный переключатель утопленного типа с короткой ручкой Shark, размеры (мм): внешний корпус: ⌀ -30.4, h - 16.1, монтажное отверстие (мм): ⌀30, материал корпуса: пластик, рабочее положение: 3-позиционный пружинный самовозврат из левого положения, цвет: жёлтый, подсветка: есть, контакт: A: 2, тип блоков контактов: одиночный, цвет корпуса: чёрный, Uпит. 110...250 В~, IP52 | 0 | 0 | 0 | 0 | 0 | Возможность заказа уточняйте дополнительно.
H5550008305R |  | A5550006426 | CONTROL SWITCH | SELECTOR SWITCH | S3SFN SERIES | S3SFN-LCY2ADM | YELLOW A2 DC | Китай | S3SFN-LCY2ADM^YELLOW A2 DC^ | Круглый селекторный переключатель утопленного типа с короткой ручкой Shark, размеры (мм): внешний корпус: ⌀ -30.4, h - 16.1, монтажное отверстие (мм): ⌀30, материал корпуса: пластик, рабочее положение: 3-позиционный пружинный самовозврат из левого положения, цвет: жёлтый, подсветка: есть, контакт: A: 2, тип блоков контактов: модульный, цвет корпуса: чёрный, Uпит. 110...250 В~, IP52 | 0 | 0 | 0 | 0 | 0 | Возможность заказа уточняйте дополнительно.
H5550008816R |  | A5550006937 | CONTROL SWITCH | SELECTOR SWITCH | S3SFN SERIES | S3SFN-LCY2AL | YELLOW A2 AC | Китай | S3SFN-LCY2AL^YELLOW A2 AC^ | Круглый селекторный переключатель утопленного типа с короткой ручкой Shark, размеры (мм): внешний корпус: ⌀ -30.4, h - 16.1, монтажное отверстие (мм): ⌀30, материал корпуса: пластик, рабочее положение: 3-позиционный пружинный самовозврат из левого положения, цвет: жёлтый, подсветка: есть, контакт: A: 2, тип блоков контактов: одиночный, цвет корпуса: чёрный, Uпит. 110...250 В~, IP52 | 0 | 0 | 0 | 0 | 0 | Возможность заказа уточняйте дополнительно.
H5550008817R |  | A5550006938 | CONTROL SWITCH | SELECTOR SWITCH | S3SFN SERIES | S3SFN-LCY2ALM | YELLOW A2 AC | Китай | S3SFN-LCY2ALM^YELLOW A2 AC^ | Круглый селекторный переключатель утопленного типа с короткой ручкой Shark, размеры (мм): внешний корпус: ⌀ -30.4, h - 16.1, монтажное отверстие (мм): ⌀30, материал корпуса: пластик, рабочее положение: 3-позиционный пружинный самовозврат из левого положения, цвет: жёлтый, подсветка: есть, контакт: A: 2, тип блоков контактов: модульный, цвет корпуса: чёрный, Uпит. 110...250 В~, IP52 | 0 | 0 | 0 | 0 | 0 | Возможность заказа уточняйте дополнительно.
H5550008352R |  | A5550006473 | CONTROL SWITCH | SELECTOR SWITCH | S3SFN SERIES | S3SFN-LCY2BD | YELLOW B2 DC | Китай | S3SFN-LCY2BD^YELLOW B2 DC^ | Круглый селекторный переключатель утопленного типа с короткой ручкой Shark, размеры (мм): внешний корпус: ⌀ -30.4, h - 16.1, монтажное отверстие (мм): ⌀30, материал корпуса: пластик, рабочее положение: 3-позиционный пружинный самовозврат из левого положения, цвет: жёлтый, подсветка: есть, контакт: B: 2, тип блоков контактов: одиночный, цвет корпуса: чёрный, Uпит. 110...250 В~, IP52 | 0 | 0 | 0 | 0 | 0 | Возможность заказа уточняйте дополнительно.
H5550008353R |  | A5550006474 | CONTROL SWITCH | SELECTOR SWITCH | S3SFN SERIES | S3SFN-LCY2BDM | YELLOW B2 DC | Китай | S3SFN-LCY2BDM^YELLOW B2 DC^ | Круглый селекторный переключатель утопленного типа с короткой ручкой Shark, размеры (мм): внешний корпус: ⌀ -30.4, h - 16.1, монтажное отверстие (мм): ⌀30, материал корпуса: пластик, рабочее положение: 3-позиционный пружинный самовозврат из левого положения, цвет: жёлтый, подсветка: есть, контакт: B: 2, тип блоков контактов: модульный, цвет корпуса: чёрный, Uпит. 110...250 В~, IP52 | 0 | 0 | 0 | 0 | 0 | Возможность заказа уточняйте дополнительно.
H5550008864R |  | A5550006985 | CONTROL SWITCH | SELECTOR SWITCH | S3SFN SERIES | S3SFN-LCY2BL | YELLOW B2 AC | Китай | S3SFN-LCY2BL^YELLOW B2 AC^ | Круглый селекторный переключатель утопленного типа с короткой ручкой Shark, размеры (мм): внешний корпус: ⌀ -30.4, h - 16.1, монтажное отверстие (мм): ⌀30, материал корпуса: пластик, рабочее положение: 3-позиционный пружинный самовозврат из левого положения, цвет: жёлтый, подсветка: есть, контакт: B: 2, тип блоков контактов: одиночный, цвет корпуса: чёрный, Uпит. 110...250 В~, IP52 | 0 | 0 | 0 | 0 | 0 | Возможность заказа уточняйте дополнительно.
H5550008865R |  | A5550006986 | CONTROL SWITCH | SELECTOR SWITCH | S3SFN SERIES | S3SFN-LCY2BLM | YELLOW B2 AC | Китай | S3SFN-LCY2BLM^YELLOW B2 AC^ | Круглый селекторный переключатель утопленного типа с короткой ручкой Shark, размеры (мм): внешний корпус: ⌀ -30.4, h - 16.1, монтажное отверстие (мм): ⌀30, материал корпуса: пластик, рабочее положение: 3-позиционный пружинный самовозврат из левого положения, цвет: жёлтый, подсветка: есть, контакт: B: 2, тип блоков контактов: модульный, цвет корпуса: чёрный, Uпит. 110...250 В~, IP52 | 0 | 0 | 0 | 0 | 0 | Возможность заказа уточняйте дополнительно.
H5550008384R |  | A5550006505 | CONTROL SWITCH | SELECTOR SWITCH | S3SFN SERIES | S3SFN-LCYABD | YELLOW A1 B1 DC | Китай | S3SFN-LCYABD^YELLOW A1 B1 DC^ | Круглый селекторный переключатель утопленного типа с короткой ручкой Shark, размеры (мм): внешний корпус: ⌀ -30.4, h - 16.1, монтажное отверстие (мм): ⌀30, материал корпуса: пластик, рабочее положение: 3-позиционный пружинный самовозврат из левого положения, цвет: жёлтый, подсветка: есть, контакт: A: 1, B: 1, тип блоков контактов: одиночный, цвет корпуса: чёрный, Uпит. 110...250 В~, IP52 | 0 | 0 | 0 | 0 | 0 | Возможность заказа уточняйте дополнительно.
H5550008385R |  | A5550006506 | CONTROL SWITCH | SELECTOR SWITCH | S3SFN SERIES | S3SFN-LCYABDM | YELLOW A1 B1 DC | Китай | S3SFN-LCYABDM^YELLOW A1 B1 DC^ | Круглый селекторный переключатель утопленного типа с короткой ручкой Shark, размеры (мм): внешний корпус: ⌀ -30.4, h - 16.1, монтажное отверстие (мм): ⌀30, материал корпуса: пластик, рабочее положение: 3-позиционный пружинный самовозврат из левого положения, цвет: жёлтый, подсветка: есть, контакт: A: 1, B: 1, тип блоков контактов: модульный, цвет корпуса: чёрный, Uпит. 110...250 В~, IP52 | 0 | 0 | 0 | 0 | 0 | Возможность заказа уточняйте дополнительно.
H5550008896R |  | A5550007017 | CONTROL SWITCH | SELECTOR SWITCH | S3SFN SERIES | S3SFN-LCYABL | YELLOW A1 B1 AC | Китай | S3SFN-LCYABL^YELLOW A1 B1 AC^ | Круглый селекторный переключатель утопленного типа с короткой ручкой Shark, размеры (мм): внешний корпус: ⌀ -30.4, h - 16.1, монтажное отверстие (мм): ⌀30, материал корпуса: пластик, рабочее положение: 3-позиционный пружинный самовозврат из левого положения, цвет: жёлтый, подсветка: есть, контакт: A: 1, B: 1, тип блоков контактов: одиночный, цвет корпуса: чёрный, Uпит. 110...250 В~, IP52 | 0 | 0 | 0 | 0 | 0 | Возможность заказа уточняйте дополнительно.
H5550008897R |  | A5550007018 | CONTROL SWITCH | SELECTOR SWITCH | S3SFN SERIES | S3SFN-LCYABLM | YELLOW A1 B1 AC | Китай | S3SFN-LCYABLM^YELLOW A1 B1 AC^ | Круглый селекторный переключатель утопленного типа с короткой ручкой Shark, размеры (мм): внешний корпус: ⌀ -30.4, h - 16.1, монтажное отверстие (мм): ⌀30, материал корпуса: пластик, рабочее положение: 3-позиционный пружинный самовозврат из левого положения, цвет: жёлтый, подсветка: есть, контакт: A: 1, B: 1, тип блоков контактов: модульный, цвет корпуса: чёрный, Uпит. 110...250 В~, IP52 | 0 | 0 | 0 | 0 | 0 | Возможность заказа уточняйте дополнительно.
H5550007715R |  | A5550005835 | CONTROL SWITCH | SELECTOR SWITCH | S3SFN SERIES | S3SFN-LDB |  | Китай | S3SFN-LDB^^ | Головка для круглого селекторного переключателя утопленного типа с длинной ручкой Shark, размеры (мм): внешний корпус: ⌀ -30.4, h - 16.1, монтажное отверстие (мм): ⌀30, материал корпуса: пластик, рабочее положение: 3-позиционный пружинный самовозврат из левого положения, цвет: синий, подсветка: есть, цвет корпуса: чёрный, питание: нет, IP52 | 360 | 334.8 | 324 | 288 | 252 | Доступно к заказу.
H5550008050R |  | A5550006170 | CONTROL SWITCH | SELECTOR SWITCH | S3SFN SERIES | S3SFN-LDB2AD | BLUE A2 DC | Китай | S3SFN-LDB2AD^BLUE A2 DC^ | Круглый селекторный переключатель утопленного типа с длинной ручкой Shark, размеры (мм): внешний корпус: ⌀ -30.4, h - 16.1, монтажное отверстие (мм): ⌀30, материал корпуса: пластик, рабочее положение: 3-позиционный пружинный самовозврат из левого положения, цвет: синий, подсветка: есть, контакт: A: 2, тип блоков контактов: одиночный, цвет корпуса: чёрный, Uпит. 110...250 В~, IP52 | 0 | 0 | 0 | 0 | 0 | Возможность заказа уточняйте дополнительно.
H5550008051R |  | A5550006171 | CONTROL SWITCH | SELECTOR SWITCH | S3SFN SERIES | S3SFN-LDB2ADM | BLUE A2 DC | Китай | S3SFN-LDB2ADM^BLUE A2 DC^ | Круглый селекторный переключатель утопленного типа с длинной ручкой Shark, размеры (мм): внешний корпус: ⌀ -30.4, h - 16.1, монтажное отверстие (мм): ⌀30, материал корпуса: пластик, рабочее положение: 3-позиционный пружинный самовозврат из левого положения, цвет: синий, подсветка: есть, контакт: A: 2, тип блоков контактов: модульный, цвет корпуса: чёрный, Uпит. 110...250 В~, IP52 | 0 | 0 | 0 | 0 | 0 | Возможность заказа уточняйте дополнительно.
H5550008562R |  | A5550006683 | CONTROL SWITCH | SELECTOR SWITCH | S3SFN SERIES | S3SFN-LDB2AL | BLUE A2 AC | Китай | S3SFN-LDB2AL^BLUE A2 AC^ | Круглый селекторный переключатель утопленного типа с длинной ручкой Shark, размеры (мм): внешний корпус: ⌀ -30.4, h - 16.1, монтажное отверстие (мм): ⌀30, материал корпуса: пластик, рабочее положение: 3-позиционный пружинный самовозврат из левого положения, цвет: синий, подсветка: есть, контакт: A: 2, тип блоков контактов: одиночный, цвет корпуса: чёрный, Uпит. 110...250 В~, IP52 | 0 | 0 | 0 | 0 | 0 | Возможность заказа уточняйте дополнительно.
H5550008563R |  | A5550006684 | CONTROL SWITCH | SELECTOR SWITCH | S3SFN SERIES | S3SFN-LDB2ALM | BLUE A2 AC | Китай | S3SFN-LDB2ALM^BLUE A2 AC^ | Круглый селекторный переключатель утопленного типа с длинной ручкой Shark, размеры (мм): внешний корпус: ⌀ -30.4, h - 16.1, монтажное отверстие (мм): ⌀30, материал корпуса: пластик, рабочее положение: 3-позиционный пружинный самовозврат из левого положения, цвет: синий, подсветка: есть, контакт: A: 2, тип блоков контактов: модульный, цвет корпуса: чёрный, Uпит. 110...250 В~, IP52 | 0 | 0 | 0 | 0 | 0 | Возможность заказа уточняйте дополнительно.
H5550008098R |  | A5550006218 | CONTROL SWITCH | SELECTOR SWITCH | S3SFN SERIES | S3SFN-LDB2BD | BLUE B2 DC | Китай | S3SFN-LDB2BD^BLUE B2 DC^ | Круглый селекторный переключатель утопленного типа с длинной ручкой Shark, размеры (мм): внешний корпус: ⌀ -30.4, h - 16.1, монтажное отверстие (мм): ⌀30, материал корпуса: пластик, рабочее положение: 3-позиционный пружинный самовозврат из левого положения, цвет: синий, подсветка: есть, контакт: B: 2, тип блоков контактов: одиночный, цвет корпуса: чёрный, Uпит. 110...250 В~, IP52 | 0 | 0 | 0 | 0 | 0 | Возможность заказа уточняйте дополнительно.
H5550008099R |  | A5550006219 | CONTROL SWITCH | SELECTOR SWITCH | S3SFN SERIES | S3SFN-LDB2BDM | BLUE B2 DC | Китай | S3SFN-LDB2BDM^BLUE B2 DC^ | Круглый селекторный переключатель утопленного типа с длинной ручкой Shark, размеры (мм): внешний корпус: ⌀ -30.4, h - 16.1, монтажное отверстие (мм): ⌀30, материал корпуса: пластик, рабочее положение: 3-позиционный пружинный самовозврат из левого положения, цвет: синий, подсветка: есть, контакт: B: 2, тип блоков контактов: модульный, цвет корпуса: чёрный, Uпит. 110...250 В~, IP52 | 0 | 0 | 0 | 0 | 0 | Возможность заказа уточняйте дополнительно.
H5550008610R |  | A5550006731 | CONTROL SWITCH | SELECTOR SWITCH | S3SFN SERIES | S3SFN-LDB2BL | BLUE B2 AC | Китай | S3SFN-LDB2BL^BLUE B2 AC^ | Круглый селекторный переключатель утопленного типа с длинной ручкой Shark, размеры (мм): внешний корпус: ⌀ -30.4, h - 16.1, монтажное отверстие (мм): ⌀30, материал корпуса: пластик, рабочее положение: 3-позиционный пружинный самовозврат из левого положения, цвет: синий, подсветка: есть, контакт: B: 2, тип блоков контактов: одиночный, цвет корпуса: чёрный, Uпит. 110...250 В~, IP52 | 0 | 0 | 0 | 0 | 0 | Возможность заказа уточняйте дополнительно.
H5550008611R |  | A5550006732 | CONTROL SWITCH | SELECTOR SWITCH | S3SFN SERIES | S3SFN-LDB2BLM | BLUE B2 AC | Китай | S3SFN-LDB2BLM^BLUE B2 AC^ | Круглый селекторный переключатель утопленного типа с длинной ручкой Shark, размеры (мм): внешний корпус: ⌀ -30.4, h - 16.1, монтажное отверстие (мм): ⌀30, материал корпуса: пластик, рабочее положение: 3-позиционный пружинный самовозврат из левого положения, цвет: синий, подсветка: есть, контакт: B: 2, тип блоков контактов: модульный, цвет корпуса: чёрный, Uпит. 110...250 В~, IP52 | 0 | 0 | 0 | 0 | 0 | Возможность заказа уточняйте дополнительно.
H5550008130R |  | A5550006250 | CONTROL SWITCH | SELECTOR SWITCH | S3SFN SERIES | S3SFN-LDBABD | BLUE A1 B1 DC | Китай | S3SFN-LDBABD^BLUE A1 B1 DC^ | Круглый селекторный переключатель утопленного типа с длинной ручкой Shark, размеры (мм): внешний корпус: ⌀ -30.4, h - 16.1, монтажное отверстие (мм): ⌀30, материал корпуса: пластик, рабочее положение: 3-позиционный пружинный самовозврат из левого положения, цвет: синий, подсветка: есть, контакт: A: 1, B: 1, тип блоков контактов: одиночный, цвет корпуса: чёрный, Uпит. 110...250 В~, IP52 | 0 | 0 | 0 | 0 | 0 | Возможность заказа уточняйте дополнительно.
H5550008131R |  | A5550006251 | CONTROL SWITCH | SELECTOR SWITCH | S3SFN SERIES | S3SFN-LDBABDM | BLUE A1 B1 DC | Китай | S3SFN-LDBABDM^BLUE A1 B1 DC^ | Круглый селекторный переключатель утопленного типа с длинной ручкой Shark, размеры (мм): внешний корпус: ⌀ -30.4, h - 16.1, монтажное отверстие (мм): ⌀30, материал корпуса: пластик, рабочее положение: 3-позиционный пружинный самовозврат из левого положения, цвет: синий, подсветка: есть, контакт: A: 1, B: 1, тип блоков контактов: модульный, цвет корпуса: чёрный, Uпит. 110...250 В~, IP52 | 0 | 0 | 0 | 0 | 0 | Возможность заказа уточняйте дополнительно.
H5550008642R |  | A5550006763 | CONTROL SWITCH | SELECTOR SWITCH | S3SFN SERIES | S3SFN-LDBABL | BLUE A1 B1 AC | Китай | S3SFN-LDBABL^BLUE A1 B1 AC^ | Круглый селекторный переключатель утопленного типа с длинной ручкой Shark, размеры (мм): внешний корпус: ⌀ -30.4, h - 16.1, монтажное отверстие (мм): ⌀30, материал корпуса: пластик, рабочее положение: 3-позиционный пружинный самовозврат из левого положения, цвет: синий, подсветка: есть, контакт: A: 1, B: 1, тип блоков контактов: одиночный, цвет корпуса: чёрный, Uпит. 110...250 В~, IP52 | 0 | 0 | 0 | 0 | 0 | Возможность заказа уточняйте дополнительно.
H5550008643R |  | A5550006764 | CONTROL SWITCH | SELECTOR SWITCH | S3SFN SERIES | S3SFN-LDBABLM | BLUE A1 B1 AC | Китай | S3SFN-LDBABLM^BLUE A1 B1 AC^ | Круглый селекторный переключатель утопленного типа с длинной ручкой Shark, размеры (мм): внешний корпус: ⌀ -30.4, h - 16.1, монтажное отверстие (мм): ⌀30, материал корпуса: пластик, рабочее положение: 3-позиционный пружинный самовозврат из левого положения, цвет: синий, подсветка: есть, контакт: A: 1, B: 1, тип блоков контактов: модульный, цвет корпуса: чёрный, Uпит. 110...250 В~, IP52 | 0 | 0 | 0 | 0 | 0 | Возможность заказа уточняйте дополнительно.
H5550007763R |  | A5550005883 | CONTROL SWITCH | SELECTOR SWITCH | S3SFN SERIES | S3SFN-LDG |  | Китай | S3SFN-LDG^^ | Головка для круглого селекторного переключателя утопленного типа с длинной ручкой Shark, размеры (мм): внешний корпус: ⌀ -30.4, h - 16.1, монтажное отверстие (мм): ⌀30, материал корпуса: пластик, рабочее положение: 3-позиционный пружинный самовозврат из левого положения, цвет: зелёный, подсветка: есть, цвет корпуса: чёрный, питание: нет, IP52 | 360 | 334.8 | 324 | 288 | 252 | Доступно к заказу.
H5550008178R |  | A5550006298 | CONTROL SWITCH | SELECTOR SWITCH | S3SFN SERIES | S3SFN-LDG2AD | GREEN A2 DC | Китай | S3SFN-LDG2AD^GREEN A2 DC^ | Круглый селекторный переключатель утопленного типа с длинной ручкой Shark, размеры (мм): внешний корпус: ⌀ -30.4, h - 16.1, монтажное отверстие (мм): ⌀30, материал корпуса: пластик, рабочее положение: 3-позиционный пружинный самовозврат из левого положения, цвет: зелёный, подсветка: есть, контакт: A: 2, тип блоков контактов: одиночный, цвет корпуса: чёрный, Uпит. 110...250 В~, IP52 | 0 | 0 | 0 | 0 | 0 | Возможность заказа уточняйте дополнительно.
H5550008179R |  | A5550006299 | CONTROL SWITCH | SELECTOR SWITCH | S3SFN SERIES | S3SFN-LDG2ADM | GREEN A2 DC | Китай | S3SFN-LDG2ADM^GREEN A2 DC^ | Круглый селекторный переключатель утопленного типа с длинной ручкой Shark, размеры (мм): внешний корпус: ⌀ -30.4, h - 16.1, монтажное отверстие (мм): ⌀30, материал корпуса: пластик, рабочее положение: 3-позиционный пружинный самовозврат из левого положения, цвет: зелёный, подсветка: есть, контакт: A: 2, тип блоков контактов: модульный, цвет корпуса: чёрный, Uпит. 110...250 В~, IP52 | 0 | 0 | 0 | 0 | 0 | Возможность заказа уточняйте дополнительно.
H5550008690R |  | A5550006811 | CONTROL SWITCH | SELECTOR SWITCH | S3SFN SERIES | S3SFN-LDG2AL | GREEN A2 AC | Китай | S3SFN-LDG2AL^GREEN A2 AC^ | Круглый селекторный переключатель утопленного типа с длинной ручкой Shark, размеры (мм): внешний корпус: ⌀ -30.4, h - 16.1, монтажное отверстие (мм): ⌀30, материал корпуса: пластик, рабочее положение: 3-позиционный пружинный самовозврат из левого положения, цвет: зелёный, подсветка: есть, контакт: A: 2, тип блоков контактов: одиночный, цвет корпуса: чёрный, Uпит. 110...250 В~, IP52 | 0 | 0 | 0 | 0 | 0 | Возможность заказа уточняйте дополнительно.
H5550008691R |  | A5550006812 | CONTROL SWITCH | SELECTOR SWITCH | S3SFN SERIES | S3SFN-LDG2ALM | GREEN A2 AC | Китай | S3SFN-LDG2ALM^GREEN A2 AC^ | Круглый селекторный переключатель утопленного типа с длинной ручкой Shark, размеры (мм): внешний корпус: ⌀ -30.4, h - 16.1, монтажное отверстие (мм): ⌀30, материал корпуса: пластик, рабочее положение: 3-позиционный пружинный самовозврат из левого положения, цвет: зелёный, подсветка: есть, контакт: A: 2, тип блоков контактов: модульный, цвет корпуса: чёрный, Uпит. 110...250 В~, IP52 | 0 | 0 | 0 | 0 | 0 | Возможность заказа уточняйте дополнительно.
H5550008226R |  | A5550006347 | CONTROL SWITCH | SELECTOR SWITCH | S3SFN SERIES | S3SFN-LDG2BD | GREEN B2 DC | Китай | S3SFN-LDG2BD^GREEN B2 DC^ | Круглый селекторный переключатель утопленного типа с длинной ручкой Shark, размеры (мм): внешний корпус: ⌀ -30.4, h - 16.1, монтажное отверстие (мм): ⌀30, материал корпуса: пластик, рабочее положение: 3-позиционный пружинный самовозврат из левого положения, цвет: зелёный, подсветка: есть, контакт: B: 2, тип блоков контактов: одиночный, цвет корпуса: чёрный, Uпит. 110...250 В~, IP52 | 0 | 0 | 0 | 0 | 0 | Возможность заказа уточняйте дополнительно.
H5550008227R |  | A5550006348 | CONTROL SWITCH | SELECTOR SWITCH | S3SFN SERIES | S3SFN-LDG2BDM | GREEN B2 DC | Китай | S3SFN-LDG2BDM^GREEN B2 DC^ | Круглый селекторный переключатель утопленного типа с длинной ручкой Shark, размеры (мм): внешний корпус: ⌀ -30.4, h - 16.1, монтажное отверстие (мм): ⌀30, материал корпуса: пластик, рабочее положение: 3-позиционный пружинный самовозврат из левого положения, цвет: зелёный, подсветка: есть, контакт: B: 2, тип блоков контактов: модульный, цвет корпуса: чёрный, Uпит. 110...250 В~, IP52 | 0 | 0 | 0 | 0 | 0 | Возможность заказа уточняйте дополнительно.
H5550008738R |  | A5550006859 | CONTROL SWITCH | SELECTOR SWITCH | S3SFN SERIES | S3SFN-LDG2BL | GREEN B2 AC | Китай | S3SFN-LDG2BL^GREEN B2 AC^ | Круглый селекторный переключатель утопленного типа с длинной ручкой Shark, размеры (мм): внешний корпус: ⌀ -30.4, h - 16.1, монтажное отверстие (мм): ⌀30, материал корпуса: пластик, рабочее положение: 3-позиционный пружинный самовозврат из левого положения, цвет: зелёный, подсветка: есть, контакт: B: 2, тип блоков контактов: одиночный, цвет корпуса: чёрный, Uпит. 110...250 В~, IP52 | 0 | 0 | 0 | 0 | 0 | Возможность заказа уточняйте дополнительно.
H5550008739R |  | A5550006860 | CONTROL SWITCH | SELECTOR SWITCH | S3SFN SERIES | S3SFN-LDG2BLM | GREEN B2 AC | Китай | S3SFN-LDG2BLM^GREEN B2 AC^ | Круглый селекторный переключатель утопленного типа с длинной ручкой Shark, размеры (мм): внешний корпус: ⌀ -30.4, h - 16.1, монтажное отверстие (мм): ⌀30, материал корпуса: пластик, рабочее положение: 3-позиционный пружинный самовозврат из левого положения, цвет: зелёный, подсветка: есть, контакт: B: 2, тип блоков контактов: модульный, цвет корпуса: чёрный, Uпит. 110...250 В~, IP52 | 0 | 0 | 0 | 0 | 0 | Возможность заказа уточняйте дополнительно.
H5550008258R |  | A5550006379 | CONTROL SWITCH | SELECTOR SWITCH | S3SFN SERIES | S3SFN-LDGABD | GREEN A1 B1 DC | Китай | S3SFN-LDGABD^GREEN A1 B1 DC^ | Круглый селекторный переключатель утопленного типа с длинной ручкой Shark, размеры (мм): внешний корпус: ⌀ -30.4, h - 16.1, монтажное отверстие (мм): ⌀30, материал корпуса: пластик, рабочее положение: 3-позиционный пружинный самовозврат из левого положения, цвет: зелёный, подсветка: есть, контакт: A: 1, B: 1, тип блоков контактов: одиночный, цвет корпуса: чёрный, Uпит. 110...250 В~, IP52 | 0 | 0 | 0 | 0 | 0 | Возможность заказа уточняйте дополнительно.
H5550008259R |  | A5550006380 | CONTROL SWITCH | SELECTOR SWITCH | S3SFN SERIES | S3SFN-LDGABDM | GREEN A1 B1 DC | Китай | S3SFN-LDGABDM^GREEN A1 B1 DC^ | Круглый селекторный переключатель утопленного типа с длинной ручкой Shark, размеры (мм): внешний корпус: ⌀ -30.4, h - 16.1, монтажное отверстие (мм): ⌀30, материал корпуса: пластик, рабочее положение: 3-позиционный пружинный самовозврат из левого положения, цвет: зелёный, подсветка: есть, контакт: A: 1, B: 1, тип блоков контактов: модульный, цвет корпуса: чёрный, Uпит. 110...250 В~, IP52 | 0 | 0 | 0 | 0 | 0 | Возможность заказа уточняйте дополнительно.
H5550008770R |  | A5550006891 | CONTROL SWITCH | SELECTOR SWITCH | S3SFN SERIES | S3SFN-LDGABL | GREEN A1 B1 AC | Китай | S3SFN-LDGABL^GREEN A1 B1 AC^ | Круглый селекторный переключатель утопленного типа с длинной ручкой Shark, размеры (мм): внешний корпус: ⌀ -30.4, h - 16.1, монтажное отверстие (мм): ⌀30, материал корпуса: пластик, рабочее положение: 3-позиционный пружинный самовозврат из левого положения, цвет: зелёный, подсветка: есть, контакт: A: 1, B: 1, тип блоков контактов: одиночный, цвет корпуса: чёрный, Uпит. 110...250 В~, IP52 | 0 | 0 | 0 | 0 | 0 | Возможность заказа уточняйте дополнительно.
H5550008771R |  | A5550006892 | CONTROL SWITCH | SELECTOR SWITCH | S3SFN SERIES | S3SFN-LDGABLM | GREEN A1 B1 AC | Китай | S3SFN-LDGABLM^GREEN A1 B1 AC^ | Круглый селекторный переключатель утопленного типа с длинной ручкой Shark, размеры (мм): внешний корпус: ⌀ -30.4, h - 16.1, монтажное отверстие (мм): ⌀30, материал корпуса: пластик, рабочее положение: 3-позиционный пружинный самовозврат из левого положения, цвет: зелёный, подсветка: есть, контакт: A: 1, B: 1, тип блоков контактов: модульный, цвет корпуса: чёрный, Uпит. 110...250 В~, IP52 | 0 | 0 | 0 | 0 | 0 | Возможность заказа уточняйте дополнительно.
H5550012332R |  | A5550009608 | CONTROL SWITCH | SELECTOR SWITCH | S3SFN SERIES | S3SFN-LDKB | BLUE(HEAD) | Китай | S3SFN-LDKB^BLUE(HEAD)^ | Головка для круглого селекторного переключателя утопленного типа с длинной ручкой Shark, размеры (мм): внешний корпус: ⌀ -30.4, h - 16.1, монтажное отверстие (мм): ⌀30, материал корпуса: пластик, рабочее положение: 3-позиционный пружинный самовозврат из левого положения, цвет: синий, подсветка: есть, цвет корпуса: чёрный, питание: нет, IP52 | 0 | 0 | 0 | 0 | 0 | Цену и срок поставки уточняйте дополнительно.
H5550012333R |  | A5550007665 | CONTROL SWITCH | SELECTOR SWITCH | S3SFN SERIES | S3SFN-LDKB2AD | BLUE A2 LED(DC) | Китай | S3SFN-LDKB2AD^BLUE A2 LED(DC)^ | Круглый селекторный переключатель утопленного типа с длинной ручкой Shark, размеры (мм): внешний корпус: ⌀ -30.4, h - 16.1, монтажное отверстие (мм): ⌀30, материал корпуса: пластик, рабочее положение: 3-позиционный пружинный самовозврат из левого положения, цвет: синий, подсветка: есть, контакт: A: 2, тип блоков контактов: одиночный, цвет корпуса: чёрный, Uпит. 110...250 В~, IP52 | 0 | 0 | 0 | 0 | 0 | Возможность заказа уточняйте дополнительно.
H5550012334R |  | A5550007666 | CONTROL SWITCH | SELECTOR SWITCH | S3SFN SERIES | S3SFN-LDKB2ADM | BLUE A2 LED(DC) | Китай | S3SFN-LDKB2ADM^BLUE A2 LED(DC)^ | Круглый селекторный переключатель утопленного типа с длинной ручкой Shark, размеры (мм): внешний корпус: ⌀ -30.4, h - 16.1, монтажное отверстие (мм): ⌀30, материал корпуса: пластик, рабочее положение: 3-позиционный пружинный самовозврат из левого положения, цвет: синий, подсветка: есть, контакт: A: 2, тип блоков контактов: модульный, цвет корпуса: чёрный, Uпит. 110...250 В~, IP52 | 0 | 0 | 0 | 0 | 0 | Возможность заказа уточняйте дополнительно.
H5550012335R |  | A5550007667 | CONTROL SWITCH | SELECTOR SWITCH | S3SFN SERIES | S3SFN-LDKB2AL | BLUE A2 LED(AC) | Китай | S3SFN-LDKB2AL^BLUE A2 LED(AC)^ | Круглый селекторный переключатель утопленного типа с длинной ручкой Shark, размеры (мм): внешний корпус: ⌀ -30.4, h - 16.1, монтажное отверстие (мм): ⌀30, материал корпуса: пластик, рабочее положение: 3-позиционный пружинный самовозврат из левого положения, цвет: синий, подсветка: есть, контакт: A: 2, тип блоков контактов: одиночный, цвет корпуса: чёрный, Uпит. 110...250 В~, IP52 | 0 | 0 | 0 | 0 | 0 | Возможность заказа уточняйте дополнительно.
H5550012336R |  | A5550007668 | CONTROL SWITCH | SELECTOR SWITCH | S3SFN SERIES | S3SFN-LDKB2ALM | BLUE A2 LED(AC) | Китай | S3SFN-LDKB2ALM^BLUE A2 LED(AC)^ | Круглый селекторный переключатель утопленного типа с длинной ручкой Shark, размеры (мм): внешний корпус: ⌀ -30.4, h - 16.1, монтажное отверстие (мм): ⌀30, материал корпуса: пластик, рабочее положение: 3-позиционный пружинный самовозврат из левого положения, цвет: синий, подсветка: есть, контакт: A: 2, тип блоков контактов: модульный, цвет корпуса: чёрный, Uпит. 110...250 В~, IP52 | 0 | 0 | 0 | 0 | 0 | Возможность заказа уточняйте дополнительно.
H5550012337R |  | A5550007669 | CONTROL SWITCH | SELECTOR SWITCH | S3SFN SERIES | S3SFN-LDKB2BD | BLUE B2 LED(DC) | Китай | S3SFN-LDKB2BD^BLUE B2 LED(DC)^ | Круглый селекторный переключатель утопленного типа с длинной ручкой Shark, размеры (мм): внешний корпус: ⌀ -30.4, h - 16.1, монтажное отверстие (мм): ⌀30, материал корпуса: пластик, рабочее положение: 3-позиционный пружинный самовозврат из левого положения, цвет: синий, подсветка: есть, контакт: B: 2, тип блоков контактов: одиночный, цвет корпуса: чёрный, Uпит. 110...250 В~, IP52 | 0 | 0 | 0 | 0 | 0 | Возможность заказа уточняйте дополнительно.
H5550012338R |  | A5550007670 | CONTROL SWITCH | SELECTOR SWITCH | S3SFN SERIES | S3SFN-LDKB2BDM | BLUE B2 LED(DC) | Китай | S3SFN-LDKB2BDM^BLUE B2 LED(DC)^ | Круглый селекторный переключатель утопленного типа с длинной ручкой Shark, размеры (мм): внешний корпус: ⌀ -30.4, h - 16.1, монтажное отверстие (мм): ⌀30, материал корпуса: пластик, рабочее положение: 3-позиционный пружинный самовозврат из левого положения, цвет: синий, подсветка: есть, контакт: B: 2, тип блоков контактов: модульный, цвет корпуса: чёрный, Uпит. 110...250 В~, IP52 | 0 | 0 | 0 | 0 | 0 | Возможность заказа уточняйте дополнительно.
H5550012339R |  | A5550007671 | CONTROL SWITCH | SELECTOR SWITCH | S3SFN SERIES | S3SFN-LDKB2BL | BLUE B2 LED(AC) | Китай | S3SFN-LDKB2BL^BLUE B2 LED(AC)^ | Круглый селекторный переключатель утопленного типа с длинной ручкой Shark, размеры (мм): внешний корпус: ⌀ -30.4, h - 16.1, монтажное отверстие (мм): ⌀30, материал корпуса: пластик, рабочее положение: 3-позиционный пружинный самовозврат из левого положения, цвет: синий, подсветка: есть, контакт: B: 2, тип блоков контактов: одиночный, цвет корпуса: чёрный, Uпит. 110...250 В~, IP52 | 0 | 0 | 0 | 0 | 0 | Возможность заказа уточняйте дополнительно.
H5550012340R |  | A5550007672 | CONTROL SWITCH | SELECTOR SWITCH | S3SFN SERIES | S3SFN-LDKB2BLM | BLUE B2 LED(AC) | Китай | S3SFN-LDKB2BLM^BLUE B2 LED(AC)^ | Круглый селекторный переключатель утопленного типа с длинной ручкой Shark, размеры (мм): внешний корпус: ⌀ -30.4, h - 16.1, монтажное отверстие (мм): ⌀30, материал корпуса: пластик, рабочее положение: 3-позиционный пружинный самовозврат из левого положения, цвет: синий, подсветка: есть, контакт: B: 2, тип блоков контактов: модульный, цвет корпуса: чёрный, Uпит. 110...250 В~, IP52 | 0 | 0 | 0 | 0 | 0 | Возможность заказа уточняйте дополнительно.
H5550012341R |  | A5550007673 | CONTROL SWITCH | SELECTOR SWITCH | S3SFN SERIES | S3SFN-LDKBABD | BLUE AB LED(DC) | Китай | S3SFN-LDKBABD^BLUE AB LED(DC)^ | Круглый селекторный переключатель утопленного типа с длинной ручкой Shark, размеры (мм): внешний корпус: ⌀ -30.4, h - 16.1, монтажное отверстие (мм): ⌀30, материал корпуса: пластик, рабочее положение: 3-позиционный пружинный самовозврат из левого положения, цвет: синий, подсветка: есть, контакт: A: 1, B: 1, тип блоков контактов: одиночный, цвет корпуса: чёрный, Uпит. 110...250 В~, IP52 | 0 | 0 | 0 | 0 | 0 | Возможность заказа уточняйте дополнительно.
H5550012342R |  | A5550007674 | CONTROL SWITCH | SELECTOR SWITCH | S3SFN SERIES | S3SFN-LDKBABDM | BLUE AB LED(DC) | Китай | S3SFN-LDKBABDM^BLUE AB LED(DC)^ | Круглый селекторный переключатель утопленного типа с длинной ручкой Shark, размеры (мм): внешний корпус: ⌀ -30.4, h - 16.1, монтажное отверстие (мм): ⌀30, материал корпуса: пластик, рабочее положение: 3-позиционный пружинный самовозврат из левого положения, цвет: синий, подсветка: есть, контакт: A: 1, B: 1, тип блоков контактов: модульный, цвет корпуса: чёрный, Uпит. 110...250 В~, IP52 | 0 | 0 | 0 | 0 | 0 | Возможность заказа уточняйте дополнительно.
H5550012343R |  | A5550007675 | CONTROL SWITCH | SELECTOR SWITCH | S3SFN SERIES | S3SFN-LDKBABL | BLUE AB LED(AC) | Китай | S3SFN-LDKBABL^BLUE AB LED(AC)^ | Круглый селекторный переключатель утопленного типа с длинной ручкой Shark, размеры (мм): внешний корпус: ⌀ -30.4, h - 16.1, монтажное отверстие (мм): ⌀30, материал корпуса: пластик, рабочее положение: 3-позиционный пружинный самовозврат из левого положения, цвет: синий, подсветка: есть, контакт: A: 1, B: 1, тип блоков контактов: одиночный, цвет корпуса: чёрный, Uпит. 110...250 В~, IP52 | 0 | 0 | 0 | 0 | 0 | Возможность заказа уточняйте дополнительно.
H5550012344R |  | A5550007676 | CONTROL SWITCH | SELECTOR SWITCH | S3SFN SERIES | S3SFN-LDKBABLM | BLUE AB LED(AC) | Китай | S3SFN-LDKBABLM^BLUE AB LED(AC)^ | Круглый селекторный переключатель утопленного типа с длинной ручкой Shark, размеры (мм): внешний корпус: ⌀ -30.4, h - 16.1, монтажное отверстие (мм): ⌀30, материал корпуса: пластик, рабочее положение: 3-позиционный пружинный самовозврат из левого положения, цвет: синий, подсветка: есть, контакт: A: 1, B: 1, тип блоков контактов: модульный, цвет корпуса: чёрный, Uпит. 110...250 В~, IP52 | 0 | 0 | 0 | 0 | 0 | Возможность заказа уточняйте дополнительно.
H5550012345R |  | A5550009609 | CONTROL SWITCH | SELECTOR SWITCH | S3SFN SERIES | S3SFN-LDKG | GREEN(HEAD) | Китай | S3SFN-LDKG^GREEN(HEAD)^ | Головка для круглого селекторного переключателя утопленного типа с длинной ручкой Shark, размеры (мм): внешний корпус: ⌀ -30.4, h - 16.1, монтажное отверстие (мм): ⌀30, материал корпуса: пластик, рабочее положение: 3-позиционный пружинный самовозврат из левого положения, цвет: зелёный, подсветка: есть, цвет корпуса: чёрный, питание: нет, IP52 | 0 | 0 | 0 | 0 | 0 | Цену и срок поставки уточняйте дополнительно.
H5550012346R |  | A5550007677 | CONTROL SWITCH | SELECTOR SWITCH | S3SFN SERIES | S3SFN-LDKG2AD | GREEN A2 LED(DC) | Китай | S3SFN-LDKG2AD^GREEN A2 LED(DC)^ | Круглый селекторный переключатель утопленного типа с длинной ручкой Shark, размеры (мм): внешний корпус: ⌀ -30.4, h - 16.1, монтажное отверстие (мм): ⌀30, материал корпуса: пластик, рабочее положение: 3-позиционный пружинный самовозврат из левого положения, цвет: зелёный, подсветка: есть, контакт: A: 2, тип блоков контактов: одиночный, цвет корпуса: чёрный, Uпит. 110...250 В~, IP52 | 0 | 0 | 0 | 0 | 0 | Возможность заказа уточняйте дополнительно.
H5550012347R |  | A5550007678 | CONTROL SWITCH | SELECTOR SWITCH | S3SFN SERIES | S3SFN-LDKG2ADM | GREEN A2 LED(DC) | Китай | S3SFN-LDKG2ADM^GREEN A2 LED(DC)^ | Круглый селекторный переключатель утопленного типа с длинной ручкой Shark, размеры (мм): внешний корпус: ⌀ -30.4, h - 16.1, монтажное отверстие (мм): ⌀30, материал корпуса: пластик, рабочее положение: 3-позиционный пружинный самовозврат из левого положения, цвет: зелёный, подсветка: есть, контакт: A: 2, тип блоков контактов: модульный, цвет корпуса: чёрный, Uпит. 110...250 В~, IP52 | 0 | 0 | 0 | 0 | 0 | Возможность заказа уточняйте дополнительно.
H5550012348R |  | A5550007679 | CONTROL SWITCH | SELECTOR SWITCH | S3SFN SERIES | S3SFN-LDKG2AL | GREEN A2 LED(AC) | Китай | S3SFN-LDKG2AL^GREEN A2 LED(AC)^ | Круглый селекторный переключатель утопленного типа с длинной ручкой Shark, размеры (мм): внешний корпус: ⌀ -30.4, h - 16.1, монтажное отверстие (мм): ⌀30, материал корпуса: пластик, рабочее положение: 3-позиционный пружинный самовозврат из левого положения, цвет: зелёный, подсветка: есть, контакт: A: 2, тип блоков контактов: одиночный, цвет корпуса: чёрный, Uпит. 110...250 В~, IP52 | 0 | 0 | 0 | 0 | 0 | Возможность заказа уточняйте дополнительно.
H5550012349R |  | A5550007680 | CONTROL SWITCH | SELECTOR SWITCH | S3SFN SERIES | S3SFN-LDKG2ALM | GREEN A2 LED(AC) | Китай | S3SFN-LDKG2ALM^GREEN A2 LED(AC)^ | Круглый селекторный переключатель утопленного типа с длинной ручкой Shark, размеры (мм): внешний корпус: ⌀ -30.4, h - 16.1, монтажное отверстие (мм): ⌀30, материал корпуса: пластик, рабочее положение: 3-позиционный пружинный самовозврат из левого положения, цвет: зелёный, подсветка: есть, контакт: A: 2, тип блоков контактов: модульный, цвет корпуса: чёрный, Uпит. 110...250 В~, IP52 | 0 | 0 | 0 | 0 | 0 | Возможность заказа уточняйте дополнительно.
H5550012350R |  | A5550007681 | CONTROL SWITCH | SELECTOR SWITCH | S3SFN SERIES | S3SFN-LDKG2BD | GREEN B2 LED(DC) | Китай | S3SFN-LDKG2BD^GREEN B2 LED(DC)^ | Круглый селекторный переключатель утопленного типа с длинной ручкой Shark, размеры (мм): внешний корпус: ⌀ -30.4, h - 16.1, монтажное отверстие (мм): ⌀30, материал корпуса: пластик, рабочее положение: 3-позиционный пружинный самовозврат из левого положения, цвет: зелёный, подсветка: есть, контакт: B: 2, тип блоков контактов: одиночный, цвет корпуса: чёрный, Uпит. 110...250 В~, IP52 | 0 | 0 | 0 | 0 | 0 | Возможность заказа уточняйте дополнительно.
H5550012351R |  | A5550007682 | CONTROL SWITCH | SELECTOR SWITCH | S3SFN SERIES | S3SFN-LDKG2BDM | GREEN B2 LED(DC) | Китай | S3SFN-LDKG2BDM^GREEN B2 LED(DC)^ | Круглый селекторный переключатель утопленного типа с длинной ручкой Shark, размеры (мм): внешний корпус: ⌀ -30.4, h - 16.1, монтажное отверстие (мм): ⌀30, материал корпуса: пластик, рабочее положение: 3-позиционный пружинный самовозврат из левого положения, цвет: зелёный, подсветка: есть, контакт: B: 2, тип блоков контактов: модульный, цвет корпуса: чёрный, Uпит. 110...250 В~, IP52 | 0 | 0 | 0 | 0 | 0 | Возможность заказа уточняйте дополнительно.
H5550012352R |  | A5550007683 | CONTROL SWITCH | SELECTOR SWITCH | S3SFN SERIES | S3SFN-LDKG2BL | GREEN B2 LED(AC) | Китай | S3SFN-LDKG2BL^GREEN B2 LED(AC)^ | Круглый селекторный переключатель утопленного типа с длинной ручкой Shark, размеры (мм): внешний корпус: ⌀ -30.4, h - 16.1, монтажное отверстие (мм): ⌀30, материал корпуса: пластик, рабочее положение: 3-позиционный пружинный самовозврат из левого положения, цвет: зелёный, подсветка: есть, контакт: B: 2, тип блоков контактов: одиночный, цвет корпуса: чёрный, Uпит. 110...250 В~, IP52 | 0 | 0 | 0 | 0 | 0 | Возможность заказа уточняйте дополнительно.
H5550012353R |  | A5550007684 | CONTROL SWITCH | SELECTOR SWITCH | S3SFN SERIES | S3SFN-LDKG2BLM | GREEN B2 LED(AC) | Китай | S3SFN-LDKG2BLM^GREEN B2 LED(AC)^ | Круглый селекторный переключатель утопленного типа с длинной ручкой Shark, размеры (мм): внешний корпус: ⌀ -30.4, h - 16.1, монтажное отверстие (мм): ⌀30, материал корпуса: пластик, рабочее положение: 3-позиционный пружинный самовозврат из левого положения, цвет: зелёный, подсветка: есть, контакт: B: 2, тип блоков контактов: модульный, цвет корпуса: чёрный, Uпит. 110...250 В~, IP52 | 0 | 0 | 0 | 0 | 0 | Возможность заказа уточняйте дополнительно.
H5550012354R |  | A5550007685 | CONTROL SWITCH | SELECTOR SWITCH | S3SFN SERIES | S3SFN-LDKGABD | GREEN AB LED(DC) | Китай | S3SFN-LDKGABD^GREEN AB LED(DC)^ | Круглый селекторный переключатель утопленного типа с длинной ручкой Shark, размеры (мм): внешний корпус: ⌀ -30.4, h - 16.1, монтажное отверстие (мм): ⌀30, материал корпуса: пластик, рабочее положение: 3-позиционный пружинный самовозврат из левого положения, цвет: зелёный, подсветка: есть, контакт: A: 1, B: 1, тип блоков контактов: одиночный, цвет корпуса: чёрный, Uпит. 110...250 В~, IP52 | 0 | 0 | 0 | 0 | 0 | Возможность заказа уточняйте дополнительно.
H5550012355R |  | A5550007686 | CONTROL SWITCH | SELECTOR SWITCH | S3SFN SERIES | S3SFN-LDKGABDM | GREEN AB LED(DC) | Китай | S3SFN-LDKGABDM^GREEN AB LED(DC)^ | Круглый селекторный переключатель утопленного типа с длинной ручкой Shark, размеры (мм): внешний корпус: ⌀ -30.4, h - 16.1, монтажное отверстие (мм): ⌀30, материал корпуса: пластик, рабочее положение: 3-позиционный пружинный самовозврат из левого положения, цвет: зелёный, подсветка: есть, контакт: A: 1, B: 1, тип блоков контактов: модульный, цвет корпуса: чёрный, Uпит. 110...250 В~, IP52 | 0 | 0 | 0 | 0 | 0 | Возможность заказа уточняйте дополнительно.
H5550012356R |  | A5550007687 | CONTROL SWITCH | SELECTOR SWITCH | S3SFN SERIES | S3SFN-LDKGABL | GREEN AB LED(AC) | Китай | S3SFN-LDKGABL^GREEN AB LED(AC)^ | Круглый селекторный переключатель утопленного типа с длинной ручкой Shark, размеры (мм): внешний корпус: ⌀ -30.4, h - 16.1, монтажное отверстие (мм): ⌀30, материал корпуса: пластик, рабочее положение: 3-позиционный пружинный самовозврат из левого положения, цвет: зелёный, подсветка: есть, контакт: A: 1, B: 1, тип блоков контактов: одиночный, цвет корпуса: чёрный, Uпит. 110...250 В~, IP52 | 0 | 0 | 0 | 0 | 0 | Возможность заказа уточняйте дополнительно.
H5550012357R |  | A5550007688 | CONTROL SWITCH | SELECTOR SWITCH | S3SFN SERIES | S3SFN-LDKGABLM | GREEN AB LED(AC) | Китай | S3SFN-LDKGABLM^GREEN AB LED(AC)^ | Круглый селекторный переключатель утопленного типа с длинной ручкой Shark, размеры (мм): внешний корпус: ⌀ -30.4, h - 16.1, монтажное отверстие (мм): ⌀30, материал корпуса: пластик, рабочее положение: 3-позиционный пружинный самовозврат из левого положения, цвет: зелёный, подсветка: есть, контакт: A: 1, B: 1, тип блоков контактов: модульный, цвет корпуса: чёрный, Uпит. 110...250 В~, IP52 | 0 | 0 | 0 | 0 | 0 | Возможность заказа уточняйте дополнительно.
H5550012358R |  | A5550009607 | CONTROL SWITCH | SELECTOR SWITCH | S3SFN SERIES | S3SFN-LDKR | RED(HEAD) | Китай | S3SFN-LDKR^RED(HEAD)^ | Головка для круглого селекторного переключателя утопленного типа с длинной ручкой Shark, размеры (мм): внешний корпус: ⌀ -30.4, h - 16.1, монтажное отверстие (мм): ⌀30, материал корпуса: пластик, рабочее положение: 3-позиционный пружинный самовозврат из левого положения, цвет: красный, подсветка: есть, цвет корпуса: чёрный, питание: нет, IP52 | 0 | 0 | 0 | 0 | 0 | Цену и срок поставки уточняйте дополнительно.
A5550007653R |  | A5550007653 | CONTROL SWITCH | SELECTOR SWITCH | S3SFN SERIES | S3SFN-LDKR2AD | RED A2 LED(DC) | Китай | S3SFN-LDKR2AD^RED A2 LED(DC)^ | Круглый селекторный переключатель утопленного типа с длинной ручкой Shark, размеры (мм): внешний корпус: ⌀ -30.4, h - 16.1, монтажное отверстие (мм): ⌀30, материал корпуса: пластик, рабочее положение: 3-позиционный пружинный самовозврат из левого положения, цвет: красный, подсветка: есть, контакт: A: 2, тип блоков контактов: одиночный, цвет корпуса: чёрный, Uпит. 110...250 В~, IP52 | 760 | 706.8 | 684 | 608 | 532 | Доступно к заказу.
A5550007654R |  | A5550007654 | CONTROL SWITCH | SELECTOR SWITCH | S3SFN SERIES | S3SFN-LDKR2ADM | RED A2 LED(DC) | Китай | S3SFN-LDKR2ADM^RED A2 LED(DC)^ | Круглый селекторный переключатель утопленного типа с длинной ручкой Shark, размеры (мм): внешний корпус: ⌀ -30.4, h - 16.1, монтажное отверстие (мм): ⌀30, материал корпуса: пластик, рабочее положение: 3-позиционный пружинный самовозврат из левого положения, цвет: красный, подсветка: есть, контакт: A: 2, тип блоков контактов: модульный, цвет корпуса: чёрный, Uпит. 110...250 В~, IP52 | 810 | 753.3 | 729 | 648 | 567 | Доступно к заказу.
A5550007655R |  | A5550007655 | CONTROL SWITCH | SELECTOR SWITCH | S3SFN SERIES | S3SFN-LDKR2AL | RED A2 LED(AC) | Китай | S3SFN-LDKR2AL^RED A2 LED(AC)^ | Круглый селекторный переключатель утопленного типа с длинной ручкой Shark, размеры (мм): внешний корпус: ⌀ -30.4, h - 16.1, монтажное отверстие (мм): ⌀30, материал корпуса: пластик, рабочее положение: 3-позиционный пружинный самовозврат из левого положения, цвет: красный, подсветка: есть, контакт: A: 2, тип блоков контактов: одиночный, цвет корпуса: чёрный, Uпит. 110...250 В~, IP52 | 840 | 781.2 | 756 | 672 | 588 | Доступно к заказу.
A5550007656R |  | A5550007656 | CONTROL SWITCH | SELECTOR SWITCH | S3SFN SERIES | S3SFN-LDKR2ALM | RED A2 LED(AC) | Китай | S3SFN-LDKR2ALM^RED A2 LED(AC)^ | Круглый селекторный переключатель утопленного типа с длинной ручкой Shark, размеры (мм): внешний корпус: ⌀ -30.4, h - 16.1, монтажное отверстие (мм): ⌀30, материал корпуса: пластик, рабочее положение: 3-позиционный пружинный самовозврат из левого положения, цвет: красный, подсветка: есть, контакт: A: 2, тип блоков контактов: модульный, цвет корпуса: чёрный, Uпит. 110...250 В~, IP52 | 880 | 818.4 | 792 | 704 | 616 | Доступно к заказу.
A5550007657R |  | A5550007657 | CONTROL SWITCH | SELECTOR SWITCH | S3SFN SERIES | S3SFN-LDKR2BD | RED B2 LED(DC) | Китай | S3SFN-LDKR2BD^RED B2 LED(DC)^ | Круглый селекторный переключатель утопленного типа с длинной ручкой Shark, размеры (мм): внешний корпус: ⌀ -30.4, h - 16.1, монтажное отверстие (мм): ⌀30, материал корпуса: пластик, рабочее положение: 3-позиционный пружинный самовозврат из левого положения, цвет: красный, подсветка: есть, контакт: B: 2, тип блоков контактов: одиночный, цвет корпуса: чёрный, Uпит. 110...250 В~, IP52 | 760 | 706.8 | 684 | 608 | 532 | Доступно к заказу.
A5550007658R |  | A5550007658 | CONTROL SWITCH | SELECTOR SWITCH | S3SFN SERIES | S3SFN-LDKR2BDM | RED B2 LED(DC) | Китай | S3SFN-LDKR2BDM^RED B2 LED(DC)^ | Круглый селекторный переключатель утопленного типа с длинной ручкой Shark, размеры (мм): внешний корпус: ⌀ -30.4, h - 16.1, монтажное отверстие (мм): ⌀30, материал корпуса: пластик, рабочее положение: 3-позиционный пружинный самовозврат из левого положения, цвет: красный, подсветка: есть, контакт: B: 2, тип блоков контактов: модульный, цвет корпуса: чёрный, Uпит. 110...250 В~, IP52 | 810 | 753.3 | 729 | 648 | 567 | Доступно к заказу.
A5550007659R |  | A5550007659 | CONTROL SWITCH | SELECTOR SWITCH | S3SFN SERIES | S3SFN-LDKR2BL | RED B2 LED(AC) | Китай | S3SFN-LDKR2BL^RED B2 LED(AC)^ | Круглый селекторный переключатель утопленного типа с длинной ручкой Shark, размеры (мм): внешний корпус: ⌀ -30.4, h - 16.1, монтажное отверстие (мм): ⌀30, материал корпуса: пластик, рабочее положение: 3-позиционный пружинный самовозврат из левого положения, цвет: красный, подсветка: есть, контакт: B: 2, тип блоков контактов: одиночный, цвет корпуса: чёрный, Uпит. 110...250 В~, IP52 | 840 | 781.2 | 756 | 672 | 588 | Доступно к заказу.
A5550007660R |  | A5550007660 | CONTROL SWITCH | SELECTOR SWITCH | S3SFN SERIES | S3SFN-LDKR2BLM | RED B2 LED(AC) | Китай | S3SFN-LDKR2BLM^RED B2 LED(AC)^ | Круглый селекторный переключатель утопленного типа с длинной ручкой Shark, размеры (мм): внешний корпус: ⌀ -30.4, h - 16.1, монтажное отверстие (мм): ⌀30, материал корпуса: пластик, рабочее положение: 3-позиционный пружинный самовозврат из левого положения, цвет: красный, подсветка: есть, контакт: B: 2, тип блоков контактов: модульный, цвет корпуса: чёрный, Uпит. 110...250 В~, IP52 | 880 | 818.4 | 792 | 704 | 616 | Доступно к заказу.
A5550007661R |  | A5550007661 | CONTROL SWITCH | SELECTOR SWITCH | S3SFN SERIES | S3SFN-LDKRABD | RED AB LED(DC) | Китай | S3SFN-LDKRABD^RED AB LED(DC)^ | Круглый селекторный переключатель утопленного типа с длинной ручкой Shark, размеры (мм): внешний корпус: ⌀ -30.4, h - 16.1, монтажное отверстие (мм): ⌀30, материал корпуса: пластик, рабочее положение: 3-позиционный пружинный самовозврат из левого положения, цвет: красный, подсветка: есть, контакт: A: 1, B: 1, тип блоков контактов: одиночный, цвет корпуса: чёрный, Uпит. 110...250 В~, IP52 | 760 | 706.8 | 684 | 608 | 532 | Доступно к заказу.
A5550007662R |  | A5550007662 | CONTROL SWITCH | SELECTOR SWITCH | S3SFN SERIES | S3SFN-LDKRABDM | RED AB LED(DC) | Китай | S3SFN-LDKRABDM^RED AB LED(DC)^ | Круглый селекторный переключатель утопленного типа с длинной ручкой Shark, размеры (мм): внешний корпус: ⌀ -30.4, h - 16.1, монтажное отверстие (мм): ⌀30, материал корпуса: пластик, рабочее положение: 3-позиционный пружинный самовозврат из левого положения, цвет: красный, подсветка: есть, контакт: A: 1, B: 1, тип блоков контактов: модульный, цвет корпуса: чёрный, Uпит. 110...250 В~, IP52 | 810 | 753.3 | 729 | 648 | 567 | Доступно к заказу.
A5550007663R |  | A5550007663 | CONTROL SWITCH | SELECTOR SWITCH | S3SFN SERIES | S3SFN-LDKRABL | RED AB LED(AC) | Китай | S3SFN-LDKRABL^RED AB LED(AC)^ | Круглый селекторный переключатель утопленного типа с длинной ручкой Shark, размеры (мм): внешний корпус: ⌀ -30.4, h - 16.1, монтажное отверстие (мм): ⌀30, материал корпуса: пластик, рабочее положение: 3-позиционный пружинный самовозврат из левого положения, цвет: красный, подсветка: есть, контакт: A: 1, B: 1, тип блоков контактов: одиночный, цвет корпуса: чёрный, Uпит. 110...250 В~, IP52 | 840 | 781.2 | 756 | 672 | 588 | Доступно к заказу.
A5550007664R |  | A5550007664 | CONTROL SWITCH | SELECTOR SWITCH | S3SFN SERIES | S3SFN-LDKRABLM | RED AB LED(AC) | Китай | S3SFN-LDKRABLM^RED AB LED(AC)^ | Круглый селекторный переключатель утопленного типа с длинной ручкой Shark, размеры (мм): внешний корпус: ⌀ -30.4, h - 16.1, монтажное отверстие (мм): ⌀30, материал корпуса: пластик, рабочее положение: 3-позиционный пружинный самовозврат из левого положения, цвет: красный, подсветка: есть, контакт: A: 1, B: 1, тип блоков контактов: модульный, цвет корпуса: чёрный, Uпит. 110...250 В~, IP52 | 880 | 818.4 | 792 | 704 | 616 | Доступно к заказу.
H5550012371R |  | A5550009610 | CONTROL SWITCH | SELECTOR SWITCH | S3SFN SERIES | S3SFN-LDKY | YELLOW(HEAD) | Китай | S3SFN-LDKY^YELLOW(HEAD)^ | Головка для круглого селекторного переключателя утопленного типа с длинной ручкой Shark, размеры (мм): внешний корпус: ⌀ -30.4, h - 16.1, монтажное отверстие (мм): ⌀30, материал корпуса: пластик, рабочее положение: 3-позиционный пружинный самовозврат из левого положения, цвет: жёлтый, подсветка: есть, цвет корпуса: чёрный, питание: нет, IP52 | 0 | 0 | 0 | 0 | 0 | Цену и срок поставки уточняйте дополнительно.
H5550012372R |  | A5550007689 | CONTROL SWITCH | SELECTOR SWITCH | S3SFN SERIES | S3SFN-LDKY2AD | YELLOW A2 LED(DC) | Китай | S3SFN-LDKY2AD^YELLOW A2 LED(DC)^ | Круглый селекторный переключатель утопленного типа с длинной ручкой Shark, размеры (мм): внешний корпус: ⌀ -30.4, h - 16.1, монтажное отверстие (мм): ⌀30, материал корпуса: пластик, рабочее положение: 3-позиционный пружинный самовозврат из левого положения, цвет: жёлтый, подсветка: есть, контакт: A: 2, тип блоков контактов: одиночный, цвет корпуса: чёрный, Uпит. 110...250 В~, IP52 | 0 | 0 | 0 | 0 | 0 | Возможность заказа уточняйте дополнительно.
H5550012373R |  | A5550007690 | CONTROL SWITCH | SELECTOR SWITCH | S3SFN SERIES | S3SFN-LDKY2ADM | YELLOW A2 LED(DC) | Китай | S3SFN-LDKY2ADM^YELLOW A2 LED(DC)^ | Круглый селекторный переключатель утопленного типа с длинной ручкой Shark, размеры (мм): внешний корпус: ⌀ -30.4, h - 16.1, монтажное отверстие (мм): ⌀30, материал корпуса: пластик, рабочее положение: 3-позиционный пружинный самовозврат из левого положения, цвет: жёлтый, подсветка: есть, контакт: A: 2, тип блоков контактов: модульный, цвет корпуса: чёрный, Uпит. 110...250 В~, IP52 | 0 | 0 | 0 | 0 | 0 | Возможность заказа уточняйте дополнительно.
H5550012374R |  | A5550007691 | CONTROL SWITCH | SELECTOR SWITCH | S3SFN SERIES | S3SFN-LDKY2AL | YELLOW A2 LED(AC) | Китай | S3SFN-LDKY2AL^YELLOW A2 LED(AC)^ | Круглый селекторный переключатель утопленного типа с длинной ручкой Shark, размеры (мм): внешний корпус: ⌀ -30.4, h - 16.1, монтажное отверстие (мм): ⌀30, материал корпуса: пластик, рабочее положение: 3-позиционный пружинный самовозврат из левого положения, цвет: жёлтый, подсветка: есть, контакт: A: 2, тип блоков контактов: одиночный, цвет корпуса: чёрный, Uпит. 110...250 В~, IP52 | 0 | 0 | 0 | 0 | 0 | Возможность заказа уточняйте дополнительно.
H5550012375R |  | A5550007692 | CONTROL SWITCH | SELECTOR SWITCH | S3SFN SERIES | S3SFN-LDKY2ALM | YELLOW A2 LED(AC) | Китай | S3SFN-LDKY2ALM^YELLOW A2 LED(AC)^ | Круглый селекторный переключатель утопленного типа с длинной ручкой Shark, размеры (мм): внешний корпус: ⌀ -30.4, h - 16.1, монтажное отверстие (мм): ⌀30, материал корпуса: пластик, рабочее положение: 3-позиционный пружинный самовозврат из левого положения, цвет: жёлтый, подсветка: есть, контакт: A: 2, тип блоков контактов: модульный, цвет корпуса: чёрный, Uпит. 110...250 В~, IP52 | 0 | 0 | 0 | 0 | 0 | Возможность заказа уточняйте дополнительно.
H5550012376R |  | A5550007693 | CONTROL SWITCH | SELECTOR SWITCH | S3SFN SERIES | S3SFN-LDKY2BD | YELLOW B2 LED(DC) | Китай | S3SFN-LDKY2BD^YELLOW B2 LED(DC)^ | Круглый селекторный переключатель утопленного типа с длинной ручкой Shark, размеры (мм): внешний корпус: ⌀ -30.4, h - 16.1, монтажное отверстие (мм): ⌀30, материал корпуса: пластик, рабочее положение: 3-позиционный пружинный самовозврат из левого положения, цвет: жёлтый, подсветка: есть, контакт: B: 2, тип блоков контактов: одиночный, цвет корпуса: чёрный, Uпит. 110...250 В~, IP52 | 0 | 0 | 0 | 0 | 0 | Возможность заказа уточняйте дополнительно.
H5550012377R |  | A5550007694 | CONTROL SWITCH | SELECTOR SWITCH | S3SFN SERIES | S3SFN-LDKY2BDM | YELLOW B2 LED(DC) | Китай | S3SFN-LDKY2BDM^YELLOW B2 LED(DC)^ | Круглый селекторный переключатель утопленного типа с длинной ручкой Shark, размеры (мм): внешний корпус: ⌀ -30.4, h - 16.1, монтажное отверстие (мм): ⌀30, материал корпуса: пластик, рабочее положение: 3-позиционный пружинный самовозврат из левого положения, цвет: жёлтый, подсветка: есть, контакт: B: 2, тип блоков контактов: модульный, цвет корпуса: чёрный, Uпит. 110...250 В~, IP52 | 0 | 0 | 0 | 0 | 0 | Возможность заказа уточняйте дополнительно.
H5550012378R |  | A5550007695 | CONTROL SWITCH | SELECTOR SWITCH | S3SFN SERIES | S3SFN-LDKY2BL | YELLOW B2 LED(AC) | Китай | S3SFN-LDKY2BL^YELLOW B2 LED(AC)^ | Круглый селекторный переключатель утопленного типа с длинной ручкой Shark, размеры (мм): внешний корпус: ⌀ -30.4, h - 16.1, монтажное отверстие (мм): ⌀30, материал корпуса: пластик, рабочее положение: 3-позиционный пружинный самовозврат из левого положения, цвет: жёлтый, подсветка: есть, контакт: B: 2, тип блоков контактов: одиночный, цвет корпуса: чёрный, Uпит. 110...250 В~, IP52 | 0 | 0 | 0 | 0 | 0 | Возможность заказа уточняйте дополнительно.
H5550012379R |  | A5550007696 | CONTROL SWITCH | SELECTOR SWITCH | S3SFN SERIES | S3SFN-LDKY2BLM | YELLOW B2 LED(AC) | Китай | S3SFN-LDKY2BLM^YELLOW B2 LED(AC)^ | Круглый селекторный переключатель утопленного типа с длинной ручкой Shark, размеры (мм): внешний корпус: ⌀ -30.4, h - 16.1, монтажное отверстие (мм): ⌀30, материал корпуса: пластик, рабочее положение: 3-позиционный пружинный самовозврат из левого положения, цвет: жёлтый, подсветка: есть, контакт: B: 2, тип блоков контактов: модульный, цвет корпуса: чёрный, Uпит. 110...250 В~, IP52 | 0 | 0 | 0 | 0 | 0 | Возможность заказа уточняйте дополнительно.
H5550012380R |  | A5550007697 | CONTROL SWITCH | SELECTOR SWITCH | S3SFN SERIES | S3SFN-LDKYABD | YELLOW AB LED(DC) | Китай | S3SFN-LDKYABD^YELLOW AB LED(DC)^ | Круглый селекторный переключатель утопленного типа с длинной ручкой Shark, размеры (мм): внешний корпус: ⌀ -30.4, h - 16.1, монтажное отверстие (мм): ⌀30, материал корпуса: пластик, рабочее положение: 3-позиционный пружинный самовозврат из левого положения, цвет: жёлтый, подсветка: есть, контакт: A: 1, B: 1, тип блоков контактов: одиночный, цвет корпуса: чёрный, Uпит. 110...250 В~, IP52 | 0 | 0 | 0 | 0 | 0 | Возможность заказа уточняйте дополнительно.
H5550012381R |  | A5550007698 | CONTROL SWITCH | SELECTOR SWITCH | S3SFN SERIES | S3SFN-LDKYABDM | YELLOW AB LED(DC) | Китай | S3SFN-LDKYABDM^YELLOW AB LED(DC)^ | Круглый селекторный переключатель утопленного типа с длинной ручкой Shark, размеры (мм): внешний корпус: ⌀ -30.4, h - 16.1, монтажное отверстие (мм): ⌀30, материал корпуса: пластик, рабочее положение: 3-позиционный пружинный самовозврат из левого положения, цвет: жёлтый, подсветка: есть, контакт: A: 1, B: 1, тип блоков контактов: модульный, цвет корпуса: чёрный, Uпит. 110...250 В~, IP52 | 0 | 0 | 0 | 0 | 0 | Возможность заказа уточняйте дополнительно.
H5550012382R |  | A5550007699 | CONTROL SWITCH | SELECTOR SWITCH | S3SFN SERIES | S3SFN-LDKYABL | YELLOW AB LED(AC) | Китай | S3SFN-LDKYABL^YELLOW AB LED(AC)^ | Круглый селекторный переключатель утопленного типа с длинной ручкой Shark, размеры (мм): внешний корпус: ⌀ -30.4, h - 16.1, монтажное отверстие (мм): ⌀30, материал корпуса: пластик, рабочее положение: 3-позиционный пружинный самовозврат из левого положения, цвет: жёлтый, подсветка: есть, контакт: A: 1, B: 1, тип блоков контактов: одиночный, цвет корпуса: чёрный, Uпит. 110...250 В~, IP52 | 0 | 0 | 0 | 0 | 0 | Возможность заказа уточняйте дополнительно.
H5550012383R |  | A5550007700 | CONTROL SWITCH | SELECTOR SWITCH | S3SFN SERIES | S3SFN-LDKYABLM | YELLOW AB LED(AC) | Китай | S3SFN-LDKYABLM^YELLOW AB LED(AC)^ | Круглый селекторный переключатель утопленного типа с длинной ручкой Shark, размеры (мм): внешний корпус: ⌀ -30.4, h - 16.1, монтажное отверстие (мм): ⌀30, материал корпуса: пластик, рабочее положение: 3-позиционный пружинный самовозврат из левого положения, цвет: жёлтый, подсветка: есть, контакт: A: 1, B: 1, тип блоков контактов: модульный, цвет корпуса: чёрный, Uпит. 110...250 В~, IP52 | 0 | 0 | 0 | 0 | 0 | Возможность заказа уточняйте дополнительно.
A5550005787R |  | A5550005787 | CONTROL SWITCH | SELECTOR SWITCH | S3SFN SERIES | S3SFN-LDR |  | Китай | S3SFN-LDR^^ | Головка для круглого селекторного переключателя утопленного типа с длинной ручкой Shark, размеры (мм): внешний корпус: ⌀ -30.4, h - 16.1, монтажное отверстие (мм): ⌀30, материал корпуса: пластик, рабочее положение: 3-позиционный пружинный самовозврат из левого положения, цвет: красный, подсветка: есть, цвет корпуса: чёрный, питание: нет, IP52 | 360 | 334.8 | 324 | 288 | 252 | Доступно к заказу.
A5550006042R |  | A5550006042 | CONTROL SWITCH | SELECTOR SWITCH | S3SFN SERIES | S3SFN-LDR2AD | RED A2 DC | Китай | S3SFN-LDR2AD^RED A2 DC^ | Круглый селекторный переключатель утопленного типа с длинной ручкой Shark, размеры (мм): внешний корпус: ⌀ -30.4, h - 16.1, монтажное отверстие (мм): ⌀30, материал корпуса: пластик, рабочее положение: 3-позиционный пружинный самовозврат из левого положения, цвет: красный, подсветка: есть, контакт: A: 2, тип блоков контактов: одиночный, цвет корпуса: чёрный, Uпит. 110...250 В~, IP52 | 760 | 706.8 | 684 | 608 | 532 | Доступно к заказу.
A5550006043R |  | A5550006043 | CONTROL SWITCH | SELECTOR SWITCH | S3SFN SERIES | S3SFN-LDR2ADM | RED A2 DC | Китай | S3SFN-LDR2ADM^RED A2 DC^ | Круглый селекторный переключатель утопленного типа с длинной ручкой Shark, размеры (мм): внешний корпус: ⌀ -30.4, h - 16.1, монтажное отверстие (мм): ⌀30, материал корпуса: пластик, рабочее положение: 3-позиционный пружинный самовозврат из левого положения, цвет: красный, подсветка: есть, контакт: A: 2, тип блоков контактов: модульный, цвет корпуса: чёрный, Uпит. 110...250 В~, IP52 | 810 | 753.3 | 729 | 648 | 567 | Доступно к заказу.
A5550006555R |  | A5550006555 | CONTROL SWITCH | SELECTOR SWITCH | S3SFN SERIES | S3SFN-LDR2AL | RED A2 AC | Китай | S3SFN-LDR2AL^RED A2 AC^ | Круглый селекторный переключатель утопленного типа с длинной ручкой Shark, размеры (мм): внешний корпус: ⌀ -30.4, h - 16.1, монтажное отверстие (мм): ⌀30, материал корпуса: пластик, рабочее положение: 3-позиционный пружинный самовозврат из левого положения, цвет: красный, подсветка: есть, контакт: A: 2, тип блоков контактов: одиночный, цвет корпуса: чёрный, Uпит. 110...250 В~, IP52 | 840 | 781.2 | 756 | 672 | 588 | Доступно к заказу.
A5550006556R |  | A5550006556 | CONTROL SWITCH | SELECTOR SWITCH | S3SFN SERIES | S3SFN-LDR2ALM | RED A2 AC | Китай | S3SFN-LDR2ALM^RED A2 AC^ | Круглый селекторный переключатель утопленного типа с длинной ручкой Shark, размеры (мм): внешний корпус: ⌀ -30.4, h - 16.1, монтажное отверстие (мм): ⌀30, материал корпуса: пластик, рабочее положение: 3-позиционный пружинный самовозврат из левого положения, цвет: красный, подсветка: есть, контакт: A: 2, тип блоков контактов: модульный, цвет корпуса: чёрный, Uпит. 110...250 В~, IP52 | 880 | 818.4 | 792 | 704 | 616 | Доступно к заказу.
A5550006090R |  | A5550006090 | CONTROL SWITCH | SELECTOR SWITCH | S3SFN SERIES | S3SFN-LDR2BD | RED B2 DC | Китай | S3SFN-LDR2BD^RED B2 DC^ | Круглый селекторный переключатель утопленного типа с длинной ручкой Shark, размеры (мм): внешний корпус: ⌀ -30.4, h - 16.1, монтажное отверстие (мм): ⌀30, материал корпуса: пластик, рабочее положение: 3-позиционный пружинный самовозврат из левого положения, цвет: красный, подсветка: есть, контакт: B: 2, тип блоков контактов: одиночный, цвет корпуса: чёрный, Uпит. 110...250 В~, IP52 | 760 | 706.8 | 684 | 608 | 532 | Доступно к заказу.
A5550006091R |  | A5550006091 | CONTROL SWITCH | SELECTOR SWITCH | S3SFN SERIES | S3SFN-LDR2BDM | RED B2 DC | Китай | S3SFN-LDR2BDM^RED B2 DC^ | Круглый селекторный переключатель утопленного типа с длинной ручкой Shark, размеры (мм): внешний корпус: ⌀ -30.4, h - 16.1, монтажное отверстие (мм): ⌀30, материал корпуса: пластик, рабочее положение: 3-позиционный пружинный самовозврат из левого положения, цвет: красный, подсветка: есть, контакт: B: 2, тип блоков контактов: модульный, цвет корпуса: чёрный, Uпит. 110...250 В~, IP52 | 810 | 753.3 | 729 | 648 | 567 | Доступно к заказу.
A5550006603R |  | A5550006603 | CONTROL SWITCH | SELECTOR SWITCH | S3SFN SERIES | S3SFN-LDR2BL | RED B2 AC | Китай | S3SFN-LDR2BL^RED B2 AC^ | Круглый селекторный переключатель утопленного типа с длинной ручкой Shark, размеры (мм): внешний корпус: ⌀ -30.4, h - 16.1, монтажное отверстие (мм): ⌀30, материал корпуса: пластик, рабочее положение: 3-позиционный пружинный самовозврат из левого положения, цвет: красный, подсветка: есть, контакт: B: 2, тип блоков контактов: одиночный, цвет корпуса: чёрный, Uпит. 110...250 В~, IP52 | 840 | 781.2 | 756 | 672 | 588 | Доступно к заказу.
A5550006604R |  | A5550006604 | CONTROL SWITCH | SELECTOR SWITCH | S3SFN SERIES | S3SFN-LDR2BLM | RED B2 AC | Китай | S3SFN-LDR2BLM^RED B2 AC^ | Круглый селекторный переключатель утопленного типа с длинной ручкой Shark, размеры (мм): внешний корпус: ⌀ -30.4, h - 16.1, монтажное отверстие (мм): ⌀30, материал корпуса: пластик, рабочее положение: 3-позиционный пружинный самовозврат из левого положения, цвет: красный, подсветка: есть, контакт: B: 2, тип блоков контактов: модульный, цвет корпуса: чёрный, Uпит. 110...250 В~, IP52 | 880 | 818.4 | 792 | 704 | 616 | Доступно к заказу.
A5550006122R |  | A5550006122 | CONTROL SWITCH | SELECTOR SWITCH | S3SFN SERIES | S3SFN-LDRABD | RED A1 B1 DC | Китай | S3SFN-LDRABD^RED A1 B1 DC^ | Круглый селекторный переключатель утопленного типа с длинной ручкой Shark, размеры (мм): внешний корпус: ⌀ -30.4, h - 16.1, монтажное отверстие (мм): ⌀30, материал корпуса: пластик, рабочее положение: 3-позиционный пружинный самовозврат из левого положения, цвет: красный, подсветка: есть, контакт: A: 1, B: 1, тип блоков контактов: одиночный, цвет корпуса: чёрный, Uпит. 110...250 В~, IP52 | 760 | 706.8 | 684 | 608 | 532 | Доступно к заказу.
A5550006123R |  | A5550006123 | CONTROL SWITCH | SELECTOR SWITCH | S3SFN SERIES | S3SFN-LDRABDM | RED A1 B1 DC | Китай | S3SFN-LDRABDM^RED A1 B1 DC^ | Круглый селекторный переключатель утопленного типа с длинной ручкой Shark, размеры (мм): внешний корпус: ⌀ -30.4, h - 16.1, монтажное отверстие (мм): ⌀30, материал корпуса: пластик, рабочее положение: 3-позиционный пружинный самовозврат из левого положения, цвет: красный, подсветка: есть, контакт: A: 1, B: 1, тип блоков контактов: модульный, цвет корпуса: чёрный, Uпит. 110...250 В~, IP52 | 810 | 753.3 | 729 | 648 | 567 | Доступно к заказу.
A5550006635R |  | A5550006635 | CONTROL SWITCH | SELECTOR SWITCH | S3SFN SERIES | S3SFN-LDRABL | RED A1 B1 AC | Китай | S3SFN-LDRABL^RED A1 B1 AC^ | Круглый селекторный переключатель утопленного типа с длинной ручкой Shark, размеры (мм): внешний корпус: ⌀ -30.4, h - 16.1, монтажное отверстие (мм): ⌀30, материал корпуса: пластик, рабочее положение: 3-позиционный пружинный самовозврат из левого положения, цвет: красный, подсветка: есть, контакт: A: 1, B: 1, тип блоков контактов: одиночный, цвет корпуса: чёрный, Uпит. 110...250 В~, IP52 | 840 | 781.2 | 756 | 672 | 588 | Доступно к заказу.
A5550006636R |  | A5550006636 | CONTROL SWITCH | SELECTOR SWITCH | S3SFN SERIES | S3SFN-LDRABLM | RED A1 B1 AC | Китай | S3SFN-LDRABLM^RED A1 B1 AC^ | Круглый селекторный переключатель утопленного типа с длинной ручкой Shark, размеры (мм): внешний корпус: ⌀ -30.4, h - 16.1, монтажное отверстие (мм): ⌀30, материал корпуса: пластик, рабочее положение: 3-позиционный пружинный самовозврат из левого положения, цвет: красный, подсветка: есть, контакт: A: 1, B: 1, тип блоков контактов: модульный, цвет корпуса: чёрный, Uпит. 110...250 В~, IP52 | 880 | 818.4 | 792 | 704 | 616 | Доступно к заказу.
H5550007811R |  | A5550005931 | CONTROL SWITCH | SELECTOR SWITCH | S3SFN SERIES | S3SFN-LDY |  | Китай | S3SFN-LDY^^ | Головка для круглого селекторного переключателя утопленного типа с длинной ручкой Shark, размеры (мм): внешний корпус: ⌀ -30.4, h - 16.1, монтажное отверстие (мм): ⌀30, материал корпуса: пластик, рабочее положение: 3-позиционный пружинный самовозврат из левого положения, цвет: жёлтый, подсветка: есть, цвет корпуса: чёрный, питание: нет, IP52 | 360 | 334.8 | 324 | 288 | 252 | Доступно к заказу.
H5550008306R |  | A5550006427 | CONTROL SWITCH | SELECTOR SWITCH | S3SFN SERIES | S3SFN-LDY2AD | YELLOW A2 DC | Китай | S3SFN-LDY2AD^YELLOW A2 DC^ | Круглый селекторный переключатель утопленного типа с длинной ручкой Shark, размеры (мм): внешний корпус: ⌀ -30.4, h - 16.1, монтажное отверстие (мм): ⌀30, материал корпуса: пластик, рабочее положение: 3-позиционный пружинный самовозврат из левого положения, цвет: жёлтый, подсветка: есть, контакт: A: 2, тип блоков контактов: одиночный, цвет корпуса: чёрный, Uпит. 110...250 В~, IP52 | 0 | 0 | 0 | 0 | 0 | Возможность заказа уточняйте дополнительно.
H5550008307R |  | A5550006428 | CONTROL SWITCH | SELECTOR SWITCH | S3SFN SERIES | S3SFN-LDY2ADM | YELLOW A2 DC | Китай | S3SFN-LDY2ADM^YELLOW A2 DC^ | Круглый селекторный переключатель утопленного типа с длинной ручкой Shark, размеры (мм): внешний корпус: ⌀ -30.4, h - 16.1, монтажное отверстие (мм): ⌀30, материал корпуса: пластик, рабочее положение: 3-позиционный пружинный самовозврат из левого положения, цвет: жёлтый, подсветка: есть, контакт: A: 2, тип блоков контактов: модульный, цвет корпуса: чёрный, Uпит. 110...250 В~, IP52 | 0 | 0 | 0 | 0 | 0 | Возможность заказа уточняйте дополнительно.
H5550008818R |  | A5550006939 | CONTROL SWITCH | SELECTOR SWITCH | S3SFN SERIES | S3SFN-LDY2AL | YELLOW A2 AC | Китай | S3SFN-LDY2AL^YELLOW A2 AC^ | Круглый селекторный переключатель утопленного типа с длинной ручкой Shark, размеры (мм): внешний корпус: ⌀ -30.4, h - 16.1, монтажное отверстие (мм): ⌀30, материал корпуса: пластик, рабочее положение: 3-позиционный пружинный самовозврат из левого положения, цвет: жёлтый, подсветка: есть, контакт: A: 2, тип блоков контактов: одиночный, цвет корпуса: чёрный, Uпит. 110...250 В~, IP52 | 0 | 0 | 0 | 0 | 0 | Возможность заказа уточняйте дополнительно.
H5550008819R |  | A5550006940 | CONTROL SWITCH | SELECTOR SWITCH | S3SFN SERIES | S3SFN-LDY2ALM | YELLOW A2 AC | Китай | S3SFN-LDY2ALM^YELLOW A2 AC^ | Круглый селекторный переключатель утопленного типа с длинной ручкой Shark, размеры (мм): внешний корпус: ⌀ -30.4, h - 16.1, монтажное отверстие (мм): ⌀30, материал корпуса: пластик, рабочее положение: 3-позиционный пружинный самовозврат из левого положения, цвет: жёлтый, подсветка: есть, контакт: A: 2, тип блоков контактов: модульный, цвет корпуса: чёрный, Uпит. 110...250 В~, IP52 | 0 | 0 | 0 | 0 | 0 | Возможность заказа уточняйте дополнительно.
H5550008354R |  | A5550006475 | CONTROL SWITCH | SELECTOR SWITCH | S3SFN SERIES | S3SFN-LDY2BD | YELLOW B2 DC | Китай | S3SFN-LDY2BD^YELLOW B2 DC^ | Круглый селекторный переключатель утопленного типа с длинной ручкой Shark, размеры (мм): внешний корпус: ⌀ -30.4, h - 16.1, монтажное отверстие (мм): ⌀30, материал корпуса: пластик, рабочее положение: 3-позиционный пружинный самовозврат из левого положения, цвет: жёлтый, подсветка: есть, контакт: B: 2, тип блоков контактов: одиночный, цвет корпуса: чёрный, Uпит. 110...250 В~, IP52 | 0 | 0 | 0 | 0 | 0 | Возможность заказа уточняйте дополнительно.
H5550008355R |  | A5550006476 | CONTROL SWITCH | SELECTOR SWITCH | S3SFN SERIES | S3SFN-LDY2BDM | YELLOW B2 DC | Китай | S3SFN-LDY2BDM^YELLOW B2 DC^ | Круглый селекторный переключатель утопленного типа с длинной ручкой Shark, размеры (мм): внешний корпус: ⌀ -30.4, h - 16.1, монтажное отверстие (мм): ⌀30, материал корпуса: пластик, рабочее положение: 3-позиционный пружинный самовозврат из левого положения, цвет: жёлтый, подсветка: есть, контакт: B: 2, тип блоков контактов: модульный, цвет корпуса: чёрный, Uпит. 110...250 В~, IP52 | 0 | 0 | 0 | 0 | 0 | Возможность заказа уточняйте дополнительно.
H5550008866R |  | A5550006987 | CONTROL SWITCH | SELECTOR SWITCH | S3SFN SERIES | S3SFN-LDY2BL | YELLOW B2 AC | Китай | S3SFN-LDY2BL^YELLOW B2 AC^ | Круглый селекторный переключатель утопленного типа с длинной ручкой Shark, размеры (мм): внешний корпус: ⌀ -30.4, h - 16.1, монтажное отверстие (мм): ⌀30, материал корпуса: пластик, рабочее положение: 3-позиционный пружинный самовозврат из левого положения, цвет: жёлтый, подсветка: есть, контакт: B: 2, тип блоков контактов: одиночный, цвет корпуса: чёрный, Uпит. 110...250 В~, IP52 | 0 | 0 | 0 | 0 | 0 | Возможность заказа уточняйте дополнительно.
H5550008867R |  | A5550006988 | CONTROL SWITCH | SELECTOR SWITCH | S3SFN SERIES | S3SFN-LDY2BLM | YELLOW B2 AC | Китай | S3SFN-LDY2BLM^YELLOW B2 AC^ | Круглый селекторный переключатель утопленного типа с длинной ручкой Shark, размеры (мм): внешний корпус: ⌀ -30.4, h - 16.1, монтажное отверстие (мм): ⌀30, материал корпуса: пластик, рабочее положение: 3-позиционный пружинный самовозврат из левого положения, цвет: жёлтый, подсветка: есть, контакт: B: 2, тип блоков контактов: модульный, цвет корпуса: чёрный, Uпит. 110...250 В~, IP52 | 0 | 0 | 0 | 0 | 0 | Возможность заказа уточняйте дополнительно.
H5550008386R |  | A5550006507 | CONTROL SWITCH | SELECTOR SWITCH | S3SFN SERIES | S3SFN-LDYABD | YELLOW A1 B1 DC | Китай | S3SFN-LDYABD^YELLOW A1 B1 DC^ | Круглый селекторный переключатель утопленного типа с длинной ручкой Shark, размеры (мм): внешний корпус: ⌀ -30.4, h - 16.1, монтажное отверстие (мм): ⌀30, материал корпуса: пластик, рабочее положение: 3-позиционный пружинный самовозврат из левого положения, цвет: жёлтый, подсветка: есть, контакт: A: 1, B: 1, тип блоков контактов: одиночный, цвет корпуса: чёрный, Uпит. 110...250 В~, IP52 | 0 | 0 | 0 | 0 | 0 | Возможность заказа уточняйте дополнительно.
H5550008387R |  | A5550006508 | CONTROL SWITCH | SELECTOR SWITCH | S3SFN SERIES | S3SFN-LDYABDM | YELLOW A1 B1 DC | Китай | S3SFN-LDYABDM^YELLOW A1 B1 DC^ | Круглый селекторный переключатель утопленного типа с длинной ручкой Shark, размеры (мм): внешний корпус: ⌀ -30.4, h - 16.1, монтажное отверстие (мм): ⌀30, материал корпуса: пластик, рабочее положение: 3-позиционный пружинный самовозврат из левого положения, цвет: жёлтый, подсветка: есть, контакт: A: 1, B: 1, тип блоков контактов: модульный, цвет корпуса: чёрный, Uпит. 110...250 В~, IP52 | 0 | 0 | 0 | 0 | 0 | Возможность заказа уточняйте дополнительно.
H5550008898R |  | A5550007019 | CONTROL SWITCH | SELECTOR SWITCH | S3SFN SERIES | S3SFN-LDYABL | YELLOW A1 B1 AC | Китай | S3SFN-LDYABL^YELLOW A1 B1 AC^ | Круглый селекторный переключатель утопленного типа с длинной ручкой Shark, размеры (мм): внешний корпус: ⌀ -30.4, h - 16.1, монтажное отверстие (мм): ⌀30, материал корпуса: пластик, рабочее положение: 3-позиционный пружинный самовозврат из левого положения, цвет: жёлтый, подсветка: есть, контакт: A: 1, B: 1, тип блоков контактов: одиночный, цвет корпуса: чёрный, Uпит. 110...250 В~, IP52 | 0 | 0 | 0 | 0 | 0 | Возможность заказа уточняйте дополнительно.
H5550008899R |  | A5550007020 | CONTROL SWITCH | SELECTOR SWITCH | S3SFN SERIES | S3SFN-LDYABLM | YELLOW A1 B1 AC | Китай | S3SFN-LDYABLM^YELLOW A1 B1 AC^ | Круглый селекторный переключатель утопленного типа с длинной ручкой Shark, размеры (мм): внешний корпус: ⌀ -30.4, h - 16.1, монтажное отверстие (мм): ⌀30, материал корпуса: пластик, рабочее положение: 3-позиционный пружинный самовозврат из левого положения, цвет: жёлтый, подсветка: есть, контакт: A: 1, B: 1, тип блоков контактов: модульный, цвет корпуса: чёрный, Uпит. 110...250 В~, IP52 | 0 | 0 | 0 | 0 | 0 | Возможность заказа уточняйте дополнительно.
A5550005647R |  | A5550005647 | CONTROL SWITCH | SELECTOR SWITCH | S3SFN SERIES | S3SFN-S1AR |  | Китай | S3SFN-S1AR^^ | Головка для круглого селекторного переключателя утопленного типа с короткой ручкой Shark, размеры (мм): внешний корпус: ⌀ -30.4, h - 16.1, монтажное отверстие (мм): ⌀30, материал корпуса: пластик, рабочее положение: 2-позиционный самовозврат, цвет указателя на ручке: красный, подсветка: нет, цвет корпуса: чёрный, питание: нет, IP52 | 320 | 297.6 | 288 | 256 | 224 | Доступно к заказу.
A5550005669R |  | A5550005669 | CONTROL SWITCH | SELECTOR SWITCH | S3SFN SERIES | S3SFN-S1AR2A | RED A2 | Китай | S3SFN-S1AR2A^RED A2^ | Круглый селекторный переключатель утопленного типа с короткой ручкой Shark, размеры (мм): внешний корпус: ⌀ -30.4, h - 16.1, монтажное отверстие (мм): ⌀30, материал корпуса: пластик, рабочее положение: 2-позиционный самовозврат, цвет указателя на ручке: красный, подсветка: нет, контакт: A: 2, тип блоков контактов: одиночный, цвет корпуса: чёрный, Uпит. 110...250 В~, IP52 | 550 | 511.5 | 495 | 440 | 385 | Доступно к заказу.
A5550005670R |  | A5550005670 | CONTROL SWITCH | SELECTOR SWITCH | S3SFN SERIES | S3SFN-S1AR2AM | RED A2 | Китай | S3SFN-S1AR2AM^RED A2^ | Круглый селекторный переключатель утопленного типа с короткой ручкой Shark, размеры (мм): внешний корпус: ⌀ -30.4, h - 16.1, монтажное отверстие (мм): ⌀30, материал корпуса: пластик, рабочее положение: 2-позиционный самовозврат, цвет указателя на ручке: красный, подсветка: нет, контакт: A: 2, тип блоков контактов: модульный, цвет корпуса: чёрный, Uпит. 110...250 В~, IP52 | 600 | 558 | 540 | 480 | 420 | Доступно к заказу.
A5550005740R |  | A5550005740 | CONTROL SWITCH | SELECTOR SWITCH | S3SFN SERIES | S3SFN-S1AR2B | RED B2 | Китай | S3SFN-S1AR2B^RED B2^ | Круглый селекторный переключатель утопленного типа с короткой ручкой Shark, размеры (мм): внешний корпус: ⌀ -30.4, h - 16.1, монтажное отверстие (мм): ⌀30, материал корпуса: пластик, рабочее положение: 2-позиционный самовозврат, цвет указателя на ручке: красный, подсветка: нет, контакт: B: 2, тип блоков контактов: одиночный, цвет корпуса: чёрный, Uпит. 110...250 В~, IP52 | 550 | 511.5 | 495 | 440 | 385 | Доступно к заказу.
A5550005741R |  | A5550005741 | CONTROL SWITCH | SELECTOR SWITCH | S3SFN SERIES | S3SFN-S1AR2BM | RED B2 | Китай | S3SFN-S1AR2BM^RED B2^ | Круглый селекторный переключатель утопленного типа с короткой ручкой Shark, размеры (мм): внешний корпус: ⌀ -30.4, h - 16.1, монтажное отверстие (мм): ⌀30, материал корпуса: пластик, рабочее положение: 2-позиционный самовозврат, цвет указателя на ручке: красный, подсветка: нет, контакт: B: 2, тип блоков контактов: модульный, цвет корпуса: чёрный, Uпит. 110...250 В~, IP52 | 600 | 558 | 540 | 480 | 420 | Доступно к заказу.
A5550005645R |  | A5550005645 | CONTROL SWITCH | SELECTOR SWITCH | S3SFN SERIES | S3SFN-S1ARA | RED A1 | Китай | S3SFN-S1ARA^RED A1^ | Круглый селекторный переключатель утопленного типа с короткой ручкой Shark, размеры (мм): внешний корпус: ⌀ -30.4, h - 16.1, монтажное отверстие (мм): ⌀30, материал корпуса: пластик, рабочее положение: 2-позиционный самовозврат, цвет указателя на ручке: красный, подсветка: нет, контакт: A: 1, тип блоков контактов: одиночный, цвет корпуса: чёрный, Uпит. 110...250 В~, IP52 | 440 | 409.2 | 396 | 352 | 308 | Доступно к заказу.
A5550005788R |  | A5550005788 | CONTROL SWITCH | SELECTOR SWITCH | S3SFN SERIES | S3SFN-S1ARAB | RED A1 B1 | Китай | S3SFN-S1ARAB^RED A1 B1^ | Круглый селекторный переключатель утопленного типа с короткой ручкой Shark, размеры (мм): внешний корпус: ⌀ -30.4, h - 16.1, монтажное отверстие (мм): ⌀30, материал корпуса: пластик, рабочее положение: 2-позиционный самовозврат, цвет указателя на ручке: красный, подсветка: нет, контакт: A: 1, B: 1, тип блоков контактов: одиночный, цвет корпуса: чёрный, Uпит. 110...250 В~, IP52 | 550 | 511.5 | 495 | 440 | 385 | Доступно к заказу.
A5550005789R |  | A5550005789 | CONTROL SWITCH | SELECTOR SWITCH | S3SFN SERIES | S3SFN-S1ARABM | RED A1 B1 | Китай | S3SFN-S1ARABM^RED A1 B1^ | Круглый селекторный переключатель утопленного типа с короткой ручкой Shark, размеры (мм): внешний корпус: ⌀ -30.4, h - 16.1, монтажное отверстие (мм): ⌀30, материал корпуса: пластик, рабочее положение: 2-позиционный самовозврат, цвет указателя на ручке: красный, подсветка: нет, контакт: A: 1, B: 1, тип блоков контактов: модульный, цвет корпуса: чёрный, Uпит. 110...250 В~, IP52 | 600 | 558 | 540 | 480 | 420 | Доступно к заказу.
A5550005646R |  | A5550005646 | CONTROL SWITCH | SELECTOR SWITCH | S3SFN SERIES | S3SFN-S1ARAM | RED A1 | Китай | S3SFN-S1ARAM^RED A1^ | Круглый селекторный переключатель утопленного типа с короткой ручкой Shark, размеры (мм): внешний корпус: ⌀ -30.4, h - 16.1, монтажное отверстие (мм): ⌀30, материал корпуса: пластик, рабочее положение: 2-позиционный самовозврат, цвет указателя на ручке: красный, подсветка: нет, контакт: A: 1, тип блоков контактов: модульный, цвет корпуса: чёрный, Uпит. 110...250 В~, IP52 | 460 | 427.8 | 414 | 368 | 322 | Доступно к заказу.
A5550005716R |  | A5550005716 | CONTROL SWITCH | SELECTOR SWITCH | S3SFN SERIES | S3SFN-S1ARB | RED B1 | Китай | S3SFN-S1ARB^RED B1^ | Круглый селекторный переключатель утопленного типа с короткой ручкой Shark, размеры (мм): внешний корпус: ⌀ -30.4, h - 16.1, монтажное отверстие (мм): ⌀30, материал корпуса: пластик, рабочее положение: 2-позиционный самовозврат, цвет указателя на ручке: красный, подсветка: нет, контакт: B: 1, тип блоков контактов: одиночный, цвет корпуса: чёрный, Uпит. 110...250 В~, IP52 | 440 | 409.2 | 396 | 352 | 308 | Доступно к заказу.
A5550005717R |  | A5550005717 | CONTROL SWITCH | SELECTOR SWITCH | S3SFN SERIES | S3SFN-S1ARBM | RED B1 | Китай | S3SFN-S1ARBM^RED B1^ | Круглый селекторный переключатель утопленного типа с короткой ручкой Shark, размеры (мм): внешний корпус: ⌀ -30.4, h - 16.1, монтажное отверстие (мм): ⌀30, материал корпуса: пластик, рабочее положение: 2-позиционный самовозврат, цвет указателя на ручке: красный, подсветка: нет, контакт: B: 1, тип блоков контактов: модульный, цвет корпуса: чёрный, Uпит. 110...250 В~, IP52 | 460 | 427.8 | 414 | 368 | 322 | Доступно к заказу.
A5550005694R |  | A5550005694 | CONTROL SWITCH | SELECTOR SWITCH | S3SFN SERIES | S3SFN-S1AW |  | Китай | S3SFN-S1AW^^ | Головка для круглого селекторного переключателя утопленного типа с короткой ручкой Shark, размеры (мм): внешний корпус: ⌀ -30.4, h - 16.1, монтажное отверстие (мм): ⌀30, материал корпуса: пластик, рабочее положение: 2-позиционный самовозврат, цвет: указателя на ручке: белый, подсветка: нет, цвет корпуса: чёрный, питание: нет, IP52 | 320 | 297.6 | 288 | 256 | 224 | Доступно к заказу.
H5550007740R |  | A5550005860 | CONTROL SWITCH | SELECTOR SWITCH | S3SFN SERIES | S3SFN-S1AW2A | WHITE A2 | Китай | S3SFN-S1AW2A^WHITE A2^ | Круглый селекторный переключатель утопленного типа с короткой ручкой Shark, размеры (мм): внешний корпус: ⌀ -30.4, h - 16.1, монтажное отверстие (мм): ⌀30, материал корпуса: пластик, рабочее положение: 2-позиционный самовозврат, цвет указателя на ручке: белый, подсветка: нет, контакт: A: 2, тип блоков контактов: одиночный, цвет корпуса: чёрный, Uпит. 110...250 В~, IP52 | 0 | 0 | 0 | 0 | 0 | Возможность заказа уточняйте дополнительно.
H5550007741R |  | A5550005861 | CONTROL SWITCH | SELECTOR SWITCH | S3SFN SERIES | S3SFN-S1AW2AM | WHITE A2 | Китай | S3SFN-S1AW2AM^WHITE A2^ | Круглый селекторный переключатель утопленного типа с короткой ручкой Shark, размеры (мм): внешний корпус: ⌀ -30.4, h - 16.1, монтажное отверстие (мм): ⌀30, материал корпуса: пластик, рабочее положение: 2-позиционный самовозврат, цвет указателя на ручке: белый, подсветка: нет, контакт: A: 2, тип блоков контактов: модульный, цвет корпуса: чёрный, Uпит. 110...250 В~, IP52 | 0 | 0 | 0 | 0 | 0 | Возможность заказа уточняйте дополнительно.
H5550007812R |  | A5550005932 | CONTROL SWITCH | SELECTOR SWITCH | S3SFN SERIES | S3SFN-S1AW2B | WHITE B2 | Китай | S3SFN-S1AW2B^WHITE B2^ | Круглый селекторный переключатель утопленного типа с короткой ручкой Shark, размеры (мм): внешний корпус: ⌀ -30.4, h - 16.1, монтажное отверстие (мм): ⌀30, материал корпуса: пластик, рабочее положение: 2-позиционный самовозврат, цвет указателя на ручке: белый, подсветка: нет, контакт: B: 2, тип блоков контактов: одиночный, цвет корпуса: чёрный, Uпит. 110...250 В~, IP52 | 0 | 0 | 0 | 0 | 0 | Возможность заказа уточняйте дополнительно.
H5550007813R |  | A5550005933 | CONTROL SWITCH | SELECTOR SWITCH | S3SFN SERIES | S3SFN-S1AW2BM | WHITE B2 | Китай | S3SFN-S1AW2BM^WHITE B2^ | Круглый селекторный переключатель утопленного типа с короткой ручкой Shark, размеры (мм): внешний корпус: ⌀ -30.4, h - 16.1, монтажное отверстие (мм): ⌀30, материал корпуса: пластик, рабочее положение: 2-позиционный самовозврат, цвет указателя на ручке: белый, подсветка: нет, контакт: B: 2, тип блоков контактов: модульный, цвет корпуса: чёрный, Uпит. 110...250 В~, IP52 | 0 | 0 | 0 | 0 | 0 | Возможность заказа уточняйте дополнительно.
H5550007716R |  | A5550005836 | CONTROL SWITCH | SELECTOR SWITCH | S3SFN SERIES | S3SFN-S1AWA | WHITE A1 | Китай | S3SFN-S1AWA^WHITE A1^ | Круглый селекторный переключатель утопленного типа с короткой ручкой Shark, размеры (мм): внешний корпус: ⌀ -30.4, h - 16.1, монтажное отверстие (мм): ⌀30, материал корпуса: пластик, рабочее положение: 2-позиционный самовозврат, цвет указателя на ручке: белый, подсветка: нет, контакт: A: 1, тип блоков контактов: одиночный, цвет корпуса: чёрный, Uпит. 110...250 В~, IP52 | 0 | 0 | 0 | 0 | 0 | Возможность заказа уточняйте дополнительно.
H5550007844R |  | A5550005964 | CONTROL SWITCH | SELECTOR SWITCH | S3SFN SERIES | S3SFN-S1AWAB | WHITE A1 B1 | Китай | S3SFN-S1AWAB^WHITE A1 B1^ | Круглый селекторный переключатель утопленного типа с короткой ручкой Shark, размеры (мм): внешний корпус: ⌀ -30.4, h - 16.1, монтажное отверстие (мм): ⌀30, материал корпуса: пластик, рабочее положение: 2-позиционный самовозврат, цвет указателя на ручке: белый, подсветка: нет, контакт: A: 1, B: 1, тип блоков контактов: одиночный, цвет корпуса: чёрный, Uпит. 110...250 В~, IP52 | 0 | 0 | 0 | 0 | 0 | Возможность заказа уточняйте дополнительно.
H5550007845R |  | A5550005965 | CONTROL SWITCH | SELECTOR SWITCH | S3SFN SERIES | S3SFN-S1AWABM | WHITE A1 B1 | Китай | S3SFN-S1AWABM^WHITE A1 B1^ | Круглый селекторный переключатель утопленного типа с короткой ручкой Shark, размеры (мм): внешний корпус: ⌀ -30.4, h - 16.1, монтажное отверстие (мм): ⌀30, материал корпуса: пластик, рабочее положение: 2-позиционный самовозврат, цвет указателя на ручке: белый, подсветка: нет, контакт: A: 1, B: 1, тип блоков контактов: модульный, цвет корпуса: чёрный, Uпит. 110...250 В~, IP52 | 0 | 0 | 0 | 0 | 0 | Возможность заказа уточняйте дополнительно.
H5550007717R |  | A5550005837 | CONTROL SWITCH | SELECTOR SWITCH | S3SFN SERIES | S3SFN-S1AWAM | WHITE A1 | Китай | S3SFN-S1AWAM^WHITE A1^ | Круглый селекторный переключатель утопленного типа с короткой ручкой Shark, размеры (мм): внешний корпус: ⌀ -30.4, h - 16.1, монтажное отверстие (мм): ⌀30, материал корпуса: пластик, рабочее положение: 2-позиционный самовозврат, цвет указателя на ручке: белый, подсветка: нет, контакт: A: 1, тип блоков контактов: модульный, цвет корпуса: чёрный, Uпит. 110...250 В~, IP52 | 0 | 0 | 0 | 0 | 0 | Возможность заказа уточняйте дополнительно.
A5550005908R |  | A5550005908 | CONTROL SWITCH | SELECTOR SWITCH | S3SFN SERIES | S3SFN-S1AWB | WHITE B1 | Китай | S3SFN-S1AWB^WHITE B1^ | Круглый селекторный переключатель утопленного типа с короткой ручкой Shark, размеры (мм): внешний корпус: ⌀ -30.4, h - 16.1, монтажное отверстие (мм): ⌀30, материал корпуса: пластик, рабочее положение: 2-позиционный самовозврат, цвет указателя на ручке: белый, подсветка: нет, контакт: B: 1, тип блоков контактов: одиночный, цвет корпуса: чёрный, Uпит. 110...250 В~, IP52 | 0 | 0 | 0 | 0 | 0 | Возможность заказа уточняйте дополнительно.
H5550007789R |  | A5550005909 | CONTROL SWITCH | SELECTOR SWITCH | S3SFN SERIES | S3SFN-S1AWBM | WHITE B1 | Китай | S3SFN-S1AWBM^WHITE B1^ | Круглый селекторный переключатель утопленного типа с короткой ручкой Shark, размеры (мм): внешний корпус: ⌀ -30.4, h - 16.1, монтажное отверстие (мм): ⌀30, материал корпуса: пластик, рабочее положение: 2-позиционный самовозврат, цвет указателя на ручке: белый, подсветка: нет, контакт: B: 1, тип блоков контактов: модульный, цвет корпуса: чёрный, Uпит. 110...250 В~, IP52 | 0 | 0 | 0 | 0 | 0 | Возможность заказа уточняйте дополнительно.
A5550005650R |  | A5550005650 | CONTROL SWITCH | SELECTOR SWITCH | S3SFN SERIES | S3SFN-S1BR |  | Китай | S3SFN-S1BR^^ | Головка для круглого селекторного переключателя утопленного типа с короткой ручкой Shark, размеры (мм): внешний корпус: ⌀ -30.4, h - 16.1, монтажное отверстие (мм): ⌀30, материал корпуса: пластик, рабочее положение: 2-позиционный самовозврат, цвет: указателя на ручке: красный, подсветка: нет, цвет корпуса: чёрный, питание: нет, IP52 | 320 | 297.6 | 288 | 256 | 224 | Доступно к заказу.
A5550005672R |  | A5550005672 | CONTROL SWITCH | SELECTOR SWITCH | S3SFN SERIES | S3SFN-S1BR2A | RED A2 | Китай | S3SFN-S1BR2A^RED A2^ | Круглый селекторный переключатель утопленного типа с короткой ручкой Shark, размеры (мм): внешний корпус: ⌀ -30.4, h - 16.1, монтажное отверстие (мм): ⌀30, материал корпуса: пластик, рабочее положение: 2-позиционный самовозврат, цвет указателя на ручке: красный, подсветка: нет, контакт: A: 2, тип блоков контактов: одиночный, цвет корпуса: чёрный, Uпит. 110...250 В~, IP52 | 550 | 511.5 | 495 | 440 | 385 | Доступно к заказу.
A5550005673R |  | A5550005673 | CONTROL SWITCH | SELECTOR SWITCH | S3SFN SERIES | S3SFN-S1BR2AM | RED A2 | Китай | S3SFN-S1BR2AM^RED A2^ | Круглый селекторный переключатель утопленного типа с короткой ручкой Shark, размеры (мм): внешний корпус: ⌀ -30.4, h - 16.1, монтажное отверстие (мм): ⌀30, материал корпуса: пластик, рабочее положение: 2-позиционный самовозврат, цвет указателя на ручке: красный, подсветка: нет, контакт: A: 2, тип блоков контактов: модульный, цвет корпуса: чёрный, Uпит. 110...250 В~, IP52 | 600 | 558 | 540 | 480 | 420 | Доступно к заказу.
A5550005743R |  | A5550005743 | CONTROL SWITCH | SELECTOR SWITCH | S3SFN SERIES | S3SFN-S1BR2B | RED B2 | Китай | S3SFN-S1BR2B^RED B2^ | Круглый селекторный переключатель утопленного типа с короткой ручкой Shark, размеры (мм): внешний корпус: ⌀ -30.4, h - 16.1, монтажное отверстие (мм): ⌀30, материал корпуса: пластик, рабочее положение: 2-позиционный самовозврат, цвет указателя на ручке: красный, подсветка: нет, контакт: B: 2, тип блоков контактов: одиночный, цвет корпуса: чёрный, Uпит. 110...250 В~, IP52 | 550 | 511.5 | 495 | 440 | 385 | Доступно к заказу.
A5550005744R |  | A5550005744 | CONTROL SWITCH | SELECTOR SWITCH | S3SFN SERIES | S3SFN-S1BR2BM | RED B2 | Китай | S3SFN-S1BR2BM^RED B2^ | Круглый селекторный переключатель утопленного типа с короткой ручкой Shark, размеры (мм): внешний корпус: ⌀ -30.4, h - 16.1, монтажное отверстие (мм): ⌀30, материал корпуса: пластик, рабочее положение: 2-позиционный самовозврат, цвет указателя на ручке: красный, подсветка: нет, контакт: B: 2, тип блоков контактов: модульный, цвет корпуса: чёрный, Uпит. 110...250 В~, IP52 | 600 | 558 | 540 | 480 | 420 | Доступно к заказу.
A5550005648R |  | A5550005648 | CONTROL SWITCH | SELECTOR SWITCH | S3SFN SERIES | S3SFN-S1BRA | RED A1 | Китай | S3SFN-S1BRA^RED A1^ | Круглый селекторный переключатель утопленного типа с короткой ручкой Shark, размеры (мм): внешний корпус: ⌀ -30.4, h - 16.1, монтажное отверстие (мм): ⌀30, материал корпуса: пластик, рабочее положение: 2-позиционный самовозврат, цвет указателя на ручке: красный, подсветка: нет, контакт: A: 1, тип блоков контактов: одиночный, цвет корпуса: чёрный, Uпит. 110...250 В~, IP52 | 440 | 409.2 | 396 | 352 | 308 | Доступно к заказу.
A5550005791R |  | A5550005791 | CONTROL SWITCH | SELECTOR SWITCH | S3SFN SERIES | S3SFN-S1BRAB | RED A1 B1 | Китай | S3SFN-S1BRAB^RED A1 B1^ | Круглый селекторный переключатель утопленного типа с короткой ручкой Shark, размеры (мм): внешний корпус: ⌀ -30.4, h - 16.1, монтажное отверстие (мм): ⌀30, материал корпуса: пластик, рабочее положение: 2-позиционный самовозврат, цвет указателя на ручке: красный, подсветка: нет, контакт: A: 1, B: 1, тип блоков контактов: одиночный, цвет корпуса: чёрный, Uпит. 110...250 В~, IP52 | 550 | 511.5 | 495 | 440 | 385 | Доступно к заказу.
A5550005792R |  | A5550005792 | CONTROL SWITCH | SELECTOR SWITCH | S3SFN SERIES | S3SFN-S1BRABM | RED A1 B1 | Китай | S3SFN-S1BRABM^RED A1 B1^ | Круглый селекторный переключатель утопленного типа с короткой ручкой Shark, размеры (мм): внешний корпус: ⌀ -30.4, h - 16.1, монтажное отверстие (мм): ⌀30, материал корпуса: пластик, рабочее положение: 2-позиционный самовозврат, цвет указателя на ручке: красный, подсветка: нет, контакт: A: 1, B: 1, тип блоков контактов: модульный, цвет корпуса: чёрный, Uпит. 110...250 В~, IP52 | 600 | 558 | 540 | 480 | 420 | Доступно к заказу.
A5550005649R |  | A5550005649 | CONTROL SWITCH | SELECTOR SWITCH | S3SFN SERIES | S3SFN-S1BRAM | RED A1 | Китай | S3SFN-S1BRAM^RED A1^ | Круглый селекторный переключатель утопленного типа с короткой ручкой Shark, размеры (мм): внешний корпус: ⌀ -30.4, h - 16.1, монтажное отверстие (мм): ⌀30, материал корпуса: пластик, рабочее положение: 2-позиционный самовозврат, цвет указателя на ручке: красный, подсветка: нет, контакт: A: 1, тип блоков контактов: модульный, цвет корпуса: чёрный, Uпит. 110...250 В~, IP52 | 460 | 427.8 | 414 | 368 | 322 | Доступно к заказу.
A5550005719R |  | A5550005719 | CONTROL SWITCH | SELECTOR SWITCH | S3SFN SERIES | S3SFN-S1BRB | RED B1 | Китай | S3SFN-S1BRB^RED B1^ | Круглый селекторный переключатель утопленного типа с короткой ручкой Shark, размеры (мм): внешний корпус: ⌀ -30.4, h - 16.1, монтажное отверстие (мм): ⌀30, материал корпуса: пластик, рабочее положение: 2-позиционный самовозврат, цвет указателя на ручке: красный, подсветка: нет, контакт: B: 1, тип блоков контактов: одиночный, цвет корпуса: чёрный, Uпит. 110...250 В~, IP52 | 440 | 409.2 | 396 | 352 | 308 | Доступно к заказу.
A5550005720R |  | A5550005720 | CONTROL SWITCH | SELECTOR SWITCH | S3SFN SERIES | S3SFN-S1BRBM | RED B1 | Китай | S3SFN-S1BRBM^RED B1^ | Круглый селекторный переключатель утопленного типа с короткой ручкой Shark, размеры (мм): внешний корпус: ⌀ -30.4, h - 16.1, монтажное отверстие (мм): ⌀30, материал корпуса: пластик, рабочее положение: 2-позиционный самовозврат, цвет указателя на ручке: красный, подсветка: нет, контакт: B: 1, тип блоков контактов: модульный, цвет корпуса: чёрный, Uпит. 110...250 В~, IP52 | 460 | 427.8 | 414 | 368 | 322 | Доступно к заказу.
H5550007577R |  | A5550005697 | CONTROL SWITCH | SELECTOR SWITCH | S3SFN SERIES | S3SFN-S1BW |  | Китай | S3SFN-S1BW^^ | Головка для круглого селекторного переключателя утопленного типа с короткой ручкой Shark, размеры (мм): внешний корпус: ⌀ -30.4, h - 16.1, монтажное отверстие (мм): ⌀30, материал корпуса: пластик, рабочее положение: 2-позиционный самовозврат, цвет: указателя на ручке: белый, подсветка: нет, цвет корпуса: чёрный, питание: нет, IP52 | 320 | 297.6 | 288 | 256 | 224 | Доступно к заказу.
H5550007743R |  | A5550005863 | CONTROL SWITCH | SELECTOR SWITCH | S3SFN SERIES | S3SFN-S1BW2A | WHITE A2 | Китай | S3SFN-S1BW2A^WHITE A2^ | Круглый селекторный переключатель утопленного типа с короткой ручкой Shark, размеры (мм): внешний корпус: ⌀ -30.4, h - 16.1, монтажное отверстие (мм): ⌀30, материал корпуса: пластик, рабочее положение: 2-позиционный самовозврат, цвет указателя на ручке: белый, подсветка: нет, контакт: A: 2, тип блоков контактов: одиночный, цвет корпуса: чёрный, Uпит. 110...250 В~, IP52 | 0 | 0 | 0 | 0 | 0 | Возможность заказа уточняйте дополнительно.
H5550007744R |  | A5550005864 | CONTROL SWITCH | SELECTOR SWITCH | S3SFN SERIES | S3SFN-S1BW2AM | WHITE A2 | Китай | S3SFN-S1BW2AM^WHITE A2^ | Круглый селекторный переключатель утопленного типа с короткой ручкой Shark, размеры (мм): внешний корпус: ⌀ -30.4, h - 16.1, монтажное отверстие (мм): ⌀30, материал корпуса: пластик, рабочее положение: 2-позиционный самовозврат, цвет указателя на ручке: белый, подсветка: нет, контакт: A: 2, тип блоков контактов: модульный, цвет корпуса: чёрный, Uпит. 110...250 В~, IP52 | 0 | 0 | 0 | 0 | 0 | Возможность заказа уточняйте дополнительно.
H5550007814R |  | A5550005934 | CONTROL SWITCH | SELECTOR SWITCH | S3SFN SERIES | S3SFN-S1BW2B | WHITE B2 | Китай | S3SFN-S1BW2B^WHITE B2^ | Круглый селекторный переключатель утопленного типа с короткой ручкой Shark, размеры (мм): внешний корпус: ⌀ -30.4, h - 16.1, монтажное отверстие (мм): ⌀30, материал корпуса: пластик, рабочее положение: 2-позиционный самовозврат, цвет указателя на ручке: белый, подсветка: нет, контакт: B: 2, тип блоков контактов: одиночный, цвет корпуса: чёрный, Uпит. 110...250 В~, IP52 | 0 | 0 | 0 | 0 | 0 | Возможность заказа уточняйте дополнительно.
H5550007815R |  | A5550005935 | CONTROL SWITCH | SELECTOR SWITCH | S3SFN SERIES | S3SFN-S1BW2BM | WHITE B2 | Китай | S3SFN-S1BW2BM^WHITE B2^ | Круглый селекторный переключатель утопленного типа с короткой ручкой Shark, размеры (мм): внешний корпус: ⌀ -30.4, h - 16.1, монтажное отверстие (мм): ⌀30, материал корпуса: пластик, рабочее положение: 2-позиционный самовозврат, цвет указателя на ручке: белый, подсветка: нет, контакт: B: 2, тип блоков контактов: модульный, цвет корпуса: чёрный, Uпит. 110...250 В~, IP52 | 0 | 0 | 0 | 0 | 0 | Возможность заказа уточняйте дополнительно.
H5550007719R |  | A5550005839 | CONTROL SWITCH | SELECTOR SWITCH | S3SFN SERIES | S3SFN-S1BWA | WHITE A1 | Китай | S3SFN-S1BWA^WHITE A1^ | Круглый селекторный переключатель утопленного типа с короткой ручкой Shark, размеры (мм): внешний корпус: ⌀ -30.4, h - 16.1, монтажное отверстие (мм): ⌀30, материал корпуса: пластик, рабочее положение: 2-позиционный самовозврат, цвет указателя на ручке: белый, подсветка: нет, контакт: A: 1, тип блоков контактов: одиночный, цвет корпуса: чёрный, Uпит. 110...250 В~, IP52 | 0 | 0 | 0 | 0 | 0 | Возможность заказа уточняйте дополнительно.
H5550007846R |  | A5550005966 | CONTROL SWITCH | SELECTOR SWITCH | S3SFN SERIES | S3SFN-S1BWAB | WHITE A1 B1 | Китай | S3SFN-S1BWAB^WHITE A1 B1^ | Круглый селекторный переключатель утопленного типа с короткой ручкой Shark, размеры (мм): внешний корпус: ⌀ -30.4, h - 16.1, монтажное отверстие (мм): ⌀30, материал корпуса: пластик, рабочее положение: 2-позиционный самовозврат, цвет указателя на ручке: белый, подсветка: нет, контакт: A: 1, B: 1, тип блоков контактов: одиночный, цвет корпуса: чёрный, Uпит. 110...250 В~, IP52 | 0 | 0 | 0 | 0 | 0 | Возможность заказа уточняйте дополнительно.
H5550007847R |  | A5550005967 | CONTROL SWITCH | SELECTOR SWITCH | S3SFN SERIES | S3SFN-S1BWABM | WHITE A1 B1 | Китай | S3SFN-S1BWABM^WHITE A1 B1^ | Круглый селекторный переключатель утопленного типа с короткой ручкой Shark, размеры (мм): внешний корпус: ⌀ -30.4, h - 16.1, монтажное отверстие (мм): ⌀30, материал корпуса: пластик, рабочее положение: 2-позиционный самовозврат, цвет указателя на ручке: белый, подсветка: нет, контакт: A: 1, B: 1, тип блоков контактов: модульный, цвет корпуса: чёрный, Uпит. 110...250 В~, IP52 | 0 | 0 | 0 | 0 | 0 | Возможность заказа уточняйте дополнительно.
H5550007720R |  | A5550005840 | CONTROL SWITCH | SELECTOR SWITCH | S3SFN SERIES | S3SFN-S1BWAM | WHITE A1 | Китай | S3SFN-S1BWAM^WHITE A1^ | Круглый селекторный переключатель утопленного типа с короткой ручкой Shark, размеры (мм): внешний корпус: ⌀ -30.4, h - 16.1, монтажное отверстие (мм): ⌀30, материал корпуса: пластик, рабочее положение: 2-позиционный самовозврат, цвет указателя на ручке: белый, подсветка: нет, контакт: A: 1, тип блоков контактов: модульный, цвет корпуса: чёрный, Uпит. 110...250 В~, IP52 | 0 | 0 | 0 | 0 | 0 | Возможность заказа уточняйте дополнительно.
H5550007791R |  | A5550005911 | CONTROL SWITCH | SELECTOR SWITCH | S3SFN SERIES | S3SFN-S1BWB | WHITE B1 | Китай | S3SFN-S1BWB^WHITE B1^ | Круглый селекторный переключатель утопленного типа с короткой ручкой Shark, размеры (мм): внешний корпус: ⌀ -30.4, h - 16.1, монтажное отверстие (мм): ⌀30, материал корпуса: пластик, рабочее положение: 2-позиционный самовозврат, цвет указателя на ручке: белый, подсветка: нет, контакт: B: 1, тип блоков контактов: одиночный, цвет корпуса: чёрный, Uпит. 110...250 В~, IP52 | 0 | 0 | 0 | 0 | 0 | Возможность заказа уточняйте дополнительно.
H5550007792R |  | A5550005912 | CONTROL SWITCH | SELECTOR SWITCH | S3SFN SERIES | S3SFN-S1BWBM | WHITE B1 | Китай | S3SFN-S1BWBM^WHITE B1^ | Круглый селекторный переключатель утопленного типа с короткой ручкой Shark, размеры (мм): внешний корпус: ⌀ -30.4, h - 16.1, монтажное отверстие (мм): ⌀30, материал корпуса: пластик, рабочее положение: 2-позиционный самовозврат, цвет указателя на ручке: белый, подсветка: нет, контакт: B: 1, тип блоков контактов: модульный, цвет корпуса: чёрный, Uпит. 110...250 В~, IP52 | 0 | 0 | 0 | 0 | 0 | Возможность заказа уточняйте дополнительно.
H5550012384R |  | A5550009511 | CONTROL SWITCH | SELECTOR SWITCH | S3SFN SERIES | S3SFN-S1R | RED(HEAD) | Китай | S3SFN-S1R^RED(HEAD)^ | Головка для круглого селекторного переключателя утопленного типа с короткой ручкой Shark, размеры (мм): внешний корпус: ⌀ -30.4, h - 16.1, монтажное отверстие (мм): ⌀30, материал корпуса: пластик, рабочее положение: 2-позиционный самовозврат, цвет: указателя на ручке: красный, подсветка: нет, цвет корпуса: чёрный, питание: нет, IP52 | 0 | 0 | 0 | 0 | 0 | Цену и срок поставки уточняйте дополнительно.
A5550007023R |  | A5550007023 | CONTROL SWITCH | SELECTOR SWITCH | S3SFN SERIES | S3SFN-S1R2A | RED A2 | Китай | S3SFN-S1R2A^RED A2^ | Круглый селекторный переключатель утопленного типа с короткой ручкой Shark, размеры (мм): внешний корпус: ⌀ -30.4, h - 16.1, монтажное отверстие (мм): ⌀30, материал корпуса: пластик, рабочее положение: 2-позиционный самовозврат, цвет указателя на ручке: красный, подсветка: нет, контакт: A: 2, тип блоков контактов: одиночный, цвет корпуса: чёрный, Uпит. 110...250 В~, IP52 | 550 | 511.5 | 495 | 440 | 385 | Доступно к заказу.
A5550007024R |  | A5550007024 | CONTROL SWITCH | SELECTOR SWITCH | S3SFN SERIES | S3SFN-S1R2AM | RED A2 | Китай | S3SFN-S1R2AM^RED A2^ | Круглый селекторный переключатель утопленного типа с короткой ручкой Shark, размеры (мм): внешний корпус: ⌀ -30.4, h - 16.1, монтажное отверстие (мм): ⌀30, материал корпуса: пластик, рабочее положение: 2-позиционный самовозврат, цвет указателя на ручке: красный, подсветка: нет, контакт: A: 2, тип блоков контактов: модульный, цвет корпуса: чёрный, Uпит. 110...250 В~, IP52 | 600 | 558 | 540 | 480 | 420 | Доступно к заказу.
A5550007027R |  | A5550007027 | CONTROL SWITCH | SELECTOR SWITCH | S3SFN SERIES | S3SFN-S1R2B | RED B2 | Китай | S3SFN-S1R2B^RED B2^ | Круглый селекторный переключатель утопленного типа с короткой ручкой Shark, размеры (мм): внешний корпус: ⌀ -30.4, h - 16.1, монтажное отверстие (мм): ⌀30, материал корпуса: пластик, рабочее положение: 2-позиционный самовозврат, цвет указателя на ручке: красный, подсветка: нет, контакт: B: 2, тип блоков контактов: одиночный, цвет корпуса: чёрный, Uпит. 110...250 В~, IP52 | 550 | 511.5 | 495 | 440 | 385 | Доступно к заказу.
A5550007028R |  | A5550007028 | CONTROL SWITCH | SELECTOR SWITCH | S3SFN SERIES | S3SFN-S1R2BM | RED B2 | Китай | S3SFN-S1R2BM^RED B2^ | Круглый селекторный переключатель утопленного типа с короткой ручкой Shark, размеры (мм): внешний корпус: ⌀ -30.4, h - 16.1, монтажное отверстие (мм): ⌀30, материал корпуса: пластик, рабочее положение: 2-позиционный самовозврат, цвет указателя на ручке: красный, подсветка: нет, контакт: B: 2, тип блоков контактов: модульный, цвет корпуса: чёрный, Uпит. 110...250 В~, IP52 | 600 | 558 | 540 | 480 | 420 | Доступно к заказу.
A5550007021R |  | A5550007021 | CONTROL SWITCH | SELECTOR SWITCH | S3SFN SERIES | S3SFN-S1RA | RED A | Китай | S3SFN-S1RA^RED A^ | Круглый селекторный переключатель утопленного типа с короткой ручкой Shark, размеры (мм): внешний корпус: ⌀ -30.4, h - 16.1, монтажное отверстие (мм): ⌀30, материал корпуса: пластик, рабочее положение: 2-позиционный самовозврат, цвет указателя на ручке: красный, подсветка: нет, контакт: A: 1, тип блоков контактов: одиночный, цвет корпуса: чёрный, Uпит. 110...250 В~, IP52 | 440 | 409.2 | 396 | 352 | 308 | Доступно к заказу.
A5550007029R |  | A5550007029 | CONTROL SWITCH | SELECTOR SWITCH | S3SFN SERIES | S3SFN-S1RAB | RED AB | Китай | S3SFN-S1RAB^RED AB^ | Круглый селекторный переключатель утопленного типа с короткой ручкой Shark, размеры (мм): внешний корпус: ⌀ -30.4, h - 16.1, монтажное отверстие (мм): ⌀30, материал корпуса: пластик, рабочее положение: 2-позиционный самовозврат, цвет указателя на ручке: красный, подсветка: нет, контакт: A: 1, B: 1, тип блоков контактов: одиночный, цвет корпуса: чёрный, Uпит. 110...250 В~, IP52 | 550 | 511.5 | 495 | 440 | 385 | Доступно к заказу.
A5550007030R |  | A5550007030 | CONTROL SWITCH | SELECTOR SWITCH | S3SFN SERIES | S3SFN-S1RABM | RED AB | Китай | S3SFN-S1RABM^RED AB^ | Круглый селекторный переключатель утопленного типа с короткой ручкой Shark, размеры (мм): внешний корпус: ⌀ -30.4, h - 16.1, монтажное отверстие (мм): ⌀30, материал корпуса: пластик, рабочее положение: 2-позиционный самовозврат, цвет указателя на ручке: красный, подсветка: нет, контакт: A: 1, B: 1, тип блоков контактов: модульный, цвет корпуса: чёрный, Uпит. 110...250 В~, IP52 | 600 | 558 | 540 | 480 | 420 | Доступно к заказу.
A5550007022R |  | A5550007022 | CONTROL SWITCH | SELECTOR SWITCH | S3SFN SERIES | S3SFN-S1RAM | RED A | Китай | S3SFN-S1RAM^RED A^ | Круглый селекторный переключатель утопленного типа с короткой ручкой Shark, размеры (мм): внешний корпус: ⌀ -30.4, h - 16.1, монтажное отверстие (мм): ⌀30, материал корпуса: пластик, рабочее положение: 2-позиционный самовозврат, цвет указателя на ручке: красный, подсветка: нет, контакт: A: 1, тип блоков контактов: модульный, цвет корпуса: чёрный, Uпит. 110...250 В~, IP52 | 460 | 427.8 | 414 | 368 | 322 | Доступно к заказу.
A5550007025R |  | A5550007025 | CONTROL SWITCH | SELECTOR SWITCH | S3SFN SERIES | S3SFN-S1RB | RED B | Китай | S3SFN-S1RB^RED B^ | Круглый селекторный переключатель утопленного типа с короткой ручкой Shark, размеры (мм): внешний корпус: ⌀ -30.4, h - 16.1, монтажное отверстие (мм): ⌀30, материал корпуса: пластик, рабочее положение: 2-позиционный самовозврат, цвет указателя на ручке: красный, подсветка: нет, контакт: B: 1, тип блоков контактов: одиночный, цвет корпуса: чёрный, Uпит. 110...250 В~, IP52 | 440 | 409.2 | 396 | 352 | 308 | Доступно к заказу.
A5550007026R |  | A5550007026 | CONTROL SWITCH | SELECTOR SWITCH | S3SFN SERIES | S3SFN-S1RBM | RED B | Китай | S3SFN-S1RBM^RED B^ | Круглый селекторный переключатель утопленного типа с короткой ручкой Shark, размеры (мм): внешний корпус: ⌀ -30.4, h - 16.1, монтажное отверстие (мм): ⌀30, материал корпуса: пластик, рабочее положение: 2-позиционный самовозврат, цвет указателя на ручке: красный, подсветка: нет, контакт: B: 1, тип блоков контактов: модульный, цвет корпуса: чёрный, Uпит. 110...250 В~, IP52 | 460 | 427.8 | 414 | 368 | 322 | Доступно к заказу.
H5550012395R |  | A5550009512 | CONTROL SWITCH | SELECTOR SWITCH | S3SFN SERIES | S3SFN-S1W | WHITE(HEAD) | Китай | S3SFN-S1W^WHITE(HEAD)^ | Головка для круглого селекторного переключателя утопленного типа с короткой ручкой Shark, размеры (мм): внешний корпус: ⌀ -30.4, h - 16.1, монтажное отверстие (мм): ⌀30, материал корпуса: пластик, рабочее положение: 2-позиционный самовозврат, цвет: указателя на ручке: белый, подсветка: нет, цвет корпуса: чёрный, питание: нет, IP52 | 0 | 0 | 0 | 0 | 0 | Цену и срок поставки уточняйте дополнительно.
H5550012396R |  | A5550007033 | CONTROL SWITCH | SELECTOR SWITCH | S3SFN SERIES | S3SFN-S1W2A | WHITE A2 | Китай | S3SFN-S1W2A^WHITE A2^ | Круглый селекторный переключатель утопленного типа с короткой ручкой Shark, размеры (мм): внешний корпус: ⌀ -30.4, h - 16.1, монтажное отверстие (мм): ⌀30, материал корпуса: пластик, рабочее положение: 2-позиционный самовозврат, цвет указателя на ручке: белый, подсветка: нет, контакт: A: 2, тип блоков контактов: одиночный, цвет корпуса: чёрный, Uпит. 110...250 В~, IP52 | 0 | 0 | 0 | 0 | 0 | Возможность заказа уточняйте дополнительно.
H5550012397R |  | A5550007034 | CONTROL SWITCH | SELECTOR SWITCH | S3SFN SERIES | S3SFN-S1W2AM | WHITE A2 | Китай | S3SFN-S1W2AM^WHITE A2^ | Круглый селекторный переключатель утопленного типа с короткой ручкой Shark, размеры (мм): внешний корпус: ⌀ -30.4, h - 16.1, монтажное отверстие (мм): ⌀30, материал корпуса: пластик, рабочее положение: 2-позиционный самовозврат, цвет указателя на ручке: белый, подсветка: нет, контакт: A: 2, тип блоков контактов: модульный, цвет корпуса: чёрный, Uпит. 110...250 В~, IP52 | 0 | 0 | 0 | 0 | 0 | Возможность заказа уточняйте дополнительно.
H5550012398R |  | A5550007037 | CONTROL SWITCH | SELECTOR SWITCH | S3SFN SERIES | S3SFN-S1W2B | WHITE B2 | Китай | S3SFN-S1W2B^WHITE B2^ | Круглый селекторный переключатель утопленного типа с короткой ручкой Shark, размеры (мм): внешний корпус: ⌀ -30.4, h - 16.1, монтажное отверстие (мм): ⌀30, материал корпуса: пластик, рабочее положение: 2-позиционный самовозврат, цвет указателя на ручке: белый, подсветка: нет, контакт: B: 2, тип блоков контактов: одиночный, цвет корпуса: чёрный, Uпит. 110...250 В~, IP52 | 0 | 0 | 0 | 0 | 0 | Возможность заказа уточняйте дополнительно.
H5550012399R |  | A5550007038 | CONTROL SWITCH | SELECTOR SWITCH | S3SFN SERIES | S3SFN-S1W2BM | WHITE B2 | Китай | S3SFN-S1W2BM^WHITE B2^ | Круглый селекторный переключатель утопленного типа с короткой ручкой Shark, размеры (мм): внешний корпус: ⌀ -30.4, h - 16.1, монтажное отверстие (мм): ⌀30, материал корпуса: пластик, рабочее положение: 2-позиционный самовозврат, цвет указателя на ручке: белый, подсветка: нет, контакт: B: 2, тип блоков контактов: модульный, цвет корпуса: чёрный, Uпит. 110...250 В~, IP52 | 0 | 0 | 0 | 0 | 0 | Возможность заказа уточняйте дополнительно.
H5550012400R |  | A5550007031 | CONTROL SWITCH | SELECTOR SWITCH | S3SFN SERIES | S3SFN-S1WA | WHITE A | Китай | S3SFN-S1WA^WHITE A^ | Круглый селекторный переключатель утопленного типа с короткой ручкой Shark, размеры (мм): внешний корпус: ⌀ -30.4, h - 16.1, монтажное отверстие (мм): ⌀30, материал корпуса: пластик, рабочее положение: 2-позиционный самовозврат, цвет указателя на ручке: белый, подсветка: нет, контакт: A: 1, тип блоков контактов: одиночный, цвет корпуса: чёрный, Uпит. 110...250 В~, IP52 | 0 | 0 | 0 | 0 | 0 | Возможность заказа уточняйте дополнительно.
H5550012401R |  | A5550007039 | CONTROL SWITCH | SELECTOR SWITCH | S3SFN SERIES | S3SFN-S1WAB | WHITE AB | Китай | S3SFN-S1WAB^WHITE AB^ | Круглый селекторный переключатель утопленного типа с короткой ручкой Shark, размеры (мм): внешний корпус: ⌀ -30.4, h - 16.1, монтажное отверстие (мм): ⌀30, материал корпуса: пластик, рабочее положение: 2-позиционный самовозврат, цвет указателя на ручке: белый, подсветка: нет, контакт: A: 1, B: 1, тип блоков контактов: одиночный, цвет корпуса: чёрный, Uпит. 110...250 В~, IP52 | 0 | 0 | 0 | 0 | 0 | Возможность заказа уточняйте дополнительно.
H5550012402R |  | A5550007040 | CONTROL SWITCH | SELECTOR SWITCH | S3SFN SERIES | S3SFN-S1WABM | WHITE AB | Китай | S3SFN-S1WABM^WHITE AB^ | Круглый селекторный переключатель утопленного типа с короткой ручкой Shark, размеры (мм): внешний корпус: ⌀ -30.4, h - 16.1, монтажное отверстие (мм): ⌀30, материал корпуса: пластик, рабочее положение: 2-позиционный самовозврат, цвет указателя на ручке: белый, подсветка: нет, контакт: A: 1, B: 1, тип блоков контактов: модульный, цвет корпуса: чёрный, Uпит. 110...250 В~, IP52 | 0 | 0 | 0 | 0 | 0 | Возможность заказа уточняйте дополнительно.
H5550012403R |  | A5550007032 | CONTROL SWITCH | SELECTOR SWITCH | S3SFN SERIES | S3SFN-S1WAM | WHITE A | Китай | S3SFN-S1WAM^WHITE A^ | Круглый селекторный переключатель утопленного типа с короткой ручкой Shark, размеры (мм): внешний корпус: ⌀ -30.4, h - 16.1, монтажное отверстие (мм): ⌀30, материал корпуса: пластик, рабочее положение: 2-позиционный самовозврат, цвет указателя на ручке: белый, подсветка: нет, контакт: A: 1, тип блоков контактов: модульный, цвет корпуса: чёрный, Uпит. 110...250 В~, IP52 | 0 | 0 | 0 | 0 | 0 | Возможность заказа уточняйте дополнительно.
H5550012404R |  | A5550007035 | CONTROL SWITCH | SELECTOR SWITCH | S3SFN SERIES | S3SFN-S1WB | WHITE B | Китай | S3SFN-S1WB^WHITE B^ | Круглый селекторный переключатель утопленного типа с короткой ручкой Shark, размеры (мм): внешний корпус: ⌀ -30.4, h - 16.1, монтажное отверстие (мм): ⌀30, материал корпуса: пластик, рабочее положение: 2-позиционный самовозврат, цвет указателя на ручке: белый, подсветка: нет, контакт: B: 1, тип блоков контактов: одиночный, цвет корпуса: чёрный, Uпит. 110...250 В~, IP52 | 0 | 0 | 0 | 0 | 0 | Возможность заказа уточняйте дополнительно.
H5550012405R |  | A5550007036 | CONTROL SWITCH | SELECTOR SWITCH | S3SFN SERIES | S3SFN-S1WBM | WHITE B | Китай | S3SFN-S1WBM^WHITE B^ | Круглый селекторный переключатель утопленного типа с короткой ручкой Shark, размеры (мм): внешний корпус: ⌀ -30.4, h - 16.1, монтажное отверстие (мм): ⌀30, материал корпуса: пластик, рабочее положение: 2-позиционный самовозврат, цвет указателя на ручке: белый, подсветка: нет, контакт: B: 1, тип блоков контактов: модульный, цвет корпуса: чёрный, Uпит. 110...250 В~, IP52 | 0 | 0 | 0 | 0 | 0 | Возможность заказа уточняйте дополнительно.
A5550005653R |  | A5550005653 | CONTROL SWITCH | SELECTOR SWITCH | S3SFN SERIES | S3SFN-S2AR |  | Китай | S3SFN-S2AR^^ | Головка для круглого селекторного переключателя утопленного типа с длинной ручкой Shark, размеры (мм): внешний корпус: ⌀ -30.4, h - 16.1, монтажное отверстие (мм): ⌀30, материал корпуса: пластик, рабочее положение: 2-позиционный самовозврат, цвет: указателя на ручке: красный, подсветка: нет, цвет корпуса: чёрный, питание: нет, IP52 | 320 | 297.6 | 288 | 256 | 224 | Доступно к заказу.
A5550005675R |  | A5550005675 | CONTROL SWITCH | SELECTOR SWITCH | S3SFN SERIES | S3SFN-S2AR2A | RED A2 | Китай | S3SFN-S2AR2A^RED A2^ | Круглый селекторный переключатель утопленного типа с длинной ручкой Shark, размеры (мм): внешний корпус: ⌀ -30.4, h - 16.1, монтажное отверстие (мм): ⌀30, материал корпуса: пластик, рабочее положение: 2-позиционный самовозврат, цвет указателя на ручке: красный, подсветка: нет, контакт: A: 2, тип блоков контактов: одиночный, цвет корпуса: чёрный, Uпит. 110...250 В~, IP52 | 550 | 511.5 | 495 | 440 | 385 | Доступно к заказу.
A5550005676R |  | A5550005676 | CONTROL SWITCH | SELECTOR SWITCH | S3SFN SERIES | S3SFN-S2AR2AM | RED A2 | Китай | S3SFN-S2AR2AM^RED A2^ | Круглый селекторный переключатель утопленного типа с длинной ручкой Shark, размеры (мм): внешний корпус: ⌀ -30.4, h - 16.1, монтажное отверстие (мм): ⌀30, материал корпуса: пластик, рабочее положение: 2-позиционный самовозврат, цвет указателя на ручке: красный, подсветка: нет, контакт: A: 2, тип блоков контактов: модульный, цвет корпуса: чёрный, Uпит. 110...250 В~, IP52 | 600 | 558 | 540 | 480 | 420 | Доступно к заказу.
A5550005746R |  | A5550005746 | CONTROL SWITCH | SELECTOR SWITCH | S3SFN SERIES | S3SFN-S2AR2B | RED B2 | Китай | S3SFN-S2AR2B^RED B2^ | Круглый селекторный переключатель утопленного типа с длинной ручкой Shark, размеры (мм): внешний корпус: ⌀ -30.4, h - 16.1, монтажное отверстие (мм): ⌀30, материал корпуса: пластик, рабочее положение: 2-позиционный самовозврат, цвет указателя на ручке: красный, подсветка: нет, контакт: B: 2, тип блоков контактов: одиночный, цвет корпуса: чёрный, Uпит. 110...250 В~, IP52 | 550 | 511.5 | 495 | 440 | 385 | Доступно к заказу.
A5550005747R |  | A5550005747 | CONTROL SWITCH | SELECTOR SWITCH | S3SFN SERIES | S3SFN-S2AR2BM | RED B2 | Китай | S3SFN-S2AR2BM^RED B2^ | Круглый селекторный переключатель утопленного типа с длинной ручкой Shark, размеры (мм): внешний корпус: ⌀ -30.4, h - 16.1, монтажное отверстие (мм): ⌀30, материал корпуса: пластик, рабочее положение: 2-позиционный самовозврат, цвет указателя на ручке: красный, подсветка: нет, контакт: B: 2, тип блоков контактов: модульный, цвет корпуса: чёрный, Uпит. 110...250 В~, IP52 | 600 | 558 | 540 | 480 | 420 | Доступно к заказу.
A5550005651R |  | A5550005651 | CONTROL SWITCH | SELECTOR SWITCH | S3SFN SERIES | S3SFN-S2ARA | RED A1 | Китай | S3SFN-S2ARA^RED A1^ | Круглый селекторный переключатель утопленного типа с длинной ручкой Shark, размеры (мм): внешний корпус: ⌀ -30.4, h - 16.1, монтажное отверстие (мм): ⌀30, материал корпуса: пластик, рабочее положение: 2-позиционный самовозврат, цвет указателя на ручке: красный, подсветка: нет, контакт: A: 1, тип блоков контактов: одиночный, цвет корпуса: чёрный, Uпит. 110...250 В~, IP52 | 440 | 409.2 | 396 | 352 | 308 | Доступно к заказу.
A5550005794R |  | A5550005794 | CONTROL SWITCH | SELECTOR SWITCH | S3SFN SERIES | S3SFN-S2ARAB | RED A1 B1 | Китай | S3SFN-S2ARAB^RED A1 B1^ | Круглый селекторный переключатель утопленного типа с длинной ручкой Shark, размеры (мм): внешний корпус: ⌀ -30.4, h - 16.1, монтажное отверстие (мм): ⌀30, материал корпуса: пластик, рабочее положение: 2-позиционный самовозврат, цвет указателя на ручке: красный, подсветка: нет, контакт: A: 1, B: 1, тип блоков контактов: одиночный, цвет корпуса: чёрный, Uпит. 110...250 В~, IP52 | 550 | 511.5 | 495 | 440 | 385 | Доступно к заказу.
A5550005795R |  | A5550005795 | CONTROL SWITCH | SELECTOR SWITCH | S3SFN SERIES | S3SFN-S2ARABM | RED A1 B1 | Китай | S3SFN-S2ARABM^RED A1 B1^ | Круглый селекторный переключатель утопленного типа с длинной ручкой Shark, размеры (мм): внешний корпус: ⌀ -30.4, h - 16.1, монтажное отверстие (мм): ⌀30, материал корпуса: пластик, рабочее положение: 2-позиционный самовозврат, цвет указателя на ручке: красный, подсветка: нет, контакт: A: 1, B: 1, тип блоков контактов: модульный, цвет корпуса: чёрный, Uпит. 110...250 В~, IP52 | 600 | 558 | 540 | 480 | 420 | Доступно к заказу.
A5550005652R |  | A5550005652 | CONTROL SWITCH | SELECTOR SWITCH | S3SFN SERIES | S3SFN-S2ARAM | RED A1 | Китай | S3SFN-S2ARAM^RED A1^ | Круглый селекторный переключатель утопленного типа с длинной ручкой Shark, размеры (мм): внешний корпус: ⌀ -30.4, h - 16.1, монтажное отверстие (мм): ⌀30, материал корпуса: пластик, рабочее положение: 2-позиционный самовозврат, цвет указателя на ручке: красный, подсветка: нет, контакт: A: 1, тип блоков контактов: модульный, цвет корпуса: чёрный, Uпит. 110...250 В~, IP52 | 460 | 427.8 | 414 | 368 | 322 | Доступно к заказу.
A5550005722R |  | A5550005722 | CONTROL SWITCH | SELECTOR SWITCH | S3SFN SERIES | S3SFN-S2ARB | RED B1 | Китай | S3SFN-S2ARB^RED B1^ | Круглый селекторный переключатель утопленного типа с длинной ручкой Shark, размеры (мм): внешний корпус: ⌀ -30.4, h - 16.1, монтажное отверстие (мм): ⌀30, материал корпуса: пластик, рабочее положение: 2-позиционный самовозврат, цвет указателя на ручке: красный, подсветка: нет, контакт: B: 1, тип блоков контактов: одиночный, цвет корпуса: чёрный, Uпит. 110...250 В~, IP52 | 440 | 409.2 | 396 | 352 | 308 | Доступно к заказу.
A5550005723R |  | A5550005723 | CONTROL SWITCH | SELECTOR SWITCH | S3SFN SERIES | S3SFN-S2ARBM | RED B1 | Китай | S3SFN-S2ARBM^RED B1^ | Круглый селекторный переключатель утопленного типа с длинной ручкой Shark, размеры (мм): внешний корпус: ⌀ -30.4, h - 16.1, монтажное отверстие (мм): ⌀30, материал корпуса: пластик, рабочее положение: 2-позиционный самовозврат, цвет указателя на ручке: красный, подсветка: нет, контакт: B: 1, тип блоков контактов: модульный, цвет корпуса: чёрный, Uпит. 110...250 В~, IP52 | 460 | 427.8 | 414 | 368 | 322 | Доступно к заказу.
H5550007580R |  | A5550005700 | CONTROL SWITCH | SELECTOR SWITCH | S3SFN SERIES | S3SFN-S2AW |  | Китай | S3SFN-S2AW^^ | Головка для круглого селекторного переключателя утопленного типа с длинной ручкой Shark, размеры (мм): внешний корпус: ⌀ -30.4, h - 16.1, монтажное отверстие (мм): ⌀30, материал корпуса: пластик, рабочее положение: 2-позиционный самовозврат, цвет: указателя на ручке: белый, подсветка: нет, цвет корпуса: чёрный, питание: нет, IP52 | 320 | 297.6 | 288 | 256 | 224 | Доступно к заказу.
H5550007746R |  | A5550005866 | CONTROL SWITCH | SELECTOR SWITCH | S3SFN SERIES | S3SFN-S2AW2A | WHITE A2 | Китай | S3SFN-S2AW2A^WHITE A2^ | Круглый селекторный переключатель утопленного типа с длинной ручкой Shark, размеры (мм): внешний корпус: ⌀ -30.4, h - 16.1, монтажное отверстие (мм): ⌀30, материал корпуса: пластик, рабочее положение: 2-позиционный самовозврат, цвет указателя на ручке: белый, подсветка: нет, контакт: A: 2, тип блоков контактов: одиночный, цвет корпуса: чёрный, Uпит. 110...250 В~, IP52 | 0 | 0 | 0 | 0 | 0 | Возможность заказа уточняйте дополнительно.
H5550007747R |  | A5550005867 | CONTROL SWITCH | SELECTOR SWITCH | S3SFN SERIES | S3SFN-S2AW2AM | WHITE A2 | Китай | S3SFN-S2AW2AM^WHITE A2^ | Круглый селекторный переключатель утопленного типа с длинной ручкой Shark, размеры (мм): внешний корпус: ⌀ -30.4, h - 16.1, монтажное отверстие (мм): ⌀30, материал корпуса: пластик, рабочее положение: 2-позиционный самовозврат, цвет указателя на ручке: белый, подсветка: нет, контакт: A: 2, тип блоков контактов: модульный, цвет корпуса: чёрный, Uпит. 110...250 В~, IP52 | 0 | 0 | 0 | 0 | 0 | Возможность заказа уточняйте дополнительно.
H5550007816R |  | A5550005936 | CONTROL SWITCH | SELECTOR SWITCH | S3SFN SERIES | S3SFN-S2AW2B | WHITE B2 | Китай | S3SFN-S2AW2B^WHITE B2^ | Круглый селекторный переключатель утопленного типа с длинной ручкой Shark, размеры (мм): внешний корпус: ⌀ -30.4, h - 16.1, монтажное отверстие (мм): ⌀30, материал корпуса: пластик, рабочее положение: 2-позиционный самовозврат, цвет указателя на ручке: белый, подсветка: нет, контакт: B: 2, тип блоков контактов: одиночный, цвет корпуса: чёрный, Uпит. 110...250 В~, IP52 | 0 | 0 | 0 | 0 | 0 | Возможность заказа уточняйте дополнительно.
H5550007817R |  | A5550005937 | CONTROL SWITCH | SELECTOR SWITCH | S3SFN SERIES | S3SFN-S2AW2BM | WHITE B2 | Китай | S3SFN-S2AW2BM^WHITE B2^ | Круглый селекторный переключатель утопленного типа с длинной ручкой Shark, размеры (мм): внешний корпус: ⌀ -30.4, h - 16.1, монтажное отверстие (мм): ⌀30, материал корпуса: пластик, рабочее положение: 2-позиционный самовозврат, цвет указателя на ручке: белый, подсветка: нет, контакт: B: 2, тип блоков контактов: модульный, цвет корпуса: чёрный, Uпит. 110...250 В~, IP52 | 0 | 0 | 0 | 0 | 0 | Возможность заказа уточняйте дополнительно.
H5550007722R |  | A5550005842 | CONTROL SWITCH | SELECTOR SWITCH | S3SFN SERIES | S3SFN-S2AWA | WHITE A1 | Китай | S3SFN-S2AWA^WHITE A1^ | Круглый селекторный переключатель утопленного типа с длинной ручкой Shark, размеры (мм): внешний корпус: ⌀ -30.4, h - 16.1, монтажное отверстие (мм): ⌀30, материал корпуса: пластик, рабочее положение: 2-позиционный самовозврат, цвет указателя на ручке: белый, подсветка: нет, контакт: A: 1, тип блоков контактов: одиночный, цвет корпуса: чёрный, Uпит. 110...250 В~, IP52 | 0 | 0 | 0 | 0 | 0 | Возможность заказа уточняйте дополнительно.
H5550007848R |  | A5550005968 | CONTROL SWITCH | SELECTOR SWITCH | S3SFN SERIES | S3SFN-S2AWAB | WHITE A1 B1 | Китай | S3SFN-S2AWAB^WHITE A1 B1^ | Круглый селекторный переключатель утопленного типа с длинной ручкой Shark, размеры (мм): внешний корпус: ⌀ -30.4, h - 16.1, монтажное отверстие (мм): ⌀30, материал корпуса: пластик, рабочее положение: 2-позиционный самовозврат, цвет указателя на ручке: белый, подсветка: нет, контакт: A: 1, B: 1, тип блоков контактов: одиночный, цвет корпуса: чёрный, Uпит. 110...250 В~, IP52 | 0 | 0 | 0 | 0 | 0 | Возможность заказа уточняйте дополнительно.
H5550007849R |  | A5550005969 | CONTROL SWITCH | SELECTOR SWITCH | S3SFN SERIES | S3SFN-S2AWABM | WHITE A1 B1 | Китай | S3SFN-S2AWABM^WHITE A1 B1^ | Круглый селекторный переключатель утопленного типа с длинной ручкой Shark, размеры (мм): внешний корпус: ⌀ -30.4, h - 16.1, монтажное отверстие (мм): ⌀30, материал корпуса: пластик, рабочее положение: 2-позиционный самовозврат, цвет указателя на ручке: белый, подсветка: нет, контакт: A: 1, B: 1, тип блоков контактов: модульный, цвет корпуса: чёрный, Uпит. 110...250 В~, IP52 | 0 | 0 | 0 | 0 | 0 | Возможность заказа уточняйте дополнительно.
H5550007723R |  | A5550005843 | CONTROL SWITCH | SELECTOR SWITCH | S3SFN SERIES | S3SFN-S2AWAM | WHITE A1 | Китай | S3SFN-S2AWAM^WHITE A1^ | Круглый селекторный переключатель утопленного типа с длинной ручкой Shark, размеры (мм): внешний корпус: ⌀ -30.4, h - 16.1, монтажное отверстие (мм): ⌀30, материал корпуса: пластик, рабочее положение: 2-позиционный самовозврат, цвет указателя на ручке: белый, подсветка: нет, контакт: A: 1, тип блоков контактов: модульный, цвет корпуса: чёрный, Uпит. 110...250 В~, IP52 | 0 | 0 | 0 | 0 | 0 | Возможность заказа уточняйте дополнительно.
H5550007794R |  | A5550005914 | CONTROL SWITCH | SELECTOR SWITCH | S3SFN SERIES | S3SFN-S2AWB | WHITE B1 | Китай | S3SFN-S2AWB^WHITE B1^ | Круглый селекторный переключатель утопленного типа с длинной ручкой Shark, размеры (мм): внешний корпус: ⌀ -30.4, h - 16.1, монтажное отверстие (мм): ⌀30, материал корпуса: пластик, рабочее положение: 2-позиционный самовозврат, цвет указателя на ручке: белый, подсветка: нет, контакт: B: 1, тип блоков контактов: одиночный, цвет корпуса: чёрный, Uпит. 110...250 В~, IP52 | 0 | 0 | 0 | 0 | 0 | Возможность заказа уточняйте дополнительно.
H5550007795R |  | A5550005915 | CONTROL SWITCH | SELECTOR SWITCH | S3SFN SERIES | S3SFN-S2AWBM | WHITE B1 | Китай | S3SFN-S2AWBM^WHITE B1^ | Круглый селекторный переключатель утопленного типа с длинной ручкой Shark, размеры (мм): внешний корпус: ⌀ -30.4, h - 16.1, монтажное отверстие (мм): ⌀30, материал корпуса: пластик, рабочее положение: 2-позиционный самовозврат, цвет указателя на ручке: белый, подсветка: нет, контакт: B: 1, тип блоков контактов: модульный, цвет корпуса: чёрный, Uпит. 110...250 В~, IP52 | 0 | 0 | 0 | 0 | 0 | Возможность заказа уточняйте дополнительно.
A5550005656R |  | A5550005656 | CONTROL SWITCH | SELECTOR SWITCH | S3SFN SERIES | S3SFN-S2BR |  | Китай | S3SFN-S2BR^^ | Головка для круглого селекторного переключателя утопленного типа с длинной ручкой Shark, размеры (мм): внешний корпус: ⌀ -30.4, h - 16.1, монтажное отверстие (мм): ⌀30, материал корпуса: пластик, рабочее положение: 2-позиционный самовозврат, цвет: указателя на ручке: красный, подсветка: нет, цвет корпуса: чёрный, питание: нет, IP52 | 320 | 297.6 | 288 | 256 | 224 | Доступно к заказу.
A5550005677R |  | A5550005677 | CONTROL SWITCH | SELECTOR SWITCH | S3SFN SERIES | S3SFN-S2BR2A | RED A2 | Китай | S3SFN-S2BR2A^RED A2^ | Круглый селекторный переключатель утопленного типа с длинной ручкой Shark, размеры (мм): внешний корпус: ⌀ -30.4, h - 16.1, монтажное отверстие (мм): ⌀30, материал корпуса: пластик, рабочее положение: 2-позиционный самовозврат, цвет указателя на ручке: красный, подсветка: нет, контакт: A: 2, тип блоков контактов: одиночный, цвет корпуса: чёрный, Uпит. 110...250 В~, IP52 | 550 | 511.5 | 495 | 440 | 385 | Доступно к заказу.
A5550005678R |  | A5550005678 | CONTROL SWITCH | SELECTOR SWITCH | S3SFN SERIES | S3SFN-S2BR2AM | RED A2 | Китай | S3SFN-S2BR2AM^RED A2^ | Круглый селекторный переключатель утопленного типа с длинной ручкой Shark, размеры (мм): внешний корпус: ⌀ -30.4, h - 16.1, монтажное отверстие (мм): ⌀30, материал корпуса: пластик, рабочее положение: 2-позиционный самовозврат, цвет указателя на ручке: красный, подсветка: нет, контакт: A: 2, тип блоков контактов: модульный, цвет корпуса: чёрный, Uпит. 110...250 В~, IP52 | 600 | 558 | 540 | 480 | 420 | Доступно к заказу.
A5550005749R |  | A5550005749 | CONTROL SWITCH | SELECTOR SWITCH | S3SFN SERIES | S3SFN-S2BR2B | RED B2 | Китай | S3SFN-S2BR2B^RED B2^ | Круглый селекторный переключатель утопленного типа с длинной ручкой Shark, размеры (мм): внешний корпус: ⌀ -30.4, h - 16.1, монтажное отверстие (мм): ⌀30, материал корпуса: пластик, рабочее положение: 2-позиционный самовозврат, цвет указателя на ручке: красный, подсветка: нет, контакт: B: 2, тип блоков контактов: одиночный, цвет корпуса: чёрный, Uпит. 110...250 В~, IP52 | 550 | 511.5 | 495 | 440 | 385 | Доступно к заказу.
A5550005750R |  | A5550005750 | CONTROL SWITCH | SELECTOR SWITCH | S3SFN SERIES | S3SFN-S2BR2BM | RED B2 | Китай | S3SFN-S2BR2BM^RED B2^ | Круглый селекторный переключатель утопленного типа с длинной ручкой Shark, размеры (мм): внешний корпус: ⌀ -30.4, h - 16.1, монтажное отверстие (мм): ⌀30, материал корпуса: пластик, рабочее положение: 2-позиционный самовозврат, цвет указателя на ручке: красный, подсветка: нет, контакт: B: 2, тип блоков контактов: модульный, цвет корпуса: чёрный, Uпит. 110...250 В~, IP52 | 600 | 558 | 540 | 480 | 420 | Доступно к заказу.
A5550005654R |  | A5550005654 | CONTROL SWITCH | SELECTOR SWITCH | S3SFN SERIES | S3SFN-S2BRA | RED A1 | Китай | S3SFN-S2BRA^RED A1^ | Круглый селекторный переключатель утопленного типа с длинной ручкой Shark, размеры (мм): внешний корпус: ⌀ -30.4, h - 16.1, монтажное отверстие (мм): ⌀30, материал корпуса: пластик, рабочее положение: 2-позиционный самовозврат, цвет указателя на ручке: красный, подсветка: нет, контакт: A: 1, тип блоков контактов: одиночный, цвет корпуса: чёрный, Uпит. 110...250 В~, IP52 | 440 | 409.2 | 396 | 352 | 308 | Доступно к заказу.
A5550005797R |  | A5550005797 | CONTROL SWITCH | SELECTOR SWITCH | S3SFN SERIES | S3SFN-S2BRAB | RED A1 B1 | Китай | S3SFN-S2BRAB^RED A1 B1^ | Круглый селекторный переключатель утопленного типа с длинной ручкой Shark, размеры (мм): внешний корпус: ⌀ -30.4, h - 16.1, монтажное отверстие (мм): ⌀30, материал корпуса: пластик, рабочее положение: 2-позиционный самовозврат, цвет указателя на ручке: красный, подсветка: нет, контакт: A: 1, B: 1, тип блоков контактов: одиночный, цвет корпуса: чёрный, Uпит. 110...250 В~, IP52 | 550 | 511.5 | 495 | 440 | 385 | Доступно к заказу.
A5550005798R |  | A5550005798 | CONTROL SWITCH | SELECTOR SWITCH | S3SFN SERIES | S3SFN-S2BRABM | RED A1 B1 | Китай | S3SFN-S2BRABM^RED A1 B1^ | Круглый селекторный переключатель утопленного типа с длинной ручкой Shark, размеры (мм): внешний корпус: ⌀ -30.4, h - 16.1, монтажное отверстие (мм): ⌀30, материал корпуса: пластик, рабочее положение: 2-позиционный самовозврат, цвет указателя на ручке: красный, подсветка: нет, контакт: A: 1, B: 1, тип блоков контактов: модульный, цвет корпуса: чёрный, Uпит. 110...250 В~, IP52 | 600 | 558 | 540 | 480 | 420 | Доступно к заказу.
A5550005655R |  | A5550005655 | CONTROL SWITCH | SELECTOR SWITCH | S3SFN SERIES | S3SFN-S2BRAM | RED A1 | Китай | S3SFN-S2BRAM^RED A1^ | Круглый селекторный переключатель утопленного типа с длинной ручкой Shark, размеры (мм): внешний корпус: ⌀ -30.4, h - 16.1, монтажное отверстие (мм): ⌀30, материал корпуса: пластик, рабочее положение: 2-позиционный самовозврат, цвет указателя на ручке: красный, подсветка: нет, контакт: A: 1, тип блоков контактов: модульный, цвет корпуса: чёрный, Uпит. 110...250 В~, IP52 | 460 | 427.8 | 414 | 368 | 322 | Доступно к заказу.
A5550005725R |  | A5550005725 | CONTROL SWITCH | SELECTOR SWITCH | S3SFN SERIES | S3SFN-S2BRB | RED B1 | Китай | S3SFN-S2BRB^RED B1^ | Круглый селекторный переключатель утопленного типа с длинной ручкой Shark, размеры (мм): внешний корпус: ⌀ -30.4, h - 16.1, монтажное отверстие (мм): ⌀30, материал корпуса: пластик, рабочее положение: 2-позиционный самовозврат, цвет указателя на ручке: красный, подсветка: нет, контакт: B: 1, тип блоков контактов: одиночный, цвет корпуса: чёрный, Uпит. 110...250 В~, IP52 | 440 | 409.2 | 396 | 352 | 308 | Доступно к заказу.
A5550005726R |  | A5550005726 | CONTROL SWITCH | SELECTOR SWITCH | S3SFN SERIES | S3SFN-S2BRBM | RED B1 | Китай | S3SFN-S2BRBM^RED B1^ | Круглый селекторный переключатель утопленного типа с длинной ручкой Shark, размеры (мм): внешний корпус: ⌀ -30.4, h - 16.1, монтажное отверстие (мм): ⌀30, материал корпуса: пластик, рабочее положение: 2-позиционный самовозврат, цвет указателя на ручке: красный, подсветка: нет, контакт: B: 1, тип блоков контактов: модульный, цвет корпуса: чёрный, Uпит. 110...250 В~, IP52 | 460 | 427.8 | 414 | 368 | 322 | Доступно к заказу.
H5550007583R |  | A5550005703 | CONTROL SWITCH | SELECTOR SWITCH | S3SFN SERIES | S3SFN-S2BW |  | Китай | S3SFN-S2BW^^ | Головка для круглого селекторного переключателя утопленного типа с длинной ручкой Shark, размеры (мм): внешний корпус: ⌀ -30.4, h - 16.1, монтажное отверстие (мм): ⌀30, материал корпуса: пластик, рабочее положение: 2-позиционный самовозврат, цвет: указателя на ручке: белый, подсветка: нет, цвет корпуса: чёрный, питание: нет, IP52 | 320 | 297.6 | 288 | 256 | 224 | Доступно к заказу.
H5550007749R |  | A5550005869 | CONTROL SWITCH | SELECTOR SWITCH | S3SFN SERIES | S3SFN-S2BW2A | WHITE A2 | Китай | S3SFN-S2BW2A^WHITE A2^ | Круглый селекторный переключатель утопленного типа с длинной ручкой Shark, размеры (мм): внешний корпус: ⌀ -30.4, h - 16.1, монтажное отверстие (мм): ⌀30, материал корпуса: пластик, рабочее положение: 2-позиционный самовозврат, цвет указателя на ручке: белый, подсветка: нет, контакт: A: 2, тип блоков контактов: одиночный, цвет корпуса: чёрный, Uпит. 110...250 В~, IP52 | 0 | 0 | 0 | 0 | 0 | Возможность заказа уточняйте дополнительно.
H5550007750R |  | A5550005870 | CONTROL SWITCH | SELECTOR SWITCH | S3SFN SERIES | S3SFN-S2BW2AM | WHITE A2 | Китай | S3SFN-S2BW2AM^WHITE A2^ | Круглый селекторный переключатель утопленного типа с длинной ручкой Shark, размеры (мм): внешний корпус: ⌀ -30.4, h - 16.1, монтажное отверстие (мм): ⌀30, материал корпуса: пластик, рабочее положение: 2-позиционный самовозврат, цвет указателя на ручке: белый, подсветка: нет, контакт: A: 2, тип блоков контактов: модульный, цвет корпуса: чёрный, Uпит. 110...250 В~, IP52 | 0 | 0 | 0 | 0 | 0 | Возможность заказа уточняйте дополнительно.
H5550007818R |  | A5550005938 | CONTROL SWITCH | SELECTOR SWITCH | S3SFN SERIES | S3SFN-S2BW2B | WHITE B2 | Китай | S3SFN-S2BW2B^WHITE B2^ | Круглый селекторный переключатель утопленного типа с длинной ручкой Shark, размеры (мм): внешний корпус: ⌀ -30.4, h - 16.1, монтажное отверстие (мм): ⌀30, материал корпуса: пластик, рабочее положение: 2-позиционный самовозврат, цвет указателя на ручке: белый, подсветка: нет, контакт: B: 2, тип блоков контактов: одиночный, цвет корпуса: чёрный, Uпит. 110...250 В~, IP52 | 0 | 0 | 0 | 0 | 0 | Возможность заказа уточняйте дополнительно.
H5550007819R |  | A5550005939 | CONTROL SWITCH | SELECTOR SWITCH | S3SFN SERIES | S3SFN-S2BW2BM | WHITE B2 | Китай | S3SFN-S2BW2BM^WHITE B2^ | Круглый селекторный переключатель утопленного типа с длинной ручкой Shark, размеры (мм): внешний корпус: ⌀ -30.4, h - 16.1, монтажное отверстие (мм): ⌀30, материал корпуса: пластик, рабочее положение: 2-позиционный самовозврат, цвет указателя на ручке: белый, подсветка: нет, контакт: B: 2, тип блоков контактов: модульный, цвет корпуса: чёрный, Uпит. 110...250 В~, IP52 | 0 | 0 | 0 | 0 | 0 | Возможность заказа уточняйте дополнительно.
H5550007725R |  | A5550005845 | CONTROL SWITCH | SELECTOR SWITCH | S3SFN SERIES | S3SFN-S2BWA | WHITE A1 | Китай | S3SFN-S2BWA^WHITE A1^ | Круглый селекторный переключатель утопленного типа с длинной ручкой Shark, размеры (мм): внешний корпус: ⌀ -30.4, h - 16.1, монтажное отверстие (мм): ⌀30, материал корпуса: пластик, рабочее положение: 2-позиционный самовозврат, цвет указателя на ручке: белый, подсветка: нет, контакт: A: 1, тип блоков контактов: одиночный, цвет корпуса: чёрный, Uпит. 110...250 В~, IP52 | 0 | 0 | 0 | 0 | 0 | Возможность заказа уточняйте дополнительно.
H5550007850R |  | A5550005970 | CONTROL SWITCH | SELECTOR SWITCH | S3SFN SERIES | S3SFN-S2BWAB | WHITE A1 B1 | Китай | S3SFN-S2BWAB^WHITE A1 B1^ | Круглый селекторный переключатель утопленного типа с длинной ручкой Shark, размеры (мм): внешний корпус: ⌀ -30.4, h - 16.1, монтажное отверстие (мм): ⌀30, материал корпуса: пластик, рабочее положение: 2-позиционный самовозврат, цвет указателя на ручке: белый, подсветка: нет, контакт: A: 1, B: 1, тип блоков контактов: одиночный, цвет корпуса: чёрный, Uпит. 110...250 В~, IP52 | 0 | 0 | 0 | 0 | 0 | Возможность заказа уточняйте дополнительно.
H5550007851R |  | A5550005971 | CONTROL SWITCH | SELECTOR SWITCH | S3SFN SERIES | S3SFN-S2BWABM | WHITE A1 B1 | Китай | S3SFN-S2BWABM^WHITE A1 B1^ | Круглый селекторный переключатель утопленного типа с длинной ручкой Shark, размеры (мм): внешний корпус: ⌀ -30.4, h - 16.1, монтажное отверстие (мм): ⌀30, материал корпуса: пластик, рабочее положение: 2-позиционный самовозврат, цвет указателя на ручке: белый, подсветка: нет, контакт: A: 1, B: 1, тип блоков контактов: модульный, цвет корпуса: чёрный, Uпит. 110...250 В~, IP52 | 0 | 0 | 0 | 0 | 0 | Возможность заказа уточняйте дополнительно.
H5550007726R |  | A5550005846 | CONTROL SWITCH | SELECTOR SWITCH | S3SFN SERIES | S3SFN-S2BWAM | WHITE A1 | Китай | S3SFN-S2BWAM^WHITE A1^ | Круглый селекторный переключатель утопленного типа с длинной ручкой Shark, размеры (мм): внешний корпус: ⌀ -30.4, h - 16.1, монтажное отверстие (мм): ⌀30, материал корпуса: пластик, рабочее положение: 2-позиционный самовозврат, цвет указателя на ручке: белый, подсветка: нет, контакт: A: 1, тип блоков контактов: модульный, цвет корпуса: чёрный, Uпит. 110...250 В~, IP52 | 0 | 0 | 0 | 0 | 0 | Возможность заказа уточняйте дополнительно.
H5550007797R |  | A5550005917 | CONTROL SWITCH | SELECTOR SWITCH | S3SFN SERIES | S3SFN-S2BWB | WHITE B1 | Китай | S3SFN-S2BWB^WHITE B1^ | Круглый селекторный переключатель утопленного типа с длинной ручкой Shark, размеры (мм): внешний корпус: ⌀ -30.4, h - 16.1, монтажное отверстие (мм): ⌀30, материал корпуса: пластик, рабочее положение: 2-позиционный самовозврат, цвет указателя на ручке: белый, подсветка: нет, контакт: B: 1, тип блоков контактов: одиночный, цвет корпуса: чёрный, Uпит. 110...250 В~, IP52 | 0 | 0 | 0 | 0 | 0 | Возможность заказа уточняйте дополнительно.
H5550007798R |  | A5550005918 | CONTROL SWITCH | SELECTOR SWITCH | S3SFN SERIES | S3SFN-S2BWBM | WHITE B1 | Китай | S3SFN-S2BWBM^WHITE B1^ | Круглый селекторный переключатель утопленного типа с длинной ручкой Shark, размеры (мм): внешний корпус: ⌀ -30.4, h - 16.1, монтажное отверстие (мм): ⌀30, материал корпуса: пластик, рабочее положение: 2-позиционный самовозврат, цвет указателя на ручке: белый, подсветка: нет, контакт: B: 1, тип блоков контактов: модульный, цвет корпуса: чёрный, Uпит. 110...250 В~, IP52 | 0 | 0 | 0 | 0 | 0 | Возможность заказа уточняйте дополнительно.
H5550012406R |  | A5550009513 | CONTROL SWITCH | SELECTOR SWITCH | S3SFN SERIES | S3SFN-S2R | RED(HEAD) | Китай | S3SFN-S2R^RED(HEAD)^ | Головка для круглого селекторного переключателя утопленного типа с длинной ручкой Shark, размеры (мм): внешний корпус: ⌀ -30.4, h - 16.1, монтажное отверстие (мм): ⌀30, материал корпуса: пластик, рабочее положение: 2-позиционный самовозврат, цвет: указателя на ручке: красный, подсветка: нет, цвет корпуса: чёрный, питание: нет, IP52 | 0 | 0 | 0 | 0 | 0 | Цену и срок поставки уточняйте дополнительно.
A5550007043R |  | A5550007043 | CONTROL SWITCH | SELECTOR SWITCH | S3SFN SERIES | S3SFN-S2R2A | RED A2 | Китай | S3SFN-S2R2A^RED A2^ | Круглый селекторный переключатель утопленного типа с длинной ручкой Shark, размеры (мм): внешний корпус: ⌀ -30.4, h - 16.1, монтажное отверстие (мм): ⌀30, материал корпуса: пластик, рабочее положение: 2-позиционный самовозврат, цвет указателя на ручке: красный, подсветка: нет, контакт: A: 2, тип блоков контактов: одиночный, цвет корпуса: чёрный, Uпит. 110...250 В~, IP52 | 550 | 511.5 | 495 | 440 | 385 | Доступно к заказу.
A5550007044R |  | A5550007044 | CONTROL SWITCH | SELECTOR SWITCH | S3SFN SERIES | S3SFN-S2R2AM | RED A2 | Китай | S3SFN-S2R2AM^RED A2^ | Круглый селекторный переключатель утопленного типа с длинной ручкой Shark, размеры (мм): внешний корпус: ⌀ -30.4, h - 16.1, монтажное отверстие (мм): ⌀30, материал корпуса: пластик, рабочее положение: 2-позиционный самовозврат, цвет указателя на ручке: красный, подсветка: нет, контакт: A: 2, тип блоков контактов: модульный, цвет корпуса: чёрный, Uпит. 110...250 В~, IP52 | 600 | 558 | 540 | 480 | 420 | Доступно к заказу.
A5550007047R |  | A5550007047 | CONTROL SWITCH | SELECTOR SWITCH | S3SFN SERIES | S3SFN-S2R2B | RED B2 | Китай | S3SFN-S2R2B^RED B2^ | Круглый селекторный переключатель утопленного типа с длинной ручкой Shark, размеры (мм): внешний корпус: ⌀ -30.4, h - 16.1, монтажное отверстие (мм): ⌀30, материал корпуса: пластик, рабочее положение: 2-позиционный самовозврат, цвет указателя на ручке: красный, подсветка: нет, контакт: B: 2, тип блоков контактов: одиночный, цвет корпуса: чёрный, Uпит. 110...250 В~, IP52 | 550 | 511.5 | 495 | 440 | 385 | Доступно к заказу.
A5550007048R |  | A5550007048 | CONTROL SWITCH | SELECTOR SWITCH | S3SFN SERIES | S3SFN-S2R2BM | RED B2 | Китай | S3SFN-S2R2BM^RED B2^ | Круглый селекторный переключатель утопленного типа с длинной ручкой Shark, размеры (мм): внешний корпус: ⌀ -30.4, h - 16.1, монтажное отверстие (мм): ⌀30, материал корпуса: пластик, рабочее положение: 2-позиционный самовозврат, цвет указателя на ручке: красный, подсветка: нет, контакт: B: 2, тип блоков контактов: модульный, цвет корпуса: чёрный, Uпит. 110...250 В~, IP52 | 600 | 558 | 540 | 480 | 420 | Доступно к заказу.
A5550007041R |  | A5550007041 | CONTROL SWITCH | SELECTOR SWITCH | S3SFN SERIES | S3SFN-S2RA | RED A | Китай | S3SFN-S2RA^RED A^ | Круглый селекторный переключатель утопленного типа с длинной ручкой Shark, размеры (мм): внешний корпус: ⌀ -30.4, h - 16.1, монтажное отверстие (мм): ⌀30, материал корпуса: пластик, рабочее положение: 2-позиционный самовозврат, цвет указателя на ручке: красный, подсветка: нет, контакт: A: 1, тип блоков контактов: одиночный, цвет корпуса: чёрный, Uпит. 110...250 В~, IP52 | 440 | 409.2 | 396 | 352 | 308 | Доступно к заказу.
A5550007049R |  | A5550007049 | CONTROL SWITCH | SELECTOR SWITCH | S3SFN SERIES | S3SFN-S2RAB | RED AB | Китай | S3SFN-S2RAB^RED AB^ | Круглый селекторный переключатель утопленного типа с длинной ручкой Shark, размеры (мм): внешний корпус: ⌀ -30.4, h - 16.1, монтажное отверстие (мм): ⌀30, материал корпуса: пластик, рабочее положение: 2-позиционный самовозврат, цвет указателя на ручке: красный, подсветка: нет, контакт: A: 1, B: 1, тип блоков контактов: одиночный, цвет корпуса: чёрный, Uпит. 110...250 В~, IP52 | 550 | 511.5 | 495 | 440 | 385 | Доступно к заказу.
A5550007050R |  | A5550007050 | CONTROL SWITCH | SELECTOR SWITCH | S3SFN SERIES | S3SFN-S2RABM | RED AB | Китай | S3SFN-S2RABM^RED AB^ | Круглый селекторный переключатель утопленного типа с длинной ручкой Shark, размеры (мм): внешний корпус: ⌀ -30.4, h - 16.1, монтажное отверстие (мм): ⌀30, материал корпуса: пластик, рабочее положение: 2-позиционный самовозврат, цвет указателя на ручке: красный, подсветка: нет, контакт: A: 1, B: 1, тип блоков контактов: модульный, цвет корпуса: чёрный, Uпит. 110...250 В~, IP52 | 600 | 558 | 540 | 480 | 420 | Доступно к заказу.
A5550007042R |  | A5550007042 | CONTROL SWITCH | SELECTOR SWITCH | S3SFN SERIES | S3SFN-S2RAM | RED A | Китай | S3SFN-S2RAM^RED A^ | Круглый селекторный переключатель утопленного типа с длинной ручкой Shark, размеры (мм): внешний корпус: ⌀ -30.4, h - 16.1, монтажное отверстие (мм): ⌀30, материал корпуса: пластик, рабочее положение: 2-позиционный самовозврат, цвет указателя на ручке: красный, подсветка: нет, контакт: A: 1, тип блоков контактов: модульный, цвет корпуса: чёрный, Uпит. 110...250 В~, IP52 | 460 | 427.8 | 414 | 368 | 322 | Доступно к заказу.
A5550007045R |  | A5550007045 | CONTROL SWITCH | SELECTOR SWITCH | S3SFN SERIES | S3SFN-S2RB | RED B | Китай | S3SFN-S2RB^RED B^ | Круглый селекторный переключатель утопленного типа с длинной ручкой Shark, размеры (мм): внешний корпус: ⌀ -30.4, h - 16.1, монтажное отверстие (мм): ⌀30, материал корпуса: пластик, рабочее положение: 2-позиционный самовозврат, цвет указателя на ручке: красный, подсветка: нет, контакт: B: 1, тип блоков контактов: одиночный, цвет корпуса: чёрный, Uпит. 110...250 В~, IP52 | 440 | 409.2 | 396 | 352 | 308 | Доступно к заказу.
A5550007046R |  | A5550007046 | CONTROL SWITCH | SELECTOR SWITCH | S3SFN SERIES | S3SFN-S2RBM | RED B | Китай | S3SFN-S2RBM^RED B^ | Круглый селекторный переключатель утопленного типа с длинной ручкой Shark, размеры (мм): внешний корпус: ⌀ -30.4, h - 16.1, монтажное отверстие (мм): ⌀30, материал корпуса: пластик, рабочее положение: 2-позиционный самовозврат, цвет указателя на ручке: красный, подсветка: нет, контакт: B: 1, тип блоков контактов: модульный, цвет корпуса: чёрный, Uпит. 110...250 В~, IP52 | 460 | 427.8 | 414 | 368 | 322 | Доступно к заказу.
H5550012417R |  | A5550009514 | CONTROL SWITCH | SELECTOR SWITCH | S3SFN SERIES | S3SFN-S2W | WHITE(HEAD) | Китай | S3SFN-S2W^WHITE(HEAD)^ | Головка для круглого селекторного переключателя утопленного типа с длинной ручкой Shark, размеры (мм): внешний корпус: ⌀ -30.4, h - 16.1, монтажное отверстие (мм): ⌀30, материал корпуса: пластик, рабочее положение: 2-позиционный самовозврат, цвет: указателя на ручке: белый, подсветка: нет, цвет корпуса: чёрный, питание: нет, IP52 | 0 | 0 | 0 | 0 | 0 | Цену и срок поставки уточняйте дополнительно.
H5550012418R |  | A5550007053 | CONTROL SWITCH | SELECTOR SWITCH | S3SFN SERIES | S3SFN-S2W2A | WHITE A2 | Китай | S3SFN-S2W2A^WHITE A2^ | Круглый селекторный переключатель утопленного типа с длинной ручкой Shark, размеры (мм): внешний корпус: ⌀ -30.4, h - 16.1, монтажное отверстие (мм): ⌀30, материал корпуса: пластик, рабочее положение: 2-позиционный самовозврат, цвет указателя на ручке: белый, подсветка: нет, контакт: A: 2, тип блоков контактов: одиночный, цвет корпуса: чёрный, Uпит. 110...250 В~, IP52 | 0 | 0 | 0 | 0 | 0 | Возможность заказа уточняйте дополнительно.
H5550012419R |  | A5550007054 | CONTROL SWITCH | SELECTOR SWITCH | S3SFN SERIES | S3SFN-S2W2AM | WHITE A2 | Китай | S3SFN-S2W2AM^WHITE A2^ | Круглый селекторный переключатель утопленного типа с длинной ручкой Shark, размеры (мм): внешний корпус: ⌀ -30.4, h - 16.1, монтажное отверстие (мм): ⌀30, материал корпуса: пластик, рабочее положение: 2-позиционный самовозврат, цвет указателя на ручке: белый, подсветка: нет, контакт: A: 2, тип блоков контактов: модульный, цвет корпуса: чёрный, Uпит. 110...250 В~, IP52 | 0 | 0 | 0 | 0 | 0 | Возможность заказа уточняйте дополнительно.
H5550012420R |  | A5550007057 | CONTROL SWITCH | SELECTOR SWITCH | S3SFN SERIES | S3SFN-S2W2B | WHITE B2 | Китай | S3SFN-S2W2B^WHITE B2^ | Круглый селекторный переключатель утопленного типа с длинной ручкой Shark, размеры (мм): внешний корпус: ⌀ -30.4, h - 16.1, монтажное отверстие (мм): ⌀30, материал корпуса: пластик, рабочее положение: 2-позиционный самовозврат, цвет указателя на ручке: белый, подсветка: нет, контакт: B: 2, тип блоков контактов: одиночный, цвет корпуса: чёрный, Uпит. 110...250 В~, IP52 | 0 | 0 | 0 | 0 | 0 | Возможность заказа уточняйте дополнительно.
H5550012421R |  | A5550007058 | CONTROL SWITCH | SELECTOR SWITCH | S3SFN SERIES | S3SFN-S2W2BM | WHITE B2 | Китай | S3SFN-S2W2BM^WHITE B2^ | Круглый селекторный переключатель утопленного типа с длинной ручкой Shark, размеры (мм): внешний корпус: ⌀ -30.4, h - 16.1, монтажное отверстие (мм): ⌀30, материал корпуса: пластик, рабочее положение: 2-позиционный самовозврат, цвет указателя на ручке: белый, подсветка: нет, контакт: B: 2, тип блоков контактов: модульный, цвет корпуса: чёрный, Uпит. 110...250 В~, IP52 | 0 | 0 | 0 | 0 | 0 | Возможность заказа уточняйте дополнительно.
H5550012422R |  | A5550007051 | CONTROL SWITCH | SELECTOR SWITCH | S3SFN SERIES | S3SFN-S2WA | WHITE A | Китай | S3SFN-S2WA^WHITE A^ | Круглый селекторный переключатель утопленного типа с длинной ручкой Shark, размеры (мм): внешний корпус: ⌀ -30.4, h - 16.1, монтажное отверстие (мм): ⌀30, материал корпуса: пластик, рабочее положение: 2-позиционный самовозврат, цвет указателя на ручке: белый, подсветка: нет, контакт: A: 1, тип блоков контактов: одиночный, цвет корпуса: чёрный, Uпит. 110...250 В~, IP52 | 0 | 0 | 0 | 0 | 0 | Возможность заказа уточняйте дополнительно.
H5550012423R |  | A5550007059 | CONTROL SWITCH | SELECTOR SWITCH | S3SFN SERIES | S3SFN-S2WAB | WHITE AB | Китай | S3SFN-S2WAB^WHITE AB^ | Круглый селекторный переключатель утопленного типа с длинной ручкой Shark, размеры (мм): внешний корпус: ⌀ -30.4, h - 16.1, монтажное отверстие (мм): ⌀30, материал корпуса: пластик, рабочее положение: 2-позиционный самовозврат, цвет указателя на ручке: белый, подсветка: нет, контакт: A: 1, B: 1, тип блоков контактов: одиночный, цвет корпуса: чёрный, Uпит. 110...250 В~, IP52 | 0 | 0 | 0 | 0 | 0 | Возможность заказа уточняйте дополнительно.
H5550012424R |  | A5550007060 | CONTROL SWITCH | SELECTOR SWITCH | S3SFN SERIES | S3SFN-S2WABM | WHITE AB | Китай | S3SFN-S2WABM^WHITE AB^ | Круглый селекторный переключатель утопленного типа с длинной ручкой Shark, размеры (мм): внешний корпус: ⌀ -30.4, h - 16.1, монтажное отверстие (мм): ⌀30, материал корпуса: пластик, рабочее положение: 2-позиционный самовозврат, цвет указателя на ручке: белый, подсветка: нет, контакт: A: 1, B: 1, тип блоков контактов: модульный, цвет корпуса: чёрный, Uпит. 110...250 В~, IP52 | 0 | 0 | 0 | 0 | 0 | Возможность заказа уточняйте дополнительно.
H5550012425R |  | A5550007052 | CONTROL SWITCH | SELECTOR SWITCH | S3SFN SERIES | S3SFN-S2WAM | WHITE A | Китай | S3SFN-S2WAM^WHITE A^ | Круглый селекторный переключатель утопленного типа с длинной ручкой Shark, размеры (мм): внешний корпус: ⌀ -30.4, h - 16.1, монтажное отверстие (мм): ⌀30, материал корпуса: пластик, рабочее положение: 2-позиционный самовозврат, цвет указателя на ручке: белый, подсветка: нет, контакт: A: 1, тип блоков контактов: модульный, цвет корпуса: чёрный, Uпит. 110...250 В~, IP52 | 0 | 0 | 0 | 0 | 0 | Возможность заказа уточняйте дополнительно.
H5550012426R |  | A5550007055 | CONTROL SWITCH | SELECTOR SWITCH | S3SFN SERIES | S3SFN-S2WB | WHITE B | Китай | S3SFN-S2WB^WHITE B^ | Круглый селекторный переключатель утопленного типа с длинной ручкой Shark, размеры (мм): внешний корпус: ⌀ -30.4, h - 16.1, монтажное отверстие (мм): ⌀30, материал корпуса: пластик, рабочее положение: 2-позиционный самовозврат, цвет указателя на ручке: белый, подсветка: нет, контакт: B: 1, тип блоков контактов: одиночный, цвет корпуса: чёрный, Uпит. 110...250 В~, IP52 | 0 | 0 | 0 | 0 | 0 | Возможность заказа уточняйте дополнительно.
H5550012427R |  | A5550007056 | CONTROL SWITCH | SELECTOR SWITCH | S3SFN SERIES | S3SFN-S2WBM | WHITE B | Китай | S3SFN-S2WBM^WHITE B^ | Круглый селекторный переключатель утопленного типа с длинной ручкой Shark, размеры (мм): внешний корпус: ⌀ -30.4, h - 16.1, монтажное отверстие (мм): ⌀30, материал корпуса: пластик, рабочее положение: 2-позиционный самовозврат, цвет указателя на ручке: белый, подсветка: нет, контакт: B: 1, тип блоков контактов: модульный, цвет корпуса: чёрный, Uпит. 110...250 В~, IP52 | 0 | 0 | 0 | 0 | 0 | Возможность заказа уточняйте дополнительно.
A5550005659R |  | A5550005659 | CONTROL SWITCH | SELECTOR SWITCH | S3SFN SERIES | S3SFN-S3AR |  | Китай | S3SFN-S3AR^^ | Головка для круглого селекторного переключателя утопленного типа с короткой ручкой Shark, размеры (мм): внешний корпус: ⌀ -30.4, h - 16.1, монтажное отверстие (мм): ⌀30, материал корпуса: пластик, рабочее положение: 2-позиционный, без возврата, цвет: указателя на ручке: красный, подсветка: нет, цвет корпуса: чёрный, питание: нет, IP52 | 320 | 297.6 | 288 | 256 | 224 | Доступно к заказу.
A5550005680R |  | A5550005680 | CONTROL SWITCH | SELECTOR SWITCH | S3SFN SERIES | S3SFN-S3AR2A | RED A2 | Китай | S3SFN-S3AR2A^RED A2^ | Круглый селекторный переключатель утопленного типа с короткой ручкой Shark, размеры (мм): внешний корпус: ⌀ -30.4, h - 16.1, монтажное отверстие (мм): ⌀30, материал корпуса: пластик, рабочее положение: 2-позиционный, без возврата, цвет указателя на ручке: красный, подсветка: нет, контакт: A: 2, тип блоков контактов: одиночный, цвет корпуса: чёрный, Uпит. 110...250 В~, IP52 | 550 | 511.5 | 495 | 440 | 385 | Доступно к заказу.
A5550005681R |  | A5550005681 | CONTROL SWITCH | SELECTOR SWITCH | S3SFN SERIES | S3SFN-S3AR2AM | RED A2 | Китай | S3SFN-S3AR2AM^RED A2^ | Круглый селекторный переключатель утопленного типа с короткой ручкой Shark, размеры (мм): внешний корпус: ⌀ -30.4, h - 16.1, монтажное отверстие (мм): ⌀30, материал корпуса: пластик, рабочее положение: 2-позиционный, без возврата, цвет указателя на ручке: красный, подсветка: нет, контакт: A: 2, тип блоков контактов: модульный, цвет корпуса: чёрный, Uпит. 110...250 В~, IP52 | 600 | 558 | 540 | 480 | 420 | Доступно к заказу.
A5550005752R |  | A5550005752 | CONTROL SWITCH | SELECTOR SWITCH | S3SFN SERIES | S3SFN-S3AR2B | RED B2 | Китай | S3SFN-S3AR2B^RED B2^ | Круглый селекторный переключатель утопленного типа с короткой ручкой Shark, размеры (мм): внешний корпус: ⌀ -30.4, h - 16.1, монтажное отверстие (мм): ⌀30, материал корпуса: пластик, рабочее положение: 2-позиционный, без возврата, цвет указателя на ручке: красный, подсветка: нет, контакт: B: 2, тип блоков контактов: одиночный, цвет корпуса: чёрный, Uпит. 110...250 В~, IP52 | 550 | 511.5 | 495 | 440 | 385 | Доступно к заказу.
A5550005753R |  | A5550005753 | CONTROL SWITCH | SELECTOR SWITCH | S3SFN SERIES | S3SFN-S3AR2BM | RED B2 | Китай | S3SFN-S3AR2BM^RED B2^ | Круглый селекторный переключатель утопленного типа с короткой ручкой Shark, размеры (мм): внешний корпус: ⌀ -30.4, h - 16.1, монтажное отверстие (мм): ⌀30, материал корпуса: пластик, рабочее положение: 2-позиционный, без возврата, цвет указателя на ручке: красный, подсветка: нет, контакт: B: 2, тип блоков контактов: модульный, цвет корпуса: чёрный, Uпит. 110...250 В~, IP52 | 600 | 558 | 540 | 480 | 420 | Доступно к заказу.
A5550005657R |  | A5550005657 | CONTROL SWITCH | SELECTOR SWITCH | S3SFN SERIES | S3SFN-S3ARA | RED A1 | Китай | S3SFN-S3ARA^RED A1^ | Круглый селекторный переключатель утопленного типа с короткой ручкой Shark, размеры (мм): внешний корпус: ⌀ -30.4, h - 16.1, монтажное отверстие (мм): ⌀30, материал корпуса: пластик, рабочее положение: 2-позиционный, без возврата, цвет указателя на ручке: красный, подсветка: нет, контакт: A: 1, тип блоков контактов: одиночный, цвет корпуса: чёрный, Uпит. 110...250 В~, IP52 | 440 | 409.2 | 396 | 352 | 308 | Доступно к заказу.
A5550005800R |  | A5550005800 | CONTROL SWITCH | SELECTOR SWITCH | S3SFN SERIES | S3SFN-S3ARAB | RED A1 B1 | Китай | S3SFN-S3ARAB^RED A1 B1^ | Круглый селекторный переключатель утопленного типа с короткой ручкой Shark, размеры (мм): внешний корпус: ⌀ -30.4, h - 16.1, монтажное отверстие (мм): ⌀30, материал корпуса: пластик, рабочее положение: 2-позиционный, без возврата, цвет указателя на ручке: красный, подсветка: нет, контакт: A: 1, B: 1, тип блоков контактов: одиночный, цвет корпуса: чёрный, Uпит. 110...250 В~, IP52 | 550 | 511.5 | 495 | 440 | 385 | Доступно к заказу.
A5550005801R |  | A5550005801 | CONTROL SWITCH | SELECTOR SWITCH | S3SFN SERIES | S3SFN-S3ARABM | RED A1 B1 | Китай | S3SFN-S3ARABM^RED A1 B1^ | Круглый селекторный переключатель утопленного типа с короткой ручкой Shark, размеры (мм): внешний корпус: ⌀ -30.4, h - 16.1, монтажное отверстие (мм): ⌀30, материал корпуса: пластик, рабочее положение: 2-позиционный, без возврата, цвет указателя на ручке: красный, подсветка: нет, контакт: A: 1, B: 1, тип блоков контактов: модульный, цвет корпуса: чёрный, Uпит. 110...250 В~, IP52 | 600 | 558 | 540 | 480 | 420 | Доступно к заказу.
A5550005658R |  | A5550005658 | CONTROL SWITCH | SELECTOR SWITCH | S3SFN SERIES | S3SFN-S3ARAM | RED A1 | Китай | S3SFN-S3ARAM^RED A1^ | Круглый селекторный переключатель утопленного типа с короткой ручкой Shark, размеры (мм): внешний корпус: ⌀ -30.4, h - 16.1, монтажное отверстие (мм): ⌀30, материал корпуса: пластик, рабочее положение: 2-позиционный, без возврата, цвет указателя на ручке: красный, подсветка: нет, контакт: A: 1, тип блоков контактов: модульный, цвет корпуса: чёрный, Uпит. 110...250 В~, IP52 | 460 | 427.8 | 414 | 368 | 322 | Доступно к заказу.
A5550005728R |  | A5550005728 | CONTROL SWITCH | SELECTOR SWITCH | S3SFN SERIES | S3SFN-S3ARB | RED B1 | Китай | S3SFN-S3ARB^RED B1^ | Круглый селекторный переключатель утопленного типа с короткой ручкой Shark, размеры (мм): внешний корпус: ⌀ -30.4, h - 16.1, монтажное отверстие (мм): ⌀30, материал корпуса: пластик, рабочее положение: 2-позиционный, без возврата, цвет указателя на ручке: красный, подсветка: нет, контакт: B: 1, тип блоков контактов: одиночный, цвет корпуса: чёрный, Uпит. 110...250 В~, IP52 | 440 | 409.2 | 396 | 352 | 308 | Доступно к заказу.
A5550005729R |  | A5550005729 | CONTROL SWITCH | SELECTOR SWITCH | S3SFN SERIES | S3SFN-S3ARBM | RED B1 | Китай | S3SFN-S3ARBM^RED B1^ | Круглый селекторный переключатель утопленного типа с короткой ручкой Shark, размеры (мм): внешний корпус: ⌀ -30.4, h - 16.1, монтажное отверстие (мм): ⌀30, материал корпуса: пластик, рабочее положение: 2-позиционный, без возврата, цвет указателя на ручке: красный, подсветка: нет, контакт: B: 1, тип блоков контактов: модульный, цвет корпуса: чёрный, Uпит. 110...250 В~, IP52 | 460 | 427.8 | 414 | 368 | 322 | Доступно к заказу.
A5550005706R |  | A5550005706 | CONTROL SWITCH | SELECTOR SWITCH | S3SFN SERIES | S3SFN-S3AW |  | Китай | S3SFN-S3AW^^ | Головка для круглого селекторного переключателя утопленного типа с короткой ручкой Shark, размеры (мм): внешний корпус: ⌀ -30.4, h - 16.1, монтажное отверстие (мм): ⌀30, материал корпуса: пластик, рабочее положение: 2-позиционный, без возврата, цвет: указателя на ручке: белый, подсветка: нет, цвет корпуса: чёрный, питание: нет, IP52 | 320 | 297.6 | 288 | 256 | 224 | Доступно к заказу.
H5550007752R |  | A5550005872 | CONTROL SWITCH | SELECTOR SWITCH | S3SFN SERIES | S3SFN-S3AW2A | WHITE A2 | Китай | S3SFN-S3AW2A^WHITE A2^ | Круглый селекторный переключатель утопленного типа с короткой ручкой Shark, размеры (мм): внешний корпус: ⌀ -30.4, h - 16.1, монтажное отверстие (мм): ⌀30, материал корпуса: пластик, рабочее положение: 2-позиционный, без возврата, цвет указателя на ручке: белый, подсветка: нет, контакт: A: 2, тип блоков контактов: одиночный, цвет корпуса: чёрный, Uпит. 110...250 В~, IP52 | 0 | 0 | 0 | 0 | 0 | Возможность заказа уточняйте дополнительно.
H5550007753R |  | A5550005873 | CONTROL SWITCH | SELECTOR SWITCH | S3SFN SERIES | S3SFN-S3AW2AM | WHITE A2 | Китай | S3SFN-S3AW2AM^WHITE A2^ | Круглый селекторный переключатель утопленного типа с короткой ручкой Shark, размеры (мм): внешний корпус: ⌀ -30.4, h - 16.1, монтажное отверстие (мм): ⌀30, материал корпуса: пластик, рабочее положение: 2-позиционный, без возврата, цвет указателя на ручке: белый, подсветка: нет, контакт: A: 2, тип блоков контактов: модульный, цвет корпуса: чёрный, Uпит. 110...250 В~, IP52 | 0 | 0 | 0 | 0 | 0 | Возможность заказа уточняйте дополнительно.
H5550007820R |  | A5550005940 | CONTROL SWITCH | SELECTOR SWITCH | S3SFN SERIES | S3SFN-S3AW2B | WHITE B2 | Китай | S3SFN-S3AW2B^WHITE B2^ | Круглый селекторный переключатель утопленного типа с короткой ручкой Shark, размеры (мм): внешний корпус: ⌀ -30.4, h - 16.1, монтажное отверстие (мм): ⌀30, материал корпуса: пластик, рабочее положение: 2-позиционный, без возврата, цвет указателя на ручке: белый, подсветка: нет, контакт: B: 2, тип блоков контактов: одиночный, цвет корпуса: чёрный, Uпит. 110...250 В~, IP52 | 0 | 0 | 0 | 0 | 0 | Возможность заказа уточняйте дополнительно.
H5550007821R |  | A5550005941 | CONTROL SWITCH | SELECTOR SWITCH | S3SFN SERIES | S3SFN-S3AW2BM | WHITE B2 | Китай | S3SFN-S3AW2BM^WHITE B2^ | Круглый селекторный переключатель утопленного типа с короткой ручкой Shark, размеры (мм): внешний корпус: ⌀ -30.4, h - 16.1, монтажное отверстие (мм): ⌀30, материал корпуса: пластик, рабочее положение: 2-позиционный, без возврата, цвет указателя на ручке: белый, подсветка: нет, контакт: B: 2, тип блоков контактов: модульный, цвет корпуса: чёрный, Uпит. 110...250 В~, IP52 | 0 | 0 | 0 | 0 | 0 | Возможность заказа уточняйте дополнительно.
H5550007728R |  | A5550005848 | CONTROL SWITCH | SELECTOR SWITCH | S3SFN SERIES | S3SFN-S3AWA | WHITE A1 | Китай | S3SFN-S3AWA^WHITE A1^ | Круглый селекторный переключатель утопленного типа с короткой ручкой Shark, размеры (мм): внешний корпус: ⌀ -30.4, h - 16.1, монтажное отверстие (мм): ⌀30, материал корпуса: пластик, рабочее положение: 2-позиционный, без возврата, цвет указателя на ручке: белый, подсветка: нет, контакт: A: 1, тип блоков контактов: одиночный, цвет корпуса: чёрный, Uпит. 110...250 В~, IP52 | 0 | 0 | 0 | 0 | 0 | Возможность заказа уточняйте дополнительно.
H5550007852R |  | A5550005972 | CONTROL SWITCH | SELECTOR SWITCH | S3SFN SERIES | S3SFN-S3AWAB | WHITE A1 B1 | Китай | S3SFN-S3AWAB^WHITE A1 B1^ | Круглый селекторный переключатель утопленного типа с короткой ручкой Shark, размеры (мм): внешний корпус: ⌀ -30.4, h - 16.1, монтажное отверстие (мм): ⌀30, материал корпуса: пластик, рабочее положение: 2-позиционный, без возврата, цвет указателя на ручке: белый, подсветка: нет, контакт: A: 1, B: 1, тип блоков контактов: одиночный, цвет корпуса: чёрный, Uпит. 110...250 В~, IP52 | 0 | 0 | 0 | 0 | 0 | Возможность заказа уточняйте дополнительно.
H5550007853R |  | A5550005973 | CONTROL SWITCH | SELECTOR SWITCH | S3SFN SERIES | S3SFN-S3AWABM | WHITE A1 B1 | Китай | S3SFN-S3AWABM^WHITE A1 B1^ | Круглый селекторный переключатель утопленного типа с короткой ручкой Shark, размеры (мм): внешний корпус: ⌀ -30.4, h - 16.1, монтажное отверстие (мм): ⌀30, материал корпуса: пластик, рабочее положение: 2-позиционный, без возврата, цвет указателя на ручке: белый, подсветка: нет, контакт: A: 1, B: 1, тип блоков контактов: модульный, цвет корпуса: чёрный, Uпит. 110...250 В~, IP52 | 0 | 0 | 0 | 0 | 0 | Возможность заказа уточняйте дополнительно.
H5550007729R |  | A5550005849 | CONTROL SWITCH | SELECTOR SWITCH | S3SFN SERIES | S3SFN-S3AWAM | WHITE A1 | Китай | S3SFN-S3AWAM^WHITE A1^ | Круглый селекторный переключатель утопленного типа с короткой ручкой Shark, размеры (мм): внешний корпус: ⌀ -30.4, h - 16.1, монтажное отверстие (мм): ⌀30, материал корпуса: пластик, рабочее положение: 2-позиционный, без возврата, цвет указателя на ручке: белый, подсветка: нет, контакт: A: 1, тип блоков контактов: модульный, цвет корпуса: чёрный, Uпит. 110...250 В~, IP52 | 0 | 0 | 0 | 0 | 0 | Возможность заказа уточняйте дополнительно.
H5550007800R |  | A5550005920 | CONTROL SWITCH | SELECTOR SWITCH | S3SFN SERIES | S3SFN-S3AWB | WHITE B1 | Китай | S3SFN-S3AWB^WHITE B1^ | Круглый селекторный переключатель утопленного типа с короткой ручкой Shark, размеры (мм): внешний корпус: ⌀ -30.4, h - 16.1, монтажное отверстие (мм): ⌀30, материал корпуса: пластик, рабочее положение: 2-позиционный, без возврата, цвет указателя на ручке: белый, подсветка: нет, контакт: B: 1, тип блоков контактов: одиночный, цвет корпуса: чёрный, Uпит. 110...250 В~, IP52 | 0 | 0 | 0 | 0 | 0 | Возможность заказа уточняйте дополнительно.
H5550007801R |  | A5550005921 | CONTROL SWITCH | SELECTOR SWITCH | S3SFN SERIES | S3SFN-S3AWBM | WHITE B1 | Китай | S3SFN-S3AWBM^WHITE B1^ | Круглый селекторный переключатель утопленного типа с короткой ручкой Shark, размеры (мм): внешний корпус: ⌀ -30.4, h - 16.1, монтажное отверстие (мм): ⌀30, материал корпуса: пластик, рабочее положение: 2-позиционный, без возврата, цвет указателя на ручке: белый, подсветка: нет, контакт: B: 1, тип блоков контактов: модульный, цвет корпуса: чёрный, Uпит. 110...250 В~, IP52 | 0 | 0 | 0 | 0 | 0 | Возможность заказа уточняйте дополнительно.
A5550005662R |  | A5550005662 | CONTROL SWITCH | SELECTOR SWITCH | S3SFN SERIES | S3SFN-S3BR |  | Китай | S3SFN-S3BR^^ | Головка для круглого селекторного переключателя утопленного типа с короткой ручкой Shark, размеры (мм): внешний корпус: ⌀ -30.4, h - 16.1, монтажное отверстие (мм): ⌀30, материал корпуса: пластик, рабочее положение: 2-позиционный, без возврата, цвет: указателя на ручке: красный, подсветка: нет, цвет корпуса: чёрный, питание: нет, IP52 | 320 | 297.6 | 288 | 256 | 224 | Доступно к заказу.
A5550005683R |  | A5550005683 | CONTROL SWITCH | SELECTOR SWITCH | S3SFN SERIES | S3SFN-S3BR2A | RED A2 | Китай | S3SFN-S3BR2A^RED A2^ | Круглый селекторный переключатель утопленного типа с короткой ручкой Shark, размеры (мм): внешний корпус: ⌀ -30.4, h - 16.1, монтажное отверстие (мм): ⌀30, материал корпуса: пластик, рабочее положение: 2-позиционный, без возврата, цвет указателя на ручке: красный, подсветка: нет, контакт: A: 2, тип блоков контактов: одиночный, цвет корпуса: чёрный, Uпит. 110...250 В~, IP52 | 550 | 511.5 | 495 | 440 | 385 | Доступно к заказу.
A5550005684R |  | A5550005684 | CONTROL SWITCH | SELECTOR SWITCH | S3SFN SERIES | S3SFN-S3BR2AM | RED A2 | Китай | S3SFN-S3BR2AM^RED A2^ | Круглый селекторный переключатель утопленного типа с короткой ручкой Shark, размеры (мм): внешний корпус: ⌀ -30.4, h - 16.1, монтажное отверстие (мм): ⌀30, материал корпуса: пластик, рабочее положение: 2-позиционный, без возврата, цвет указателя на ручке: красный, подсветка: нет, контакт: A: 2, тип блоков контактов: модульный, цвет корпуса: чёрный, Uпит. 110...250 В~, IP52 | 600 | 558 | 540 | 480 | 420 | Доступно к заказу.
A5550005755R |  | A5550005755 | CONTROL SWITCH | SELECTOR SWITCH | S3SFN SERIES | S3SFN-S3BR2B | RED B2 | Китай | S3SFN-S3BR2B^RED B2^ | Круглый селекторный переключатель утопленного типа с короткой ручкой Shark, размеры (мм): внешний корпус: ⌀ -30.4, h - 16.1, монтажное отверстие (мм): ⌀30, материал корпуса: пластик, рабочее положение: 2-позиционный, без возврата, цвет указателя на ручке: красный, подсветка: нет, контакт: B: 2, тип блоков контактов: одиночный, цвет корпуса: чёрный, Uпит. 110...250 В~, IP52 | 550 | 511.5 | 495 | 440 | 385 | Доступно к заказу.
A5550005756R |  | A5550005756 | CONTROL SWITCH | SELECTOR SWITCH | S3SFN SERIES | S3SFN-S3BR2BM | RED B2 | Китай | S3SFN-S3BR2BM^RED B2^ | Круглый селекторный переключатель утопленного типа с короткой ручкой Shark, размеры (мм): внешний корпус: ⌀ -30.4, h - 16.1, монтажное отверстие (мм): ⌀30, материал корпуса: пластик, рабочее положение: 2-позиционный, без возврата, цвет указателя на ручке: красный, подсветка: нет, контакт: B: 2, тип блоков контактов: модульный, цвет корпуса: чёрный, Uпит. 110...250 В~, IP52 | 600 | 558 | 540 | 480 | 420 | Доступно к заказу.
A5550005660R |  | A5550005660 | CONTROL SWITCH | SELECTOR SWITCH | S3SFN SERIES | S3SFN-S3BRA | RED A1 | Китай | S3SFN-S3BRA^RED A1^ | Круглый селекторный переключатель утопленного типа с короткой ручкой Shark, размеры (мм): внешний корпус: ⌀ -30.4, h - 16.1, монтажное отверстие (мм): ⌀30, материал корпуса: пластик, рабочее положение: 2-позиционный, без возврата, цвет указателя на ручке: красный, подсветка: нет, контакт: A: 1, тип блоков контактов: одиночный, цвет корпуса: чёрный, Uпит. 110...250 В~, IP52 | 440 | 409.2 | 396 | 352 | 308 | Доступно к заказу.
A5550005803R |  | A5550005803 | CONTROL SWITCH | SELECTOR SWITCH | S3SFN SERIES | S3SFN-S3BRAB | RED A1 B1 | Китай | S3SFN-S3BRAB^RED A1 B1^ | Круглый селекторный переключатель утопленного типа с короткой ручкой Shark, размеры (мм): внешний корпус: ⌀ -30.4, h - 16.1, монтажное отверстие (мм): ⌀30, материал корпуса: пластик, рабочее положение: 2-позиционный, без возврата, цвет указателя на ручке: красный, подсветка: нет, контакт: A: 1, B: 1, тип блоков контактов: одиночный, цвет корпуса: чёрный, Uпит. 110...250 В~, IP52 | 550 | 511.5 | 495 | 440 | 385 | Доступно к заказу.
A5550005804R |  | A5550005804 | CONTROL SWITCH | SELECTOR SWITCH | S3SFN SERIES | S3SFN-S3BRABM | RED A1 B1 | Китай | S3SFN-S3BRABM^RED A1 B1^ | Круглый селекторный переключатель утопленного типа с короткой ручкой Shark, размеры (мм): внешний корпус: ⌀ -30.4, h - 16.1, монтажное отверстие (мм): ⌀30, материал корпуса: пластик, рабочее положение: 2-позиционный, без возврата, цвет указателя на ручке: красный, подсветка: нет, контакт: A: 1, B: 1, тип блоков контактов: модульный, цвет корпуса: чёрный, Uпит. 110...250 В~, IP52 | 600 | 558 | 540 | 480 | 420 | Доступно к заказу.
A5550005661R |  | A5550005661 | CONTROL SWITCH | SELECTOR SWITCH | S3SFN SERIES | S3SFN-S3BRAM | RED A1 | Китай | S3SFN-S3BRAM^RED A1^ | Круглый селекторный переключатель утопленного типа с короткой ручкой Shark, размеры (мм): внешний корпус: ⌀ -30.4, h - 16.1, монтажное отверстие (мм): ⌀30, материал корпуса: пластик, рабочее положение: 2-позиционный, без возврата, цвет указателя на ручке: красный, подсветка: нет, контакт: A: 1, тип блоков контактов: модульный, цвет корпуса: чёрный, Uпит. 110...250 В~, IP52 | 460 | 427.8 | 414 | 368 | 322 | Доступно к заказу.
A5550005731R |  | A5550005731 | CONTROL SWITCH | SELECTOR SWITCH | S3SFN SERIES | S3SFN-S3BRB | RED B1 | Китай | S3SFN-S3BRB^RED B1^ | Круглый селекторный переключатель утопленного типа с короткой ручкой Shark, размеры (мм): внешний корпус: ⌀ -30.4, h - 16.1, монтажное отверстие (мм): ⌀30, материал корпуса: пластик, рабочее положение: 2-позиционный, без возврата, цвет указателя на ручке: красный, подсветка: нет, контакт: B: 1, тип блоков контактов: одиночный, цвет корпуса: чёрный, Uпит. 110...250 В~, IP52 | 440 | 409.2 | 396 | 352 | 308 | Доступно к заказу.
A5550005732R |  | A5550005732 | CONTROL SWITCH | SELECTOR SWITCH | S3SFN SERIES | S3SFN-S3BRBM | RED B1 | Китай | S3SFN-S3BRBM^RED B1^ | Круглый селекторный переключатель утопленного типа с короткой ручкой Shark, размеры (мм): внешний корпус: ⌀ -30.4, h - 16.1, монтажное отверстие (мм): ⌀30, материал корпуса: пластик, рабочее положение: 2-позиционный, без возврата, цвет указателя на ручке: красный, подсветка: нет, контакт: B: 1, тип блоков контактов: модульный, цвет корпуса: чёрный, Uпит. 110...250 В~, IP52 | 460 | 427.8 | 414 | 368 | 322 | Доступно к заказу.
A5550005709R |  | A5550005709 | CONTROL SWITCH | SELECTOR SWITCH | S3SFN SERIES | S3SFN-S3BW |  | Китай | S3SFN-S3BW^^ | Головка для круглого селекторного переключателя утопленного типа с короткой ручкой Shark, размеры (мм): внешний корпус: ⌀ -30.4, h - 16.1, монтажное отверстие (мм): ⌀30, материал корпуса: пластик, рабочее положение: 2-позиционный, без возврата, цвет: указателя на ручке: белый, подсветка: нет, цвет корпуса: чёрный, питание: нет, IP52 | 330 | 306.9 | 297 | 264 | 231 | Доступно к заказу.
H5550007755R |  | A5550005875 | CONTROL SWITCH | SELECTOR SWITCH | S3SFN SERIES | S3SFN-S3BW2A | WHITE A2 | Китай | S3SFN-S3BW2A^WHITE A2^ | Круглый селекторный переключатель утопленного типа с короткой ручкой Shark, размеры (мм): внешний корпус: ⌀ -30.4, h - 16.1, монтажное отверстие (мм): ⌀30, материал корпуса: пластик, рабочее положение: 2-позиционный, без возврата, цвет указателя на ручке: белый, подсветка: нет, контакт: A: 2, тип блоков контактов: одиночный, цвет корпуса: чёрный, Uпит. 110...250 В~, IP52 | 0 | 0 | 0 | 0 | 0 | Возможность заказа уточняйте дополнительно.
H5550007756R |  | A5550005876 | CONTROL SWITCH | SELECTOR SWITCH | S3SFN SERIES | S3SFN-S3BW2AM | WHITE A2 | Китай | S3SFN-S3BW2AM^WHITE A2^ | Круглый селекторный переключатель утопленного типа с короткой ручкой Shark, размеры (мм): внешний корпус: ⌀ -30.4, h - 16.1, монтажное отверстие (мм): ⌀30, материал корпуса: пластик, рабочее положение: 2-позиционный, без возврата, цвет указателя на ручке: белый, подсветка: нет, контакт: A: 2, тип блоков контактов: модульный, цвет корпуса: чёрный, Uпит. 110...250 В~, IP52 | 0 | 0 | 0 | 0 | 0 | Возможность заказа уточняйте дополнительно.
H5550007822R |  | A5550005942 | CONTROL SWITCH | SELECTOR SWITCH | S3SFN SERIES | S3SFN-S3BW2B | WHITE B2 | Китай | S3SFN-S3BW2B^WHITE B2^ | Круглый селекторный переключатель утопленного типа с короткой ручкой Shark, размеры (мм): внешний корпус: ⌀ -30.4, h - 16.1, монтажное отверстие (мм): ⌀30, материал корпуса: пластик, рабочее положение: 2-позиционный, без возврата, цвет указателя на ручке: белый, подсветка: нет, контакт: B: 2, тип блоков контактов: одиночный, цвет корпуса: чёрный, Uпит. 110...250 В~, IP52 | 0 | 0 | 0 | 0 | 0 | Возможность заказа уточняйте дополнительно.
H5550007823R |  | A5550005943 | CONTROL SWITCH | SELECTOR SWITCH | S3SFN SERIES | S3SFN-S3BW2BM | WHITE B2 | Китай | S3SFN-S3BW2BM^WHITE B2^ | Круглый селекторный переключатель утопленного типа с короткой ручкой Shark, размеры (мм): внешний корпус: ⌀ -30.4, h - 16.1, монтажное отверстие (мм): ⌀30, материал корпуса: пластик, рабочее положение: 2-позиционный, без возврата, цвет указателя на ручке: белый, подсветка: нет, контакт: B: 2, тип блоков контактов: модульный, цвет корпуса: чёрный, Uпит. 110...250 В~, IP52 | 0 | 0 | 0 | 0 | 0 | Возможность заказа уточняйте дополнительно.
H5550007731R |  | A5550005851 | CONTROL SWITCH | SELECTOR SWITCH | S3SFN SERIES | S3SFN-S3BWA | WHITE A1 | Китай | S3SFN-S3BWA^WHITE A1^ | Круглый селекторный переключатель утопленного типа с короткой ручкой Shark, размеры (мм): внешний корпус: ⌀ -30.4, h - 16.1, монтажное отверстие (мм): ⌀30, материал корпуса: пластик, рабочее положение: 2-позиционный, без возврата, цвет указателя на ручке: белый, подсветка: нет, контакт: A: 1, тип блоков контактов: одиночный, цвет корпуса: чёрный, Uпит. 110...250 В~, IP52 | 0 | 0 | 0 | 0 | 0 | Возможность заказа уточняйте дополнительно.
H5550007854R |  | A5550005974 | CONTROL SWITCH | SELECTOR SWITCH | S3SFN SERIES | S3SFN-S3BWAB | WHITE A1 B1 | Китай | S3SFN-S3BWAB^WHITE A1 B1^ | Круглый селекторный переключатель утопленного типа с короткой ручкой Shark, размеры (мм): внешний корпус: ⌀ -30.4, h - 16.1, монтажное отверстие (мм): ⌀30, материал корпуса: пластик, рабочее положение: 2-позиционный, без возврата, цвет указателя на ручке: белый, подсветка: нет, контакт: A: 1, B: 1, тип блоков контактов: одиночный, цвет корпуса: чёрный, Uпит. 110...250 В~, IP52 | 0 | 0 | 0 | 0 | 0 | Возможность заказа уточняйте дополнительно.
H5550007855R |  | A5550005975 | CONTROL SWITCH | SELECTOR SWITCH | S3SFN SERIES | S3SFN-S3BWABM | WHITE A1 B1 | Китай | S3SFN-S3BWABM^WHITE A1 B1^ | Круглый селекторный переключатель утопленного типа с короткой ручкой Shark, размеры (мм): внешний корпус: ⌀ -30.4, h - 16.1, монтажное отверстие (мм): ⌀30, материал корпуса: пластик, рабочее положение: 2-позиционный, без возврата, цвет указателя на ручке: белый, подсветка: нет, контакт: A: 1, B: 1, тип блоков контактов: модульный, цвет корпуса: чёрный, Uпит. 110...250 В~, IP52 | 0 | 0 | 0 | 0 | 0 | Возможность заказа уточняйте дополнительно.
H5550007732R |  | A5550005852 | CONTROL SWITCH | SELECTOR SWITCH | S3SFN SERIES | S3SFN-S3BWAM | WHITE A1 | Китай | S3SFN-S3BWAM^WHITE A1^ | Круглый селекторный переключатель утопленного типа с короткой ручкой Shark, размеры (мм): внешний корпус: ⌀ -30.4, h - 16.1, монтажное отверстие (мм): ⌀30, материал корпуса: пластик, рабочее положение: 2-позиционный, без возврата, цвет указателя на ручке: белый, подсветка: нет, контакт: A: 1, тип блоков контактов: модульный, цвет корпуса: чёрный, Uпит. 110...250 В~, IP52 | 0 | 0 | 0 | 0 | 0 | Возможность заказа уточняйте дополнительно.
H5550007803R |  | A5550005923 | CONTROL SWITCH | SELECTOR SWITCH | S3SFN SERIES | S3SFN-S3BWB | WHITE B1 | Китай | S3SFN-S3BWB^WHITE B1^ | Круглый селекторный переключатель утопленного типа с короткой ручкой Shark, размеры (мм): внешний корпус: ⌀ -30.4, h - 16.1, монтажное отверстие (мм): ⌀30, материал корпуса: пластик, рабочее положение: 2-позиционный, без возврата, цвет указателя на ручке: белый, подсветка: нет, контакт: B: 1, тип блоков контактов: одиночный, цвет корпуса: чёрный, Uпит. 110...250 В~, IP52 | 0 | 0 | 0 | 0 | 0 | Возможность заказа уточняйте дополнительно.
H5550007804R |  | A5550005924 | CONTROL SWITCH | SELECTOR SWITCH | S3SFN SERIES | S3SFN-S3BWBM | WHITE B1 | Китай | S3SFN-S3BWBM^WHITE B1^ | Круглый селекторный переключатель утопленного типа с короткой ручкой Shark, размеры (мм): внешний корпус: ⌀ -30.4, h - 16.1, монтажное отверстие (мм): ⌀30, материал корпуса: пластик, рабочее положение: 2-позиционный, без возврата, цвет указателя на ручке: белый, подсветка: нет, контакт: B: 1, тип блоков контактов: модульный, цвет корпуса: чёрный, Uпит. 110...250 В~, IP52 | 0 | 0 | 0 | 0 | 0 | Возможность заказа уточняйте дополнительно.
H5550007544R |  | A5550005665 | CONTROL SWITCH | SELECTOR SWITCH | S3SFN SERIES | S3SFN-S4AR |  | Китай | S3SFN-S4AR^^ | Головка для круглого селекторного переключателя утопленного типа с длинной ручкой Shark, размеры (мм): внешний корпус: ⌀ -30.4, h - 16.1, монтажное отверстие (мм): ⌀30, материал корпуса: пластик, рабочее положение: 2-позиционный, без возврата, цвет: указателя на ручке: красный, подсветка: нет, цвет корпуса: чёрный, питание: нет, IP52 | 320 | 297.6 | 288 | 256 | 224 | Доступно к заказу.
A5550005686R |  | A5550005686 | CONTROL SWITCH | SELECTOR SWITCH | S3SFN SERIES | S3SFN-S4AR2A | RED A2 | Китай | S3SFN-S4AR2A^RED A2^ | Круглый селекторный переключатель утопленного типа с длинной ручкой Shark, размеры (мм): внешний корпус: ⌀ -30.4, h - 16.1, монтажное отверстие (мм): ⌀30, материал корпуса: пластик, рабочее положение: 2-позиционный, без возврата, цвет указателя на ручке: красный, подсветка: нет, контакт: A: 2, тип блоков контактов: одиночный, цвет корпуса: чёрный, Uпит. 110...250 В~, IP52 | 550 | 511.5 | 495 | 440 | 385 | Доступно к заказу.
A5550005687R |  | A5550005687 | CONTROL SWITCH | SELECTOR SWITCH | S3SFN SERIES | S3SFN-S4AR2AM | RED A2 | Китай | S3SFN-S4AR2AM^RED A2^ | Круглый селекторный переключатель утопленного типа с длинной ручкой Shark, размеры (мм): внешний корпус: ⌀ -30.4, h - 16.1, монтажное отверстие (мм): ⌀30, материал корпуса: пластик, рабочее положение: 2-позиционный, без возврата, цвет указателя на ручке: красный, подсветка: нет, контакт: A: 2, тип блоков контактов: модульный, цвет корпуса: чёрный, Uпит. 110...250 В~, IP52 | 600 | 558 | 540 | 480 | 420 | Доступно к заказу.
A5550005758R |  | A5550005758 | CONTROL SWITCH | SELECTOR SWITCH | S3SFN SERIES | S3SFN-S4AR2B | RED B2 | Китай | S3SFN-S4AR2B^RED B2^ | Круглый селекторный переключатель утопленного типа с длинной ручкой Shark, размеры (мм): внешний корпус: ⌀ -30.4, h - 16.1, монтажное отверстие (мм): ⌀30, материал корпуса: пластик, рабочее положение: 2-позиционный, без возврата, цвет указателя на ручке: красный, подсветка: нет, контакт: B: 2, тип блоков контактов: одиночный, цвет корпуса: чёрный, Uпит. 110...250 В~, IP52 | 550 | 511.5 | 495 | 440 | 385 | Доступно к заказу.
A5550005759R |  | A5550005759 | CONTROL SWITCH | SELECTOR SWITCH | S3SFN SERIES | S3SFN-S4AR2BM | RED B2 | Китай | S3SFN-S4AR2BM^RED B2^ | Круглый селекторный переключатель утопленного типа с длинной ручкой Shark, размеры (мм): внешний корпус: ⌀ -30.4, h - 16.1, монтажное отверстие (мм): ⌀30, материал корпуса: пластик, рабочее положение: 2-позиционный, без возврата, цвет указателя на ручке: красный, подсветка: нет, контакт: B: 2, тип блоков контактов: модульный, цвет корпуса: чёрный, Uпит. 110...250 В~, IP52 | 600 | 558 | 540 | 480 | 420 | Доступно к заказу.
A5550005663R |  | A5550005663 | CONTROL SWITCH | SELECTOR SWITCH | S3SFN SERIES | S3SFN-S4ARA | RED A1 | Китай | S3SFN-S4ARA^RED A1^ | Круглый селекторный переключатель утопленного типа с длинной ручкой Shark, размеры (мм): внешний корпус: ⌀ -30.4, h - 16.1, монтажное отверстие (мм): ⌀30, материал корпуса: пластик, рабочее положение: 2-позиционный, без возврата, цвет указателя на ручке: красный, подсветка: нет, контакт: A: 1, тип блоков контактов: одиночный, цвет корпуса: чёрный, Uпит. 110...250 В~, IP52 | 440 | 409.2 | 396 | 352 | 308 | Доступно к заказу.
A5550005806R |  | A5550005806 | CONTROL SWITCH | SELECTOR SWITCH | S3SFN SERIES | S3SFN-S4ARAB | RED A1 B1 | Китай | S3SFN-S4ARAB^RED A1 B1^ | Круглый селекторный переключатель утопленного типа с длинной ручкой Shark, размеры (мм): внешний корпус: ⌀ -30.4, h - 16.1, монтажное отверстие (мм): ⌀30, материал корпуса: пластик, рабочее положение: 2-позиционный, без возврата, цвет указателя на ручке: красный, подсветка: нет, контакт: A: 1, B: 1, тип блоков контактов: одиночный, цвет корпуса: чёрный, Uпит. 110...250 В~, IP52 | 550 | 511.5 | 495 | 440 | 385 | Доступно к заказу.
A5550005807R |  | A5550005807 | CONTROL SWITCH | SELECTOR SWITCH | S3SFN SERIES | S3SFN-S4ARABM | RED A1 B1 | Китай | S3SFN-S4ARABM^RED A1 B1^ | Круглый селекторный переключатель утопленного типа с длинной ручкой Shark, размеры (мм): внешний корпус: ⌀ -30.4, h - 16.1, монтажное отверстие (мм): ⌀30, материал корпуса: пластик, рабочее положение: 2-позиционный, без возврата, цвет указателя на ручке: красный, подсветка: нет, контакт: A: 1, B: 1, тип блоков контактов: модульный, цвет корпуса: чёрный, Uпит. 110...250 В~, IP52 | 600 | 558 | 540 | 480 | 420 | Доступно к заказу.
A5550005664R |  | A5550005664 | CONTROL SWITCH | SELECTOR SWITCH | S3SFN SERIES | S3SFN-S4ARAM | RED A1 | Китай | S3SFN-S4ARAM^RED A1^ | Круглый селекторный переключатель утопленного типа с длинной ручкой Shark, размеры (мм): внешний корпус: ⌀ -30.4, h - 16.1, монтажное отверстие (мм): ⌀30, материал корпуса: пластик, рабочее положение: 2-позиционный, без возврата, цвет указателя на ручке: красный, подсветка: нет, контакт: A: 1, тип блоков контактов: модульный, цвет корпуса: чёрный, Uпит. 110...250 В~, IP52 | 460 | 427.8 | 414 | 368 | 322 | Доступно к заказу.
A5550005734R |  | A5550005734 | CONTROL SWITCH | SELECTOR SWITCH | S3SFN SERIES | S3SFN-S4ARB | RED B1 | Китай | S3SFN-S4ARB^RED B1^ | Круглый селекторный переключатель утопленного типа с длинной ручкой Shark, размеры (мм): внешний корпус: ⌀ -30.4, h - 16.1, монтажное отверстие (мм): ⌀30, материал корпуса: пластик, рабочее положение: 2-позиционный, без возврата, цвет указателя на ручке: красный, подсветка: нет, контакт: B: 1, тип блоков контактов: одиночный, цвет корпуса: чёрный, Uпит. 110...250 В~, IP52 | 440 | 409.2 | 396 | 352 | 308 | Доступно к заказу.
A5550005735R |  | A5550005735 | CONTROL SWITCH | SELECTOR SWITCH | S3SFN SERIES | S3SFN-S4ARBM | RED B1 | Китай | S3SFN-S4ARBM^RED B1^ | Круглый селекторный переключатель утопленного типа с длинной ручкой Shark, размеры (мм): внешний корпус: ⌀ -30.4, h - 16.1, монтажное отверстие (мм): ⌀30, материал корпуса: пластик, рабочее положение: 2-позиционный, без возврата, цвет указателя на ручке: красный, подсветка: нет, контакт: B: 1, тип блоков контактов: модульный, цвет корпуса: чёрный, Uпит. 110...250 В~, IP52 | 460 | 427.8 | 414 | 368 | 322 | Доступно к заказу.
H5550007592R |  | A5550005712 | CONTROL SWITCH | SELECTOR SWITCH | S3SFN SERIES | S3SFN-S4AW |  | Китай | S3SFN-S4AW^^ | Головка для круглого селекторного переключателя утопленного типа с длинной ручкой Shark, размеры (мм): внешний корпус: ⌀ -30.4, h - 16.1, монтажное отверстие (мм): ⌀30, материал корпуса: пластик, рабочее положение: 2-позиционный, без возврата, цвет: указателя на ручке: белый, подсветка: нет, цвет корпуса: чёрный, питание: нет, IP52 | 320 | 297.6 | 288 | 256 | 224 | Доступно к заказу.
H5550007758R |  | A5550005878 | CONTROL SWITCH | SELECTOR SWITCH | S3SFN SERIES | S3SFN-S4AW2A | WHITE A2 | Китай | S3SFN-S4AW2A^WHITE A2^ | Круглый селекторный переключатель утопленного типа с длинной ручкой Shark, размеры (мм): внешний корпус: ⌀ -30.4, h - 16.1, монтажное отверстие (мм): ⌀30, материал корпуса: пластик, рабочее положение: 2-позиционный, без возврата, цвет указателя на ручке: белый, подсветка: нет, контакт: A: 2, тип блоков контактов: одиночный, цвет корпуса: чёрный, Uпит. 110...250 В~, IP52 | 0 | 0 | 0 | 0 | 0 | Возможность заказа уточняйте дополнительно.
H5550007759R |  | A5550005879 | CONTROL SWITCH | SELECTOR SWITCH | S3SFN SERIES | S3SFN-S4AW2AM | WHITE A2 | Китай | S3SFN-S4AW2AM^WHITE A2^ | Круглый селекторный переключатель утопленного типа с длинной ручкой Shark, размеры (мм): внешний корпус: ⌀ -30.4, h - 16.1, монтажное отверстие (мм): ⌀30, материал корпуса: пластик, рабочее положение: 2-позиционный, без возврата, цвет указателя на ручке: белый, подсветка: нет, контакт: A: 2, тип блоков контактов: модульный, цвет корпуса: чёрный, Uпит. 110...250 В~, IP52 | 0 | 0 | 0 | 0 | 0 | Возможность заказа уточняйте дополнительно.
H5550007824R |  | A5550005944 | CONTROL SWITCH | SELECTOR SWITCH | S3SFN SERIES | S3SFN-S4AW2B | WHITE B2 | Китай | S3SFN-S4AW2B^WHITE B2^ | Круглый селекторный переключатель утопленного типа с длинной ручкой Shark, размеры (мм): внешний корпус: ⌀ -30.4, h - 16.1, монтажное отверстие (мм): ⌀30, материал корпуса: пластик, рабочее положение: 2-позиционный, без возврата, цвет указателя на ручке: белый, подсветка: нет, контакт: B: 2, тип блоков контактов: одиночный, цвет корпуса: чёрный, Uпит. 110...250 В~, IP52 | 0 | 0 | 0 | 0 | 0 | Возможность заказа уточняйте дополнительно.
H5550007825R |  | A5550005945 | CONTROL SWITCH | SELECTOR SWITCH | S3SFN SERIES | S3SFN-S4AW2BM | WHITE B2 | Китай | S3SFN-S4AW2BM^WHITE B2^ | Круглый селекторный переключатель утопленного типа с длинной ручкой Shark, размеры (мм): внешний корпус: ⌀ -30.4, h - 16.1, монтажное отверстие (мм): ⌀30, материал корпуса: пластик, рабочее положение: 2-позиционный, без возврата, цвет указателя на ручке: белый, подсветка: нет, контакт: B: 2, тип блоков контактов: модульный, цвет корпуса: чёрный, Uпит. 110...250 В~, IP52 | 0 | 0 | 0 | 0 | 0 | Возможность заказа уточняйте дополнительно.
H5550007734R |  | A5550005854 | CONTROL SWITCH | SELECTOR SWITCH | S3SFN SERIES | S3SFN-S4AWA | WHITE A1 | Китай | S3SFN-S4AWA^WHITE A1^ | Круглый селекторный переключатель утопленного типа с длинной ручкой Shark, размеры (мм): внешний корпус: ⌀ -30.4, h - 16.1, монтажное отверстие (мм): ⌀30, материал корпуса: пластик, рабочее положение: 2-позиционный, без возврата, цвет указателя на ручке: белый, подсветка: нет, контакт: A: 1, тип блоков контактов: одиночный, цвет корпуса: чёрный, Uпит. 110...250 В~, IP52 | 0 | 0 | 0 | 0 | 0 | Возможность заказа уточняйте дополнительно.
H5550007856R |  | A5550005976 | CONTROL SWITCH | SELECTOR SWITCH | S3SFN SERIES | S3SFN-S4AWAB | WHITE A1 B1 | Китай | S3SFN-S4AWAB^WHITE A1 B1^ | Круглый селекторный переключатель утопленного типа с длинной ручкой Shark, размеры (мм): внешний корпус: ⌀ -30.4, h - 16.1, монтажное отверстие (мм): ⌀30, материал корпуса: пластик, рабочее положение: 2-позиционный, без возврата, цвет указателя на ручке: белый, подсветка: нет, контакт: A: 1, B: 1, тип блоков контактов: одиночный, цвет корпуса: чёрный, Uпит. 110...250 В~, IP52 | 0 | 0 | 0 | 0 | 0 | Возможность заказа уточняйте дополнительно.
H5550007857R |  | A5550005977 | CONTROL SWITCH | SELECTOR SWITCH | S3SFN SERIES | S3SFN-S4AWABM | WHITE A1 B1 | Китай | S3SFN-S4AWABM^WHITE A1 B1^ | Круглый селекторный переключатель утопленного типа с длинной ручкой Shark, размеры (мм): внешний корпус: ⌀ -30.4, h - 16.1, монтажное отверстие (мм): ⌀30, материал корпуса: пластик, рабочее положение: 2-позиционный, без возврата, цвет указателя на ручке: белый, подсветка: нет, контакт: A: 1, B: 1, тип блоков контактов: модульный, цвет корпуса: чёрный, Uпит. 110...250 В~, IP52 | 0 | 0 | 0 | 0 | 0 | Возможность заказа уточняйте дополнительно.
H5550007735R |  | A5550005855 | CONTROL SWITCH | SELECTOR SWITCH | S3SFN SERIES | S3SFN-S4AWAM | WHITE A1 | Китай | S3SFN-S4AWAM^WHITE A1^ | Круглый селекторный переключатель утопленного типа с длинной ручкой Shark, размеры (мм): внешний корпус: ⌀ -30.4, h - 16.1, монтажное отверстие (мм): ⌀30, материал корпуса: пластик, рабочее положение: 2-позиционный, без возврата, цвет указателя на ручке: белый, подсветка: нет, контакт: A: 1, тип блоков контактов: модульный, цвет корпуса: чёрный, Uпит. 110...250 В~, IP52 | 0 | 0 | 0 | 0 | 0 | Возможность заказа уточняйте дополнительно.
H5550007806R |  | A5550005926 | CONTROL SWITCH | SELECTOR SWITCH | S3SFN SERIES | S3SFN-S4AWB | WHITE B1 | Китай | S3SFN-S4AWB^WHITE B1^ | Круглый селекторный переключатель утопленного типа с длинной ручкой Shark, размеры (мм): внешний корпус: ⌀ -30.4, h - 16.1, монтажное отверстие (мм): ⌀30, материал корпуса: пластик, рабочее положение: 2-позиционный, без возврата, цвет указателя на ручке: белый, подсветка: нет, контакт: B: 1, тип блоков контактов: одиночный, цвет корпуса: чёрный, Uпит. 110...250 В~, IP52 | 0 | 0 | 0 | 0 | 0 | Возможность заказа уточняйте дополнительно.
H5550007807R |  | A5550005927 | CONTROL SWITCH | SELECTOR SWITCH | S3SFN SERIES | S3SFN-S4AWBM | WHITE B1 | Китай | S3SFN-S4AWBM^WHITE B1^ | Круглый селекторный переключатель утопленного типа с длинной ручкой Shark, размеры (мм): внешний корпус: ⌀ -30.4, h - 16.1, монтажное отверстие (мм): ⌀30, материал корпуса: пластик, рабочее положение: 2-позиционный, без возврата, цвет указателя на ручке: белый, подсветка: нет, контакт: B: 1, тип блоков контактов: модульный, цвет корпуса: чёрный, Uпит. 110...250 В~, IP52 | 0 | 0 | 0 | 0 | 0 | Возможность заказа уточняйте дополнительно.
A5550005668R |  | A5550005668 | CONTROL SWITCH | SELECTOR SWITCH | S3SFN SERIES | S3SFN-S4BR |  | Китай | S3SFN-S4BR^^ | Головка для круглого селекторного переключателя утопленного типа с длинной ручкой Shark, размеры (мм): внешний корпус: ⌀ -30.4, h - 16.1, монтажное отверстие (мм): ⌀30, материал корпуса: пластик, рабочее положение: 2-позиционный, без возврата, цвет: указателя на ручке: красный, подсветка: нет, цвет корпуса: чёрный, питание: нет, IP52 | 330 | 306.9 | 297 | 264 | 231 | Доступно к заказу.
A5550005689R |  | A5550005689 | CONTROL SWITCH | SELECTOR SWITCH | S3SFN SERIES | S3SFN-S4BR2A | RED A2 | Китай | S3SFN-S4BR2A^RED A2^ | Круглый селекторный переключатель утопленного типа с длинной ручкой Shark, размеры (мм): внешний корпус: ⌀ -30.4, h - 16.1, монтажное отверстие (мм): ⌀30, материал корпуса: пластик, рабочее положение: 2-позиционный, без возврата, цвет указателя на ручке: красный, подсветка: нет, контакт: A: 2, тип блоков контактов: одиночный, цвет корпуса: чёрный, Uпит. 110...250 В~, IP52 | 550 | 511.5 | 495 | 440 | 385 | Доступно к заказу.
A5550005690R |  | A5550005690 | CONTROL SWITCH | SELECTOR SWITCH | S3SFN SERIES | S3SFN-S4BR2AM | RED A2 | Китай | S3SFN-S4BR2AM^RED A2^ | Круглый селекторный переключатель утопленного типа с длинной ручкой Shark, размеры (мм): внешний корпус: ⌀ -30.4, h - 16.1, монтажное отверстие (мм): ⌀30, материал корпуса: пластик, рабочее положение: 2-позиционный, без возврата, цвет указателя на ручке: красный, подсветка: нет, контакт: A: 2, тип блоков контактов: модульный, цвет корпуса: чёрный, Uпит. 110...250 В~, IP52 | 600 | 558 | 540 | 480 | 420 | Доступно к заказу.
A5550005761R |  | A5550005761 | CONTROL SWITCH | SELECTOR SWITCH | S3SFN SERIES | S3SFN-S4BR2B | RED B2 | Китай | S3SFN-S4BR2B^RED B2^ | Круглый селекторный переключатель утопленного типа с длинной ручкой Shark, размеры (мм): внешний корпус: ⌀ -30.4, h - 16.1, монтажное отверстие (мм): ⌀30, материал корпуса: пластик, рабочее положение: 2-позиционный, без возврата, цвет указателя на ручке: красный, подсветка: нет, контакт: B: 2, тип блоков контактов: одиночный, цвет корпуса: чёрный, Uпит. 110...250 В~, IP52 | 550 | 511.5 | 495 | 440 | 385 | Доступно к заказу.
A5550005762R |  | A5550005762 | CONTROL SWITCH | SELECTOR SWITCH | S3SFN SERIES | S3SFN-S4BR2BM | RED B2 | Китай | S3SFN-S4BR2BM^RED B2^ | Круглый селекторный переключатель утопленного типа с длинной ручкой Shark, размеры (мм): внешний корпус: ⌀ -30.4, h - 16.1, монтажное отверстие (мм): ⌀30, материал корпуса: пластик, рабочее положение: 2-позиционный, без возврата, цвет указателя на ручке: красный, подсветка: нет, контакт: B: 2, тип блоков контактов: модульный, цвет корпуса: чёрный, Uпит. 110...250 В~, IP52 | 600 | 558 | 540 | 480 | 420 | Доступно к заказу.
A5550005666R |  | A5550005666 | CONTROL SWITCH | SELECTOR SWITCH | S3SFN SERIES | S3SFN-S4BRA | RED A1 | Китай | S3SFN-S4BRA^RED A1^ | Круглый селекторный переключатель утопленного типа с длинной ручкой Shark, размеры (мм): внешний корпус: ⌀ -30.4, h - 16.1, монтажное отверстие (мм): ⌀30, материал корпуса: пластик, рабочее положение: 2-позиционный, без возврата, цвет указателя на ручке: красный, подсветка: нет, контакт: A: 1, тип блоков контактов: одиночный, цвет корпуса: чёрный, Uпит. 110...250 В~, IP52 | 440 | 409.2 | 396 | 352 | 308 | Доступно к заказу.
A5550005809R |  | A5550005809 | CONTROL SWITCH | SELECTOR SWITCH | S3SFN SERIES | S3SFN-S4BRAB | RED A1 B1 | Китай | S3SFN-S4BRAB^RED A1 B1^ | Круглый селекторный переключатель утопленного типа с длинной ручкой Shark, размеры (мм): внешний корпус: ⌀ -30.4, h - 16.1, монтажное отверстие (мм): ⌀30, материал корпуса: пластик, рабочее положение: 2-позиционный, без возврата, цвет указателя на ручке: красный, подсветка: нет, контакт: A: 1, B: 1, тип блоков контактов: одиночный, цвет корпуса: чёрный, Uпит. 110...250 В~, IP52 | 550 | 511.5 | 495 | 440 | 385 | Доступно к заказу.
A5550005810R |  | A5550005810 | CONTROL SWITCH | SELECTOR SWITCH | S3SFN SERIES | S3SFN-S4BRABM | RED A1 B1 | Китай | S3SFN-S4BRABM^RED A1 B1^ | Круглый селекторный переключатель утопленного типа с длинной ручкой Shark, размеры (мм): внешний корпус: ⌀ -30.4, h - 16.1, монтажное отверстие (мм): ⌀30, материал корпуса: пластик, рабочее положение: 2-позиционный, без возврата, цвет указателя на ручке: красный, подсветка: нет, контакт: A: 1, B: 1, тип блоков контактов: модульный, цвет корпуса: чёрный, Uпит. 110...250 В~, IP52 | 600 | 558 | 540 | 480 | 420 | Доступно к заказу.
A5550005667R |  | A5550005667 | CONTROL SWITCH | SELECTOR SWITCH | S3SFN SERIES | S3SFN-S4BRAM | RED A1 | Китай | S3SFN-S4BRAM^RED A1^ | Круглый селекторный переключатель утопленного типа с длинной ручкой Shark, размеры (мм): внешний корпус: ⌀ -30.4, h - 16.1, монтажное отверстие (мм): ⌀30, материал корпуса: пластик, рабочее положение: 2-позиционный, без возврата, цвет указателя на ручке: красный, подсветка: нет, контакт: A: 1, тип блоков контактов: модульный, цвет корпуса: чёрный, Uпит. 110...250 В~, IP52 | 460 | 427.8 | 414 | 368 | 322 | Доступно к заказу.
A5550005737R |  | A5550005737 | CONTROL SWITCH | SELECTOR SWITCH | S3SFN SERIES | S3SFN-S4BRB | RED B1 | Китай | S3SFN-S4BRB^RED B1^ | Круглый селекторный переключатель утопленного типа с длинной ручкой Shark, размеры (мм): внешний корпус: ⌀ -30.4, h - 16.1, монтажное отверстие (мм): ⌀30, материал корпуса: пластик, рабочее положение: 2-позиционный, без возврата, цвет указателя на ручке: красный, подсветка: нет, контакт: B: 1, тип блоков контактов: одиночный, цвет корпуса: чёрный, Uпит. 110...250 В~, IP52 | 440 | 409.2 | 396 | 352 | 308 | Доступно к заказу.
A5550005738R |  | A5550005738 | CONTROL SWITCH | SELECTOR SWITCH | S3SFN SERIES | S3SFN-S4BRBM | RED B1 | Китай | S3SFN-S4BRBM^RED B1^ | Круглый селекторный переключатель утопленного типа с длинной ручкой Shark, размеры (мм): внешний корпус: ⌀ -30.4, h - 16.1, монтажное отверстие (мм): ⌀30, материал корпуса: пластик, рабочее положение: 2-позиционный, без возврата, цвет указателя на ручке: красный, подсветка: нет, контакт: B: 1, тип блоков контактов: модульный, цвет корпуса: чёрный, Uпит. 110...250 В~, IP52 | 460 | 427.8 | 414 | 368 | 322 | Доступно к заказу.
H5550007595R |  | A5550005715 | CONTROL SWITCH | SELECTOR SWITCH | S3SFN SERIES | S3SFN-S4BW |  | Китай | S3SFN-S4BW^^ | Головка для круглого селекторного переключателя утопленного типа с длинной ручкой Shark, размеры (мм): внешний корпус: ⌀ -30.4, h - 16.1, монтажное отверстие (мм): ⌀30, материал корпуса: пластик, рабочее положение: 2-позиционный, без возврата, цвет: указателя на ручке: белый, подсветка: нет, цвет корпуса: чёрный, питание: нет, IP52 | 320 | 297.6 | 288 | 256 | 224 | Доступно к заказу.
H5550007761R |  | A5550005881 | CONTROL SWITCH | SELECTOR SWITCH | S3SFN SERIES | S3SFN-S4BW2A | WHITE A2 | Китай | S3SFN-S4BW2A^WHITE A2^ | Круглый селекторный переключатель утопленного типа с длинной ручкой Shark, размеры (мм): внешний корпус: ⌀ -30.4, h - 16.1, монтажное отверстие (мм): ⌀30, материал корпуса: пластик, рабочее положение: 2-позиционный, без возврата, цвет указателя на ручке: белый, подсветка: нет, контакт: A: 2, тип блоков контактов: одиночный, цвет корпуса: чёрный, Uпит. 110...250 В~, IP52 | 0 | 0 | 0 | 0 | 0 | Возможность заказа уточняйте дополнительно.
H5550007762R |  | A5550005882 | CONTROL SWITCH | SELECTOR SWITCH | S3SFN SERIES | S3SFN-S4BW2AM | WHITE A2 | Китай | S3SFN-S4BW2AM^WHITE A2^ | Круглый селекторный переключатель утопленного типа с длинной ручкой Shark, размеры (мм): внешний корпус: ⌀ -30.4, h - 16.1, монтажное отверстие (мм): ⌀30, материал корпуса: пластик, рабочее положение: 2-позиционный, без возврата, цвет указателя на ручке: белый, подсветка: нет, контакт: A: 2, тип блоков контактов: модульный, цвет корпуса: чёрный, Uпит. 110...250 В~, IP52 | 0 | 0 | 0 | 0 | 0 | Возможность заказа уточняйте дополнительно.
H5550007826R |  | A5550005946 | CONTROL SWITCH | SELECTOR SWITCH | S3SFN SERIES | S3SFN-S4BW2B | WHITE B2 | Китай | S3SFN-S4BW2B^WHITE B2^ | Круглый селекторный переключатель утопленного типа с длинной ручкой Shark, размеры (мм): внешний корпус: ⌀ -30.4, h - 16.1, монтажное отверстие (мм): ⌀30, материал корпуса: пластик, рабочее положение: 2-позиционный, без возврата, цвет указателя на ручке: белый, подсветка: нет, контакт: B: 2, тип блоков контактов: одиночный, цвет корпуса: чёрный, Uпит. 110...250 В~, IP52 | 0 | 0 | 0 | 0 | 0 | Возможность заказа уточняйте дополнительно.
H5550007827R |  | A5550005947 | CONTROL SWITCH | SELECTOR SWITCH | S3SFN SERIES | S3SFN-S4BW2BM | WHITE B2 | Китай | S3SFN-S4BW2BM^WHITE B2^ | Круглый селекторный переключатель утопленного типа с длинной ручкой Shark, размеры (мм): внешний корпус: ⌀ -30.4, h - 16.1, монтажное отверстие (мм): ⌀30, материал корпуса: пластик, рабочее положение: 2-позиционный, без возврата, цвет указателя на ручке: белый, подсветка: нет, контакт: B: 2, тип блоков контактов: модульный, цвет корпуса: чёрный, Uпит. 110...250 В~, IP52 | 0 | 0 | 0 | 0 | 0 | Возможность заказа уточняйте дополнительно.
H5550007737R |  | A5550005857 | CONTROL SWITCH | SELECTOR SWITCH | S3SFN SERIES | S3SFN-S4BWA | WHITE A1 | Китай | S3SFN-S4BWA^WHITE A1^ | Круглый селекторный переключатель утопленного типа с длинной ручкой Shark, размеры (мм): внешний корпус: ⌀ -30.4, h - 16.1, монтажное отверстие (мм): ⌀30, материал корпуса: пластик, рабочее положение: 2-позиционный, без возврата, цвет указателя на ручке: белый, подсветка: нет, контакт: A: 1, тип блоков контактов: одиночный, цвет корпуса: чёрный, Uпит. 110...250 В~, IP52 | 0 | 0 | 0 | 0 | 0 | Возможность заказа уточняйте дополнительно.
H5550007858R |  | A5550005978 | CONTROL SWITCH | SELECTOR SWITCH | S3SFN SERIES | S3SFN-S4BWAB | WHITE A1 B1 | Китай | S3SFN-S4BWAB^WHITE A1 B1^ | Круглый селекторный переключатель утопленного типа с длинной ручкой Shark, размеры (мм): внешний корпус: ⌀ -30.4, h - 16.1, монтажное отверстие (мм): ⌀30, материал корпуса: пластик, рабочее положение: 2-позиционный, без возврата, цвет указателя на ручке: белый, подсветка: нет, контакт: A: 1, B: 1, тип блоков контактов: одиночный, цвет корпуса: чёрный, Uпит. 110...250 В~, IP52 | 0 | 0 | 0 | 0 | 0 | Возможность заказа уточняйте дополнительно.
H5550007859R |  | A5550005979 | CONTROL SWITCH | SELECTOR SWITCH | S3SFN SERIES | S3SFN-S4BWABM | WHITE A1 B1 | Китай | S3SFN-S4BWABM^WHITE A1 B1^ | Круглый селекторный переключатель утопленного типа с длинной ручкой Shark, размеры (мм): внешний корпус: ⌀ -30.4, h - 16.1, монтажное отверстие (мм): ⌀30, материал корпуса: пластик, рабочее положение: 2-позиционный, без возврата, цвет указателя на ручке: белый, подсветка: нет, контакт: A: 1, B: 1, тип блоков контактов: модульный, цвет корпуса: чёрный, Uпит. 110...250 В~, IP52 | 0 | 0 | 0 | 0 | 0 | Возможность заказа уточняйте дополнительно.
H5550007738R |  | A5550005858 | CONTROL SWITCH | SELECTOR SWITCH | S3SFN SERIES | S3SFN-S4BWAM | WHITE A1 | Китай | S3SFN-S4BWAM^WHITE A1^ | Круглый селекторный переключатель утопленного типа с длинной ручкой Shark, размеры (мм): внешний корпус: ⌀ -30.4, h - 16.1, монтажное отверстие (мм): ⌀30, материал корпуса: пластик, рабочее положение: 2-позиционный, без возврата, цвет указателя на ручке: белый, подсветка: нет, контакт: A: 1, тип блоков контактов: модульный, цвет корпуса: чёрный, Uпит. 110...250 В~, IP52 | 0 | 0 | 0 | 0 | 0 | Возможность заказа уточняйте дополнительно.
H5550007809R |  | A5550005929 | CONTROL SWITCH | SELECTOR SWITCH | S3SFN SERIES | S3SFN-S4BWB | WHITE B1 | Китай | S3SFN-S4BWB^WHITE B1^ | Круглый селекторный переключатель утопленного типа с длинной ручкой Shark, размеры (мм): внешний корпус: ⌀ -30.4, h - 16.1, монтажное отверстие (мм): ⌀30, материал корпуса: пластик, рабочее положение: 2-позиционный, без возврата, цвет указателя на ручке: белый, подсветка: нет, контакт: B: 1, тип блоков контактов: одиночный, цвет корпуса: чёрный, Uпит. 110...250 В~, IP52 | 0 | 0 | 0 | 0 | 0 | Возможность заказа уточняйте дополнительно.
H5550007810R |  | A5550005930 | CONTROL SWITCH | SELECTOR SWITCH | S3SFN SERIES | S3SFN-S4BWBM | WHITE B1 | Китай | S3SFN-S4BWBM^WHITE B1^ | Круглый селекторный переключатель утопленного типа с длинной ручкой Shark, размеры (мм): внешний корпус: ⌀ -30.4, h - 16.1, монтажное отверстие (мм): ⌀30, материал корпуса: пластик, рабочее положение: 2-позиционный, без возврата, цвет указателя на ручке: белый, подсветка: нет, контакт: B: 1, тип блоков контактов: модульный, цвет корпуса: чёрный, Uпит. 110...250 В~, IP52 | 0 | 0 | 0 | 0 | 0 | Возможность заказа уточняйте дополнительно.
H5550012428R |  | A5550009515 | CONTROL SWITCH | SELECTOR SWITCH | S3SFN SERIES | S3SFN-S5KR | RED(HEAD) | Китай | S3SFN-S5KR^RED(HEAD)^ | Головка для круглого селекторного переключателя утопленного типа с короткой ручкой Shark, размеры (мм): внешний корпус: ⌀ -30.4, h - 16.1, монтажное отверстие (мм): ⌀30, материал корпуса: пластик, рабочее положение: 3-позиционный, пружинный самовозврат из 2 положений, цвет: указателя на ручке: красный, подсветка: нет, цвет корпуса: чёрный, питание: нет, IP52 | 0 | 0 | 0 | 0 | 0 | Цену и срок поставки уточняйте дополнительно.
A5550007061R |  | A5550007061 | CONTROL SWITCH | SELECTOR SWITCH | S3SFN SERIES | S3SFN-S5KR2A | RED A2 | Китай | S3SFN-S5KR2A^RED A2^ | Круглый селекторный переключатель утопленного типа с короткой ручкой Shark, размеры (мм): внешний корпус: ⌀ -30.4, h - 16.1, монтажное отверстие (мм): ⌀30, материал корпуса: пластик, рабочее положение: 3-позиционный, пружинный самовозврат из 2 положений, цвет указателя на ручке: красный, подсветка: нет, контакт: A: 2, тип блоков контактов: одиночный, цвет корпуса: чёрный, Uпит. 110...250 В~, IP52 | 550 | 511.5 | 495 | 440 | 385 | Доступно к заказу.
A5550007062R |  | A5550007062 | CONTROL SWITCH | SELECTOR SWITCH | S3SFN SERIES | S3SFN-S5KR2AM | RED A2 | Китай | S3SFN-S5KR2AM^RED A2^ | Круглый селекторный переключатель утопленного типа с короткой ручкой Shark, размеры (мм): внешний корпус: ⌀ -30.4, h - 16.1, монтажное отверстие (мм): ⌀30, материал корпуса: пластик, рабочее положение: 3-позиционный, пружинный самовозврат из 2 положений, цвет указателя на ручке: красный, подсветка: нет, контакт: A: 2, тип блоков контактов: модульный, цвет корпуса: чёрный, Uпит. 110...250 В~, IP52 | 600 | 558 | 540 | 480 | 420 | Доступно к заказу.
A5550007063R |  | A5550007063 | CONTROL SWITCH | SELECTOR SWITCH | S3SFN SERIES | S3SFN-S5KR2B | RED B2 | Китай | S3SFN-S5KR2B^RED B2^ | Круглый селекторный переключатель утопленного типа с короткой ручкой Shark, размеры (мм): внешний корпус: ⌀ -30.4, h - 16.1, монтажное отверстие (мм): ⌀30, материал корпуса: пластик, рабочее положение: 3-позиционный, пружинный самовозврат из 2 положений, цвет указателя на ручке: красный, подсветка: нет, контакт: B: 2, тип блоков контактов: одиночный, цвет корпуса: чёрный, Uпит. 110...250 В~, IP52 | 550 | 511.5 | 495 | 440 | 385 | Доступно к заказу.
A5550007064R |  | A5550007064 | CONTROL SWITCH | SELECTOR SWITCH | S3SFN SERIES | S3SFN-S5KR2BM | RED B2 | Китай | S3SFN-S5KR2BM^RED B2^ | Круглый селекторный переключатель утопленного типа с короткой ручкой Shark, размеры (мм): внешний корпус: ⌀ -30.4, h - 16.1, монтажное отверстие (мм): ⌀30, материал корпуса: пластик, рабочее положение: 3-позиционный, пружинный самовозврат из 2 положений, цвет указателя на ручке: красный, подсветка: нет, контакт: B: 2, тип блоков контактов: модульный, цвет корпуса: чёрный, Uпит. 110...250 В~, IP52 | 600 | 558 | 540 | 480 | 420 | Доступно к заказу.
A5550007065R |  | A5550007065 | CONTROL SWITCH | SELECTOR SWITCH | S3SFN SERIES | S3SFN-S5KRAB | RED AB | Китай | S3SFN-S5KRAB^RED AB^ | Круглый селекторный переключатель утопленного типа с короткой ручкой Shark, размеры (мм): внешний корпус: ⌀ -30.4, h - 16.1, монтажное отверстие (мм): ⌀30, материал корпуса: пластик, рабочее положение: 3-позиционный, пружинный самовозврат из 2 положений, цвет указателя на ручке: красный, подсветка: нет, контакт: A: 1, B: 1, тип блоков контактов: одиночный, цвет корпуса: чёрный, Uпит. 110...250 В~, IP52 | 550 | 511.5 | 495 | 440 | 385 | Доступно к заказу.
A5550007066R |  | A5550007066 | CONTROL SWITCH | SELECTOR SWITCH | S3SFN SERIES | S3SFN-S5KRABM | RED AB | Китай | S3SFN-S5KRABM^RED AB^ | Круглый селекторный переключатель утопленного типа с короткой ручкой Shark, размеры (мм): внешний корпус: ⌀ -30.4, h - 16.1, монтажное отверстие (мм): ⌀30, материал корпуса: пластик, рабочее положение: 3-позиционный, пружинный самовозврат из 2 положений, цвет указателя на ручке: красный, подсветка: нет, контакт: A: 1, B: 1, тип блоков контактов: модульный, цвет корпуса: чёрный, Uпит. 110...250 В~, IP52 | 600 | 558 | 540 | 480 | 420 | Доступно к заказу.
H5550012435R |  | A5550009516 | CONTROL SWITCH | SELECTOR SWITCH | S3SFN SERIES | S3SFN-S5KW | WHITE(HEAD) | Китай | S3SFN-S5KW^WHITE(HEAD)^ | Головка для круглого селекторного переключателя утопленного типа с короткой ручкой Shark, размеры (мм): внешний корпус: ⌀ -30.4, h - 16.1, монтажное отверстие (мм): ⌀30, материал корпуса: пластик, рабочее положение: 3-позиционный, пружинный самовозврат из 2 положений, цвет: указателя на ручке: белый, подсветка: нет, цвет корпуса: чёрный, питание: нет, IP52 | 0 | 0 | 0 | 0 | 0 | Цену и срок поставки уточняйте дополнительно.
H5550012436R |  | A5550007067 | CONTROL SWITCH | SELECTOR SWITCH | S3SFN SERIES | S3SFN-S5KW2A | WHITE A2 | Китай | S3SFN-S5KW2A^WHITE A2^ | Круглый селекторный переключатель утопленного типа с короткой ручкой Shark, размеры (мм): внешний корпус: ⌀ -30.4, h - 16.1, монтажное отверстие (мм): ⌀30, материал корпуса: пластик, рабочее положение: 3-позиционный, пружинный самовозврат из 2 положений, цвет указателя на ручке: белый, подсветка: нет, контакт: A: 2, тип блоков контактов: одиночный, цвет корпуса: чёрный, Uпит. 110...250 В~, IP52 | 0 | 0 | 0 | 0 | 0 | Возможность заказа уточняйте дополнительно.
H5550012437R |  | A5550007068 | CONTROL SWITCH | SELECTOR SWITCH | S3SFN SERIES | S3SFN-S5KW2AM | WHITE A2 | Китай | S3SFN-S5KW2AM^WHITE A2^ | Круглый селекторный переключатель утопленного типа с короткой ручкой Shark, размеры (мм): внешний корпус: ⌀ -30.4, h - 16.1, монтажное отверстие (мм): ⌀30, материал корпуса: пластик, рабочее положение: 3-позиционный, пружинный самовозврат из 2 положений, цвет указателя на ручке: белый, подсветка: нет, контакт: A: 2, тип блоков контактов: модульный, цвет корпуса: чёрный, Uпит. 110...250 В~, IP52 | 0 | 0 | 0 | 0 | 0 | Возможность заказа уточняйте дополнительно.
H5550012438R |  | A5550007069 | CONTROL SWITCH | SELECTOR SWITCH | S3SFN SERIES | S3SFN-S5KW2B | WHITE B2 | Китай | S3SFN-S5KW2B^WHITE B2^ | Круглый селекторный переключатель утопленного типа с короткой ручкой Shark, размеры (мм): внешний корпус: ⌀ -30.4, h - 16.1, монтажное отверстие (мм): ⌀30, материал корпуса: пластик, рабочее положение: 3-позиционный, пружинный самовозврат из 2 положений, цвет указателя на ручке: белый, подсветка: нет, контакт: B: 2, тип блоков контактов: одиночный, цвет корпуса: чёрный, Uпит. 110...250 В~, IP52 | 0 | 0 | 0 | 0 | 0 | Возможность заказа уточняйте дополнительно.
H5550012439R |  | A5550007070 | CONTROL SWITCH | SELECTOR SWITCH | S3SFN SERIES | S3SFN-S5KW2BM | WHITE B2 | Китай | S3SFN-S5KW2BM^WHITE B2^ | Круглый селекторный переключатель утопленного типа с короткой ручкой Shark, размеры (мм): внешний корпус: ⌀ -30.4, h - 16.1, монтажное отверстие (мм): ⌀30, материал корпуса: пластик, рабочее положение: 3-позиционный, пружинный самовозврат из 2 положений, цвет указателя на ручке: белый, подсветка: нет, контакт: B: 2, тип блоков контактов: модульный, цвет корпуса: чёрный, Uпит. 110...250 В~, IP52 | 0 | 0 | 0 | 0 | 0 | Возможность заказа уточняйте дополнительно.
H5550012440R |  | A5550007071 | CONTROL SWITCH | SELECTOR SWITCH | S3SFN SERIES | S3SFN-S5KWAB | WHITE AB | Китай | S3SFN-S5KWAB^WHITE AB^ | Круглый селекторный переключатель утопленного типа с короткой ручкой Shark, размеры (мм): внешний корпус: ⌀ -30.4, h - 16.1, монтажное отверстие (мм): ⌀30, материал корпуса: пластик, рабочее положение: 3-позиционный, пружинный самовозврат из 2 положений, цвет указателя на ручке: белый, подсветка: нет, контакт: A: 1, B: 1, тип блоков контактов: одиночный, цвет корпуса: чёрный, Uпит. 110...250 В~, IP52 | 0 | 0 | 0 | 0 | 0 | Возможность заказа уточняйте дополнительно.
H5550012441R |  | A5550007072 | CONTROL SWITCH | SELECTOR SWITCH | S3SFN SERIES | S3SFN-S5KWABM | WHITE AB | Китай | S3SFN-S5KWABM^WHITE AB^ | Круглый селекторный переключатель утопленного типа с короткой ручкой Shark, размеры (мм): внешний корпус: ⌀ -30.4, h - 16.1, монтажное отверстие (мм): ⌀30, материал корпуса: пластик, рабочее положение: 3-позиционный, пружинный самовозврат из 2 положений, цвет указателя на ручке: белый, подсветка: нет, контакт: A: 1, B: 1, тип блоков контактов: модульный, цвет корпуса: чёрный, Uпит. 110...250 В~, IP52 | 0 | 0 | 0 | 0 | 0 | Возможность заказа уточняйте дополнительно.
A5550005671R |  | A5550005671 | CONTROL SWITCH | SELECTOR SWITCH | S3SFN SERIES | S3SFN-S5R |  | Китай | S3SFN-S5R^^ | Головка для круглого селекторного переключателя утопленного типа с короткой ручкой Shark, размеры (мм): внешний корпус: ⌀ -30.4, h - 16.1, монтажное отверстие (мм): ⌀30, материал корпуса: пластик, рабочее положение: 3-позиционный, пружинный самовозврат из 2 положений, цвет: указателя на ручке: красный, подсветка: нет, цвет корпуса: чёрный, питание: нет, IP52 | 320 | 297.6 | 288 | 256 | 224 | Доступно к заказу.
A5550005692R |  | A5550005692 | CONTROL SWITCH | SELECTOR SWITCH | S3SFN SERIES | S3SFN-S5R2A | RED A2 | Китай | S3SFN-S5R2A^RED A2^ | Круглый селекторный переключатель утопленного типа с короткой ручкой Shark, размеры (мм): внешний корпус: ⌀ -30.4, h - 16.1, монтажное отверстие (мм): ⌀30, материал корпуса: пластик, рабочее положение: 3-позиционный, пружинный самовозврат из 2 положений, цвет указателя на ручке: красный, подсветка: нет, контакт: A: 2, тип блоков контактов: одиночный, цвет корпуса: чёрный, Uпит. 110...250 В~, IP52 | 550 | 511.5 | 495 | 440 | 385 | Доступно к заказу.
A5550005693R |  | A5550005693 | CONTROL SWITCH | SELECTOR SWITCH | S3SFN SERIES | S3SFN-S5R2AM | RED A2 | Китай | S3SFN-S5R2AM^RED A2^ | Круглый селекторный переключатель утопленного типа с короткой ручкой Shark, размеры (мм): внешний корпус: ⌀ -30.4, h - 16.1, монтажное отверстие (мм): ⌀30, материал корпуса: пластик, рабочее положение: 3-позиционный, пружинный самовозврат из 2 положений, цвет указателя на ручке: красный, подсветка: нет, контакт: A: 2, тип блоков контактов: модульный, цвет корпуса: чёрный, Uпит. 110...250 В~, IP52 | 600 | 558 | 540 | 480 | 420 | Доступно к заказу.
A5550005764R |  | A5550005764 | CONTROL SWITCH | SELECTOR SWITCH | S3SFN SERIES | S3SFN-S5R2B | RED B2 | Китай | S3SFN-S5R2B^RED B2^ | Круглый селекторный переключатель утопленного типа с короткой ручкой Shark, размеры (мм): внешний корпус: ⌀ -30.4, h - 16.1, монтажное отверстие (мм): ⌀30, материал корпуса: пластик, рабочее положение: 3-позиционный, пружинный самовозврат из 2 положений, цвет указателя на ручке: красный, подсветка: нет, контакт: B: 2, тип блоков контактов: одиночный, цвет корпуса: чёрный, Uпит. 110...250 В~, IP52 | 550 | 511.5 | 495 | 440 | 385 | Доступно к заказу.
A5550005765R |  | A5550005765 | CONTROL SWITCH | SELECTOR SWITCH | S3SFN SERIES | S3SFN-S5R2BM | RED B2 | Китай | S3SFN-S5R2BM^RED B2^ | Круглый селекторный переключатель утопленного типа с короткой ручкой Shark, размеры (мм): внешний корпус: ⌀ -30.4, h - 16.1, монтажное отверстие (мм): ⌀30, материал корпуса: пластик, рабочее положение: 3-позиционный, пружинный самовозврат из 2 положений, цвет указателя на ручке: красный, подсветка: нет, контакт: B: 2, тип блоков контактов: модульный, цвет корпуса: чёрный, Uпит. 110...250 В~, IP52 | 600 | 558 | 540 | 480 | 420 | Доступно к заказу.
A5550005812R |  | A5550005812 | CONTROL SWITCH | SELECTOR SWITCH | S3SFN SERIES | S3SFN-S5RAB | RED A1 B1 | Китай | S3SFN-S5RAB^RED A1 B1^ | Круглый селекторный переключатель утопленного типа с короткой ручкой Shark, размеры (мм): внешний корпус: ⌀ -30.4, h - 16.1, монтажное отверстие (мм): ⌀30, материал корпуса: пластик, рабочее положение: 3-позиционный, пружинный самовозврат из 2 положений, цвет указателя на ручке: красный, подсветка: нет, контакт: A: 1, B: 1, тип блоков контактов: одиночный, цвет корпуса: чёрный, Uпит. 110...250 В~, IP52 | 550 | 511.5 | 495 | 440 | 385 | Доступно к заказу.
A5550005813R |  | A5550005813 | CONTROL SWITCH | SELECTOR SWITCH | S3SFN SERIES | S3SFN-S5RABM | RED A1 B1 | Китай | S3SFN-S5RABM^RED A1 B1^ | Круглый селекторный переключатель утопленного типа с короткой ручкой Shark, размеры (мм): внешний корпус: ⌀ -30.4, h - 16.1, монтажное отверстие (мм): ⌀30, материал корпуса: пластик, рабочее положение: 3-позиционный, пружинный самовозврат из 2 положений, цвет указателя на ручке: красный, подсветка: нет, контакт: A: 1, B: 1, тип блоков контактов: модульный, цвет корпуса: чёрный, Uпит. 110...250 В~, IP52 | 600 | 558 | 540 | 480 | 420 | Доступно к заказу.
A5550005718R |  | A5550005718 | CONTROL SWITCH | SELECTOR SWITCH | S3SFN SERIES | S3SFN-S5W |  | Китай | S3SFN-S5W^^ | Головка для круглого селекторного переключателя утопленного типа с короткой ручкой Shark, размеры (мм): внешний корпус: ⌀ -30.4, h - 16.1, монтажное отверстие (мм): ⌀30, материал корпуса: пластик, рабочее положение: 3-позиционный, пружинный самовозврат из 2 положений, цвет: указателя на ручке: белый, подсветка: нет, цвет корпуса: чёрный, питание: нет, IP52 | 320 | 297.6 | 288 | 256 | 224 | Доступно к заказу.
H5550007764R |  | A5550005884 | CONTROL SWITCH | SELECTOR SWITCH | S3SFN SERIES | S3SFN-S5W2A | WHITE A2 | Китай | S3SFN-S5W2A^WHITE A2^ | Круглый селекторный переключатель утопленного типа с короткой ручкой Shark, размеры (мм): внешний корпус: ⌀ -30.4, h - 16.1, монтажное отверстие (мм): ⌀30, материал корпуса: пластик, рабочее положение: 3-позиционный, пружинный самовозврат из 2 положений, цвет указателя на ручке: белый, подсветка: нет, контакт: A: 2, тип блоков контактов: одиночный, цвет корпуса: чёрный, Uпит. 110...250 В~, IP52 | 0 | 0 | 0 | 0 | 0 | Возможность заказа уточняйте дополнительно.
H5550007765R |  | A5550005885 | CONTROL SWITCH | SELECTOR SWITCH | S3SFN SERIES | S3SFN-S5W2AM | WHITE A2 | Китай | S3SFN-S5W2AM^WHITE A2^ | Круглый селекторный переключатель утопленного типа с короткой ручкой Shark, размеры (мм): внешний корпус: ⌀ -30.4, h - 16.1, монтажное отверстие (мм): ⌀30, материал корпуса: пластик, рабочее положение: 3-позиционный, пружинный самовозврат из 2 положений, цвет указателя на ручке: белый, подсветка: нет, контакт: A: 2, тип блоков контактов: модульный, цвет корпуса: чёрный, Uпит. 110...250 В~, IP52 | 0 | 0 | 0 | 0 | 0 | Возможность заказа уточняйте дополнительно.
H5550007828R |  | A5550005948 | CONTROL SWITCH | SELECTOR SWITCH | S3SFN SERIES | S3SFN-S5W2B | WHITE B2 | Китай | S3SFN-S5W2B^WHITE B2^ | Круглый селекторный переключатель утопленного типа с короткой ручкой Shark, размеры (мм): внешний корпус: ⌀ -30.4, h - 16.1, монтажное отверстие (мм): ⌀30, материал корпуса: пластик, рабочее положение: 3-позиционный, пружинный самовозврат из 2 положений, цвет указателя на ручке: белый, подсветка: нет, контакт: B: 2, тип блоков контактов: одиночный, цвет корпуса: чёрный, Uпит. 110...250 В~, IP52 | 0 | 0 | 0 | 0 | 0 | Возможность заказа уточняйте дополнительно.
H5550007829R |  | A5550005949 | CONTROL SWITCH | SELECTOR SWITCH | S3SFN SERIES | S3SFN-S5W2BM | WHITE B2 | Китай | S3SFN-S5W2BM^WHITE B2^ | Круглый селекторный переключатель утопленного типа с короткой ручкой Shark, размеры (мм): внешний корпус: ⌀ -30.4, h - 16.1, монтажное отверстие (мм): ⌀30, материал корпуса: пластик, рабочее положение: 3-позиционный, пружинный самовозврат из 2 положений, цвет указателя на ручке: белый, подсветка: нет, контакт: B: 2, тип блоков контактов: модульный, цвет корпуса: чёрный, Uпит. 110...250 В~, IP52 | 0 | 0 | 0 | 0 | 0 | Возможность заказа уточняйте дополнительно.
H5550007860R |  | A5550005980 | CONTROL SWITCH | SELECTOR SWITCH | S3SFN SERIES | S3SFN-S5WAB | WHITE A1 B1 | Китай | S3SFN-S5WAB^WHITE A1 B1^ | Круглый селекторный переключатель утопленного типа с короткой ручкой Shark, размеры (мм): внешний корпус: ⌀ -30.4, h - 16.1, монтажное отверстие (мм): ⌀30, материал корпуса: пластик, рабочее положение: 3-позиционный, пружинный самовозврат из 2 положений, цвет указателя на ручке: белый, подсветка: нет, контакт: A: 1, B: 1, тип блоков контактов: одиночный, цвет корпуса: чёрный, Uпит. 110...250 В~, IP52 | 0 | 0 | 0 | 0 | 0 | Возможность заказа уточняйте дополнительно.
H5550007861R |  | A5550005981 | CONTROL SWITCH | SELECTOR SWITCH | S3SFN SERIES | S3SFN-S5WABM | WHITE A1 B1 | Китай | S3SFN-S5WABM^WHITE A1 B1^ | Круглый селекторный переключатель утопленного типа с короткой ручкой Shark, размеры (мм): внешний корпус: ⌀ -30.4, h - 16.1, монтажное отверстие (мм): ⌀30, материал корпуса: пластик, рабочее положение: 3-позиционный, пружинный самовозврат из 2 положений, цвет указателя на ручке: белый, подсветка: нет, контакт: A: 1, B: 1, тип блоков контактов: модульный, цвет корпуса: чёрный, Uпит. 110...250 В~, IP52 | 0 | 0 | 0 | 0 | 0 | Возможность заказа уточняйте дополнительно.
H5550012442R |  | A5550009517 | CONTROL SWITCH | SELECTOR SWITCH | S3SFN SERIES | S3SFN-S6KR | RED(HEAD) | Китай | S3SFN-S6KR^RED(HEAD)^ | Головка для круглого селекторного переключателя утопленного типа с длинной ручкой Shark, размеры (мм): внешний корпус: ⌀ -30.4, h - 16.1, монтажное отверстие (мм): ⌀30, материал корпуса: пластик, рабочее положение: 3-позиционный, пружинный самовозврат из 2 положений, цвет: указателя на ручке: красный, подсветка: нет, цвет корпуса: чёрный, питание: нет, IP52 | 0 | 0 | 0 | 0 | 0 | Цену и срок поставки уточняйте дополнительно.
A5550007073R |  | A5550007073 | CONTROL SWITCH | SELECTOR SWITCH | S3SFN SERIES | S3SFN-S6KR2A | RED A2 | Китай | S3SFN-S6KR2A^RED A2^ | Круглый селекторный переключатель утопленного типа с длинной ручкой Shark, размеры (мм): внешний корпус: ⌀ -30.4, h - 16.1, монтажное отверстие (мм): ⌀30, материал корпуса: пластик, рабочее положение: 3-позиционный, пружинный самовозврат из 2 положений, цвет указателя на ручке: красный, подсветка: нет, контакт: A: 2, тип блоков контактов: одиночный, цвет корпуса: чёрный, Uпит. 110...250 В~, IP52 | 550 | 511.5 | 495 | 440 | 385 | Доступно к заказу.
A5550007074R |  | A5550007074 | CONTROL SWITCH | SELECTOR SWITCH | S3SFN SERIES | S3SFN-S6KR2AM | RED A2 | Китай | S3SFN-S6KR2AM^RED A2^ | Круглый селекторный переключатель утопленного типа с длинной ручкой Shark, размеры (мм): внешний корпус: ⌀ -30.4, h - 16.1, монтажное отверстие (мм): ⌀30, материал корпуса: пластик, рабочее положение: 3-позиционный, пружинный самовозврат из 2 положений, цвет указателя на ручке: красный, подсветка: нет, контакт: A: 2, тип блоков контактов: модульный, цвет корпуса: чёрный, Uпит. 110...250 В~, IP52 | 600 | 558 | 540 | 480 | 420 | Доступно к заказу.
A5550007075R |  | A5550007075 | CONTROL SWITCH | SELECTOR SWITCH | S3SFN SERIES | S3SFN-S6KR2B | RED B2 | Китай | S3SFN-S6KR2B^RED B2^ | Круглый селекторный переключатель утопленного типа с длинной ручкой Shark, размеры (мм): внешний корпус: ⌀ -30.4, h - 16.1, монтажное отверстие (мм): ⌀30, материал корпуса: пластик, рабочее положение: 3-позиционный, пружинный самовозврат из 2 положений, цвет указателя на ручке: красный, подсветка: нет, контакт: B: 2, тип блоков контактов: одиночный, цвет корпуса: чёрный, Uпит. 110...250 В~, IP52 | 550 | 511.5 | 495 | 440 | 385 | Доступно к заказу.
A5550007076R |  | A5550007076 | CONTROL SWITCH | SELECTOR SWITCH | S3SFN SERIES | S3SFN-S6KR2BM | RED B2 | Китай | S3SFN-S6KR2BM^RED B2^ | Круглый селекторный переключатель утопленного типа с длинной ручкой Shark, размеры (мм): внешний корпус: ⌀ -30.4, h - 16.1, монтажное отверстие (мм): ⌀30, материал корпуса: пластик, рабочее положение: 3-позиционный, пружинный самовозврат из 2 положений, цвет указателя на ручке: красный, подсветка: нет, контакт: B: 2, тип блоков контактов: модульный, цвет корпуса: чёрный, Uпит. 110...250 В~, IP52 | 600 | 558 | 540 | 480 | 420 | Доступно к заказу.
A5550007077R |  | A5550007077 | CONTROL SWITCH | SELECTOR SWITCH | S3SFN SERIES | S3SFN-S6KRAB | RED AB | Китай | S3SFN-S6KRAB^RED AB^ | Круглый селекторный переключатель утопленного типа с длинной ручкой Shark, размеры (мм): внешний корпус: ⌀ -30.4, h - 16.1, монтажное отверстие (мм): ⌀30, материал корпуса: пластик, рабочее положение: 3-позиционный, пружинный самовозврат из 2 положений, цвет указателя на ручке: красный, подсветка: нет, контакт: A: 1, B: 1, тип блоков контактов: одиночный, цвет корпуса: чёрный, Uпит. 110...250 В~, IP52 | 550 | 511.5 | 495 | 440 | 385 | Доступно к заказу.
A5550007078R |  | A5550007078 | CONTROL SWITCH | SELECTOR SWITCH | S3SFN SERIES | S3SFN-S6KRABM | RED AB | Китай | S3SFN-S6KRABM^RED AB^ | Круглый селекторный переключатель утопленного типа с длинной ручкой Shark, размеры (мм): внешний корпус: ⌀ -30.4, h - 16.1, монтажное отверстие (мм): ⌀30, материал корпуса: пластик, рабочее положение: 3-позиционный, пружинный самовозврат из 2 положений, цвет указателя на ручке: красный, подсветка: нет, контакт: A: 1, B: 1, тип блоков контактов: модульный, цвет корпуса: чёрный, Uпит. 110...250 В~, IP52 | 600 | 558 | 540 | 480 | 420 | Доступно к заказу.
H5550012449R |  | A5550009518 | CONTROL SWITCH | SELECTOR SWITCH | S3SFN SERIES | S3SFN-S6KW | WHITE(HEAD) | Китай | S3SFN-S6KW^WHITE(HEAD)^ | Головка для круглого селекторного переключателя утопленного типа с длинной ручкой Shark, размеры (мм): внешний корпус: ⌀ -30.4, h - 16.1, монтажное отверстие (мм): ⌀30, материал корпуса: пластик, рабочее положение: 3-позиционный, пружинный самовозврат из 2 положений, цвет: указателя на ручке: белый, подсветка: нет, цвет корпуса: чёрный, питание: нет, IP52 | 0 | 0 | 0 | 0 | 0 | Цену и срок поставки уточняйте дополнительно.
H5550012450R |  | A5550007079 | CONTROL SWITCH | SELECTOR SWITCH | S3SFN SERIES | S3SFN-S6KW2A | WHITE A2 | Китай | S3SFN-S6KW2A^WHITE A2^ | Круглый селекторный переключатель утопленного типа с длинной ручкой Shark, размеры (мм): внешний корпус: ⌀ -30.4, h - 16.1, монтажное отверстие (мм): ⌀30, материал корпуса: пластик, рабочее положение: 3-позиционный, пружинный самовозврат из 2 положений, цвет указателя на ручке: белый, подсветка: нет, контакт: A: 2, тип блоков контактов: одиночный, цвет корпуса: чёрный, Uпит. 110...250 В~, IP52 | 0 | 0 | 0 | 0 | 0 | Возможность заказа уточняйте дополнительно.
H5550012451R |  | A5550007080 | CONTROL SWITCH | SELECTOR SWITCH | S3SFN SERIES | S3SFN-S6KW2AM | WHITE A2 | Китай | S3SFN-S6KW2AM^WHITE A2^ | Круглый селекторный переключатель утопленного типа с длинной ручкой Shark, размеры (мм): внешний корпус: ⌀ -30.4, h - 16.1, монтажное отверстие (мм): ⌀30, материал корпуса: пластик, рабочее положение: 3-позиционный, пружинный самовозврат из 2 положений, цвет указателя на ручке: белый, подсветка: нет, контакт: A: 2, тип блоков контактов: модульный, цвет корпуса: чёрный, Uпит. 110...250 В~, IP52 | 0 | 0 | 0 | 0 | 0 | Возможность заказа уточняйте дополнительно.
H5550012452R |  | A5550007081 | CONTROL SWITCH | SELECTOR SWITCH | S3SFN SERIES | S3SFN-S6KW2B | WHITE B2 | Китай | S3SFN-S6KW2B^WHITE B2^ | Круглый селекторный переключатель утопленного типа с длинной ручкой Shark, размеры (мм): внешний корпус: ⌀ -30.4, h - 16.1, монтажное отверстие (мм): ⌀30, материал корпуса: пластик, рабочее положение: 3-позиционный, пружинный самовозврат из 2 положений, цвет указателя на ручке: белый, подсветка: нет, контакт: B: 2, тип блоков контактов: одиночный, цвет корпуса: чёрный, Uпит. 110...250 В~, IP52 | 0 | 0 | 0 | 0 | 0 | Возможность заказа уточняйте дополнительно.
H5550012453R |  | A5550007082 | CONTROL SWITCH | SELECTOR SWITCH | S3SFN SERIES | S3SFN-S6KW2BM | WHITE B2 | Китай | S3SFN-S6KW2BM^WHITE B2^ | Круглый селекторный переключатель утопленного типа с длинной ручкой Shark, размеры (мм): внешний корпус: ⌀ -30.4, h - 16.1, монтажное отверстие (мм): ⌀30, материал корпуса: пластик, рабочее положение: 3-позиционный, пружинный самовозврат из 2 положений, цвет указателя на ручке: белый, подсветка: нет, контакт: B: 2, тип блоков контактов: модульный, цвет корпуса: чёрный, Uпит. 110...250 В~, IP52 | 0 | 0 | 0 | 0 | 0 | Возможность заказа уточняйте дополнительно.
H5550012454R |  | A5550007083 | CONTROL SWITCH | SELECTOR SWITCH | S3SFN SERIES | S3SFN-S6KWAB | WHITE AB | Китай | S3SFN-S6KWAB^WHITE AB^ | Круглый селекторный переключатель утопленного типа с длинной ручкой Shark, размеры (мм): внешний корпус: ⌀ -30.4, h - 16.1, монтажное отверстие (мм): ⌀30, материал корпуса: пластик, рабочее положение: 3-позиционный, пружинный самовозврат из 2 положений, цвет указателя на ручке: белый, подсветка: нет, контакт: A: 1, B: 1, тип блоков контактов: одиночный, цвет корпуса: чёрный, Uпит. 110...250 В~, IP52 | 0 | 0 | 0 | 0 | 0 | Возможность заказа уточняйте дополнительно.
H5550012455R |  | A5550007084 | CONTROL SWITCH | SELECTOR SWITCH | S3SFN SERIES | S3SFN-S6KWABM | WHITE AB | Китай | S3SFN-S6KWABM^WHITE AB^ | Круглый селекторный переключатель утопленного типа с длинной ручкой Shark, размеры (мм): внешний корпус: ⌀ -30.4, h - 16.1, монтажное отверстие (мм): ⌀30, материал корпуса: пластик, рабочее положение: 3-позиционный, пружинный самовозврат из 2 положений, цвет указателя на ручке: белый, подсветка: нет, контакт: A: 1, B: 1, тип блоков контактов: модульный, цвет корпуса: чёрный, Uпит. 110...250 В~, IP52 | 0 | 0 | 0 | 0 | 0 | Возможность заказа уточняйте дополнительно.
A5550005674R |  | A5550005674 | CONTROL SWITCH | SELECTOR SWITCH | S3SFN SERIES | S3SFN-S6R |  | Китай | S3SFN-S6R^^ | Головка для круглого селекторного переключателя утопленного типа с длинной ручкой Shark, размеры (мм): внешний корпус: ⌀ -30.4, h - 16.1, монтажное отверстие (мм): ⌀30, материал корпуса: пластик, рабочее положение: 3-позиционный, пружинный самовозврат из 2 положений, цвет: указателя на ручке: красный, подсветка: нет, цвет корпуса: чёрный, питание: нет, IP52 | 320 | 297.6 | 288 | 256 | 224 | Доступно к заказу.
A5550005695R |  | A5550005695 | CONTROL SWITCH | SELECTOR SWITCH | S3SFN SERIES | S3SFN-S6R2A | RED A2 | Китай | S3SFN-S6R2A^RED A2^ | Круглый селекторный переключатель утопленного типа с длинной ручкой Shark, размеры (мм): внешний корпус: ⌀ -30.4, h - 16.1, монтажное отверстие (мм): ⌀30, материал корпуса: пластик, рабочее положение: 3-позиционный, пружинный самовозврат из 2 положений, цвет указателя на ручке: красный, подсветка: нет, контакт: A: 2, тип блоков контактов: одиночный, цвет корпуса: чёрный, Uпит. 110...250 В~, IP52 | 550 | 511.5 | 495 | 440 | 385 | Доступно к заказу.
A5550005696R |  | A5550005696 | CONTROL SWITCH | SELECTOR SWITCH | S3SFN SERIES | S3SFN-S6R2AM | RED A2 | Китай | S3SFN-S6R2AM^RED A2^ | Круглый селекторный переключатель утопленного типа с длинной ручкой Shark, размеры (мм): внешний корпус: ⌀ -30.4, h - 16.1, монтажное отверстие (мм): ⌀30, материал корпуса: пластик, рабочее положение: 3-позиционный, пружинный самовозврат из 2 положений, цвет указателя на ручке: красный, подсветка: нет, контакт: A: 2, тип блоков контактов: модульный, цвет корпуса: чёрный, Uпит. 110...250 В~, IP52 | 600 | 558 | 540 | 480 | 420 | Доступно к заказу.
A5550005767R |  | A5550005767 | CONTROL SWITCH | SELECTOR SWITCH | S3SFN SERIES | S3SFN-S6R2B | RED B2 | Китай | S3SFN-S6R2B^RED B2^ | Круглый селекторный переключатель утопленного типа с длинной ручкой Shark, размеры (мм): внешний корпус: ⌀ -30.4, h - 16.1, монтажное отверстие (мм): ⌀30, материал корпуса: пластик, рабочее положение: 3-позиционный, пружинный самовозврат из 2 положений, цвет указателя на ручке: красный, подсветка: нет, контакт: B: 2, тип блоков контактов: одиночный, цвет корпуса: чёрный, Uпит. 110...250 В~, IP52 | 550 | 511.5 | 495 | 440 | 385 | Доступно к заказу.
A5550005768R |  | A5550005768 | CONTROL SWITCH | SELECTOR SWITCH | S3SFN SERIES | S3SFN-S6R2BM | RED B2 | Китай | S3SFN-S6R2BM^RED B2^ | Круглый селекторный переключатель утопленного типа с длинной ручкой Shark, размеры (мм): внешний корпус: ⌀ -30.4, h - 16.1, монтажное отверстие (мм): ⌀30, материал корпуса: пластик, рабочее положение: 3-позиционный, пружинный самовозврат из 2 положений, цвет указателя на ручке: красный, подсветка: нет, контакт: B: 2, тип блоков контактов: модульный, цвет корпуса: чёрный, Uпит. 110...250 В~, IP52 | 600 | 558 | 540 | 480 | 420 | Доступно к заказу.
A5550005815R |  | A5550005815 | CONTROL SWITCH | SELECTOR SWITCH | S3SFN SERIES | S3SFN-S6RAB | RED A1 B1 | Китай | S3SFN-S6RAB^RED A1 B1^ | Круглый селекторный переключатель утопленного типа с длинной ручкой Shark, размеры (мм): внешний корпус: ⌀ -30.4, h - 16.1, монтажное отверстие (мм): ⌀30, материал корпуса: пластик, рабочее положение: 3-позиционный, пружинный самовозврат из 2 положений, цвет указателя на ручке: красный, подсветка: нет, контакт: A: 1, B: 1, тип блоков контактов: одиночный, цвет корпуса: чёрный, Uпит. 110...250 В~, IP52 | 550 | 511.5 | 495 | 440 | 385 | Доступно к заказу.
A5550005816R |  | A5550005816 | CONTROL SWITCH | SELECTOR SWITCH | S3SFN SERIES | S3SFN-S6RABM | RED A1 B1 | Китай | S3SFN-S6RABM^RED A1 B1^ | Круглый селекторный переключатель утопленного типа с длинной ручкой Shark, размеры (мм): внешний корпус: ⌀ -30.4, h - 16.1, монтажное отверстие (мм): ⌀30, материал корпуса: пластик, рабочее положение: 3-позиционный, пружинный самовозврат из 2 положений, цвет указателя на ручке: красный, подсветка: нет, контакт: A: 1, B: 1, тип блоков контактов: модульный, цвет корпуса: чёрный, Uпит. 110...250 В~, IP52 | 600 | 558 | 540 | 480 | 420 | Доступно к заказу.
H5550007601R |  | A5550005721 | CONTROL SWITCH | SELECTOR SWITCH | S3SFN SERIES | S3SFN-S6W |  | Китай | S3SFN-S6W^^ | Головка для круглого селекторного переключателя утопленного типа с длинной ручкой Shark, размеры (мм): внешний корпус: ⌀ -30.4, h - 16.1, монтажное отверстие (мм): ⌀30, материал корпуса: пластик, рабочее положение: 3-позиционный, пружинный самовозврат из 2 положений, цвет: указателя на ручке: белый, подсветка: нет, цвет корпуса: чёрный, питание: нет, IP52 | 320 | 297.6 | 288 | 256 | 224 | Доступно к заказу.
H5550007767R |  | A5550005887 | CONTROL SWITCH | SELECTOR SWITCH | S3SFN SERIES | S3SFN-S6W2A | WHITE A2 | Китай | S3SFN-S6W2A^WHITE A2^ | Круглый селекторный переключатель утопленного типа с длинной ручкой Shark, размеры (мм): внешний корпус: ⌀ -30.4, h - 16.1, монтажное отверстие (мм): ⌀30, материал корпуса: пластик, рабочее положение: 3-позиционный, пружинный самовозврат из 2 положений, цвет указателя на ручке: белый, подсветка: нет, контакт: A: 2, тип блоков контактов: одиночный, цвет корпуса: чёрный, Uпит. 110...250 В~, IP52 | 0 | 0 | 0 | 0 | 0 | Возможность заказа уточняйте дополнительно.
H5550007768R |  | A5550005888 | CONTROL SWITCH | SELECTOR SWITCH | S3SFN SERIES | S3SFN-S6W2AM | WHITE A2 | Китай | S3SFN-S6W2AM^WHITE A2^ | Круглый селекторный переключатель утопленного типа с длинной ручкой Shark, размеры (мм): внешний корпус: ⌀ -30.4, h - 16.1, монтажное отверстие (мм): ⌀30, материал корпуса: пластик, рабочее положение: 3-позиционный, пружинный самовозврат из 2 положений, цвет указателя на ручке: белый, подсветка: нет, контакт: A: 2, тип блоков контактов: модульный, цвет корпуса: чёрный, Uпит. 110...250 В~, IP52 | 0 | 0 | 0 | 0 | 0 | Возможность заказа уточняйте дополнительно.
H5550007830R |  | A5550005950 | CONTROL SWITCH | SELECTOR SWITCH | S3SFN SERIES | S3SFN-S6W2B | WHITE B2 | Китай | S3SFN-S6W2B^WHITE B2^ | Круглый селекторный переключатель утопленного типа с длинной ручкой Shark, размеры (мм): внешний корпус: ⌀ -30.4, h - 16.1, монтажное отверстие (мм): ⌀30, материал корпуса: пластик, рабочее положение: 3-позиционный, пружинный самовозврат из 2 положений, цвет указателя на ручке: белый, подсветка: нет, контакт: B: 2, тип блоков контактов: одиночный, цвет корпуса: чёрный, Uпит. 110...250 В~, IP52 | 0 | 0 | 0 | 0 | 0 | Возможность заказа уточняйте дополнительно.
H5550007831R |  | A5550005951 | CONTROL SWITCH | SELECTOR SWITCH | S3SFN SERIES | S3SFN-S6W2BM | WHITE B2 | Китай | S3SFN-S6W2BM^WHITE B2^ | Круглый селекторный переключатель утопленного типа с длинной ручкой Shark, размеры (мм): внешний корпус: ⌀ -30.4, h - 16.1, монтажное отверстие (мм): ⌀30, материал корпуса: пластик, рабочее положение: 3-позиционный, пружинный самовозврат из 2 положений, цвет указателя на ручке: белый, подсветка: нет, контакт: B: 2, тип блоков контактов: модульный, цвет корпуса: чёрный, Uпит. 110...250 В~, IP52 | 0 | 0 | 0 | 0 | 0 | Возможность заказа уточняйте дополнительно.
H5550007862R |  | A5550005982 | CONTROL SWITCH | SELECTOR SWITCH | S3SFN SERIES | S3SFN-S6WAB | WHITE A1 B1 | Китай | S3SFN-S6WAB^WHITE A1 B1^ | Круглый селекторный переключатель утопленного типа с длинной ручкой Shark, размеры (мм): внешний корпус: ⌀ -30.4, h - 16.1, монтажное отверстие (мм): ⌀30, материал корпуса: пластик, рабочее положение: 3-позиционный, пружинный самовозврат из 2 положений, цвет указателя на ручке: белый, подсветка: нет, контакт: A: 1, B: 1, тип блоков контактов: одиночный, цвет корпуса: чёрный, Uпит. 110...250 В~, IP52 | 0 | 0 | 0 | 0 | 0 | Возможность заказа уточняйте дополнительно.
H5550007863R |  | A5550005983 | CONTROL SWITCH | SELECTOR SWITCH | S3SFN SERIES | S3SFN-S6WABM | WHITE A1 B1 | Китай | S3SFN-S6WABM^WHITE A1 B1^ | Круглый селекторный переключатель утопленного типа с длинной ручкой Shark, размеры (мм): внешний корпус: ⌀ -30.4, h - 16.1, монтажное отверстие (мм): ⌀30, материал корпуса: пластик, рабочее положение: 3-позиционный, пружинный самовозврат из 2 положений, цвет указателя на ручке: белый, подсветка: нет, контакт: A: 1, B: 1, тип блоков контактов: модульный, цвет корпуса: чёрный, Uпит. 110...250 В~, IP52 | 0 | 0 | 0 | 0 | 0 | Возможность заказа уточняйте дополнительно.
H5550012456R |  | A5550009519 | CONTROL SWITCH | SELECTOR SWITCH | S3SFN SERIES | S3SFN-S7KR | RED(HEAD) | Китай | S3SFN-S7KR^RED(HEAD)^ | Головка для круглого селекторного переключателя утопленного типа с короткой ручкой Shark, размеры (мм): внешний корпус: ⌀ -30.4, h - 16.1, монтажное отверстие (мм): ⌀30, материал корпуса: пластик, рабочее положение: 3-позиционный, без возврата, цвет: указателя на ручке: красный, подсветка: нет, цвет корпуса: чёрный, питание: нет, IP52 | 0 | 0 | 0 | 0 | 0 | Цену и срок поставки уточняйте дополнительно.
A5550007085R |  | A5550007085 | CONTROL SWITCH | SELECTOR SWITCH | S3SFN SERIES | S3SFN-S7KR2A | RED A2 | Китай | S3SFN-S7KR2A^RED A2^ | Круглый селекторный переключатель утопленного типа с короткой ручкой Shark, размеры (мм): внешний корпус: ⌀ -30.4, h - 16.1, монтажное отверстие (мм): ⌀30, материал корпуса: пластик, рабочее положение: 3-позиционный, без возврата, цвет указателя на ручке: красный, подсветка: нет, контакт: A: 2, тип блоков контактов: одиночный, цвет корпуса: чёрный, Uпит. 110...250 В~, IP52 | 550 | 511.5 | 495 | 440 | 385 | Доступно к заказу.
A5550007086R |  | A5550007086 | CONTROL SWITCH | SELECTOR SWITCH | S3SFN SERIES | S3SFN-S7KR2AM | RED A2 | Китай | S3SFN-S7KR2AM^RED A2^ | Круглый селекторный переключатель утопленного типа с короткой ручкой Shark, размеры (мм): внешний корпус: ⌀ -30.4, h - 16.1, монтажное отверстие (мм): ⌀30, материал корпуса: пластик, рабочее положение: 3-позиционный, без возврата, цвет указателя на ручке: красный, подсветка: нет, контакт: A: 2, тип блоков контактов: модульный, цвет корпуса: чёрный, Uпит. 110...250 В~, IP52 | 600 | 558 | 540 | 480 | 420 | Доступно к заказу.
A5550007087R |  | A5550007087 | CONTROL SWITCH | SELECTOR SWITCH | S3SFN SERIES | S3SFN-S7KR2B | RED B2 | Китай | S3SFN-S7KR2B^RED B2^ | Круглый селекторный переключатель утопленного типа с короткой ручкой Shark, размеры (мм): внешний корпус: ⌀ -30.4, h - 16.1, монтажное отверстие (мм): ⌀30, материал корпуса: пластик, рабочее положение: 3-позиционный, без возврата, цвет указателя на ручке: красный, подсветка: нет, контакт: B: 2, тип блоков контактов: одиночный, цвет корпуса: чёрный, Uпит. 110...250 В~, IP52 | 550 | 511.5 | 495 | 440 | 385 | Доступно к заказу.
A5550007088R |  | A5550007088 | CONTROL SWITCH | SELECTOR SWITCH | S3SFN SERIES | S3SFN-S7KR2BM | RED B2 | Китай | S3SFN-S7KR2BM^RED B2^ | Круглый селекторный переключатель утопленного типа с короткой ручкой Shark, размеры (мм): внешний корпус: ⌀ -30.4, h - 16.1, монтажное отверстие (мм): ⌀30, материал корпуса: пластик, рабочее положение: 3-позиционный, без возврата, цвет указателя на ручке: красный, подсветка: нет, контакт: B: 2, тип блоков контактов: модульный, цвет корпуса: чёрный, Uпит. 110...250 В~, IP52 | 600 | 558 | 540 | 480 | 420 | Доступно к заказу.
A5550007089R |  | A5550007089 | CONTROL SWITCH | SELECTOR SWITCH | S3SFN SERIES | S3SFN-S7KRAB | RED AB | Китай | S3SFN-S7KRAB^RED AB^ | Круглый селекторный переключатель утопленного типа с короткой ручкой Shark, размеры (мм): внешний корпус: ⌀ -30.4, h - 16.1, монтажное отверстие (мм): ⌀30, материал корпуса: пластик, рабочее положение: 3-позиционный, без возврата, цвет указателя на ручке: красный, подсветка: нет, контакт: A: 1, B: 1, тип блоков контактов: одиночный, цвет корпуса: чёрный, Uпит. 110...250 В~, IP52 | 550 | 511.5 | 495 | 440 | 385 | Доступно к заказу.
A5550007090R |  | A5550007090 | CONTROL SWITCH | SELECTOR SWITCH | S3SFN SERIES | S3SFN-S7KRABM | RED AB | Китай | S3SFN-S7KRABM^RED AB^ | Круглый селекторный переключатель утопленного типа с короткой ручкой Shark, размеры (мм): внешний корпус: ⌀ -30.4, h - 16.1, монтажное отверстие (мм): ⌀30, материал корпуса: пластик, рабочее положение: 3-позиционный, без возврата, цвет указателя на ручке: красный, подсветка: нет, контакт: A: 1, B: 1, тип блоков контактов: модульный, цвет корпуса: чёрный, Uпит. 110...250 В~, IP52 | 600 | 558 | 540 | 480 | 420 | Доступно к заказу.
H5550012463R |  | A5550009520 | CONTROL SWITCH | SELECTOR SWITCH | S3SFN SERIES | S3SFN-S7KW | WHITE(HEAD) | Китай | S3SFN-S7KW^WHITE(HEAD)^ | Головка для круглого селекторного переключателя утопленного типа с короткой ручкой Shark, размеры (мм): внешний корпус: ⌀ -30.4, h - 16.1, монтажное отверстие (мм): ⌀30, материал корпуса: пластик, рабочее положение: 3-позиционный, без возврата, цвет: указателя на ручке: белый, подсветка: нет, цвет корпуса: чёрный, питание: нет, IP52 | 0 | 0 | 0 | 0 | 0 | Цену и срок поставки уточняйте дополнительно.
A5550007091R |  | A5550007091 | CONTROL SWITCH | SELECTOR SWITCH | S3SFN SERIES | S3SFN-S7KW2A | WHITE A2 | Китай | S3SFN-S7KW2A^WHITE A2^ | Круглый селекторный переключатель утопленного типа с короткой ручкой Shark, размеры (мм): внешний корпус: ⌀ -30.4, h - 16.1, монтажное отверстие (мм): ⌀30, материал корпуса: пластик, рабочее положение: 3-позиционный, без возврата, цвет указателя на ручке: белый, подсветка: нет, контакт: A: 2, тип блоков контактов: одиночный, цвет корпуса: чёрный, Uпит. 110...250 В~, IP52 | 550 | 511.5 | 495 | 440 | 385 | Доступно к заказу.
H5550012465R |  | A5550007092 | CONTROL SWITCH | SELECTOR SWITCH | S3SFN SERIES | S3SFN-S7KW2AM | WHITE A2 | Китай | S3SFN-S7KW2AM^WHITE A2^ | Круглый селекторный переключатель утопленного типа с короткой ручкой Shark, размеры (мм): внешний корпус: ⌀ -30.4, h - 16.1, монтажное отверстие (мм): ⌀30, материал корпуса: пластик, рабочее положение: 3-позиционный, без возврата, цвет указателя на ручке: белый, подсветка: нет, контакт: A: 2, тип блоков контактов: модульный, цвет корпуса: чёрный, Uпит. 110...250 В~, IP52 | 0 | 0 | 0 | 0 | 0 | Возможность заказа уточняйте дополнительно.
H5550012466R |  | A5550007093 | CONTROL SWITCH | SELECTOR SWITCH | S3SFN SERIES | S3SFN-S7KW2B | WHITE B2 | Китай | S3SFN-S7KW2B^WHITE B2^ | Круглый селекторный переключатель утопленного типа с короткой ручкой Shark, размеры (мм): внешний корпус: ⌀ -30.4, h - 16.1, монтажное отверстие (мм): ⌀30, материал корпуса: пластик, рабочее положение: 3-позиционный, без возврата, цвет указателя на ручке: белый, подсветка: нет, контакт: B: 2, тип блоков контактов: одиночный, цвет корпуса: чёрный, Uпит. 110...250 В~, IP52 | 0 | 0 | 0 | 0 | 0 | Возможность заказа уточняйте дополнительно.
H5550012467R |  | A5550007094 | CONTROL SWITCH | SELECTOR SWITCH | S3SFN SERIES | S3SFN-S7KW2BM | WHITE B2 | Китай | S3SFN-S7KW2BM^WHITE B2^ | Круглый селекторный переключатель утопленного типа с короткой ручкой Shark, размеры (мм): внешний корпус: ⌀ -30.4, h - 16.1, монтажное отверстие (мм): ⌀30, материал корпуса: пластик, рабочее положение: 3-позиционный, без возврата, цвет указателя на ручке: белый, подсветка: нет, контакт: B: 2, тип блоков контактов: модульный, цвет корпуса: чёрный, Uпит. 110...250 В~, IP52 | 0 | 0 | 0 | 0 | 0 | Возможность заказа уточняйте дополнительно.
H5550012468R |  | A5550007095 | CONTROL SWITCH | SELECTOR SWITCH | S3SFN SERIES | S3SFN-S7KWAB | WHITE AB | Китай | S3SFN-S7KWAB^WHITE AB^ | Круглый селекторный переключатель утопленного типа с короткой ручкой Shark, размеры (мм): внешний корпус: ⌀ -30.4, h - 16.1, монтажное отверстие (мм): ⌀30, материал корпуса: пластик, рабочее положение: 3-позиционный, без возврата, цвет указателя на ручке: белый, подсветка: нет, контакт: A: 1, B: 1, тип блоков контактов: одиночный, цвет корпуса: чёрный, Uпит. 110...250 В~, IP52 | 0 | 0 | 0 | 0 | 0 | Возможность заказа уточняйте дополнительно.
H5550012469R |  | A5550007096 | CONTROL SWITCH | SELECTOR SWITCH | S3SFN SERIES | S3SFN-S7KWABM | WHITE AB | Китай | S3SFN-S7KWABM^WHITE AB^ | Круглый селекторный переключатель утопленного типа с короткой ручкой Shark, размеры (мм): внешний корпус: ⌀ -30.4, h - 16.1, монтажное отверстие (мм): ⌀30, материал корпуса: пластик, рабочее положение: 3-позиционный, без возврата, цвет указателя на ручке: белый, подсветка: нет, контакт: A: 1, B: 1, тип блоков контактов: модульный, цвет корпуса: чёрный, Uпит. 110...250 В~, IP52 | 0 | 0 | 0 | 0 | 0 | Возможность заказа уточняйте дополнительно.
A5550006302R |  | A5550006302 | CONTROL SWITCH | SELECTOR SWITCH | S3SFN SERIES | S3SFN-S7R |  | Китай | S3SFN-S7R^^ | Головка для круглого селекторного переключателя утопленного типа с короткой ручкой Shark, размеры (мм): внешний корпус: ⌀ -30.4, h - 16.1, монтажное отверстие (мм): ⌀30, материал корпуса: пластик, рабочее положение: 3-позиционный, без возврата, цвет: указателя на ручке: красный, подсветка: нет, цвет корпуса: чёрный, питание: нет, IP52 | 320 | 297.6 | 288 | 256 | 224 | Доступно к заказу.
A5550005698R |  | A5550005698 | CONTROL SWITCH | SELECTOR SWITCH | S3SFN SERIES | S3SFN-S7R2A | RED A2 | Китай | S3SFN-S7R2A^RED A2^ | Круглый селекторный переключатель утопленного типа с короткой ручкой Shark, размеры (мм): внешний корпус: ⌀ -30.4, h - 16.1, монтажное отверстие (мм): ⌀30, материал корпуса: пластик, рабочее положение: 3-позиционный, без возврата, цвет указателя на ручке: красный, подсветка: нет, контакт: A: 2, тип блоков контактов: одиночный, цвет корпуса: чёрный, Uпит. 110...250 В~, IP52 | 550 | 511.5 | 495 | 440 | 385 | Доступно к заказу.
A5550005699R |  | A5550005699 | CONTROL SWITCH | SELECTOR SWITCH | S3SFN SERIES | S3SFN-S7R2AM | RED A2 | Китай | S3SFN-S7R2AM^RED A2^ | Круглый селекторный переключатель утопленного типа с короткой ручкой Shark, размеры (мм): внешний корпус: ⌀ -30.4, h - 16.1, монтажное отверстие (мм): ⌀30, материал корпуса: пластик, рабочее положение: 3-позиционный, без возврата, цвет указателя на ручке: красный, подсветка: нет, контакт: A: 2, тип блоков контактов: модульный, цвет корпуса: чёрный, Uпит. 110...250 В~, IP52 | 600 | 558 | 540 | 480 | 420 | Доступно к заказу.
A5550005770R |  | A5550005770 | CONTROL SWITCH | SELECTOR SWITCH | S3SFN SERIES | S3SFN-S7R2B | RED B2 | Китай | S3SFN-S7R2B^RED B2^ | Круглый селекторный переключатель утопленного типа с короткой ручкой Shark, размеры (мм): внешний корпус: ⌀ -30.4, h - 16.1, монтажное отверстие (мм): ⌀30, материал корпуса: пластик, рабочее положение: 3-позиционный, без возврата, цвет указателя на ручке: красный, подсветка: нет, контакт: B: 2, тип блоков контактов: одиночный, цвет корпуса: чёрный, Uпит. 110...250 В~, IP52 | 550 | 511.5 | 495 | 440 | 385 | Доступно к заказу.
A5550005771R |  | A5550005771 | CONTROL SWITCH | SELECTOR SWITCH | S3SFN SERIES | S3SFN-S7R2BM | RED B2 | Китай | S3SFN-S7R2BM^RED B2^ | Круглый селекторный переключатель утопленного типа с короткой ручкой Shark, размеры (мм): внешний корпус: ⌀ -30.4, h - 16.1, монтажное отверстие (мм): ⌀30, материал корпуса: пластик, рабочее положение: 3-позиционный, без возврата, цвет указателя на ручке: красный, подсветка: нет, контакт: B: 2, тип блоков контактов: модульный, цвет корпуса: чёрный, Uпит. 110...250 В~, IP52 | 600 | 558 | 540 | 480 | 420 | Доступно к заказу.
A5550005818R |  | A5550005818 | CONTROL SWITCH | SELECTOR SWITCH | S3SFN SERIES | S3SFN-S7RAB | RED A1 B1 | Китай | S3SFN-S7RAB^RED A1 B1^ | Круглый селекторный переключатель утопленного типа с короткой ручкой Shark, размеры (мм): внешний корпус: ⌀ -30.4, h - 16.1, монтажное отверстие (мм): ⌀30, материал корпуса: пластик, рабочее положение: 3-позиционный, без возврата, цвет указателя на ручке: красный, подсветка: нет, контакт: A: 1, B: 1, тип блоков контактов: одиночный, цвет корпуса: чёрный, Uпит. 110...250 В~, IP52 | 550 | 511.5 | 495 | 440 | 385 | Доступно к заказу.
A5550005819R |  | A5550005819 | CONTROL SWITCH | SELECTOR SWITCH | S3SFN SERIES | S3SFN-S7RABM | RED A1 B1 | Китай | S3SFN-S7RABM^RED A1 B1^ | Круглый селекторный переключатель утопленного типа с короткой ручкой Shark, размеры (мм): внешний корпус: ⌀ -30.4, h - 16.1, монтажное отверстие (мм): ⌀30, материал корпуса: пластик, рабочее положение: 3-позиционный, без возврата, цвет указателя на ручке: красный, подсветка: нет, контакт: A: 1, B: 1, тип блоков контактов: модульный, цвет корпуса: чёрный, Uпит. 110...250 В~, IP52 | 600 | 558 | 540 | 480 | 420 | Доступно к заказу.
A5550005724R |  | A5550005724 | CONTROL SWITCH | SELECTOR SWITCH | S3SFN SERIES | S3SFN-S7W |  | Китай | S3SFN-S7W^^ | Головка для круглого селекторного переключателя утопленного типа с короткой ручкой Shark, размеры (мм): внешний корпус: ⌀ -30.4, h - 16.1, монтажное отверстие (мм): ⌀30, материал корпуса: пластик, рабочее положение: 3-позиционный, без возврата, цвет: указателя на ручке: белый, подсветка: нет, цвет корпуса: чёрный, питание: нет, IP52 | 330 | 306.9 | 297 | 264 | 231 | Доступно к заказу.
A5550005890R |  | A5550005890 | CONTROL SWITCH | SELECTOR SWITCH | S3SFN SERIES | S3SFN-S7W2A | WHITE A2 | Китай | S3SFN-S7W2A^WHITE A2^ | Круглый селекторный переключатель утопленного типа с короткой ручкой Shark, размеры (мм): внешний корпус: ⌀ -30.4, h - 16.1, монтажное отверстие (мм): ⌀30, материал корпуса: пластик, рабочее положение: 3-позиционный, без возврата, цвет указателя на ручке: белый, подсветка: нет, контакт: A: 2, тип блоков контактов: одиночный, цвет корпуса: чёрный, Uпит. 110...250 В~, IP52 | 0 | 0 | 0 | 0 | 0 | Возможность заказа уточняйте дополнительно.
A5550005891R |  | A5550005891 | CONTROL SWITCH | SELECTOR SWITCH | S3SFN SERIES | S3SFN-S7W2AM | WHITE A2 | Китай | S3SFN-S7W2AM^WHITE A2^ | Круглый селекторный переключатель утопленного типа с короткой ручкой Shark, размеры (мм): внешний корпус: ⌀ -30.4, h - 16.1, монтажное отверстие (мм): ⌀30, материал корпуса: пластик, рабочее положение: 3-позиционный, без возврата, цвет указателя на ручке: белый, подсветка: нет, контакт: A: 2, тип блоков контактов: модульный, цвет корпуса: чёрный, Uпит. 110...250 В~, IP52 | 0 | 0 | 0 | 0 | 0 | Возможность заказа уточняйте дополнительно.
H5550007832R |  | A5550005952 | CONTROL SWITCH | SELECTOR SWITCH | S3SFN SERIES | S3SFN-S7W2B | WHITE B2 | Китай | S3SFN-S7W2B^WHITE B2^ | Круглый селекторный переключатель утопленного типа с короткой ручкой Shark, размеры (мм): внешний корпус: ⌀ -30.4, h - 16.1, монтажное отверстие (мм): ⌀30, материал корпуса: пластик, рабочее положение: 3-позиционный, без возврата, цвет указателя на ручке: белый, подсветка: нет, контакт: B: 2, тип блоков контактов: одиночный, цвет корпуса: чёрный, Uпит. 110...250 В~, IP52 | 0 | 0 | 0 | 0 | 0 | Возможность заказа уточняйте дополнительно.
H5550007833R |  | A5550005953 | CONTROL SWITCH | SELECTOR SWITCH | S3SFN SERIES | S3SFN-S7W2BM | WHITE B2 | Китай | S3SFN-S7W2BM^WHITE B2^ | Круглый селекторный переключатель утопленного типа с короткой ручкой Shark, размеры (мм): внешний корпус: ⌀ -30.4, h - 16.1, монтажное отверстие (мм): ⌀30, материал корпуса: пластик, рабочее положение: 3-позиционный, без возврата, цвет указателя на ручке: белый, подсветка: нет, контакт: B: 2, тип блоков контактов: модульный, цвет корпуса: чёрный, Uпит. 110...250 В~, IP52 | 0 | 0 | 0 | 0 | 0 | Возможность заказа уточняйте дополнительно.
H5550007864R |  | A5550005984 | CONTROL SWITCH | SELECTOR SWITCH | S3SFN SERIES | S3SFN-S7WAB | WHITE A1 B1 | Китай | S3SFN-S7WAB^WHITE A1 B1^ | Круглый селекторный переключатель утопленного типа с короткой ручкой Shark, размеры (мм): внешний корпус: ⌀ -30.4, h - 16.1, монтажное отверстие (мм): ⌀30, материал корпуса: пластик, рабочее положение: 3-позиционный, без возврата, цвет указателя на ручке: белый, подсветка: нет, контакт: A: 1, B: 1, тип блоков контактов: одиночный, цвет корпуса: чёрный, Uпит. 110...250 В~, IP52 | 0 | 0 | 0 | 0 | 0 | Возможность заказа уточняйте дополнительно.
H5550007865R |  | A5550005985 | CONTROL SWITCH | SELECTOR SWITCH | S3SFN SERIES | S3SFN-S7WABM | WHITE A1 B1 | Китай | S3SFN-S7WABM^WHITE A1 B1^ | Круглый селекторный переключатель утопленного типа с короткой ручкой Shark, размеры (мм): внешний корпус: ⌀ -30.4, h - 16.1, монтажное отверстие (мм): ⌀30, материал корпуса: пластик, рабочее положение: 3-позиционный, без возврата, цвет указателя на ручке: белый, подсветка: нет, контакт: A: 1, B: 1, тип блоков контактов: модульный, цвет корпуса: чёрный, Uпит. 110...250 В~, IP52 | 0 | 0 | 0 | 0 | 0 | Возможность заказа уточняйте дополнительно.
H5550012470R |  | A5550009521 | CONTROL SWITCH | SELECTOR SWITCH | S3SFN SERIES | S3SFN-S8KR | RED(HEAD) | Китай | S3SFN-S8KR^RED(HEAD)^ | Головка для круглого селекторного переключателя утопленного типа с длинной ручкой Shark, размеры (мм): внешний корпус: ⌀ -30.4, h - 16.1, монтажное отверстие (мм): ⌀30, материал корпуса: пластик, рабочее положение: 3-позиционный, без возврата, цвет: указателя на ручке: красный, подсветка: нет, цвет корпуса: чёрный, питание: нет, IP52 | 0 | 0 | 0 | 0 | 0 | Цену и срок поставки уточняйте дополнительно.
A5550007097R |  | A5550007097 | CONTROL SWITCH | SELECTOR SWITCH | S3SFN SERIES | S3SFN-S8KR2A | RED A2 | Китай | S3SFN-S8KR2A^RED A2^ | Круглый селекторный переключатель утопленного типа с длинной ручкой Shark, размеры (мм): внешний корпус: ⌀ -30.4, h - 16.1, монтажное отверстие (мм): ⌀30, материал корпуса: пластик, рабочее положение: 3-позиционный, без возврата, цвет указателя на ручке: красный, подсветка: нет, контакт: A: 2, тип блоков контактов: одиночный, цвет корпуса: чёрный, Uпит. 110...250 В~, IP52 | 550 | 511.5 | 495 | 440 | 385 | Доступно к заказу.
A5550007098R |  | A5550007098 | CONTROL SWITCH | SELECTOR SWITCH | S3SFN SERIES | S3SFN-S8KR2AM | RED A2 | Китай | S3SFN-S8KR2AM^RED A2^ | Круглый селекторный переключатель утопленного типа с длинной ручкой Shark, размеры (мм): внешний корпус: ⌀ -30.4, h - 16.1, монтажное отверстие (мм): ⌀30, материал корпуса: пластик, рабочее положение: 3-позиционный, без возврата, цвет указателя на ручке: красный, подсветка: нет, контакт: A: 2, тип блоков контактов: модульный, цвет корпуса: чёрный, Uпит. 110...250 В~, IP52 | 600 | 558 | 540 | 480 | 420 | Доступно к заказу.
A5550007099R |  | A5550007099 | CONTROL SWITCH | SELECTOR SWITCH | S3SFN SERIES | S3SFN-S8KR2B | RED B2 | Китай | S3SFN-S8KR2B^RED B2^ | Круглый селекторный переключатель утопленного типа с длинной ручкой Shark, размеры (мм): внешний корпус: ⌀ -30.4, h - 16.1, монтажное отверстие (мм): ⌀30, материал корпуса: пластик, рабочее положение: 3-позиционный, без возврата, цвет указателя на ручке: красный, подсветка: нет, контакт: B: 2, тип блоков контактов: одиночный, цвет корпуса: чёрный, Uпит. 110...250 В~, IP52 | 550 | 511.5 | 495 | 440 | 385 | Доступно к заказу.
A5550007100R |  | A5550007100 | CONTROL SWITCH | SELECTOR SWITCH | S3SFN SERIES | S3SFN-S8KR2BM | RED B2 | Китай | S3SFN-S8KR2BM^RED B2^ | Круглый селекторный переключатель утопленного типа с длинной ручкой Shark, размеры (мм): внешний корпус: ⌀ -30.4, h - 16.1, монтажное отверстие (мм): ⌀30, материал корпуса: пластик, рабочее положение: 3-позиционный, без возврата, цвет указателя на ручке: красный, подсветка: нет, контакт: B: 2, тип блоков контактов: модульный, цвет корпуса: чёрный, Uпит. 110...250 В~, IP52 | 600 | 558 | 540 | 480 | 420 | Доступно к заказу.
A5550007101R |  | A5550007101 | CONTROL SWITCH | SELECTOR SWITCH | S3SFN SERIES | S3SFN-S8KRAB | RED AB | Китай | S3SFN-S8KRAB^RED AB^ | Круглый селекторный переключатель утопленного типа с длинной ручкой Shark, размеры (мм): внешний корпус: ⌀ -30.4, h - 16.1, монтажное отверстие (мм): ⌀30, материал корпуса: пластик, рабочее положение: 3-позиционный, без возврата, цвет указателя на ручке: красный, подсветка: нет, контакт: A: 1, B: 1, тип блоков контактов: одиночный, цвет корпуса: чёрный, Uпит. 110...250 В~, IP52 | 550 | 511.5 | 495 | 440 | 385 | Доступно к заказу.
A5550007102R |  | A5550007102 | CONTROL SWITCH | SELECTOR SWITCH | S3SFN SERIES | S3SFN-S8KRABM | RED AB | Китай | S3SFN-S8KRABM^RED AB^ | Круглый селекторный переключатель утопленного типа с длинной ручкой Shark, размеры (мм): внешний корпус: ⌀ -30.4, h - 16.1, монтажное отверстие (мм): ⌀30, материал корпуса: пластик, рабочее положение: 3-позиционный, без возврата, цвет указателя на ручке: красный, подсветка: нет, контакт: A: 1, B: 1, тип блоков контактов: модульный, цвет корпуса: чёрный, Uпит. 110...250 В~, IP52 | 600 | 558 | 540 | 480 | 420 | Доступно к заказу.
H5550012477R |  | A5550009522 | CONTROL SWITCH | SELECTOR SWITCH | S3SFN SERIES | S3SFN-S8KW | WHITE(HEAD) | Китай | S3SFN-S8KW^WHITE(HEAD)^ | Головка для круглого селекторного переключателя утопленного типа с длинной ручкой Shark, размеры (мм): внешний корпус: ⌀ -30.4, h - 16.1, монтажное отверстие (мм): ⌀30, материал корпуса: пластик, рабочее положение: 3-позиционный, без возврата, цвет: указателя на ручке: белый, подсветка: нет, цвет корпуса: чёрный, питание: нет, IP52 | 0 | 0 | 0 | 0 | 0 | Цену и срок поставки уточняйте дополнительно.
A5550007103R |  | A5550007103 | CONTROL SWITCH | SELECTOR SWITCH | S3SFN SERIES | S3SFN-S8KW2A | WHITE A2 | Китай | S3SFN-S8KW2A^WHITE A2^ | Круглый селекторный переключатель утопленного типа с длинной ручкой Shark, размеры (мм): внешний корпус: ⌀ -30.4, h - 16.1, монтажное отверстие (мм): ⌀30, материал корпуса: пластик, рабочее положение: 3-позиционный, без возврата, цвет указателя на ручке: белый, подсветка: нет, контакт: A: 2, тип блоков контактов: одиночный, цвет корпуса: чёрный, Uпит. 110...250 В~, IP52 | 550 | 511.5 | 495 | 440 | 385 | Доступно к заказу.
H5550012479R |  | A5550007104 | CONTROL SWITCH | SELECTOR SWITCH | S3SFN SERIES | S3SFN-S8KW2AM | WHITE A2 | Китай | S3SFN-S8KW2AM^WHITE A2^ | Круглый селекторный переключатель утопленного типа с длинной ручкой Shark, размеры (мм): внешний корпус: ⌀ -30.4, h - 16.1, монтажное отверстие (мм): ⌀30, материал корпуса: пластик, рабочее положение: 3-позиционный, без возврата, цвет указателя на ручке: белый, подсветка: нет, контакт: A: 2, тип блоков контактов: модульный, цвет корпуса: чёрный, Uпит. 110...250 В~, IP52 | 0 | 0 | 0 | 0 | 0 | Возможность заказа уточняйте дополнительно.
H5550012480R |  | A5550007105 | CONTROL SWITCH | SELECTOR SWITCH | S3SFN SERIES | S3SFN-S8KW2B | WHITE B2 | Китай | S3SFN-S8KW2B^WHITE B2^ | Круглый селекторный переключатель утопленного типа с длинной ручкой Shark, размеры (мм): внешний корпус: ⌀ -30.4, h - 16.1, монтажное отверстие (мм): ⌀30, материал корпуса: пластик, рабочее положение: 3-позиционный, без возврата, цвет указателя на ручке: белый, подсветка: нет, контакт: B: 2, тип блоков контактов: одиночный, цвет корпуса: чёрный, Uпит. 110...250 В~, IP52 | 0 | 0 | 0 | 0 | 0 | Возможность заказа уточняйте дополнительно.
H5550012481R |  | A5550007106 | CONTROL SWITCH | SELECTOR SWITCH | S3SFN SERIES | S3SFN-S8KW2BM | WHITE B2 | Китай | S3SFN-S8KW2BM^WHITE B2^ | Круглый селекторный переключатель утопленного типа с длинной ручкой Shark, размеры (мм): внешний корпус: ⌀ -30.4, h - 16.1, монтажное отверстие (мм): ⌀30, материал корпуса: пластик, рабочее положение: 3-позиционный, без возврата, цвет указателя на ручке: белый, подсветка: нет, контакт: B: 2, тип блоков контактов: модульный, цвет корпуса: чёрный, Uпит. 110...250 В~, IP52 | 0 | 0 | 0 | 0 | 0 | Возможность заказа уточняйте дополнительно.
H5550012482R |  | A5550007107 | CONTROL SWITCH | SELECTOR SWITCH | S3SFN SERIES | S3SFN-S8KWAB | WHITE AB | Китай | S3SFN-S8KWAB^WHITE AB^ | Круглый селекторный переключатель утопленного типа с длинной ручкой Shark, размеры (мм): внешний корпус: ⌀ -30.4, h - 16.1, монтажное отверстие (мм): ⌀30, материал корпуса: пластик, рабочее положение: 3-позиционный, без возврата, цвет указателя на ручке: белый, подсветка: нет, контакт: A: 1, B: 1, тип блоков контактов: одиночный, цвет корпуса: чёрный, Uпит. 110...250 В~, IP52 | 0 | 0 | 0 | 0 | 0 | Возможность заказа уточняйте дополнительно.
H5550012483R |  | A5550007108 | CONTROL SWITCH | SELECTOR SWITCH | S3SFN SERIES | S3SFN-S8KWABM | WHITE AB | Китай | S3SFN-S8KWABM^WHITE AB^ | Круглый селекторный переключатель утопленного типа с длинной ручкой Shark, размеры (мм): внешний корпус: ⌀ -30.4, h - 16.1, монтажное отверстие (мм): ⌀30, материал корпуса: пластик, рабочее положение: 3-позиционный, без возврата, цвет указателя на ручке: белый, подсветка: нет, контакт: A: 1, B: 1, тип блоков контактов: модульный, цвет корпуса: чёрный, Uпит. 110...250 В~, IP52 | 0 | 0 | 0 | 0 | 0 | Возможность заказа уточняйте дополнительно.
A5550005679R |  | A5550005679 | CONTROL SWITCH | SELECTOR SWITCH | S3SFN SERIES | S3SFN-S8R |  | Китай | S3SFN-S8R^^ | Головка для круглого селекторного переключателя утопленного типа с длинной ручкой Shark, размеры (мм): внешний корпус: ⌀ -30.4, h - 16.1, монтажное отверстие (мм): ⌀30, материал корпуса: пластик, рабочее положение: 3-позиционный, без возврата, цвет: указателя на ручке: красный, подсветка: нет, цвет корпуса: чёрный, питание: нет, IP52 | 320 | 297.6 | 288 | 256 | 224 | Доступно к заказу.
A5550005701R |  | A5550005701 | CONTROL SWITCH | SELECTOR SWITCH | S3SFN SERIES | S3SFN-S8R2A | RED A2 | Китай | S3SFN-S8R2A^RED A2^ | Круглый селекторный переключатель утопленного типа с длинной ручкой Shark, размеры (мм): внешний корпус: ⌀ -30.4, h - 16.1, монтажное отверстие (мм): ⌀30, материал корпуса: пластик, рабочее положение: 3-позиционный, без возврата, цвет указателя на ручке: красный, подсветка: нет, контакт: A: 2, тип блоков контактов: одиночный, цвет корпуса: чёрный, Uпит. 110...250 В~, IP52 | 550 | 511.5 | 495 | 440 | 385 | Доступно к заказу.
A5550005702R |  | A5550005702 | CONTROL SWITCH | SELECTOR SWITCH | S3SFN SERIES | S3SFN-S8R2AM | RED A2 | Китай | S3SFN-S8R2AM^RED A2^ | Круглый селекторный переключатель утопленного типа с длинной ручкой Shark, размеры (мм): внешний корпус: ⌀ -30.4, h - 16.1, монтажное отверстие (мм): ⌀30, материал корпуса: пластик, рабочее положение: 3-позиционный, без возврата, цвет указателя на ручке: красный, подсветка: нет, контакт: A: 2, тип блоков контактов: модульный, цвет корпуса: чёрный, Uпит. 110...250 В~, IP52 | 600 | 558 | 540 | 480 | 420 | Доступно к заказу.
A5550005773R |  | A5550005773 | CONTROL SWITCH | SELECTOR SWITCH | S3SFN SERIES | S3SFN-S8R2B | RED B2 | Китай | S3SFN-S8R2B^RED B2^ | Круглый селекторный переключатель утопленного типа с длинной ручкой Shark, размеры (мм): внешний корпус: ⌀ -30.4, h - 16.1, монтажное отверстие (мм): ⌀30, материал корпуса: пластик, рабочее положение: 3-позиционный, без возврата, цвет указателя на ручке: красный, подсветка: нет, контакт: B: 2, тип блоков контактов: одиночный, цвет корпуса: чёрный, Uпит. 110...250 В~, IP52 | 550 | 511.5 | 495 | 440 | 385 | Доступно к заказу.
A5550005774R |  | A5550005774 | CONTROL SWITCH | SELECTOR SWITCH | S3SFN SERIES | S3SFN-S8R2BM | RED B2 | Китай | S3SFN-S8R2BM^RED B2^ | Круглый селекторный переключатель утопленного типа с длинной ручкой Shark, размеры (мм): внешний корпус: ⌀ -30.4, h - 16.1, монтажное отверстие (мм): ⌀30, материал корпуса: пластик, рабочее положение: 3-позиционный, без возврата, цвет указателя на ручке: красный, подсветка: нет, контакт: B: 2, тип блоков контактов: модульный, цвет корпуса: чёрный, Uпит. 110...250 В~, IP52 | 600 | 558 | 540 | 480 | 420 | Доступно к заказу.
A5550005821R |  | A5550005821 | CONTROL SWITCH | SELECTOR SWITCH | S3SFN SERIES | S3SFN-S8RAB | RED A1 B1 | Китай | S3SFN-S8RAB^RED A1 B1^ | Круглый селекторный переключатель утопленного типа с длинной ручкой Shark, размеры (мм): внешний корпус: ⌀ -30.4, h - 16.1, монтажное отверстие (мм): ⌀30, материал корпуса: пластик, рабочее положение: 3-позиционный, без возврата, цвет указателя на ручке: красный, подсветка: нет, контакт: A: 1, B: 1, тип блоков контактов: одиночный, цвет корпуса: чёрный, Uпит. 110...250 В~, IP52 | 550 | 511.5 | 495 | 440 | 385 | Доступно к заказу.
A5550005822R |  | A5550005822 | CONTROL SWITCH | SELECTOR SWITCH | S3SFN SERIES | S3SFN-S8RABM | RED A1 B1 | Китай | S3SFN-S8RABM^RED A1 B1^ | Круглый селекторный переключатель утопленного типа с длинной ручкой Shark, размеры (мм): внешний корпус: ⌀ -30.4, h - 16.1, монтажное отверстие (мм): ⌀30, материал корпуса: пластик, рабочее положение: 3-позиционный, без возврата, цвет указателя на ручке: красный, подсветка: нет, контакт: A: 1, B: 1, тип блоков контактов: модульный, цвет корпуса: чёрный, Uпит. 110...250 В~, IP52 | 600 | 558 | 540 | 480 | 420 | Доступно к заказу.
H5550007607R |  | A5550005727 | CONTROL SWITCH | SELECTOR SWITCH | S3SFN SERIES | S3SFN-S8W |  | Китай | S3SFN-S8W^^ | Головка для круглого селекторного переключателя утопленного типа с длинной ручкой Shark, размеры (мм): внешний корпус: ⌀ -30.4, h - 16.1, монтажное отверстие (мм): ⌀30, материал корпуса: пластик, рабочее положение: 3-позиционный, без возврата, цвет: указателя на ручке: белый, подсветка: нет, цвет корпуса: чёрный, питание: нет, IP52 | 320 | 297.6 | 288 | 256 | 224 | Доступно к заказу.
H5550007773R |  | A5550005893 | CONTROL SWITCH | SELECTOR SWITCH | S3SFN SERIES | S3SFN-S8W2A | WHITE A2 | Китай | S3SFN-S8W2A^WHITE A2^ | Круглый селекторный переключатель утопленного типа с длинной ручкой Shark, размеры (мм): внешний корпус: ⌀ -30.4, h - 16.1, монтажное отверстие (мм): ⌀30, материал корпуса: пластик, рабочее положение: 3-позиционный, без возврата, цвет указателя на ручке: белый, подсветка: нет, контакт: A: 2, тип блоков контактов: одиночный, цвет корпуса: чёрный, Uпит. 110...250 В~, IP52 | 0 | 0 | 0 | 0 | 0 | Возможность заказа уточняйте дополнительно.
H5550007774R |  | A5550005894 | CONTROL SWITCH | SELECTOR SWITCH | S3SFN SERIES | S3SFN-S8W2AM | WHITE A2 | Китай | S3SFN-S8W2AM^WHITE A2^ | Круглый селекторный переключатель утопленного типа с длинной ручкой Shark, размеры (мм): внешний корпус: ⌀ -30.4, h - 16.1, монтажное отверстие (мм): ⌀30, материал корпуса: пластик, рабочее положение: 3-позиционный, без возврата, цвет указателя на ручке: белый, подсветка: нет, контакт: A: 2, тип блоков контактов: модульный, цвет корпуса: чёрный, Uпит. 110...250 В~, IP52 | 0 | 0 | 0 | 0 | 0 | Возможность заказа уточняйте дополнительно.
H5550007834R |  | A5550005954 | CONTROL SWITCH | SELECTOR SWITCH | S3SFN SERIES | S3SFN-S8W2B | WHITE B2 | Китай | S3SFN-S8W2B^WHITE B2^ | Круглый селекторный переключатель утопленного типа с длинной ручкой Shark, размеры (мм): внешний корпус: ⌀ -30.4, h - 16.1, монтажное отверстие (мм): ⌀30, материал корпуса: пластик, рабочее положение: 3-позиционный, без возврата, цвет указателя на ручке: белый, подсветка: нет, контакт: B: 2, тип блоков контактов: одиночный, цвет корпуса: чёрный, Uпит. 110...250 В~, IP52 | 0 | 0 | 0 | 0 | 0 | Возможность заказа уточняйте дополнительно.
H5550007835R |  | A5550005955 | CONTROL SWITCH | SELECTOR SWITCH | S3SFN SERIES | S3SFN-S8W2BM | WHITE B2 | Китай | S3SFN-S8W2BM^WHITE B2^ | Круглый селекторный переключатель утопленного типа с длинной ручкой Shark, размеры (мм): внешний корпус: ⌀ -30.4, h - 16.1, монтажное отверстие (мм): ⌀30, материал корпуса: пластик, рабочее положение: 3-позиционный, без возврата, цвет указателя на ручке: белый, подсветка: нет, контакт: B: 2, тип блоков контактов: модульный, цвет корпуса: чёрный, Uпит. 110...250 В~, IP52 | 0 | 0 | 0 | 0 | 0 | Возможность заказа уточняйте дополнительно.
H5550007866R |  | A5550005986 | CONTROL SWITCH | SELECTOR SWITCH | S3SFN SERIES | S3SFN-S8WAB | WHITE A1 B1 | Китай | S3SFN-S8WAB^WHITE A1 B1^ | Круглый селекторный переключатель утопленного типа с длинной ручкой Shark, размеры (мм): внешний корпус: ⌀ -30.4, h - 16.1, монтажное отверстие (мм): ⌀30, материал корпуса: пластик, рабочее положение: 3-позиционный, без возврата, цвет указателя на ручке: белый, подсветка: нет, контакт: A: 1, B: 1, тип блоков контактов: одиночный, цвет корпуса: чёрный, Uпит. 110...250 В~, IP52 | 0 | 0 | 0 | 0 | 0 | Возможность заказа уточняйте дополнительно.
H5550007867R |  | A5550005987 | CONTROL SWITCH | SELECTOR SWITCH | S3SFN SERIES | S3SFN-S8WABM | WHITE A1 B1 | Китай | S3SFN-S8WABM^WHITE A1 B1^ | Круглый селекторный переключатель утопленного типа с длинной ручкой Shark, размеры (мм): внешний корпус: ⌀ -30.4, h - 16.1, монтажное отверстие (мм): ⌀30, материал корпуса: пластик, рабочее положение: 3-позиционный, без возврата, цвет указателя на ручке: белый, подсветка: нет, контакт: A: 1, B: 1, тип блоков контактов: модульный, цвет корпуса: чёрный, Uпит. 110...250 В~, IP52 | 0 | 0 | 0 | 0 | 0 | Возможность заказа уточняйте дополнительно.
H5550012484R |  | A5550009523 | CONTROL SWITCH | SELECTOR SWITCH | S3SFN SERIES | S3SFN-SAKR | RED(HEAD) | Китай | S3SFN-SAKR^RED(HEAD)^ | Головка для круглого селекторного переключателя утопленного типа с короткой ручкой Shark, размеры (мм): внешний корпус: ⌀ -30.4, h - 16.1, монтажное отверстие (мм): ⌀30, материал корпуса: пластик, рабочее положение: 3-позиционный, пружинный самовозврат из правого положения, цвет: указателя на ручке: красный, подсветка: нет, цвет корпуса: чёрный, питание: нет, IP52 | 0 | 0 | 0 | 0 | 0 | Цену и срок поставки уточняйте дополнительно.
A5550007109R |  | A5550007109 | CONTROL SWITCH | SELECTOR SWITCH | S3SFN SERIES | S3SFN-SAKR2A | RED A2 | Китай | S3SFN-SAKR2A^RED A2^ | Круглый селекторный переключатель утопленного типа с короткой ручкой Shark, размеры (мм): внешний корпус: ⌀ -30.4, h - 16.1, монтажное отверстие (мм): ⌀30, материал корпуса: пластик, рабочее положение: 3-позиционный, пружинный самовозврат из правого положения, цвет указателя на ручке: красный, подсветка: нет, контакт: A: 2, тип блоков контактов: одиночный, цвет корпуса: чёрный, Uпит. 110...250 В~, IP52 | 550 | 511.5 | 495 | 440 | 385 | Доступно к заказу.
A5550007110R |  | A5550007110 | CONTROL SWITCH | SELECTOR SWITCH | S3SFN SERIES | S3SFN-SAKR2AM | RED A2 | Китай | S3SFN-SAKR2AM^RED A2^ | Круглый селекторный переключатель утопленного типа с короткой ручкой Shark, размеры (мм): внешний корпус: ⌀ -30.4, h - 16.1, монтажное отверстие (мм): ⌀30, материал корпуса: пластик, рабочее положение: 3-позиционный, пружинный самовозврат из правого положения, цвет указателя на ручке: красный, подсветка: нет, контакт: A: 2, тип блоков контактов: модульный, цвет корпуса: чёрный, Uпит. 110...250 В~, IP52 | 600 | 558 | 540 | 480 | 420 | Доступно к заказу.
A5550007111R |  | A5550007111 | CONTROL SWITCH | SELECTOR SWITCH | S3SFN SERIES | S3SFN-SAKR2B | RED B2 | Китай | S3SFN-SAKR2B^RED B2^ | Круглый селекторный переключатель утопленного типа с короткой ручкой Shark, размеры (мм): внешний корпус: ⌀ -30.4, h - 16.1, монтажное отверстие (мм): ⌀30, материал корпуса: пластик, рабочее положение: 3-позиционный, пружинный самовозврат из правого положения, цвет указателя на ручке: красный, подсветка: нет, контакт: B: 2, тип блоков контактов: одиночный, цвет корпуса: чёрный, Uпит. 110...250 В~, IP52 | 550 | 511.5 | 495 | 440 | 385 | Доступно к заказу.
A5550007112R |  | A5550007112 | CONTROL SWITCH | SELECTOR SWITCH | S3SFN SERIES | S3SFN-SAKR2BM | RED B2 | Китай | S3SFN-SAKR2BM^RED B2^ | Круглый селекторный переключатель утопленного типа с короткой ручкой Shark, размеры (мм): внешний корпус: ⌀ -30.4, h - 16.1, монтажное отверстие (мм): ⌀30, материал корпуса: пластик, рабочее положение: 3-позиционный, пружинный самовозврат из правого положения, цвет указателя на ручке: красный, подсветка: нет, контакт: B: 2, тип блоков контактов: модульный, цвет корпуса: чёрный, Uпит. 110...250 В~, IP52 | 600 | 558 | 540 | 480 | 420 | Доступно к заказу.
A5550007113R |  | A5550007113 | CONTROL SWITCH | SELECTOR SWITCH | S3SFN SERIES | S3SFN-SAKRAB | RED AB | Китай | S3SFN-SAKRAB^RED AB^ | Круглый селекторный переключатель утопленного типа с короткой ручкой Shark, размеры (мм): внешний корпус: ⌀ -30.4, h - 16.1, монтажное отверстие (мм): ⌀30, материал корпуса: пластик, рабочее положение: 3-позиционный, пружинный самовозврат из правого положения, цвет указателя на ручке: красный, подсветка: нет, контакт: A: 1, B: 1, тип блоков контактов: одиночный, цвет корпуса: чёрный, Uпит. 110...250 В~, IP52 | 550 | 511.5 | 495 | 440 | 385 | Доступно к заказу.
A5550007114R |  | A5550007114 | CONTROL SWITCH | SELECTOR SWITCH | S3SFN SERIES | S3SFN-SAKRABM | RED AB | Китай | S3SFN-SAKRABM^RED AB^ | Круглый селекторный переключатель утопленного типа с короткой ручкой Shark, размеры (мм): внешний корпус: ⌀ -30.4, h - 16.1, монтажное отверстие (мм): ⌀30, материал корпуса: пластик, рабочее положение: 3-позиционный, пружинный самовозврат из правого положения, цвет указателя на ручке: красный, подсветка: нет, контакт: A: 1, B: 1, тип блоков контактов: модульный, цвет корпуса: чёрный, Uпит. 110...250 В~, IP52 | 600 | 558 | 540 | 480 | 420 | Доступно к заказу.
H5550012491R |  | A5550009524 | CONTROL SWITCH | SELECTOR SWITCH | S3SFN SERIES | S3SFN-SAKW | WHITE(HEAD) | Китай | S3SFN-SAKW^WHITE(HEAD)^ | Головка для круглого селекторного переключателя утопленного типа с короткой ручкой Shark, размеры (мм): внешний корпус: ⌀ -30.4, h - 16.1, монтажное отверстие (мм): ⌀30, материал корпуса: пластик, рабочее положение: 3-позиционный, пружинный самовозврат из правого положения, цвет: указателя на ручке: белый, подсветка: нет, цвет корпуса: чёрный, питание: нет, IP52 | 0 | 0 | 0 | 0 | 0 | Цену и срок поставки уточняйте дополнительно.
H5550012492R |  | A5550007115 | CONTROL SWITCH | SELECTOR SWITCH | S3SFN SERIES | S3SFN-SAKW2A | WHITE A2 | Китай | S3SFN-SAKW2A^WHITE A2^ | Круглый селекторный переключатель утопленного типа с короткой ручкой Shark, размеры (мм): внешний корпус: ⌀ -30.4, h - 16.1, монтажное отверстие (мм): ⌀30, материал корпуса: пластик, рабочее положение: 3-позиционный, пружинный самовозврат из правого положения, цвет указателя на ручке: белый, подсветка: нет, контакт: A: 2, тип блоков контактов: одиночный, цвет корпуса: чёрный, Uпит. 110...250 В~, IP52 | 0 | 0 | 0 | 0 | 0 | Возможность заказа уточняйте дополнительно.
H5550012493R |  | A5550007116 | CONTROL SWITCH | SELECTOR SWITCH | S3SFN SERIES | S3SFN-SAKW2AM | WHITE A2 | Китай | S3SFN-SAKW2AM^WHITE A2^ | Круглый селекторный переключатель утопленного типа с короткой ручкой Shark, размеры (мм): внешний корпус: ⌀ -30.4, h - 16.1, монтажное отверстие (мм): ⌀30, материал корпуса: пластик, рабочее положение: 3-позиционный, пружинный самовозврат из правого положения, цвет указателя на ручке: белый, подсветка: нет, контакт: A: 2, тип блоков контактов: модульный, цвет корпуса: чёрный, Uпит. 110...250 В~, IP52 | 0 | 0 | 0 | 0 | 0 | Возможность заказа уточняйте дополнительно.
H5550012494R |  | A5550007117 | CONTROL SWITCH | SELECTOR SWITCH | S3SFN SERIES | S3SFN-SAKW2B | WHITE B2 | Китай | S3SFN-SAKW2B^WHITE B2^ | Круглый селекторный переключатель утопленного типа с короткой ручкой Shark, размеры (мм): внешний корпус: ⌀ -30.4, h - 16.1, монтажное отверстие (мм): ⌀30, материал корпуса: пластик, рабочее положение: 3-позиционный, пружинный самовозврат из правого положения, цвет указателя на ручке: белый, подсветка: нет, контакт: B: 2, тип блоков контактов: одиночный, цвет корпуса: чёрный, Uпит. 110...250 В~, IP52 | 0 | 0 | 0 | 0 | 0 | Возможность заказа уточняйте дополнительно.
H5550012495R |  | A5550007118 | CONTROL SWITCH | SELECTOR SWITCH | S3SFN SERIES | S3SFN-SAKW2BM | WHITE B2 | Китай | S3SFN-SAKW2BM^WHITE B2^ | Круглый селекторный переключатель утопленного типа с короткой ручкой Shark, размеры (мм): внешний корпус: ⌀ -30.4, h - 16.1, монтажное отверстие (мм): ⌀30, материал корпуса: пластик, рабочее положение: 3-позиционный, пружинный самовозврат из правого положения, цвет указателя на ручке: белый, подсветка: нет, контакт: B: 2, тип блоков контактов: модульный, цвет корпуса: чёрный, Uпит. 110...250 В~, IP52 | 0 | 0 | 0 | 0 | 0 | Возможность заказа уточняйте дополнительно.
H5550012496R |  | A5550007119 | CONTROL SWITCH | SELECTOR SWITCH | S3SFN SERIES | S3SFN-SAKWAB | WHITE AB | Китай | S3SFN-SAKWAB^WHITE AB^ | Круглый селекторный переключатель утопленного типа с короткой ручкой Shark, размеры (мм): внешний корпус: ⌀ -30.4, h - 16.1, монтажное отверстие (мм): ⌀30, материал корпуса: пластик, рабочее положение: 3-позиционный, пружинный самовозврат из правого положения, цвет указателя на ручке: белый, подсветка: нет, контакт: A: 1, B: 1, тип блоков контактов: одиночный, цвет корпуса: чёрный, Uпит. 110...250 В~, IP52 | 0 | 0 | 0 | 0 | 0 | Возможность заказа уточняйте дополнительно.
H5550012497R |  | A5550007120 | CONTROL SWITCH | SELECTOR SWITCH | S3SFN SERIES | S3SFN-SAKWABM | WHITE AB | Китай | S3SFN-SAKWABM^WHITE AB^ | Круглый селекторный переключатель утопленного типа с короткой ручкой Shark, размеры (мм): внешний корпус: ⌀ -30.4, h - 16.1, монтажное отверстие (мм): ⌀30, материал корпуса: пластик, рабочее положение: 3-позиционный, пружинный самовозврат из правого положения, цвет указателя на ручке: белый, подсветка: нет, контакт: A: 1, B: 1, тип блоков контактов: модульный, цвет корпуса: чёрный, Uпит. 110...250 В~, IP52 | 0 | 0 | 0 | 0 | 0 | Возможность заказа уточняйте дополнительно.
A5550005682R |  | A5550005682 | CONTROL SWITCH | SELECTOR SWITCH | S3SFN SERIES | S3SFN-SAR |  | Китай | S3SFN-SAR^^ | Головка для круглого селекторного переключателя утопленного типа с короткой ручкой Shark, размеры (мм): внешний корпус: ⌀ -30.4, h - 16.1, монтажное отверстие (мм): ⌀30, материал корпуса: пластик, рабочее положение: 3-позиционный, пружинный самовозврат из правого положения, цвет: указателя на ручке: красный, подсветка: нет, цвет корпуса: чёрный, питание: нет, IP52 | 320 | 297.6 | 288 | 256 | 224 | Доступно к заказу.
A5550005704R |  | A5550005704 | CONTROL SWITCH | SELECTOR SWITCH | S3SFN SERIES | S3SFN-SAR2A | RED A2 | Китай | S3SFN-SAR2A^RED A2^ | Круглый селекторный переключатель утопленного типа с короткой ручкой Shark, размеры (мм): внешний корпус: ⌀ -30.4, h - 16.1, монтажное отверстие (мм): ⌀30, материал корпуса: пластик, рабочее положение: 3-позиционный, пружинный самовозврат из правого положения, цвет указателя на ручке: красный, подсветка: нет, контакт: A: 2, тип блоков контактов: одиночный, цвет корпуса: чёрный, Uпит. 110...250 В~, IP52 | 550 | 511.5 | 495 | 440 | 385 | Доступно к заказу.
A5550005705R |  | A5550005705 | CONTROL SWITCH | SELECTOR SWITCH | S3SFN SERIES | S3SFN-SAR2AM | RED A2 | Китай | S3SFN-SAR2AM^RED A2^ | Круглый селекторный переключатель утопленного типа с короткой ручкой Shark, размеры (мм): внешний корпус: ⌀ -30.4, h - 16.1, монтажное отверстие (мм): ⌀30, материал корпуса: пластик, рабочее положение: 3-позиционный, пружинный самовозврат из правого положения, цвет указателя на ручке: красный, подсветка: нет, контакт: A: 2, тип блоков контактов: модульный, цвет корпуса: чёрный, Uпит. 110...250 В~, IP52 | 600 | 558 | 540 | 480 | 420 | Доступно к заказу.
A5550005776R |  | A5550005776 | CONTROL SWITCH | SELECTOR SWITCH | S3SFN SERIES | S3SFN-SAR2B | RED B2 | Китай | S3SFN-SAR2B^RED B2^ | Круглый селекторный переключатель утопленного типа с короткой ручкой Shark, размеры (мм): внешний корпус: ⌀ -30.4, h - 16.1, монтажное отверстие (мм): ⌀30, материал корпуса: пластик, рабочее положение: 3-позиционный, пружинный самовозврат из правого положения, цвет указателя на ручке: красный, подсветка: нет, контакт: B: 2, тип блоков контактов: одиночный, цвет корпуса: чёрный, Uпит. 110...250 В~, IP52 | 550 | 511.5 | 495 | 440 | 385 | Доступно к заказу.
A5550005777R |  | A5550005777 | CONTROL SWITCH | SELECTOR SWITCH | S3SFN SERIES | S3SFN-SAR2BM | RED B2 | Китай | S3SFN-SAR2BM^RED B2^ | Круглый селекторный переключатель утопленного типа с короткой ручкой Shark, размеры (мм): внешний корпус: ⌀ -30.4, h - 16.1, монтажное отверстие (мм): ⌀30, материал корпуса: пластик, рабочее положение: 3-позиционный, пружинный самовозврат из правого положения, цвет указателя на ручке: красный, подсветка: нет, контакт: B: 2, тип блоков контактов: модульный, цвет корпуса: чёрный, Uпит. 110...250 В~, IP52 | 600 | 558 | 540 | 480 | 420 | Доступно к заказу.
A5550005824R |  | A5550005824 | CONTROL SWITCH | SELECTOR SWITCH | S3SFN SERIES | S3SFN-SARAB | RED A1 B1 | Китай | S3SFN-SARAB^RED A1 B1^ | Круглый селекторный переключатель утопленного типа с короткой ручкой Shark, размеры (мм): внешний корпус: ⌀ -30.4, h - 16.1, монтажное отверстие (мм): ⌀30, материал корпуса: пластик, рабочее положение: 3-позиционный, пружинный самовозврат из правого положения, цвет указателя на ручке: красный, подсветка: нет, контакт: A: 1, B: 1, тип блоков контактов: одиночный, цвет корпуса: чёрный, Uпит. 110...250 В~, IP52 | 550 | 511.5 | 495 | 440 | 385 | Доступно к заказу.
A5550005825R |  | A5550005825 | CONTROL SWITCH | SELECTOR SWITCH | S3SFN SERIES | S3SFN-SARABM | RED A1 B1 | Китай | S3SFN-SARABM^RED A1 B1^ | Круглый селекторный переключатель утопленного типа с короткой ручкой Shark, размеры (мм): внешний корпус: ⌀ -30.4, h - 16.1, монтажное отверстие (мм): ⌀30, материал корпуса: пластик, рабочее положение: 3-позиционный, пружинный самовозврат из правого положения, цвет указателя на ручке: красный, подсветка: нет, контакт: A: 1, B: 1, тип блоков контактов: модульный, цвет корпуса: чёрный, Uпит. 110...250 В~, IP52 | 600 | 558 | 540 | 480 | 420 | Доступно к заказу.
H5550007610R |  | A5550005730 | CONTROL SWITCH | SELECTOR SWITCH | S3SFN SERIES | S3SFN-SAW |  | Китай | S3SFN-SAW^^ | Головка для круглого селекторного переключателя утопленного типа с короткой ручкой Shark, размеры (мм): внешний корпус: ⌀ -30.4, h - 16.1, монтажное отверстие (мм): ⌀30, материал корпуса: пластик, рабочее положение: 3-позиционный, пружинный самовозврат из правого положения, цвет: указателя на ручке: белый, подсветка: нет, цвет корпуса: чёрный, питание: нет, IP52 | 330 | 306.9 | 297 | 264 | 231 | Доступно к заказу.
H5550007776R |  | A5550005896 | CONTROL SWITCH | SELECTOR SWITCH | S3SFN SERIES | S3SFN-SAW2A | WHITE A2 | Китай | S3SFN-SAW2A^WHITE A2^ | Круглый селекторный переключатель утопленного типа с короткой ручкой Shark, размеры (мм): внешний корпус: ⌀ -30.4, h - 16.1, монтажное отверстие (мм): ⌀30, материал корпуса: пластик, рабочее положение: 3-позиционный, пружинный самовозврат из правого положения, цвет указателя на ручке: белый, подсветка: нет, контакт: A: 2, тип блоков контактов: одиночный, цвет корпуса: чёрный, Uпит. 110...250 В~, IP52 | 0 | 0 | 0 | 0 | 0 | Возможность заказа уточняйте дополнительно.
H5550007777R |  | A5550005897 | CONTROL SWITCH | SELECTOR SWITCH | S3SFN SERIES | S3SFN-SAW2AM | WHITE A2 | Китай | S3SFN-SAW2AM^WHITE A2^ | Круглый селекторный переключатель утопленного типа с короткой ручкой Shark, размеры (мм): внешний корпус: ⌀ -30.4, h - 16.1, монтажное отверстие (мм): ⌀30, материал корпуса: пластик, рабочее положение: 3-позиционный, пружинный самовозврат из правого положения, цвет указателя на ручке: белый, подсветка: нет, контакт: A: 2, тип блоков контактов: модульный, цвет корпуса: чёрный, Uпит. 110...250 В~, IP52 | 0 | 0 | 0 | 0 | 0 | Возможность заказа уточняйте дополнительно.
H5550007836R |  | A5550005956 | CONTROL SWITCH | SELECTOR SWITCH | S3SFN SERIES | S3SFN-SAW2B | WHITE B2 | Китай | S3SFN-SAW2B^WHITE B2^ | Круглый селекторный переключатель утопленного типа с короткой ручкой Shark, размеры (мм): внешний корпус: ⌀ -30.4, h - 16.1, монтажное отверстие (мм): ⌀30, материал корпуса: пластик, рабочее положение: 3-позиционный, пружинный самовозврат из правого положения, цвет указателя на ручке: белый, подсветка: нет, контакт: B: 2, тип блоков контактов: одиночный, цвет корпуса: чёрный, Uпит. 110...250 В~, IP52 | 0 | 0 | 0 | 0 | 0 | Возможность заказа уточняйте дополнительно.
H5550007837R |  | A5550005957 | CONTROL SWITCH | SELECTOR SWITCH | S3SFN SERIES | S3SFN-SAW2BM | WHITE B2 | Китай | S3SFN-SAW2BM^WHITE B2^ | Круглый селекторный переключатель утопленного типа с короткой ручкой Shark, размеры (мм): внешний корпус: ⌀ -30.4, h - 16.1, монтажное отверстие (мм): ⌀30, материал корпуса: пластик, рабочее положение: 3-позиционный, пружинный самовозврат из правого положения, цвет указателя на ручке: белый, подсветка: нет, контакт: B: 2, тип блоков контактов: модульный, цвет корпуса: чёрный, Uпит. 110...250 В~, IP52 | 0 | 0 | 0 | 0 | 0 | Возможность заказа уточняйте дополнительно.
H5550007868R |  | A5550005988 | CONTROL SWITCH | SELECTOR SWITCH | S3SFN SERIES | S3SFN-SAWAB | WHITE A1 B1 | Китай | S3SFN-SAWAB^WHITE A1 B1^ | Круглый селекторный переключатель утопленного типа с короткой ручкой Shark, размеры (мм): внешний корпус: ⌀ -30.4, h - 16.1, монтажное отверстие (мм): ⌀30, материал корпуса: пластик, рабочее положение: 3-позиционный, пружинный самовозврат из правого положения, цвет указателя на ручке: белый, подсветка: нет, контакт: A: 1, B: 1, тип блоков контактов: одиночный, цвет корпуса: чёрный, Uпит. 110...250 В~, IP52 | 0 | 0 | 0 | 0 | 0 | Возможность заказа уточняйте дополнительно.
H5550007869R |  | A5550005989 | CONTROL SWITCH | SELECTOR SWITCH | S3SFN SERIES | S3SFN-SAWABM | WHITE A1 B1 | Китай | S3SFN-SAWABM^WHITE A1 B1^ | Круглый селекторный переключатель утопленного типа с короткой ручкой Shark, размеры (мм): внешний корпус: ⌀ -30.4, h - 16.1, монтажное отверстие (мм): ⌀30, материал корпуса: пластик, рабочее положение: 3-позиционный, пружинный самовозврат из правого положения, цвет указателя на ручке: белый, подсветка: нет, контакт: A: 1, B: 1, тип блоков контактов: модульный, цвет корпуса: чёрный, Uпит. 110...250 В~, IP52 | 0 | 0 | 0 | 0 | 0 | Возможность заказа уточняйте дополнительно.
H5550012498R |  | A5550009525 | CONTROL SWITCH | SELECTOR SWITCH | S3SFN SERIES | S3SFN-SBKR | RED(HEAD) | Китай | S3SFN-SBKR^RED(HEAD)^ | Головка для круглого селекторного переключателя утопленного типа с длинной ручкой Shark, размеры (мм): внешний корпус: ⌀ -30.4, h - 16.1, монтажное отверстие (мм): ⌀30, материал корпуса: пластик, рабочее положение: 3-позиционный, пружинный самовозврат из правого положения, цвет: указателя на ручке: красный, подсветка: нет, цвет корпуса: чёрный, питание: нет, IP52 | 0 | 0 | 0 | 0 | 0 | Цену и срок поставки уточняйте дополнительно.
A5550007121R |  | A5550007121 | CONTROL SWITCH | SELECTOR SWITCH | S3SFN SERIES | S3SFN-SBKR2A | RED A2 | Китай | S3SFN-SBKR2A^RED A2^ | Круглый селекторный переключатель утопленного типа с длинной ручкой Shark, размеры (мм): внешний корпус: ⌀ -30.4, h - 16.1, монтажное отверстие (мм): ⌀30, материал корпуса: пластик, рабочее положение: 3-позиционный, пружинный самовозврат из правого положения, цвет указателя на ручке: красный, подсветка: нет, контакт: A: 2, тип блоков контактов: одиночный, цвет корпуса: чёрный, Uпит. 110...250 В~, IP52 | 550 | 511.5 | 495 | 440 | 385 | Доступно к заказу.
A5550007122R |  | A5550007122 | CONTROL SWITCH | SELECTOR SWITCH | S3SFN SERIES | S3SFN-SBKR2AM | RED A2 | Китай | S3SFN-SBKR2AM^RED A2^ | Круглый селекторный переключатель утопленного типа с длинной ручкой Shark, размеры (мм): внешний корпус: ⌀ -30.4, h - 16.1, монтажное отверстие (мм): ⌀30, материал корпуса: пластик, рабочее положение: 3-позиционный, пружинный самовозврат из правого положения, цвет указателя на ручке: красный, подсветка: нет, контакт: A: 2, тип блоков контактов: модульный, цвет корпуса: чёрный, Uпит. 110...250 В~, IP52 | 600 | 558 | 540 | 480 | 420 | Доступно к заказу.
A5550007123R |  | A5550007123 | CONTROL SWITCH | SELECTOR SWITCH | S3SFN SERIES | S3SFN-SBKR2B | RED B2 | Китай | S3SFN-SBKR2B^RED B2^ | Круглый селекторный переключатель утопленного типа с длинной ручкой Shark, размеры (мм): внешний корпус: ⌀ -30.4, h - 16.1, монтажное отверстие (мм): ⌀30, материал корпуса: пластик, рабочее положение: 3-позиционный, пружинный самовозврат из правого положения, цвет указателя на ручке: красный, подсветка: нет, контакт: B: 2, тип блоков контактов: одиночный, цвет корпуса: чёрный, Uпит. 110...250 В~, IP52 | 550 | 511.5 | 495 | 440 | 385 | Доступно к заказу.
A5550007124R |  | A5550007124 | CONTROL SWITCH | SELECTOR SWITCH | S3SFN SERIES | S3SFN-SBKR2BM | RED B2 | Китай | S3SFN-SBKR2BM^RED B2^ | Круглый селекторный переключатель утопленного типа с длинной ручкой Shark, размеры (мм): внешний корпус: ⌀ -30.4, h - 16.1, монтажное отверстие (мм): ⌀30, материал корпуса: пластик, рабочее положение: 3-позиционный, пружинный самовозврат из правого положения, цвет указателя на ручке: красный, подсветка: нет, контакт: B: 2, тип блоков контактов: модульный, цвет корпуса: чёрный, Uпит. 110...250 В~, IP52 | 600 | 558 | 540 | 480 | 420 | Доступно к заказу.
A5550007125R |  | A5550007125 | CONTROL SWITCH | SELECTOR SWITCH | S3SFN SERIES | S3SFN-SBKRAB | RED AB | Китай | S3SFN-SBKRAB^RED AB^ | Круглый селекторный переключатель утопленного типа с длинной ручкой Shark, размеры (мм): внешний корпус: ⌀ -30.4, h - 16.1, монтажное отверстие (мм): ⌀30, материал корпуса: пластик, рабочее положение: 3-позиционный, пружинный самовозврат из правого положения, цвет указателя на ручке: красный, подсветка: нет, контакт: A: 1, B: 1, тип блоков контактов: одиночный, цвет корпуса: чёрный, Uпит. 110...250 В~, IP52 | 550 | 511.5 | 495 | 440 | 385 | Доступно к заказу.
A5550007126R |  | A5550007126 | CONTROL SWITCH | SELECTOR SWITCH | S3SFN SERIES | S3SFN-SBKRABM | RED AB | Китай | S3SFN-SBKRABM^RED AB^ | Круглый селекторный переключатель утопленного типа с длинной ручкой Shark, размеры (мм): внешний корпус: ⌀ -30.4, h - 16.1, монтажное отверстие (мм): ⌀30, материал корпуса: пластик, рабочее положение: 3-позиционный, пружинный самовозврат из правого положения, цвет указателя на ручке: красный, подсветка: нет, контакт: A: 1, B: 1, тип блоков контактов: модульный, цвет корпуса: чёрный, Uпит. 110...250 В~, IP52 | 600 | 558 | 540 | 480 | 420 | Доступно к заказу.
H5550012505R |  | A5550009526 | CONTROL SWITCH | SELECTOR SWITCH | S3SFN SERIES | S3SFN-SBKW | WHITE(HEAD) | Китай | S3SFN-SBKW^WHITE(HEAD)^ | Головка для круглого селекторного переключателя утопленного типа с длинной ручкой Shark, размеры (мм): внешний корпус: ⌀ -30.4, h - 16.1, монтажное отверстие (мм): ⌀30, материал корпуса: пластик, рабочее положение: 3-позиционный, пружинный самовозврат из правого положения, цвет: указателя на ручке: белый, подсветка: нет, цвет корпуса: чёрный, питание: нет, IP52 | 0 | 0 | 0 | 0 | 0 | Цену и срок поставки уточняйте дополнительно.
H5550012506R |  | A5550007127 | CONTROL SWITCH | SELECTOR SWITCH | S3SFN SERIES | S3SFN-SBKW2A | WHITE A2 | Китай | S3SFN-SBKW2A^WHITE A2^ | Круглый селекторный переключатель утопленного типа с длинной ручкой Shark, размеры (мм): внешний корпус: ⌀ -30.4, h - 16.1, монтажное отверстие (мм): ⌀30, материал корпуса: пластик, рабочее положение: 3-позиционный, пружинный самовозврат из правого положения, цвет указателя на ручке: белый, подсветка: нет, контакт: A: 2, тип блоков контактов: одиночный, цвет корпуса: чёрный, Uпит. 110...250 В~, IP52 | 0 | 0 | 0 | 0 | 0 | Возможность заказа уточняйте дополнительно.
H5550012507R |  | A5550007128 | CONTROL SWITCH | SELECTOR SWITCH | S3SFN SERIES | S3SFN-SBKW2AM | WHITE A2 | Китай | S3SFN-SBKW2AM^WHITE A2^ | Круглый селекторный переключатель утопленного типа с длинной ручкой Shark, размеры (мм): внешний корпус: ⌀ -30.4, h - 16.1, монтажное отверстие (мм): ⌀30, материал корпуса: пластик, рабочее положение: 3-позиционный, пружинный самовозврат из правого положения, цвет указателя на ручке: белый, подсветка: нет, контакт: A: 2, тип блоков контактов: модульный, цвет корпуса: чёрный, Uпит. 110...250 В~, IP52 | 0 | 0 | 0 | 0 | 0 | Возможность заказа уточняйте дополнительно.
H5550012508R |  | A5550007129 | CONTROL SWITCH | SELECTOR SWITCH | S3SFN SERIES | S3SFN-SBKW2B | WHITE B2 | Китай | S3SFN-SBKW2B^WHITE B2^ | Круглый селекторный переключатель утопленного типа с длинной ручкой Shark, размеры (мм): внешний корпус: ⌀ -30.4, h - 16.1, монтажное отверстие (мм): ⌀30, материал корпуса: пластик, рабочее положение: 3-позиционный, пружинный самовозврат из правого положения, цвет указателя на ручке: белый, подсветка: нет, контакт: B: 2, тип блоков контактов: одиночный, цвет корпуса: чёрный, Uпит. 110...250 В~, IP52 | 0 | 0 | 0 | 0 | 0 | Возможность заказа уточняйте дополнительно.
H5550012509R |  | A5550007130 | CONTROL SWITCH | SELECTOR SWITCH | S3SFN SERIES | S3SFN-SBKW2BM | WHITE B2 | Китай | S3SFN-SBKW2BM^WHITE B2^ | Круглый селекторный переключатель утопленного типа с длинной ручкой Shark, размеры (мм): внешний корпус: ⌀ -30.4, h - 16.1, монтажное отверстие (мм): ⌀30, материал корпуса: пластик, рабочее положение: 3-позиционный, пружинный самовозврат из правого положения, цвет указателя на ручке: белый, подсветка: нет, контакт: B: 2, тип блоков контактов: модульный, цвет корпуса: чёрный, Uпит. 110...250 В~, IP52 | 0 | 0 | 0 | 0 | 0 | Возможность заказа уточняйте дополнительно.
H5550012510R |  | A5550007131 | CONTROL SWITCH | SELECTOR SWITCH | S3SFN SERIES | S3SFN-SBKWAB | WHITE AB | Китай | S3SFN-SBKWAB^WHITE AB^ | Круглый селекторный переключатель утопленного типа с длинной ручкой Shark, размеры (мм): внешний корпус: ⌀ -30.4, h - 16.1, монтажное отверстие (мм): ⌀30, материал корпуса: пластик, рабочее положение: 3-позиционный, пружинный самовозврат из правого положения, цвет указателя на ручке: белый, подсветка: нет, контакт: A: 1, B: 1, тип блоков контактов: одиночный, цвет корпуса: чёрный, Uпит. 110...250 В~, IP52 | 0 | 0 | 0 | 0 | 0 | Возможность заказа уточняйте дополнительно.
H5550012511R |  | A5550007132 | CONTROL SWITCH | SELECTOR SWITCH | S3SFN SERIES | S3SFN-SBKWABM | WHITE AB | Китай | S3SFN-SBKWABM^WHITE AB^ | Круглый селекторный переключатель утопленного типа с длинной ручкой Shark, размеры (мм): внешний корпус: ⌀ -30.4, h - 16.1, монтажное отверстие (мм): ⌀30, материал корпуса: пластик, рабочее положение: 3-позиционный, пружинный самовозврат из правого положения, цвет указателя на ручке: белый, подсветка: нет, контакт: A: 1, B: 1, тип блоков контактов: модульный, цвет корпуса: чёрный, Uпит. 110...250 В~, IP52 | 0 | 0 | 0 | 0 | 0 | Возможность заказа уточняйте дополнительно.
A5550005685R |  | A5550005685 | CONTROL SWITCH | SELECTOR SWITCH | S3SFN SERIES | S3SFN-SBR |  | Китай | S3SFN-SBR^^ | Головка для круглого селекторного переключателя утопленного типа с длинной ручкой Shark, размеры (мм): внешний корпус: ⌀ -30.4, h - 16.1, монтажное отверстие (мм): ⌀30, материал корпуса: пластик, рабочее положение: 3-позиционный, пружинный самовозврат из правого положения, цвет: указателя на ручке: красный, подсветка: нет, цвет корпуса: чёрный, питание: нет, IP52 | 320 | 297.6 | 288 | 256 | 224 | Доступно к заказу.
A5550005707R |  | A5550005707 | CONTROL SWITCH | SELECTOR SWITCH | S3SFN SERIES | S3SFN-SBR2A | RED A2 | Китай | S3SFN-SBR2A^RED A2^ | Круглый селекторный переключатель утопленного типа с длинной ручкой Shark, размеры (мм): внешний корпус: ⌀ -30.4, h - 16.1, монтажное отверстие (мм): ⌀30, материал корпуса: пластик, рабочее положение: 3-позиционный, пружинный самовозврат из правого положения, цвет указателя на ручке: красный, подсветка: нет, контакт: A: 2, тип блоков контактов: одиночный, цвет корпуса: чёрный, Uпит. 110...250 В~, IP52 | 550 | 511.5 | 495 | 440 | 385 | Доступно к заказу.
A5550005708R |  | A5550005708 | CONTROL SWITCH | SELECTOR SWITCH | S3SFN SERIES | S3SFN-SBR2AM | RED A2 | Китай | S3SFN-SBR2AM^RED A2^ | Круглый селекторный переключатель утопленного типа с длинной ручкой Shark, размеры (мм): внешний корпус: ⌀ -30.4, h - 16.1, монтажное отверстие (мм): ⌀30, материал корпуса: пластик, рабочее положение: 3-позиционный, пружинный самовозврат из правого положения, цвет указателя на ручке: красный, подсветка: нет, контакт: A: 2, тип блоков контактов: модульный, цвет корпуса: чёрный, Uпит. 110...250 В~, IP52 | 600 | 558 | 540 | 480 | 420 | Доступно к заказу.
A5550005779R |  | A5550005779 | CONTROL SWITCH | SELECTOR SWITCH | S3SFN SERIES | S3SFN-SBR2B | RED B2 | Китай | S3SFN-SBR2B^RED B2^ | Круглый селекторный переключатель утопленного типа с длинной ручкой Shark, размеры (мм): внешний корпус: ⌀ -30.4, h - 16.1, монтажное отверстие (мм): ⌀30, материал корпуса: пластик, рабочее положение: 3-позиционный, пружинный самовозврат из правого положения, цвет указателя на ручке: красный, подсветка: нет, контакт: B: 2, тип блоков контактов: одиночный, цвет корпуса: чёрный, Uпит. 110...250 В~, IP52 | 550 | 511.5 | 495 | 440 | 385 | Доступно к заказу.
A5550005780R |  | A5550005780 | CONTROL SWITCH | SELECTOR SWITCH | S3SFN SERIES | S3SFN-SBR2BM | RED B2 | Китай | S3SFN-SBR2BM^RED B2^ | Круглый селекторный переключатель утопленного типа с длинной ручкой Shark, размеры (мм): внешний корпус: ⌀ -30.4, h - 16.1, монтажное отверстие (мм): ⌀30, материал корпуса: пластик, рабочее положение: 3-позиционный, пружинный самовозврат из правого положения, цвет указателя на ручке: красный, подсветка: нет, контакт: B: 2, тип блоков контактов: модульный, цвет корпуса: чёрный, Uпит. 110...250 В~, IP52 | 600 | 558 | 540 | 480 | 420 | Доступно к заказу.
A5550005827R |  | A5550005827 | CONTROL SWITCH | SELECTOR SWITCH | S3SFN SERIES | S3SFN-SBRAB | RED A1 B1 | Китай | S3SFN-SBRAB^RED A1 B1^ | Круглый селекторный переключатель утопленного типа с длинной ручкой Shark, размеры (мм): внешний корпус: ⌀ -30.4, h - 16.1, монтажное отверстие (мм): ⌀30, материал корпуса: пластик, рабочее положение: 3-позиционный, пружинный самовозврат из правого положения, цвет указателя на ручке: красный, подсветка: нет, контакт: A: 1, B: 1, тип блоков контактов: одиночный, цвет корпуса: чёрный, Uпит. 110...250 В~, IP52 | 550 | 511.5 | 495 | 440 | 385 | Доступно к заказу.
A5550005828R |  | A5550005828 | CONTROL SWITCH | SELECTOR SWITCH | S3SFN SERIES | S3SFN-SBRABM | RED A1 B1 | Китай | S3SFN-SBRABM^RED A1 B1^ | Круглый селекторный переключатель утопленного типа с длинной ручкой Shark, размеры (мм): внешний корпус: ⌀ -30.4, h - 16.1, монтажное отверстие (мм): ⌀30, материал корпуса: пластик, рабочее положение: 3-позиционный, пружинный самовозврат из правого положения, цвет указателя на ручке: красный, подсветка: нет, контакт: A: 1, B: 1, тип блоков контактов: модульный, цвет корпуса: чёрный, Uпит. 110...250 В~, IP52 | 600 | 558 | 540 | 480 | 420 | Доступно к заказу.
H5550007613R |  | A5550005733 | CONTROL SWITCH | SELECTOR SWITCH | S3SFN SERIES | S3SFN-SBW |  | Китай | S3SFN-SBW^^ | Головка для круглого селекторного переключателя утопленного типа с длинной ручкой Shark, размеры (мм): внешний корпус: ⌀ -30.4, h - 16.1, монтажное отверстие (мм): ⌀30, материал корпуса: пластик, рабочее положение: 3-позиционный, пружинный самовозврат из правого положения, цвет: указателя на ручке: белый, подсветка: нет, цвет корпуса: чёрный, питание: нет, IP52 | 320 | 297.6 | 288 | 256 | 224 | Доступно к заказу.
H5550007779R |  | A5550005899 | CONTROL SWITCH | SELECTOR SWITCH | S3SFN SERIES | S3SFN-SBW2A | WHITE A2 | Китай | S3SFN-SBW2A^WHITE A2^ | Круглый селекторный переключатель утопленного типа с длинной ручкой Shark, размеры (мм): внешний корпус: ⌀ -30.4, h - 16.1, монтажное отверстие (мм): ⌀30, материал корпуса: пластик, рабочее положение: 3-позиционный, пружинный самовозврат из правого положения, цвет указателя на ручке: белый, подсветка: нет, контакт: A: 2, тип блоков контактов: одиночный, цвет корпуса: чёрный, Uпит. 110...250 В~, IP52 | 0 | 0 | 0 | 0 | 0 | Возможность заказа уточняйте дополнительно.
H5550007780R |  | A5550005900 | CONTROL SWITCH | SELECTOR SWITCH | S3SFN SERIES | S3SFN-SBW2AM | WHITE A2 | Китай | S3SFN-SBW2AM^WHITE A2^ | Круглый селекторный переключатель утопленного типа с длинной ручкой Shark, размеры (мм): внешний корпус: ⌀ -30.4, h - 16.1, монтажное отверстие (мм): ⌀30, материал корпуса: пластик, рабочее положение: 3-позиционный, пружинный самовозврат из правого положения, цвет указателя на ручке: белый, подсветка: нет, контакт: A: 2, тип блоков контактов: модульный, цвет корпуса: чёрный, Uпит. 110...250 В~, IP52 | 0 | 0 | 0 | 0 | 0 | Возможность заказа уточняйте дополнительно.
H5550007838R |  | A5550005958 | CONTROL SWITCH | SELECTOR SWITCH | S3SFN SERIES | S3SFN-SBW2B | WHITE B2 | Китай | S3SFN-SBW2B^WHITE B2^ | Круглый селекторный переключатель утопленного типа с длинной ручкой Shark, размеры (мм): внешний корпус: ⌀ -30.4, h - 16.1, монтажное отверстие (мм): ⌀30, материал корпуса: пластик, рабочее положение: 3-позиционный, пружинный самовозврат из правого положения, цвет указателя на ручке: белый, подсветка: нет, контакт: B: 2, тип блоков контактов: одиночный, цвет корпуса: чёрный, Uпит. 110...250 В~, IP52 | 0 | 0 | 0 | 0 | 0 | Возможность заказа уточняйте дополнительно.
H5550007839R |  | A5550005959 | CONTROL SWITCH | SELECTOR SWITCH | S3SFN SERIES | S3SFN-SBW2BM | WHITE B2 | Китай | S3SFN-SBW2BM^WHITE B2^ | Круглый селекторный переключатель утопленного типа с длинной ручкой Shark, размеры (мм): внешний корпус: ⌀ -30.4, h - 16.1, монтажное отверстие (мм): ⌀30, материал корпуса: пластик, рабочее положение: 3-позиционный, пружинный самовозврат из правого положения, цвет указателя на ручке: белый, подсветка: нет, контакт: B: 2, тип блоков контактов: модульный, цвет корпуса: чёрный, Uпит. 110...250 В~, IP52 | 0 | 0 | 0 | 0 | 0 | Возможность заказа уточняйте дополнительно.
H5550007870R |  | A5550005990 | CONTROL SWITCH | SELECTOR SWITCH | S3SFN SERIES | S3SFN-SBWAB | WHITE A1 B1 | Китай | S3SFN-SBWAB^WHITE A1 B1^ | Круглый селекторный переключатель утопленного типа с длинной ручкой Shark, размеры (мм): внешний корпус: ⌀ -30.4, h - 16.1, монтажное отверстие (мм): ⌀30, материал корпуса: пластик, рабочее положение: 3-позиционный, пружинный самовозврат из правого положения, цвет указателя на ручке: белый, подсветка: нет, контакт: A: 1, B: 1, тип блоков контактов: одиночный, цвет корпуса: чёрный, Uпит. 110...250 В~, IP52 | 0 | 0 | 0 | 0 | 0 | Возможность заказа уточняйте дополнительно.
H5550007871R |  | A5550005991 | CONTROL SWITCH | SELECTOR SWITCH | S3SFN SERIES | S3SFN-SBWABM | WHITE A1 B1 | Китай | S3SFN-SBWABM^WHITE A1 B1^ | Круглый селекторный переключатель утопленного типа с длинной ручкой Shark, размеры (мм): внешний корпус: ⌀ -30.4, h - 16.1, монтажное отверстие (мм): ⌀30, материал корпуса: пластик, рабочее положение: 3-позиционный, пружинный самовозврат из правого положения, цвет указателя на ручке: белый, подсветка: нет, контакт: A: 1, B: 1, тип блоков контактов: модульный, цвет корпуса: чёрный, Uпит. 110...250 В~, IP52 | 0 | 0 | 0 | 0 | 0 | Возможность заказа уточняйте дополнительно.
H5550012512R |  | A5550009527 | CONTROL SWITCH | SELECTOR SWITCH | S3SFN SERIES | S3SFN-SCKR | RED(HEAD) | Китай | S3SFN-SCKR^RED(HEAD)^ | Головка для круглого селекторного переключателя утопленного типа с короткой ручкой Shark, размеры (мм): внешний корпус: ⌀ -30.4, h - 16.1, монтажное отверстие (мм): ⌀30, материал корпуса: пластик, рабочее положение: 3-позиционный, пружинный самовозврат из левого положения, цвет: указателя на ручке: красный, подсветка: нет, цвет корпуса: чёрный, питание: нет, IP52 | 0 | 0 | 0 | 0 | 0 | Цену и срок поставки уточняйте дополнительно.
A5550007133R |  | A5550007133 | CONTROL SWITCH | SELECTOR SWITCH | S3SFN SERIES | S3SFN-SCKR2A | RED A2 | Китай | S3SFN-SCKR2A^RED A2^ | Круглый селекторный переключатель утопленного типа с короткой ручкой Shark, размеры (мм): внешний корпус: ⌀ -30.4, h - 16.1, монтажное отверстие (мм): ⌀30, материал корпуса: пластик, рабочее положение: 3-позиционный, пружинный самовозврат из левого положения, цвет указателя на ручке: красный, подсветка: нет, контакт: A: 2, тип блоков контактов: одиночный, цвет корпуса: чёрный, Uпит. 110...250 В~, IP52 | 550 | 511.5 | 495 | 440 | 385 | Доступно к заказу.
A5550007134R |  | A5550007134 | CONTROL SWITCH | SELECTOR SWITCH | S3SFN SERIES | S3SFN-SCKR2AM | RED A2 | Китай | S3SFN-SCKR2AM^RED A2^ | Круглый селекторный переключатель утопленного типа с короткой ручкой Shark, размеры (мм): внешний корпус: ⌀ -30.4, h - 16.1, монтажное отверстие (мм): ⌀30, материал корпуса: пластик, рабочее положение: 3-позиционный, пружинный самовозврат из левого положения, цвет указателя на ручке: красный, подсветка: нет, контакт: A: 2, тип блоков контактов: модульный, цвет корпуса: чёрный, Uпит. 110...250 В~, IP52 | 600 | 558 | 540 | 480 | 420 | Доступно к заказу.
A5550007135R |  | A5550007135 | CONTROL SWITCH | SELECTOR SWITCH | S3SFN SERIES | S3SFN-SCKR2B | RED B2 | Китай | S3SFN-SCKR2B^RED B2^ | Круглый селекторный переключатель утопленного типа с короткой ручкой Shark, размеры (мм): внешний корпус: ⌀ -30.4, h - 16.1, монтажное отверстие (мм): ⌀30, материал корпуса: пластик, рабочее положение: 3-позиционный, пружинный самовозврат из левого положения, цвет указателя на ручке: красный, подсветка: нет, контакт: B: 2, тип блоков контактов: одиночный, цвет корпуса: чёрный, Uпит. 110...250 В~, IP52 | 550 | 511.5 | 495 | 440 | 385 | Доступно к заказу.
A5550007136R |  | A5550007136 | CONTROL SWITCH | SELECTOR SWITCH | S3SFN SERIES | S3SFN-SCKR2BM | RED B2 | Китай | S3SFN-SCKR2BM^RED B2^ | Круглый селекторный переключатель утопленного типа с короткой ручкой Shark, размеры (мм): внешний корпус: ⌀ -30.4, h - 16.1, монтажное отверстие (мм): ⌀30, материал корпуса: пластик, рабочее положение: 3-позиционный, пружинный самовозврат из левого положения, цвет указателя на ручке: красный, подсветка: нет, контакт: B: 2, тип блоков контактов: модульный, цвет корпуса: чёрный, Uпит. 110...250 В~, IP52 | 600 | 558 | 540 | 480 | 420 | Доступно к заказу.
A5550007137R |  | A5550007137 | CONTROL SWITCH | SELECTOR SWITCH | S3SFN SERIES | S3SFN-SCKRAB | RED AB | Китай | S3SFN-SCKRAB^RED AB^ | Круглый селекторный переключатель утопленного типа с короткой ручкой Shark, размеры (мм): внешний корпус: ⌀ -30.4, h - 16.1, монтажное отверстие (мм): ⌀30, материал корпуса: пластик, рабочее положение: 3-позиционный, пружинный самовозврат из левого положения, цвет указателя на ручке: красный, подсветка: нет, контакт: A: 1, B: 1, тип блоков контактов: одиночный, цвет корпуса: чёрный, Uпит. 110...250 В~, IP52 | 550 | 511.5 | 495 | 440 | 385 | Доступно к заказу.
A5550007138R |  | A5550007138 | CONTROL SWITCH | SELECTOR SWITCH | S3SFN SERIES | S3SFN-SCKRABM | RED AB | Китай | S3SFN-SCKRABM^RED AB^ | Круглый селекторный переключатель утопленного типа с короткой ручкой Shark, размеры (мм): внешний корпус: ⌀ -30.4, h - 16.1, монтажное отверстие (мм): ⌀30, материал корпуса: пластик, рабочее положение: 3-позиционный, пружинный самовозврат из левого положения, цвет указателя на ручке: красный, подсветка: нет, контакт: A: 1, B: 1, тип блоков контактов: модульный, цвет корпуса: чёрный, Uпит. 110...250 В~, IP52 | 600 | 558 | 540 | 480 | 420 | Доступно к заказу.
H5550012519R |  | A5550009528 | CONTROL SWITCH | SELECTOR SWITCH | S3SFN SERIES | S3SFN-SCKW | WHITE(HEAD) | Китай | S3SFN-SCKW^WHITE(HEAD)^ | Головка для круглого селекторного переключателя утопленного типа с короткой ручкой Shark, размеры (мм): внешний корпус: ⌀ -30.4, h - 16.1, монтажное отверстие (мм): ⌀30, материал корпуса: пластик, рабочее положение: 3-позиционный, пружинный самовозврат из левого положения, цвет: указателя на ручке: белый, подсветка: нет, цвет корпуса: чёрный, питание: нет, IP52 | 0 | 0 | 0 | 0 | 0 | Цену и срок поставки уточняйте дополнительно.
H5550012520R |  | A5550007139 | CONTROL SWITCH | SELECTOR SWITCH | S3SFN SERIES | S3SFN-SCKW2A | WHITE A2 | Китай | S3SFN-SCKW2A^WHITE A2^ | Круглый селекторный переключатель утопленного типа с короткой ручкой Shark, размеры (мм): внешний корпус: ⌀ -30.4, h - 16.1, монтажное отверстие (мм): ⌀30, материал корпуса: пластик, рабочее положение: 3-позиционный, пружинный самовозврат из левого положения, цвет указателя на ручке: белый, подсветка: нет, контакт: A: 2, тип блоков контактов: одиночный, цвет корпуса: чёрный, Uпит. 110...250 В~, IP52 | 0 | 0 | 0 | 0 | 0 | Возможность заказа уточняйте дополнительно.
H5550012521R |  | A5550007140 | CONTROL SWITCH | SELECTOR SWITCH | S3SFN SERIES | S3SFN-SCKW2AM | WHITE A2 | Китай | S3SFN-SCKW2AM^WHITE A2^ | Круглый селекторный переключатель утопленного типа с короткой ручкой Shark, размеры (мм): внешний корпус: ⌀ -30.4, h - 16.1, монтажное отверстие (мм): ⌀30, материал корпуса: пластик, рабочее положение: 3-позиционный, пружинный самовозврат из левого положения, цвет указателя на ручке: белый, подсветка: нет, контакт: A: 2, тип блоков контактов: модульный, цвет корпуса: чёрный, Uпит. 110...250 В~, IP52 | 0 | 0 | 0 | 0 | 0 | Возможность заказа уточняйте дополнительно.
H5550012522R |  | A5550007141 | CONTROL SWITCH | SELECTOR SWITCH | S3SFN SERIES | S3SFN-SCKW2B | WHITE B2 | Китай | S3SFN-SCKW2B^WHITE B2^ | Круглый селекторный переключатель утопленного типа с короткой ручкой Shark, размеры (мм): внешний корпус: ⌀ -30.4, h - 16.1, монтажное отверстие (мм): ⌀30, материал корпуса: пластик, рабочее положение: 3-позиционный, пружинный самовозврат из левого положения, цвет указателя на ручке: белый, подсветка: нет, контакт: B: 2, тип блоков контактов: одиночный, цвет корпуса: чёрный, Uпит. 110...250 В~, IP52 | 0 | 0 | 0 | 0 | 0 | Возможность заказа уточняйте дополнительно.
H5550012523R |  | A5550007142 | CONTROL SWITCH | SELECTOR SWITCH | S3SFN SERIES | S3SFN-SCKW2BM | WHITE B2 | Китай | S3SFN-SCKW2BM^WHITE B2^ | Круглый селекторный переключатель утопленного типа с короткой ручкой Shark, размеры (мм): внешний корпус: ⌀ -30.4, h - 16.1, монтажное отверстие (мм): ⌀30, материал корпуса: пластик, рабочее положение: 3-позиционный, пружинный самовозврат из левого положения, цвет указателя на ручке: белый, подсветка: нет, контакт: B: 2, тип блоков контактов: модульный, цвет корпуса: чёрный, Uпит. 110...250 В~, IP52 | 0 | 0 | 0 | 0 | 0 | Возможность заказа уточняйте дополнительно.
H5550012524R |  | A5550007143 | CONTROL SWITCH | SELECTOR SWITCH | S3SFN SERIES | S3SFN-SCKWAB | WHITE AB | Китай | S3SFN-SCKWAB^WHITE AB^ | Круглый селекторный переключатель утопленного типа с короткой ручкой Shark, размеры (мм): внешний корпус: ⌀ -30.4, h - 16.1, монтажное отверстие (мм): ⌀30, материал корпуса: пластик, рабочее положение: 3-позиционный, пружинный самовозврат из левого положения, цвет указателя на ручке: белый, подсветка: нет, контакт: A: 1, B: 1, тип блоков контактов: одиночный, цвет корпуса: чёрный, Uпит. 110...250 В~, IP52 | 0 | 0 | 0 | 0 | 0 | Возможность заказа уточняйте дополнительно.
H5550012525R |  | A5550007144 | CONTROL SWITCH | SELECTOR SWITCH | S3SFN SERIES | S3SFN-SCKWABM | WHITE AB | Китай | S3SFN-SCKWABM^WHITE AB^ | Круглый селекторный переключатель утопленного типа с короткой ручкой Shark, размеры (мм): внешний корпус: ⌀ -30.4, h - 16.1, монтажное отверстие (мм): ⌀30, материал корпуса: пластик, рабочее положение: 3-позиционный, пружинный самовозврат из левого положения, цвет указателя на ручке: белый, подсветка: нет, контакт: A: 1, B: 1, тип блоков контактов: модульный, цвет корпуса: чёрный, Uпит. 110...250 В~, IP52 | 0 | 0 | 0 | 0 | 0 | Возможность заказа уточняйте дополнительно.
A5550005688R |  | A5550005688 | CONTROL SWITCH | SELECTOR SWITCH | S3SFN SERIES | S3SFN-SCR |  | Китай | S3SFN-SCR^^ | Головка для круглого селекторного переключателя утопленного типа с короткой ручкой Shark, размеры (мм): внешний корпус: ⌀ -30.4, h - 16.1, монтажное отверстие (мм): ⌀30, материал корпуса: пластик, рабочее положение: 3-позиционный, пружинный самовозврат из левого положения, цвет: указателя на ручке: красный, подсветка: нет, цвет корпуса: чёрный, питание: нет, IP52 | 320 | 297.6 | 288 | 256 | 224 | Доступно к заказу.
A5550005710R |  | A5550005710 | CONTROL SWITCH | SELECTOR SWITCH | S3SFN SERIES | S3SFN-SCR2A | RED A2 | Китай | S3SFN-SCR2A^RED A2^ | Круглый селекторный переключатель утопленного типа с короткой ручкой Shark, размеры (мм): внешний корпус: ⌀ -30.4, h - 16.1, монтажное отверстие (мм): ⌀30, материал корпуса: пластик, рабочее положение: 3-позиционный, пружинный самовозврат из левого положения, цвет указателя на ручке: красный, подсветка: нет, контакт: A: 2, тип блоков контактов: одиночный, цвет корпуса: чёрный, Uпит. 110...250 В~, IP52 | 550 | 511.5 | 495 | 440 | 385 | Доступно к заказу.
A5550005711R |  | A5550005711 | CONTROL SWITCH | SELECTOR SWITCH | S3SFN SERIES | S3SFN-SCR2AM | RED A2 | Китай | S3SFN-SCR2AM^RED A2^ | Круглый селекторный переключатель утопленного типа с короткой ручкой Shark, размеры (мм): внешний корпус: ⌀ -30.4, h - 16.1, монтажное отверстие (мм): ⌀30, материал корпуса: пластик, рабочее положение: 3-позиционный, пружинный самовозврат из левого положения, цвет указателя на ручке: красный, подсветка: нет, контакт: A: 2, тип блоков контактов: модульный, цвет корпуса: чёрный, Uпит. 110...250 В~, IP52 | 600 | 558 | 540 | 480 | 420 | Доступно к заказу.
A5550005782R |  | A5550005782 | CONTROL SWITCH | SELECTOR SWITCH | S3SFN SERIES | S3SFN-SCR2B | RED B2 | Китай | S3SFN-SCR2B^RED B2^ | Круглый селекторный переключатель утопленного типа с короткой ручкой Shark, размеры (мм): внешний корпус: ⌀ -30.4, h - 16.1, монтажное отверстие (мм): ⌀30, материал корпуса: пластик, рабочее положение: 3-позиционный, пружинный самовозврат из левого положения, цвет указателя на ручке: красный, подсветка: нет, контакт: B: 2, тип блоков контактов: одиночный, цвет корпуса: чёрный, Uпит. 110...250 В~, IP52 | 550 | 511.5 | 495 | 440 | 385 | Доступно к заказу.
A5550005783R |  | A5550005783 | CONTROL SWITCH | SELECTOR SWITCH | S3SFN SERIES | S3SFN-SCR2BM | RED B2 | Китай | S3SFN-SCR2BM^RED B2^ | Круглый селекторный переключатель утопленного типа с короткой ручкой Shark, размеры (мм): внешний корпус: ⌀ -30.4, h - 16.1, монтажное отверстие (мм): ⌀30, материал корпуса: пластик, рабочее положение: 3-позиционный, пружинный самовозврат из левого положения, цвет указателя на ручке: красный, подсветка: нет, контакт: B: 2, тип блоков контактов: модульный, цвет корпуса: чёрный, Uпит. 110...250 В~, IP52 | 600 | 558 | 540 | 480 | 420 | Доступно к заказу.
A5550005830R |  | A5550005830 | CONTROL SWITCH | SELECTOR SWITCH | S3SFN SERIES | S3SFN-SCRAB | RED A1 B1 | Китай | S3SFN-SCRAB^RED A1 B1^ | Круглый селекторный переключатель утопленного типа с короткой ручкой Shark, размеры (мм): внешний корпус: ⌀ -30.4, h - 16.1, монтажное отверстие (мм): ⌀30, материал корпуса: пластик, рабочее положение: 3-позиционный, пружинный самовозврат из левого положения, цвет указателя на ручке: красный, подсветка: нет, контакт: A: 1, B: 1, тип блоков контактов: одиночный, цвет корпуса: чёрный, Uпит. 110...250 В~, IP52 | 550 | 511.5 | 495 | 440 | 385 | Доступно к заказу.
A5550005831R |  | A5550005831 | CONTROL SWITCH | SELECTOR SWITCH | S3SFN SERIES | S3SFN-SCRABM | RED A1 B1 | Китай | S3SFN-SCRABM^RED A1 B1^ | Круглый селекторный переключатель утопленного типа с короткой ручкой Shark, размеры (мм): внешний корпус: ⌀ -30.4, h - 16.1, монтажное отверстие (мм): ⌀30, материал корпуса: пластик, рабочее положение: 3-позиционный, пружинный самовозврат из левого положения, цвет указателя на ручке: красный, подсветка: нет, контакт: A: 1, B: 1, тип блоков контактов: модульный, цвет корпуса: чёрный, Uпит. 110...250 В~, IP52 | 600 | 558 | 540 | 480 | 420 | Доступно к заказу.
H5550007616R |  | A5550005736 | CONTROL SWITCH | SELECTOR SWITCH | S3SFN SERIES | S3SFN-SCW |  | Китай | S3SFN-SCW^^ | Головка для круглого селекторного переключателя утопленного типа с короткой ручкой Shark, размеры (мм): внешний корпус: ⌀ -30.4, h - 16.1, монтажное отверстие (мм): ⌀30, материал корпуса: пластик, рабочее положение: 3-позиционный, пружинный самовозврат из левого положения, цвет: указателя на ручке: белый, подсветка: нет, цвет корпуса: чёрный, питание: нет, IP52 | 320 | 297.6 | 288 | 256 | 224 | Доступно к заказу.
H5550007782R |  | A5550005902 | CONTROL SWITCH | SELECTOR SWITCH | S3SFN SERIES | S3SFN-SCW2A | WHITE A2 | Китай | S3SFN-SCW2A^WHITE A2^ | Круглый селекторный переключатель утопленного типа с короткой ручкой Shark, размеры (мм): внешний корпус: ⌀ -30.4, h - 16.1, монтажное отверстие (мм): ⌀30, материал корпуса: пластик, рабочее положение: 3-позиционный, пружинный самовозврат из левого положения, цвет указателя на ручке: белый, подсветка: нет, контакт: A: 2, тип блоков контактов: одиночный, цвет корпуса: чёрный, Uпит. 110...250 В~, IP52 | 0 | 0 | 0 | 0 | 0 | Возможность заказа уточняйте дополнительно.
H5550007783R |  | A5550005903 | CONTROL SWITCH | SELECTOR SWITCH | S3SFN SERIES | S3SFN-SCW2AM | WHITE A2 | Китай | S3SFN-SCW2AM^WHITE A2^ | Круглый селекторный переключатель утопленного типа с короткой ручкой Shark, размеры (мм): внешний корпус: ⌀ -30.4, h - 16.1, монтажное отверстие (мм): ⌀30, материал корпуса: пластик, рабочее положение: 3-позиционный, пружинный самовозврат из левого положения, цвет указателя на ручке: белый, подсветка: нет, контакт: A: 2, тип блоков контактов: модульный, цвет корпуса: чёрный, Uпит. 110...250 В~, IP52 | 0 | 0 | 0 | 0 | 0 | Возможность заказа уточняйте дополнительно.
H5550007840R |  | A5550005960 | CONTROL SWITCH | SELECTOR SWITCH | S3SFN SERIES | S3SFN-SCW2B | WHITE B2 | Китай | S3SFN-SCW2B^WHITE B2^ | Круглый селекторный переключатель утопленного типа с короткой ручкой Shark, размеры (мм): внешний корпус: ⌀ -30.4, h - 16.1, монтажное отверстие (мм): ⌀30, материал корпуса: пластик, рабочее положение: 3-позиционный, пружинный самовозврат из левого положения, цвет указателя на ручке: белый, подсветка: нет, контакт: B: 2, тип блоков контактов: одиночный, цвет корпуса: чёрный, Uпит. 110...250 В~, IP52 | 0 | 0 | 0 | 0 | 0 | Возможность заказа уточняйте дополнительно.
H5550007841R |  | A5550005961 | CONTROL SWITCH | SELECTOR SWITCH | S3SFN SERIES | S3SFN-SCW2BM | WHITE B2 | Китай | S3SFN-SCW2BM^WHITE B2^ | Круглый селекторный переключатель утопленного типа с короткой ручкой Shark, размеры (мм): внешний корпус: ⌀ -30.4, h - 16.1, монтажное отверстие (мм): ⌀30, материал корпуса: пластик, рабочее положение: 3-позиционный, пружинный самовозврат из левого положения, цвет указателя на ручке: белый, подсветка: нет, контакт: B: 2, тип блоков контактов: модульный, цвет корпуса: чёрный, Uпит. 110...250 В~, IP52 | 0 | 0 | 0 | 0 | 0 | Возможность заказа уточняйте дополнительно.
H5550007872R |  | A5550005992 | CONTROL SWITCH | SELECTOR SWITCH | S3SFN SERIES | S3SFN-SCWAB | WHITE A1 B1 | Китай | S3SFN-SCWAB^WHITE A1 B1^ | Круглый селекторный переключатель утопленного типа с короткой ручкой Shark, размеры (мм): внешний корпус: ⌀ -30.4, h - 16.1, монтажное отверстие (мм): ⌀30, материал корпуса: пластик, рабочее положение: 3-позиционный, пружинный самовозврат из левого положения, цвет указателя на ручке: белый, подсветка: нет, контакт: A: 1, B: 1, тип блоков контактов: одиночный, цвет корпуса: чёрный, Uпит. 110...250 В~, IP52 | 0 | 0 | 0 | 0 | 0 | Возможность заказа уточняйте дополнительно.
H5550007873R |  | A5550005993 | CONTROL SWITCH | SELECTOR SWITCH | S3SFN SERIES | S3SFN-SCWABM | WHITE A1 B1 | Китай | S3SFN-SCWABM^WHITE A1 B1^ | Круглый селекторный переключатель утопленного типа с короткой ручкой Shark, размеры (мм): внешний корпус: ⌀ -30.4, h - 16.1, монтажное отверстие (мм): ⌀30, материал корпуса: пластик, рабочее положение: 3-позиционный, пружинный самовозврат из левого положения, цвет указателя на ручке: белый, подсветка: нет, контакт: A: 1, B: 1, тип блоков контактов: модульный, цвет корпуса: чёрный, Uпит. 110...250 В~, IP52 | 0 | 0 | 0 | 0 | 0 | Возможность заказа уточняйте дополнительно.
H5550012526R |  | A5550009529 | CONTROL SWITCH | SELECTOR SWITCH | S3SFN SERIES | S3SFN-SDKR | RED(HEAD) | Китай | S3SFN-SDKR^RED(HEAD)^ | Головка для круглого селекторного переключателя утопленного типа с длинной ручкой Shark, размеры (мм): внешний корпус: ⌀ -30.4, h - 16.1, монтажное отверстие (мм): ⌀30, материал корпуса: пластик, рабочее положение: 3-позиционный, пружинный самовозврат из левого положения, цвет: указателя на ручке: красный, подсветка: нет, цвет корпуса: чёрный, питание: нет, IP52 | 0 | 0 | 0 | 0 | 0 | Цену и срок поставки уточняйте дополнительно.
A5550007145R |  | A5550007145 | CONTROL SWITCH | SELECTOR SWITCH | S3SFN SERIES | S3SFN-SDKR2A | RED A2 | Китай | S3SFN-SDKR2A^RED A2^ | Круглый селекторный переключатель утопленного типа с длинной ручкой Shark, размеры (мм): внешний корпус: ⌀ -30.4, h - 16.1, монтажное отверстие (мм): ⌀30, материал корпуса: пластик, рабочее положение: 3-позиционный, пружинный самовозврат из левого положения, цвет указателя на ручке: красный, подсветка: нет, контакт: A: 2, тип блоков контактов: одиночный, цвет корпуса: чёрный, Uпит. 110...250 В~, IP52 | 550 | 511.5 | 495 | 440 | 385 | Доступно к заказу.
A5550007146R |  | A5550007146 | CONTROL SWITCH | SELECTOR SWITCH | S3SFN SERIES | S3SFN-SDKR2AM | RED A2 | Китай | S3SFN-SDKR2AM^RED A2^ | Круглый селекторный переключатель утопленного типа с длинной ручкой Shark, размеры (мм): внешний корпус: ⌀ -30.4, h - 16.1, монтажное отверстие (мм): ⌀30, материал корпуса: пластик, рабочее положение: 3-позиционный, пружинный самовозврат из левого положения, цвет указателя на ручке: красный, подсветка: нет, контакт: A: 2, тип блоков контактов: модульный, цвет корпуса: чёрный, Uпит. 110...250 В~, IP52 | 600 | 558 | 540 | 480 | 420 | Доступно к заказу.
A5550007147R |  | A5550007147 | CONTROL SWITCH | SELECTOR SWITCH | S3SFN SERIES | S3SFN-SDKR2B | RED B2 | Китай | S3SFN-SDKR2B^RED B2^ | Круглый селекторный переключатель утопленного типа с длинной ручкой Shark, размеры (мм): внешний корпус: ⌀ -30.4, h - 16.1, монтажное отверстие (мм): ⌀30, материал корпуса: пластик, рабочее положение: 3-позиционный, пружинный самовозврат из левого положения, цвет указателя на ручке: красный, подсветка: нет, контакт: B: 2, тип блоков контактов: одиночный, цвет корпуса: чёрный, Uпит. 110...250 В~, IP52 | 550 | 511.5 | 495 | 440 | 385 | Доступно к заказу.
A5550007148R |  | A5550007148 | CONTROL SWITCH | SELECTOR SWITCH | S3SFN SERIES | S3SFN-SDKR2BM | RED B2 | Китай | S3SFN-SDKR2BM^RED B2^ | Круглый селекторный переключатель утопленного типа с длинной ручкой Shark, размеры (мм): внешний корпус: ⌀ -30.4, h - 16.1, монтажное отверстие (мм): ⌀30, материал корпуса: пластик, рабочее положение: 3-позиционный, пружинный самовозврат из левого положения, цвет указателя на ручке: красный, подсветка: нет, контакт: B: 2, тип блоков контактов: модульный, цвет корпуса: чёрный, Uпит. 110...250 В~, IP52 | 600 | 558 | 540 | 480 | 420 | Доступно к заказу.
A5550007149R |  | A5550007149 | CONTROL SWITCH | SELECTOR SWITCH | S3SFN SERIES | S3SFN-SDKRAB | RED AB | Китай | S3SFN-SDKRAB^RED AB^ | Круглый селекторный переключатель утопленного типа с длинной ручкой Shark, размеры (мм): внешний корпус: ⌀ -30.4, h - 16.1, монтажное отверстие (мм): ⌀30, материал корпуса: пластик, рабочее положение: 3-позиционный, пружинный самовозврат из левого положения, цвет указателя на ручке: красный, подсветка: нет, контакт: A: 1, B: 1, тип блоков контактов: одиночный, цвет корпуса: чёрный, Uпит. 110...250 В~, IP52 | 550 | 511.5 | 495 | 440 | 385 | Доступно к заказу.
A5550007150R |  | A5550007150 | CONTROL SWITCH | SELECTOR SWITCH | S3SFN SERIES | S3SFN-SDKRABM | RED AB | Китай | S3SFN-SDKRABM^RED AB^ | Круглый селекторный переключатель утопленного типа с длинной ручкой Shark, размеры (мм): внешний корпус: ⌀ -30.4, h - 16.1, монтажное отверстие (мм): ⌀30, материал корпуса: пластик, рабочее положение: 3-позиционный, пружинный самовозврат из левого положения, цвет указателя на ручке: красный, подсветка: нет, контакт: A: 1, B: 1, тип блоков контактов: модульный, цвет корпуса: чёрный, Uпит. 110...250 В~, IP52 | 600 | 558 | 540 | 480 | 420 | Доступно к заказу.
H5550012533R |  | A5550009530 | CONTROL SWITCH | SELECTOR SWITCH | S3SFN SERIES | S3SFN-SDKW | WHITE(HEAD) | Китай | S3SFN-SDKW^WHITE(HEAD)^ | Головка для круглого селекторного переключателя утопленного типа с длинной ручкой Shark, размеры (мм): внешний корпус: ⌀ -30.4, h - 16.1, монтажное отверстие (мм): ⌀30, материал корпуса: пластик, рабочее положение: 3-позиционный, пружинный самовозврат из левого положения, цвет: указателя на ручке: белый, подсветка: нет, цвет корпуса: чёрный, питание: нет, IP52 | 0 | 0 | 0 | 0 | 0 | Цену и срок поставки уточняйте дополнительно.
H5550012534R |  | A5550007151 | CONTROL SWITCH | SELECTOR SWITCH | S3SFN SERIES | S3SFN-SDKW2A | WHITE A2 | Китай | S3SFN-SDKW2A^WHITE A2^ | Круглый селекторный переключатель утопленного типа с длинной ручкой Shark, размеры (мм): внешний корпус: ⌀ -30.4, h - 16.1, монтажное отверстие (мм): ⌀30, материал корпуса: пластик, рабочее положение: 3-позиционный, пружинный самовозврат из левого положения, цвет указателя на ручке: белый, подсветка: нет, контакт: A: 2, тип блоков контактов: одиночный, цвет корпуса: чёрный, Uпит. 110...250 В~, IP52 | 0 | 0 | 0 | 0 | 0 | Возможность заказа уточняйте дополнительно.
H5550012535R |  | A5550007152 | CONTROL SWITCH | SELECTOR SWITCH | S3SFN SERIES | S3SFN-SDKW2AM | WHITE A2 | Китай | S3SFN-SDKW2AM^WHITE A2^ | Круглый селекторный переключатель утопленного типа с длинной ручкой Shark, размеры (мм): внешний корпус: ⌀ -30.4, h - 16.1, монтажное отверстие (мм): ⌀30, материал корпуса: пластик, рабочее положение: 3-позиционный, пружинный самовозврат из левого положения, цвет указателя на ручке: белый, подсветка: нет, контакт: A: 2, тип блоков контактов: модульный, цвет корпуса: чёрный, Uпит. 110...250 В~, IP52 | 0 | 0 | 0 | 0 | 0 | Возможность заказа уточняйте дополнительно.
H5550012536R |  | A5550007153 | CONTROL SWITCH | SELECTOR SWITCH | S3SFN SERIES | S3SFN-SDKW2B | WHITE B2 | Китай | S3SFN-SDKW2B^WHITE B2^ | Круглый селекторный переключатель утопленного типа с длинной ручкой Shark, размеры (мм): внешний корпус: ⌀ -30.4, h - 16.1, монтажное отверстие (мм): ⌀30, материал корпуса: пластик, рабочее положение: 3-позиционный, пружинный самовозврат из левого положения, цвет указателя на ручке: белый, подсветка: нет, контакт: B: 2, тип блоков контактов: одиночный, цвет корпуса: чёрный, Uпит. 110...250 В~, IP52 | 0 | 0 | 0 | 0 | 0 | Возможность заказа уточняйте дополнительно.
H5550012537R |  | A5550007154 | CONTROL SWITCH | SELECTOR SWITCH | S3SFN SERIES | S3SFN-SDKW2BM | WHITE B2 | Китай | S3SFN-SDKW2BM^WHITE B2^ | Круглый селекторный переключатель утопленного типа с длинной ручкой Shark, размеры (мм): внешний корпус: ⌀ -30.4, h - 16.1, монтажное отверстие (мм): ⌀30, материал корпуса: пластик, рабочее положение: 3-позиционный, пружинный самовозврат из левого положения, цвет указателя на ручке: белый, подсветка: нет, контакт: B: 2, тип блоков контактов: модульный, цвет корпуса: чёрный, Uпит. 110...250 В~, IP52 | 0 | 0 | 0 | 0 | 0 | Возможность заказа уточняйте дополнительно.
H5550012538R |  | A5550007155 | CONTROL SWITCH | SELECTOR SWITCH | S3SFN SERIES | S3SFN-SDKWAB | WHITE AB | Китай | S3SFN-SDKWAB^WHITE AB^ | Круглый селекторный переключатель утопленного типа с длинной ручкой Shark, размеры (мм): внешний корпус: ⌀ -30.4, h - 16.1, монтажное отверстие (мм): ⌀30, материал корпуса: пластик, рабочее положение: 3-позиционный, пружинный самовозврат из левого положения, цвет указателя на ручке: белый, подсветка: нет, контакт: A: 1, B: 1, тип блоков контактов: одиночный, цвет корпуса: чёрный, Uпит. 110...250 В~, IP52 | 0 | 0 | 0 | 0 | 0 | Возможность заказа уточняйте дополнительно.
H5550012539R |  | A5550007156 | CONTROL SWITCH | SELECTOR SWITCH | S3SFN SERIES | S3SFN-SDKWABM | WHITE AB | Китай | S3SFN-SDKWABM^WHITE AB^ | Круглый селекторный переключатель утопленного типа с длинной ручкой Shark, размеры (мм): внешний корпус: ⌀ -30.4, h - 16.1, монтажное отверстие (мм): ⌀30, материал корпуса: пластик, рабочее положение: 3-позиционный, пружинный самовозврат из левого положения, цвет указателя на ручке: белый, подсветка: нет, контакт: A: 1, B: 1, тип блоков контактов: модульный, цвет корпуса: чёрный, Uпит. 110...250 В~, IP52 | 0 | 0 | 0 | 0 | 0 | Возможность заказа уточняйте дополнительно.
A5550005691R |  | A5550005691 | CONTROL SWITCH | SELECTOR SWITCH | S3SFN SERIES | S3SFN-SDR |  | Китай | S3SFN-SDR^^ | Головка для круглого селекторного переключателя утопленного типа с длинной ручкой Shark, размеры (мм): внешний корпус: ⌀ -30.4, h - 16.1, монтажное отверстие (мм): ⌀30, материал корпуса: пластик, рабочее положение: 3-позиционный, пружинный самовозврат из левого положения, цвет: указателя на ручке: красный, подсветка: нет, цвет корпуса: чёрный, питание: нет, IP52 | 320 | 297.6 | 288 | 256 | 224 | Доступно к заказу.
A5550005713R |  | A5550005713 | CONTROL SWITCH | SELECTOR SWITCH | S3SFN SERIES | S3SFN-SDR2A | RED A2 | Китай | S3SFN-SDR2A^RED A2^ | Круглый селекторный переключатель утопленного типа с длинной ручкой Shark, размеры (мм): внешний корпус: ⌀ -30.4, h - 16.1, монтажное отверстие (мм): ⌀30, материал корпуса: пластик, рабочее положение: 3-позиционный, пружинный самовозврат из левого положения, цвет указателя на ручке: красный, подсветка: нет, контакт: A: 2, тип блоков контактов: одиночный, цвет корпуса: чёрный, Uпит. 110...250 В~, IP52 | 550 | 511.5 | 495 | 440 | 385 | Доступно к заказу.
A5550005714R |  | A5550005714 | CONTROL SWITCH | SELECTOR SWITCH | S3SFN SERIES | S3SFN-SDR2AM | RED A2 | Китай | S3SFN-SDR2AM^RED A2^ | Круглый селекторный переключатель утопленного типа с длинной ручкой Shark, размеры (мм): внешний корпус: ⌀ -30.4, h - 16.1, монтажное отверстие (мм): ⌀30, материал корпуса: пластик, рабочее положение: 3-позиционный, пружинный самовозврат из левого положения, цвет указателя на ручке: красный, подсветка: нет, контакт: A: 2, тип блоков контактов: модульный, цвет корпуса: чёрный, Uпит. 110...250 В~, IP52 | 600 | 558 | 540 | 480 | 420 | Доступно к заказу.
A5550005785R |  | A5550005785 | CONTROL SWITCH | SELECTOR SWITCH | S3SFN SERIES | S3SFN-SDR2B | RED B2 | Китай | S3SFN-SDR2B^RED B2^ | Круглый селекторный переключатель утопленного типа с длинной ручкой Shark, размеры (мм): внешний корпус: ⌀ -30.4, h - 16.1, монтажное отверстие (мм): ⌀30, материал корпуса: пластик, рабочее положение: 3-позиционный, пружинный самовозврат из левого положения, цвет указателя на ручке: красный, подсветка: нет, контакт: B: 2, тип блоков контактов: одиночный, цвет корпуса: чёрный, Uпит. 110...250 В~, IP52 | 550 | 511.5 | 495 | 440 | 385 | Доступно к заказу.
A5550005786R |  | A5550005786 | CONTROL SWITCH | SELECTOR SWITCH | S3SFN SERIES | S3SFN-SDR2BM | RED B2 | Китай | S3SFN-SDR2BM^RED B2^ | Круглый селекторный переключатель утопленного типа с длинной ручкой Shark, размеры (мм): внешний корпус: ⌀ -30.4, h - 16.1, монтажное отверстие (мм): ⌀30, материал корпуса: пластик, рабочее положение: 3-позиционный, пружинный самовозврат из левого положения, цвет указателя на ручке: красный, подсветка: нет, контакт: B: 2, тип блоков контактов: модульный, цвет корпуса: чёрный, Uпит. 110...250 В~, IP52 | 600 | 558 | 540 | 480 | 420 | Доступно к заказу.
A5550005833R |  | A5550005833 | CONTROL SWITCH | SELECTOR SWITCH | S3SFN SERIES | S3SFN-SDRAB | RED A1 B1 | Китай | S3SFN-SDRAB^RED A1 B1^ | Круглый селекторный переключатель утопленного типа с длинной ручкой Shark, размеры (мм): внешний корпус: ⌀ -30.4, h - 16.1, монтажное отверстие (мм): ⌀30, материал корпуса: пластик, рабочее положение: 3-позиционный, пружинный самовозврат из левого положения, цвет указателя на ручке: красный, подсветка: нет, контакт: A: 1, B: 1, тип блоков контактов: одиночный, цвет корпуса: чёрный, Uпит. 110...250 В~, IP52 | 550 | 511.5 | 495 | 440 | 385 | Доступно к заказу.
A5550005834R |  | A5550005834 | CONTROL SWITCH | SELECTOR SWITCH | S3SFN SERIES | S3SFN-SDRABM | RED A1 B1 | Китай | S3SFN-SDRABM^RED A1 B1^ | Круглый селекторный переключатель утопленного типа с длинной ручкой Shark, размеры (мм): внешний корпус: ⌀ -30.4, h - 16.1, монтажное отверстие (мм): ⌀30, материал корпуса: пластик, рабочее положение: 3-позиционный, пружинный самовозврат из левого положения, цвет указателя на ручке: красный, подсветка: нет, контакт: A: 1, B: 1, тип блоков контактов: модульный, цвет корпуса: чёрный, Uпит. 110...250 В~, IP52 | 600 | 558 | 540 | 480 | 420 | Доступно к заказу.
H5550007619R |  | A5550005739 | CONTROL SWITCH | SELECTOR SWITCH | S3SFN SERIES | S3SFN-SDW |  | Китай | S3SFN-SDW^^ | Головка для круглого селекторного переключателя утопленного типа с длинной ручкой Shark, размеры (мм): внешний корпус: ⌀ -30.4, h - 16.1, монтажное отверстие (мм): ⌀30, материал корпуса: пластик, рабочее положение: 3-позиционный, пружинный самовозврат из левого положения, цвет: указателя на ручке: белый, подсветка: нет, цвет корпуса: чёрный, питание: нет, IP52 | 320 | 297.6 | 288 | 256 | 224 | Доступно к заказу.
H5550007785R |  | A5550005905 | CONTROL SWITCH | SELECTOR SWITCH | S3SFN SERIES | S3SFN-SDW2A | WHITE A2 | Китай | S3SFN-SDW2A^WHITE A2^ | Круглый селекторный переключатель утопленного типа с длинной ручкой Shark, размеры (мм): внешний корпус: ⌀ -30.4, h - 16.1, монтажное отверстие (мм): ⌀30, материал корпуса: пластик, рабочее положение: 3-позиционный, пружинный самовозврат из левого положения, цвет указателя на ручке: белый, подсветка: нет, контакт: A: 2, тип блоков контактов: одиночный, цвет корпуса: чёрный, Uпит. 110...250 В~, IP52 | 0 | 0 | 0 | 0 | 0 | Возможность заказа уточняйте дополнительно.
H5550007786R |  | A5550005906 | CONTROL SWITCH | SELECTOR SWITCH | S3SFN SERIES | S3SFN-SDW2AM | WHITE A2 | Китай | S3SFN-SDW2AM^WHITE A2^ | Круглый селекторный переключатель утопленного типа с длинной ручкой Shark, размеры (мм): внешний корпус: ⌀ -30.4, h - 16.1, монтажное отверстие (мм): ⌀30, материал корпуса: пластик, рабочее положение: 3-позиционный, пружинный самовозврат из левого положения, цвет указателя на ручке: белый, подсветка: нет, контакт: A: 2, тип блоков контактов: модульный, цвет корпуса: чёрный, Uпит. 110...250 В~, IP52 | 0 | 0 | 0 | 0 | 0 | Возможность заказа уточняйте дополнительно.
H5550007842R |  | A5550005962 | CONTROL SWITCH | SELECTOR SWITCH | S3SFN SERIES | S3SFN-SDW2B | WHITE B2 | Китай | S3SFN-SDW2B^WHITE B2^ | Круглый селекторный переключатель утопленного типа с длинной ручкой Shark, размеры (мм): внешний корпус: ⌀ -30.4, h - 16.1, монтажное отверстие (мм): ⌀30, материал корпуса: пластик, рабочее положение: 3-позиционный, пружинный самовозврат из левого положения, цвет указателя на ручке: белый, подсветка: нет, контакт: B: 2, тип блоков контактов: одиночный, цвет корпуса: чёрный, Uпит. 110...250 В~, IP52 | 0 | 0 | 0 | 0 | 0 | Возможность заказа уточняйте дополнительно.
H5550007843R |  | A5550005963 | CONTROL SWITCH | SELECTOR SWITCH | S3SFN SERIES | S3SFN-SDW2BM | WHITE B2 | Китай | S3SFN-SDW2BM^WHITE B2^ | Круглый селекторный переключатель утопленного типа с длинной ручкой Shark, размеры (мм): внешний корпус: ⌀ -30.4, h - 16.1, монтажное отверстие (мм): ⌀30, материал корпуса: пластик, рабочее положение: 3-позиционный, пружинный самовозврат из левого положения, цвет указателя на ручке: белый, подсветка: нет, контакт: B: 2, тип блоков контактов: модульный, цвет корпуса: чёрный, Uпит. 110...250 В~, IP52 | 0 | 0 | 0 | 0 | 0 | Возможность заказа уточняйте дополнительно.
H5550007874R |  | A5550005994 | CONTROL SWITCH | SELECTOR SWITCH | S3SFN SERIES | S3SFN-SDWAB | WHITE A1 B1 | Китай | S3SFN-SDWAB^WHITE A1 B1^ | Круглый селекторный переключатель утопленного типа с длинной ручкой Shark, размеры (мм): внешний корпус: ⌀ -30.4, h - 16.1, монтажное отверстие (мм): ⌀30, материал корпуса: пластик, рабочее положение: 3-позиционный, пружинный самовозврат из левого положения, цвет указателя на ручке: белый, подсветка: нет, контакт: A: 1, B: 1, тип блоков контактов: одиночный, цвет корпуса: чёрный, Uпит. 110...250 В~, IP52 | 0 | 0 | 0 | 0 | 0 | Возможность заказа уточняйте дополнительно.
H5550007875R |  | A5550005995 | CONTROL SWITCH | SELECTOR SWITCH | S3SFN SERIES | S3SFN-SDWABM | WHITE A1 B1 | Китай | S3SFN-SDWABM^WHITE A1 B1^ | Круглый селекторный переключатель утопленного типа с длинной ручкой Shark, размеры (мм): внешний корпус: ⌀ -30.4, h - 16.1, монтажное отверстие (мм): ⌀30, материал корпуса: пластик, рабочее положение: 3-позиционный, пружинный самовозврат из левого положения, цвет указателя на ручке: белый, подсветка: нет, контакт: A: 1, B: 1, тип блоков контактов: модульный, цвет корпуса: чёрный, Uпит. 110...250 В~, IP52 | 0 | 0 | 0 | 0 | 0 | Возможность заказа уточняйте дополнительно.
A5550009491R |  | A5550009491 | CONTROL SWITCH | SELECTOR SWITCH | S3SF SERIES | S3SF-S1R | RED(HEAD) | Китай | S3SF-S1R^RED(HEAD)^ | Головка для круглого селекторного переключателя утопленного типа с короткой стандартной ручкой, размеры (мм): внешний корпус: ⌀ -30.4, h - 16.1, монтажное отверстие (мм): ⌀30, материал корпуса: пластик, рабочее положение: 2-позиционный самовозврат, цвет: указателя на ручке: красный, подсветка: нет, цвет корпуса: чёрный, питание: нет, IP52 | 0 | 0 | 0 | 0 | 0 | Цену и срок поставки уточняйте дополнительно.
A5550002626R |  | A5550002626 | CONTROL SWITCH | SELECTOR SWITCH | S3SF SERIES | S3SF-S1R2A | RED A2 | Китай | S3SF-S1R2A^RED A2^ | Круглый селекторный переключатель утопленного типа с короткой стандартной ручкой, размеры (мм): внешний корпус: ⌀ -30.4, h - 16.1, монтажное отверстие (мм): ⌀30, материал корпуса: пластик, рабочее положение: 2-позиционный самовозврат, цвет указателя на ручке: красный, подсветка: нет, контакт: A: 2, тип блоков контактов: одиночный, цвет корпуса: чёрный, Uпит. 110...250 В~, IP52 | 550 | 511.5 | 495 | 440 | 385 | Доступно к заказу.
A5550002627R |  | A5550002627 | CONTROL SWITCH | SELECTOR SWITCH | S3SF SERIES | S3SF-S1R2AM | RED A2 | Китай | S3SF-S1R2AM^RED A2^ | Круглый селекторный переключатель утопленного типа с короткой стандартной ручкой, размеры (мм): внешний корпус: ⌀ -30.4, h - 16.1, монтажное отверстие (мм): ⌀30, материал корпуса: пластик, рабочее положение: 2-позиционный самовозврат, цвет указателя на ручке: красный, подсветка: нет, контакт: A: 2, тип блоков контактов: модульный, цвет корпуса: чёрный, Uпит. 110...250 В~, IP52 | 600 | 558 | 540 | 480 | 420 | Доступно к заказу.
A5550002630R |  | A5550002630 | CONTROL SWITCH | SELECTOR SWITCH | S3SF SERIES | S3SF-S1R2B | RED B2 | Китай | S3SF-S1R2B^RED B2^ | Круглый селекторный переключатель утопленного типа с короткой стандартной ручкой, размеры (мм): внешний корпус: ⌀ -30.4, h - 16.1, монтажное отверстие (мм): ⌀30, материал корпуса: пластик, рабочее положение: 2-позиционный самовозврат, цвет указателя на ручке: красный, подсветка: нет, контакт: B: 2, тип блоков контактов: одиночный, цвет корпуса: чёрный, Uпит. 110...250 В~, IP52 | 550 | 511.5 | 495 | 440 | 385 | Доступно к заказу.
A5550002631R |  | A5550002631 | CONTROL SWITCH | SELECTOR SWITCH | S3SF SERIES | S3SF-S1R2BM | RED B2 | Китай | S3SF-S1R2BM^RED B2^ | Круглый селекторный переключатель утопленного типа с короткой стандартной ручкой, размеры (мм): внешний корпус: ⌀ -30.4, h - 16.1, монтажное отверстие (мм): ⌀30, материал корпуса: пластик, рабочее положение: 2-позиционный самовозврат, цвет указателя на ручке: красный, подсветка: нет, контакт: B: 2, тип блоков контактов: модульный, цвет корпуса: чёрный, Uпит. 110...250 В~, IP52 | 600 | 558 | 540 | 480 | 420 | Доступно к заказу.
A5550002624R |  | A5550002624 | CONTROL SWITCH | SELECTOR SWITCH | S3SF SERIES | S3SF-S1RA | RED A | Китай | S3SF-S1RA^RED A^ | Круглый селекторный переключатель утопленного типа с короткой стандартной ручкой, размеры (мм): внешний корпус: ⌀ -30.4, h - 16.1, монтажное отверстие (мм): ⌀30, материал корпуса: пластик, рабочее положение: 2-позиционный самовозврат, цвет указателя на ручке: красный, подсветка: нет, контакт: A: 1, тип блоков контактов: одиночный, цвет корпуса: чёрный, Uпит. 110...250 В~, IP52 | 440 | 409.2 | 396 | 352 | 308 | Доступно к заказу.
A5550002632R |  | A5550002632 | CONTROL SWITCH | SELECTOR SWITCH | S3SF SERIES | S3SF-S1RAB | RED AB | Китай | S3SF-S1RAB^RED AB^ | Круглый селекторный переключатель утопленного типа с короткой стандартной ручкой, размеры (мм): внешний корпус: ⌀ -30.4, h - 16.1, монтажное отверстие (мм): ⌀30, материал корпуса: пластик, рабочее положение: 2-позиционный самовозврат, цвет указателя на ручке: красный, подсветка: нет, контакт: A: 1, B: 1, тип блоков контактов: одиночный, цвет корпуса: чёрный, Uпит. 110...250 В~, IP52 | 550 | 511.5 | 495 | 440 | 385 | Доступно к заказу.
A5550002633R |  | A5550002633 | CONTROL SWITCH | SELECTOR SWITCH | S3SF SERIES | S3SF-S1RABM | RED AB | Китай | S3SF-S1RABM^RED AB^ | Круглый селекторный переключатель утопленного типа с короткой стандартной ручкой, размеры (мм): внешний корпус: ⌀ -30.4, h - 16.1, монтажное отверстие (мм): ⌀30, материал корпуса: пластик, рабочее положение: 2-позиционный самовозврат, цвет указателя на ручке: красный, подсветка: нет, контакт: A: 1, B: 1, тип блоков контактов: модульный, цвет корпуса: чёрный, Uпит. 110...250 В~, IP52 | 600 | 558 | 540 | 480 | 420 | Доступно к заказу.
A5550002625R |  | A5550002625 | CONTROL SWITCH | SELECTOR SWITCH | S3SF SERIES | S3SF-S1RAM | RED A | Китай | S3SF-S1RAM^RED A^ | Круглый селекторный переключатель утопленного типа с короткой стандартной ручкой, размеры (мм): внешний корпус: ⌀ -30.4, h - 16.1, монтажное отверстие (мм): ⌀30, материал корпуса: пластик, рабочее положение: 2-позиционный самовозврат, цвет указателя на ручке: красный, подсветка: нет, контакт: A: 1, тип блоков контактов: модульный, цвет корпуса: чёрный, Uпит. 110...250 В~, IP52 | 460 | 427.8 | 414 | 368 | 322 | Доступно к заказу.
A5550002628R |  | A5550002628 | CONTROL SWITCH | SELECTOR SWITCH | S3SF SERIES | S3SF-S1RB | RED B | Китай | S3SF-S1RB^RED B^ | Круглый селекторный переключатель утопленного типа с короткой стандартной ручкой, размеры (мм): внешний корпус: ⌀ -30.4, h - 16.1, монтажное отверстие (мм): ⌀30, материал корпуса: пластик, рабочее положение: 2-позиционный самовозврат, цвет указателя на ручке: красный, подсветка: нет, контакт: B: 1, тип блоков контактов: одиночный, цвет корпуса: чёрный, Uпит. 110...250 В~, IP52 | 440 | 409.2 | 396 | 352 | 308 | Доступно к заказу.
A5550002629R |  | A5550002629 | CONTROL SWITCH | SELECTOR SWITCH | S3SF SERIES | S3SF-S1RBM | RED B | Китай | S3SF-S1RBM^RED B^ | Круглый селекторный переключатель утопленного типа с короткой стандартной ручкой, размеры (мм): внешний корпус: ⌀ -30.4, h - 16.1, монтажное отверстие (мм): ⌀30, материал корпуса: пластик, рабочее положение: 2-позиционный самовозврат, цвет указателя на ручке: красный, подсветка: нет, контакт: B: 1, тип блоков контактов: модульный, цвет корпуса: чёрный, Uпит. 110...250 В~, IP52 | 460 | 427.8 | 414 | 368 | 322 | Доступно к заказу.
A5550009492R |  | A5550009492 | CONTROL SWITCH | SELECTOR SWITCH | S3SF SERIES | S3SF-S1W | WHITE(HEAD) | Китай | S3SF-S1W^WHITE(HEAD)^ | Головка для круглого селекторного переключателя утопленного типа с короткой стандартной ручкой, размеры (мм): внешний корпус: ⌀ -30.4, h - 16.1, монтажное отверстие (мм): ⌀30, материал корпуса: пластик, рабочее положение: 2-позиционный самовозврат, цвет: указателя на ручке: белый, подсветка: нет, цвет корпуса: чёрный, питание: нет, IP52 | 0 | 0 | 0 | 0 | 0 | Цену и срок поставки уточняйте дополнительно.
A5550002636R |  | A5550002636 | CONTROL SWITCH | SELECTOR SWITCH | S3SF SERIES | S3SF-S1W2A | WHITE A2 | Китай | S3SF-S1W2A^WHITE A2^ | Круглый селекторный переключатель утопленного типа с короткой стандартной ручкой, размеры (мм): внешний корпус: ⌀ -30.4, h - 16.1, монтажное отверстие (мм): ⌀30, материал корпуса: пластик, рабочее положение: 2-позиционный самовозврат, цвет указателя на ручке: белый, подсветка: нет, контакт: A: 2, тип блоков контактов: одиночный, цвет корпуса: чёрный, Uпит. 110...250 В~, IP52 | 550 | 511.5 | 495 | 440 | 385 | Доступно к заказу.
H5550010917R |  | A5550002637 | CONTROL SWITCH | SELECTOR SWITCH | S3SF SERIES | S3SF-S1W2AM | WHITE A2 | Китай | S3SF-S1W2AM^WHITE A2^ | Круглый селекторный переключатель утопленного типа с короткой стандартной ручкой, размеры (мм): внешний корпус: ⌀ -30.4, h - 16.1, монтажное отверстие (мм): ⌀30, материал корпуса: пластик, рабочее положение: 2-позиционный самовозврат, цвет указателя на ручке: белый, подсветка: нет, контакт: A: 2, тип блоков контактов: модульный, цвет корпуса: чёрный, Uпит. 110...250 В~, IP52 | 0 | 0 | 0 | 0 | 0 | Возможность заказа уточняйте дополнительно.
H5550010918R |  | A5550002640 | CONTROL SWITCH | SELECTOR SWITCH | S3SF SERIES | S3SF-S1W2B | WHITE B2 | Китай | S3SF-S1W2B^WHITE B2^ | Круглый селекторный переключатель утопленного типа с короткой стандартной ручкой, размеры (мм): внешний корпус: ⌀ -30.4, h - 16.1, монтажное отверстие (мм): ⌀30, материал корпуса: пластик, рабочее положение: 2-позиционный самовозврат, цвет указателя на ручке: белый, подсветка: нет, контакт: B: 2, тип блоков контактов: одиночный, цвет корпуса: чёрный, Uпит. 110...250 В~, IP52 | 0 | 0 | 0 | 0 | 0 | Возможность заказа уточняйте дополнительно.
H5550010919R |  | A5550002641 | CONTROL SWITCH | SELECTOR SWITCH | S3SF SERIES | S3SF-S1W2BM | WHITE B2 | Китай | S3SF-S1W2BM^WHITE B2^ | Круглый селекторный переключатель утопленного типа с короткой стандартной ручкой, размеры (мм): внешний корпус: ⌀ -30.4, h - 16.1, монтажное отверстие (мм): ⌀30, материал корпуса: пластик, рабочее положение: 2-позиционный самовозврат, цвет указателя на ручке: белый, подсветка: нет, контакт: B: 2, тип блоков контактов: модульный, цвет корпуса: чёрный, Uпит. 110...250 В~, IP52 | 0 | 0 | 0 | 0 | 0 | Возможность заказа уточняйте дополнительно.
H5550010920R |  | A5550002634 | CONTROL SWITCH | SELECTOR SWITCH | S3SF SERIES | S3SF-S1WA | WHITE A | Китай | S3SF-S1WA^WHITE A^ | Круглый селекторный переключатель утопленного типа с короткой стандартной ручкой, размеры (мм): внешний корпус: ⌀ -30.4, h - 16.1, монтажное отверстие (мм): ⌀30, материал корпуса: пластик, рабочее положение: 2-позиционный самовозврат, цвет указателя на ручке: белый, подсветка: нет, контакт: A: 1, тип блоков контактов: одиночный, цвет корпуса: чёрный, Uпит. 110...250 В~, IP52 | 0 | 0 | 0 | 0 | 0 | Возможность заказа уточняйте дополнительно.
H5550010921R |  | A5550002642 | CONTROL SWITCH | SELECTOR SWITCH | S3SF SERIES | S3SF-S1WAB | WHITE AB | Китай | S3SF-S1WAB^WHITE AB^ | Круглый селекторный переключатель утопленного типа с короткой стандартной ручкой, размеры (мм): внешний корпус: ⌀ -30.4, h - 16.1, монтажное отверстие (мм): ⌀30, материал корпуса: пластик, рабочее положение: 2-позиционный самовозврат, цвет указателя на ручке: белый, подсветка: нет, контакт: A: 1, B: 1, тип блоков контактов: одиночный, цвет корпуса: чёрный, Uпит. 110...250 В~, IP52 | 0 | 0 | 0 | 0 | 0 | Возможность заказа уточняйте дополнительно.
H5550010922R |  | A5550002643 | CONTROL SWITCH | SELECTOR SWITCH | S3SF SERIES | S3SF-S1WABM | WHITE AB | Китай | S3SF-S1WABM^WHITE AB^ | Круглый селекторный переключатель утопленного типа с короткой стандартной ручкой, размеры (мм): внешний корпус: ⌀ -30.4, h - 16.1, монтажное отверстие (мм): ⌀30, материал корпуса: пластик, рабочее положение: 2-позиционный самовозврат, цвет указателя на ручке: белый, подсветка: нет, контакт: A: 1, B: 1, тип блоков контактов: модульный, цвет корпуса: чёрный, Uпит. 110...250 В~, IP52 | 0 | 0 | 0 | 0 | 0 | Возможность заказа уточняйте дополнительно.
H5550010923R |  | A5550002635 | CONTROL SWITCH | SELECTOR SWITCH | S3SF SERIES | S3SF-S1WAM | WHITE A | Китай | S3SF-S1WAM^WHITE A^ | Круглый селекторный переключатель утопленного типа с короткой стандартной ручкой, размеры (мм): внешний корпус: ⌀ -30.4, h - 16.1, монтажное отверстие (мм): ⌀30, материал корпуса: пластик, рабочее положение: 2-позиционный самовозврат, цвет указателя на ручке: белый, подсветка: нет, контакт: A: 1, тип блоков контактов: модульный, цвет корпуса: чёрный, Uпит. 110...250 В~, IP52 | 0 | 0 | 0 | 0 | 0 | Возможность заказа уточняйте дополнительно.
H5550010924R |  | A5550002638 | CONTROL SWITCH | SELECTOR SWITCH | S3SF SERIES | S3SF-S1WB | WHITE B | Китай | S3SF-S1WB^WHITE B^ | Круглый селекторный переключатель утопленного типа с короткой стандартной ручкой, размеры (мм): внешний корпус: ⌀ -30.4, h - 16.1, монтажное отверстие (мм): ⌀30, материал корпуса: пластик, рабочее положение: 2-позиционный самовозврат, цвет указателя на ручке: белый, подсветка: нет, контакт: B: 1, тип блоков контактов: одиночный, цвет корпуса: чёрный, Uпит. 110...250 В~, IP52 | 0 | 0 | 0 | 0 | 0 | Возможность заказа уточняйте дополнительно.
H5550010925R |  | A5550002639 | CONTROL SWITCH | SELECTOR SWITCH | S3SF SERIES | S3SF-S1WBM | WHITE B | Китай | S3SF-S1WBM^WHITE B^ | Круглый селекторный переключатель утопленного типа с короткой стандартной ручкой, размеры (мм): внешний корпус: ⌀ -30.4, h - 16.1, монтажное отверстие (мм): ⌀30, материал корпуса: пластик, рабочее положение: 2-позиционный самовозврат, цвет указателя на ручке: белый, подсветка: нет, контакт: B: 1, тип блоков контактов: модульный, цвет корпуса: чёрный, Uпит. 110...250 В~, IP52 | 0 | 0 | 0 | 0 | 0 | Возможность заказа уточняйте дополнительно.
A5550009493R |  | A5550009493 | CONTROL SWITCH | SELECTOR SWITCH | S3SF SERIES | S3SF-S2R | RED(HEAD) | Китай | S3SF-S2R^RED(HEAD)^ | Головка для круглого селекторного переключателя утопленного типа с длинной стандартной ручкой, размеры (мм): внешний корпус: ⌀ -30.4, h - 16.1, монтажное отверстие (мм): ⌀30, материал корпуса: пластик, рабочее положение: 2-позиционный самовозврат, цвет: указателя на ручке: красный, подсветка: нет, цвет корпуса: чёрный, питание: нет, IP52 | 0 | 0 | 0 | 0 | 0 | Цену и срок поставки уточняйте дополнительно.
A5550002646R |  | A5550002646 | CONTROL SWITCH | SELECTOR SWITCH | S3SF SERIES | S3SF-S2R2A | RED A2 | Китай | S3SF-S2R2A^RED A2^ | Круглый селекторный переключатель утопленного типа с длинной стандартной ручкой, размеры (мм): внешний корпус: ⌀ -30.4, h - 16.1, монтажное отверстие (мм): ⌀30, материал корпуса: пластик, рабочее положение: 2-позиционный самовозврат, цвет указателя на ручке: красный, подсветка: нет, контакт: A: 2, тип блоков контактов: одиночный, цвет корпуса: чёрный, Uпит. 110...250 В~, IP52 | 550 | 511.5 | 495 | 440 | 385 | Доступно к заказу.
A5550002647R |  | A5550002647 | CONTROL SWITCH | SELECTOR SWITCH | S3SF SERIES | S3SF-S2R2AM | RED A2 | Китай | S3SF-S2R2AM^RED A2^ | Круглый селекторный переключатель утопленного типа с длинной стандартной ручкой, размеры (мм): внешний корпус: ⌀ -30.4, h - 16.1, монтажное отверстие (мм): ⌀30, материал корпуса: пластик, рабочее положение: 2-позиционный самовозврат, цвет указателя на ручке: красный, подсветка: нет, контакт: A: 2, тип блоков контактов: модульный, цвет корпуса: чёрный, Uпит. 110...250 В~, IP52 | 600 | 558 | 540 | 480 | 420 | Доступно к заказу.
A5550002650R |  | A5550002650 | CONTROL SWITCH | SELECTOR SWITCH | S3SF SERIES | S3SF-S2R2B | RED B2 | Китай | S3SF-S2R2B^RED B2^ | Круглый селекторный переключатель утопленного типа с длинной стандартной ручкой, размеры (мм): внешний корпус: ⌀ -30.4, h - 16.1, монтажное отверстие (мм): ⌀30, материал корпуса: пластик, рабочее положение: 2-позиционный самовозврат, цвет указателя на ручке: красный, подсветка: нет, контакт: B: 2, тип блоков контактов: одиночный, цвет корпуса: чёрный, Uпит. 110...250 В~, IP52 | 550 | 511.5 | 495 | 440 | 385 | Доступно к заказу.
A5550002651R |  | A5550002651 | CONTROL SWITCH | SELECTOR SWITCH | S3SF SERIES | S3SF-S2R2BM | RED B2 | Китай | S3SF-S2R2BM^RED B2^ | Круглый селекторный переключатель утопленного типа с длинной стандартной ручкой, размеры (мм): внешний корпус: ⌀ -30.4, h - 16.1, монтажное отверстие (мм): ⌀30, материал корпуса: пластик, рабочее положение: 2-позиционный самовозврат, цвет указателя на ручке: красный, подсветка: нет, контакт: B: 2, тип блоков контактов: модульный, цвет корпуса: чёрный, Uпит. 110...250 В~, IP52 | 600 | 558 | 540 | 480 | 420 | Доступно к заказу.
A5550002644R |  | A5550002644 | CONTROL SWITCH | SELECTOR SWITCH | S3SF SERIES | S3SF-S2RA | RED A | Китай | S3SF-S2RA^RED A^ | Круглый селекторный переключатель утопленного типа с длинной стандартной ручкой, размеры (мм): внешний корпус: ⌀ -30.4, h - 16.1, монтажное отверстие (мм): ⌀30, материал корпуса: пластик, рабочее положение: 2-позиционный самовозврат, цвет указателя на ручке: красный, подсветка: нет, контакт: A: 1, тип блоков контактов: одиночный, цвет корпуса: чёрный, Uпит. 110...250 В~, IP52 | 440 | 409.2 | 396 | 352 | 308 | Доступно к заказу.
A5550002652R |  | A5550002652 | CONTROL SWITCH | SELECTOR SWITCH | S3SF SERIES | S3SF-S2RAB | RED AB | Китай | S3SF-S2RAB^RED AB^ | Круглый селекторный переключатель утопленного типа с длинной стандартной ручкой, размеры (мм): внешний корпус: ⌀ -30.4, h - 16.1, монтажное отверстие (мм): ⌀30, материал корпуса: пластик, рабочее положение: 2-позиционный самовозврат, цвет указателя на ручке: красный, подсветка: нет, контакт: A: 1, B: 1, тип блоков контактов: одиночный, цвет корпуса: чёрный, Uпит. 110...250 В~, IP52 | 550 | 511.5 | 495 | 440 | 385 | Доступно к заказу.
A5550002653R |  | A5550002653 | CONTROL SWITCH | SELECTOR SWITCH | S3SF SERIES | S3SF-S2RABM | RED AB | Китай | S3SF-S2RABM^RED AB^ | Круглый селекторный переключатель утопленного типа с длинной стандартной ручкой, размеры (мм): внешний корпус: ⌀ -30.4, h - 16.1, монтажное отверстие (мм): ⌀30, материал корпуса: пластик, рабочее положение: 2-позиционный самовозврат, цвет указателя на ручке: красный, подсветка: нет, контакт: A: 1, B: 1, тип блоков контактов: модульный, цвет корпуса: чёрный, Uпит. 110...250 В~, IP52 | 600 | 558 | 540 | 480 | 420 | Доступно к заказу.
A5550002645R |  | A5550002645 | CONTROL SWITCH | SELECTOR SWITCH | S3SF SERIES | S3SF-S2RAM | RED A | Китай | S3SF-S2RAM^RED A^ | Круглый селекторный переключатель утопленного типа с длинной стандартной ручкой, размеры (мм): внешний корпус: ⌀ -30.4, h - 16.1, монтажное отверстие (мм): ⌀30, материал корпуса: пластик, рабочее положение: 2-позиционный самовозврат, цвет указателя на ручке: красный, подсветка: нет, контакт: A: 1, тип блоков контактов: модульный, цвет корпуса: чёрный, Uпит. 110...250 В~, IP52 | 460 | 427.8 | 414 | 368 | 322 | Доступно к заказу.
A5550002648R |  | A5550002648 | CONTROL SWITCH | SELECTOR SWITCH | S3SF SERIES | S3SF-S2RB | RED B | Китай | S3SF-S2RB^RED B^ | Круглый селекторный переключатель утопленного типа с длинной стандартной ручкой, размеры (мм): внешний корпус: ⌀ -30.4, h - 16.1, монтажное отверстие (мм): ⌀30, материал корпуса: пластик, рабочее положение: 2-позиционный самовозврат, цвет указателя на ручке: красный, подсветка: нет, контакт: B: 1, тип блоков контактов: одиночный, цвет корпуса: чёрный, Uпит. 110...250 В~, IP52 | 440 | 409.2 | 396 | 352 | 308 | Доступно к заказу.
A5550002649R |  | A5550002649 | CONTROL SWITCH | SELECTOR SWITCH | S3SF SERIES | S3SF-S2RBM | RED B | Китай | S3SF-S2RBM^RED B^ | Круглый селекторный переключатель утопленного типа с длинной стандартной ручкой, размеры (мм): внешний корпус: ⌀ -30.4, h - 16.1, монтажное отверстие (мм): ⌀30, материал корпуса: пластик, рабочее положение: 2-позиционный самовозврат, цвет указателя на ручке: красный, подсветка: нет, контакт: B: 1, тип блоков контактов: модульный, цвет корпуса: чёрный, Uпит. 110...250 В~, IP52 | 460 | 427.8 | 414 | 368 | 322 | Доступно к заказу.
A5550009494R |  | A5550009494 | CONTROL SWITCH | SELECTOR SWITCH | S3SF SERIES | S3SF-S2W | WHITE(HEAD) | Китай | S3SF-S2W^WHITE(HEAD)^ | Головка для круглого селекторного переключателя утопленного типа с длинной стандартной ручкой, размеры (мм): внешний корпус: ⌀ -30.4, h - 16.1, монтажное отверстие (мм): ⌀30, материал корпуса: пластик, рабочее положение: 2-позиционный самовозврат, цвет: указателя на ручке: белый, подсветка: нет, цвет корпуса: чёрный, питание: нет, IP52 | 0 | 0 | 0 | 0 | 0 | Цену и срок поставки уточняйте дополнительно.
H5550010938R |  | A5550002656 | CONTROL SWITCH | SELECTOR SWITCH | S3SF SERIES | S3SF-S2W2A | WHITE A2 | Китай | S3SF-S2W2A^WHITE A2^ | Круглый селекторный переключатель утопленного типа с длинной стандартной ручкой, размеры (мм): внешний корпус: ⌀ -30.4, h - 16.1, монтажное отверстие (мм): ⌀30, материал корпуса: пластик, рабочее положение: 2-позиционный самовозврат, цвет указателя на ручке: белый, подсветка: нет, контакт: A: 2, тип блоков контактов: одиночный, цвет корпуса: чёрный, Uпит. 110...250 В~, IP52 | 0 | 0 | 0 | 0 | 0 | Возможность заказа уточняйте дополнительно.
H5550010939R |  | A5550002657 | CONTROL SWITCH | SELECTOR SWITCH | S3SF SERIES | S3SF-S2W2AM | WHITE A2 | Китай | S3SF-S2W2AM^WHITE A2^ | Круглый селекторный переключатель утопленного типа с длинной стандартной ручкой, размеры (мм): внешний корпус: ⌀ -30.4, h - 16.1, монтажное отверстие (мм): ⌀30, материал корпуса: пластик, рабочее положение: 2-позиционный самовозврат, цвет указателя на ручке: белый, подсветка: нет, контакт: A: 2, тип блоков контактов: модульный, цвет корпуса: чёрный, Uпит. 110...250 В~, IP52 | 0 | 0 | 0 | 0 | 0 | Возможность заказа уточняйте дополнительно.
H5550010940R |  | A5550002660 | CONTROL SWITCH | SELECTOR SWITCH | S3SF SERIES | S3SF-S2W2B | WHITE B2 | Китай | S3SF-S2W2B^WHITE B2^ | Круглый селекторный переключатель утопленного типа с длинной стандартной ручкой, размеры (мм): внешний корпус: ⌀ -30.4, h - 16.1, монтажное отверстие (мм): ⌀30, материал корпуса: пластик, рабочее положение: 2-позиционный самовозврат, цвет указателя на ручке: белый, подсветка: нет, контакт: B: 2, тип блоков контактов: одиночный, цвет корпуса: чёрный, Uпит. 110...250 В~, IP52 | 0 | 0 | 0 | 0 | 0 | Возможность заказа уточняйте дополнительно.
H5550010941R |  | A5550002661 | CONTROL SWITCH | SELECTOR SWITCH | S3SF SERIES | S3SF-S2W2BM | WHITE B2 | Китай | S3SF-S2W2BM^WHITE B2^ | Круглый селекторный переключатель утопленного типа с длинной стандартной ручкой, размеры (мм): внешний корпус: ⌀ -30.4, h - 16.1, монтажное отверстие (мм): ⌀30, материал корпуса: пластик, рабочее положение: 2-позиционный самовозврат, цвет указателя на ручке: белый, подсветка: нет, контакт: B: 2, тип блоков контактов: модульный, цвет корпуса: чёрный, Uпит. 110...250 В~, IP52 | 0 | 0 | 0 | 0 | 0 | Возможность заказа уточняйте дополнительно.
H5550010942R |  | A5550002654 | CONTROL SWITCH | SELECTOR SWITCH | S3SF SERIES | S3SF-S2WA | WHITE A | Китай | S3SF-S2WA^WHITE A^ | Круглый селекторный переключатель утопленного типа с длинной стандартной ручкой, размеры (мм): внешний корпус: ⌀ -30.4, h - 16.1, монтажное отверстие (мм): ⌀30, материал корпуса: пластик, рабочее положение: 2-позиционный самовозврат, цвет указателя на ручке: белый, подсветка: нет, контакт: A: 1, тип блоков контактов: одиночный, цвет корпуса: чёрный, Uпит. 110...250 В~, IP52 | 0 | 0 | 0 | 0 | 0 | Возможность заказа уточняйте дополнительно.
H5550010943R |  | A5550002662 | CONTROL SWITCH | SELECTOR SWITCH | S3SF SERIES | S3SF-S2WAB | WHITE AB | Китай | S3SF-S2WAB^WHITE AB^ | Круглый селекторный переключатель утопленного типа с длинной стандартной ручкой, размеры (мм): внешний корпус: ⌀ -30.4, h - 16.1, монтажное отверстие (мм): ⌀30, материал корпуса: пластик, рабочее положение: 2-позиционный самовозврат, цвет указателя на ручке: белый, подсветка: нет, контакт: A: 1, B: 1, тип блоков контактов: одиночный, цвет корпуса: чёрный, Uпит. 110...250 В~, IP52 | 0 | 0 | 0 | 0 | 0 | Возможность заказа уточняйте дополнительно.
H5550010944R |  | A5550002663 | CONTROL SWITCH | SELECTOR SWITCH | S3SF SERIES | S3SF-S2WABM | WHITE AB | Китай | S3SF-S2WABM^WHITE AB^ | Круглый селекторный переключатель утопленного типа с длинной стандартной ручкой, размеры (мм): внешний корпус: ⌀ -30.4, h - 16.1, монтажное отверстие (мм): ⌀30, материал корпуса: пластик, рабочее положение: 2-позиционный самовозврат, цвет указателя на ручке: белый, подсветка: нет, контакт: A: 1, B: 1, тип блоков контактов: модульный, цвет корпуса: чёрный, Uпит. 110...250 В~, IP52 | 0 | 0 | 0 | 0 | 0 | Возможность заказа уточняйте дополнительно.
H5550010945R |  | A5550002655 | CONTROL SWITCH | SELECTOR SWITCH | S3SF SERIES | S3SF-S2WAM | WHITE A | Китай | S3SF-S2WAM^WHITE A^ | Круглый селекторный переключатель утопленного типа с длинной стандартной ручкой, размеры (мм): внешний корпус: ⌀ -30.4, h - 16.1, монтажное отверстие (мм): ⌀30, материал корпуса: пластик, рабочее положение: 2-позиционный самовозврат, цвет указателя на ручке: белый, подсветка: нет, контакт: A: 1, тип блоков контактов: модульный, цвет корпуса: чёрный, Uпит. 110...250 В~, IP52 | 0 | 0 | 0 | 0 | 0 | Возможность заказа уточняйте дополнительно.
H5550010946R |  | A5550002658 | CONTROL SWITCH | SELECTOR SWITCH | S3SF SERIES | S3SF-S2WB | WHITE B | Китай | S3SF-S2WB^WHITE B^ | Круглый селекторный переключатель утопленного типа с длинной стандартной ручкой, размеры (мм): внешний корпус: ⌀ -30.4, h - 16.1, монтажное отверстие (мм): ⌀30, материал корпуса: пластик, рабочее положение: 2-позиционный самовозврат, цвет указателя на ручке: белый, подсветка: нет, контакт: B: 1, тип блоков контактов: одиночный, цвет корпуса: чёрный, Uпит. 110...250 В~, IP52 | 0 | 0 | 0 | 0 | 0 | Возможность заказа уточняйте дополнительно.
H5550010947R |  | A5550002659 | CONTROL SWITCH | SELECTOR SWITCH | S3SF SERIES | S3SF-S2WBM | WHITE B | Китай | S3SF-S2WBM^WHITE B^ | Круглый селекторный переключатель утопленного типа с длинной стандартной ручкой, размеры (мм): внешний корпус: ⌀ -30.4, h - 16.1, монтажное отверстие (мм): ⌀30, материал корпуса: пластик, рабочее положение: 2-позиционный самовозврат, цвет указателя на ручке: белый, подсветка: нет, контакт: B: 1, тип блоков контактов: модульный, цвет корпуса: чёрный, Uпит. 110...250 В~, IP52 | 0 | 0 | 0 | 0 | 0 | Возможность заказа уточняйте дополнительно.
A5550002497R |  | A5550002497 | CONTROL SWITCH | SELECTOR SWITCH | S3SF SERIES | S3SF-S3R | RED | Китай | S3SF-S3R^RED^ | Головка для круглого селекторного переключателя утопленного типа с короткой стандартной ручкой, размеры (мм): внешний корпус: ⌀ -30.4, h - 16.1, монтажное отверстие (мм): ⌀30, материал корпуса: пластик, рабочее положение: 2-позиционный, без возврата, цвет: указателя на ручке: красный, подсветка: нет, цвет корпуса: чёрный, питание: нет, IP52 | 320 | 297.6 | 288 | 256 | 224 | Доступно к заказу.
A5550002500R |  | A5550002500 | CONTROL SWITCH | SELECTOR SWITCH | S3SF SERIES | S3SF-S3R2A | RED A2 | Китай | S3SF-S3R2A^RED A2^ | Круглый селекторный переключатель утопленного типа с короткой стандартной ручкой, размеры (мм): внешний корпус: ⌀ -30.4, h - 16.1, монтажное отверстие (мм): ⌀30, материал корпуса: пластик, рабочее положение: 2-позиционный, без возврата, цвет указателя на ручке: красный, подсветка: нет, контакт: A: 2, тип блоков контактов: одиночный, цвет корпуса: чёрный, Uпит. 110...250 В~, IP52 | 550 | 511.5 | 495 | 440 | 385 | Доступно к заказу.
A5550002501R |  | A5550002501 | CONTROL SWITCH | SELECTOR SWITCH | S3SF SERIES | S3SF-S3R2AM | RED A2 | Китай | S3SF-S3R2AM^RED A2^ | Круглый селекторный переключатель утопленного типа с короткой стандартной ручкой, размеры (мм): внешний корпус: ⌀ -30.4, h - 16.1, монтажное отверстие (мм): ⌀30, материал корпуса: пластик, рабочее положение: 2-позиционный, без возврата, цвет указателя на ручке: красный, подсветка: нет, контакт: A: 2, тип блоков контактов: модульный, цвет корпуса: чёрный, Uпит. 110...250 В~, IP52 | 600 | 558 | 540 | 480 | 420 | Доступно к заказу.
A5550002508R |  | A5550002508 | CONTROL SWITCH | SELECTOR SWITCH | S3SF SERIES | S3SF-S3R2B | RED B2 | Китай | S3SF-S3R2B^RED B2^ | Круглый селекторный переключатель утопленного типа с короткой стандартной ручкой, размеры (мм): внешний корпус: ⌀ -30.4, h - 16.1, монтажное отверстие (мм): ⌀30, материал корпуса: пластик, рабочее положение: 2-позиционный, без возврата, цвет указателя на ручке: красный, подсветка: нет, контакт: B: 2, тип блоков контактов: одиночный, цвет корпуса: чёрный, Uпит. 110...250 В~, IP52 | 550 | 511.5 | 495 | 440 | 385 | Доступно к заказу.
A5550002509R |  | A5550002509 | CONTROL SWITCH | SELECTOR SWITCH | S3SF SERIES | S3SF-S3R2BM | RED B2 | Китай | S3SF-S3R2BM^RED B2^ | Круглый селекторный переключатель утопленного типа с короткой стандартной ручкой, размеры (мм): внешний корпус: ⌀ -30.4, h - 16.1, монтажное отверстие (мм): ⌀30, материал корпуса: пластик, рабочее положение: 2-позиционный, без возврата, цвет указателя на ручке: красный, подсветка: нет, контакт: B: 2, тип блоков контактов: модульный, цвет корпуса: чёрный, Uпит. 110...250 В~, IP52 | 600 | 558 | 540 | 480 | 420 | Доступно к заказу.
A5550002495R |  | A5550002495 | CONTROL SWITCH | SELECTOR SWITCH | S3SF SERIES | S3SF-S3RA | RED A1 | Китай | S3SF-S3RA^RED A1^ | Круглый селекторный переключатель утопленного типа с короткой стандартной ручкой, размеры (мм): внешний корпус: ⌀ -30.4, h - 16.1, монтажное отверстие (мм): ⌀30, материал корпуса: пластик, рабочее положение: 2-позиционный, без возврата, цвет указателя на ручке: красный, подсветка: нет, контакт: A: 1, тип блоков контактов: одиночный, цвет корпуса: чёрный, Uпит. 110...250 В~, IP52 | 440 | 409.2 | 396 | 352 | 308 | Доступно к заказу.
A5550002512R |  | A5550002512 | CONTROL SWITCH | SELECTOR SWITCH | S3SF SERIES | S3SF-S3RAB | RED A1 B1 | Китай | S3SF-S3RAB^RED A1 B1^ | Круглый селекторный переключатель утопленного типа с короткой стандартной ручкой, размеры (мм): внешний корпус: ⌀ -30.4, h - 16.1, монтажное отверстие (мм): ⌀30, материал корпуса: пластик, рабочее положение: 2-позиционный, без возврата, цвет указателя на ручке: красный, подсветка: нет, контакт: A: 1, B: 1, тип блоков контактов: одиночный, цвет корпуса: чёрный, Uпит. 110...250 В~, IP52 | 550 | 511.5 | 495 | 440 | 385 | Доступно к заказу.
A5550002513R |  | A5550002513 | CONTROL SWITCH | SELECTOR SWITCH | S3SF SERIES | S3SF-S3RABM | RED A1 B1 | Китай | S3SF-S3RABM^RED A1 B1^ | Круглый селекторный переключатель утопленного типа с короткой стандартной ручкой, размеры (мм): внешний корпус: ⌀ -30.4, h - 16.1, монтажное отверстие (мм): ⌀30, материал корпуса: пластик, рабочее положение: 2-позиционный, без возврата, цвет указателя на ручке: красный, подсветка: нет, контакт: A: 1, B: 1, тип блоков контактов: модульный, цвет корпуса: чёрный, Uпит. 110...250 В~, IP52 | 600 | 558 | 540 | 480 | 420 | Доступно к заказу.
A5550002496R |  | A5550002496 | CONTROL SWITCH | SELECTOR SWITCH | S3SF SERIES | S3SF-S3RAM | RED A1 | Китай | S3SF-S3RAM^RED A1^ | Круглый селекторный переключатель утопленного типа с короткой стандартной ручкой, размеры (мм): внешний корпус: ⌀ -30.4, h - 16.1, монтажное отверстие (мм): ⌀30, материал корпуса: пластик, рабочее положение: 2-позиционный, без возврата, цвет указателя на ручке: красный, подсветка: нет, контакт: A: 1, тип блоков контактов: модульный, цвет корпуса: чёрный, Uпит. 110...250 В~, IP52 | 460 | 427.8 | 414 | 368 | 322 | Доступно к заказу.
A5550002504R |  | A5550002504 | CONTROL SWITCH | SELECTOR SWITCH | S3SF SERIES | S3SF-S3RB | RED B1 | Китай | S3SF-S3RB^RED B1^ | Круглый селекторный переключатель утопленного типа с короткой стандартной ручкой, размеры (мм): внешний корпус: ⌀ -30.4, h - 16.1, монтажное отверстие (мм): ⌀30, материал корпуса: пластик, рабочее положение: 2-позиционный, без возврата, цвет указателя на ручке: красный, подсветка: нет, контакт: B: 1, тип блоков контактов: одиночный, цвет корпуса: чёрный, Uпит. 110...250 В~, IP52 | 440 | 409.2 | 396 | 352 | 308 | Доступно к заказу.
A5550002505R |  | A5550002505 | CONTROL SWITCH | SELECTOR SWITCH | S3SF SERIES | S3SF-S3RBM | RED B1 | Китай | S3SF-S3RBM^RED B1^ | Круглый селекторный переключатель утопленного типа с короткой стандартной ручкой, размеры (мм): внешний корпус: ⌀ -30.4, h - 16.1, монтажное отверстие (мм): ⌀30, материал корпуса: пластик, рабочее положение: 2-позиционный, без возврата, цвет указателя на ручке: красный, подсветка: нет, контакт: B: 1, тип блоков контактов: модульный, цвет корпуса: чёрный, Uпит. 110...250 В~, IP52 | 460 | 427.8 | 414 | 368 | 322 | Доступно к заказу.
A5550002494R |  | A5550002494 | CONTROL SWITCH | SELECTOR SWITCH | S3SF SERIES | S3SF-S3W | WHITE | Китай | S3SF-S3W^WHITE^ | Головка для круглого селекторного переключателя утопленного типа с короткой стандартной ручкой, размеры (мм): внешний корпус: ⌀ -30.4, h - 16.1, монтажное отверстие (мм): ⌀30, материал корпуса: пластик, рабочее положение: 2-позиционный, без возврата, цвет: указателя на ручке: белый, подсветка: нет, цвет корпуса: чёрный, питание: нет, IP52 | 320 | 297.6 | 288 | 256 | 224 | Доступно к заказу.
A5550002498R |  | A5550002498 | CONTROL SWITCH | SELECTOR SWITCH | S3SF SERIES | S3SF-S3W2A | WHITE A2 | Китай | S3SF-S3W2A^WHITE A2^ | Круглый селекторный переключатель утопленного типа с короткой стандартной ручкой, размеры (мм): внешний корпус: ⌀ -30.4, h - 16.1, монтажное отверстие (мм): ⌀30, материал корпуса: пластик, рабочее положение: 2-позиционный, без возврата, цвет указателя на ручке: белый, подсветка: нет, контакт: A: 2, тип блоков контактов: одиночный, цвет корпуса: чёрный, Uпит. 110...250 В~, IP52 | 640 | 595.2 | 576 | 512 | 448 | Доступно к заказу.
H5550007472R |  | A5550002499 | CONTROL SWITCH | SELECTOR SWITCH | S3SF SERIES | S3SF-S3W2AM | WHITE A2 | Китай | S3SF-S3W2AM^WHITE A2^ | Круглый селекторный переключатель утопленного типа с короткой стандартной ручкой, размеры (мм): внешний корпус: ⌀ -30.4, h - 16.1, монтажное отверстие (мм): ⌀30, материал корпуса: пластик, рабочее положение: 2-позиционный, без возврата, цвет указателя на ручке: белый, подсветка: нет, контакт: A: 2, тип блоков контактов: модульный, цвет корпуса: чёрный, Uпит. 110...250 В~, IP52 | 0 | 0 | 0 | 0 | 0 | Возможность заказа уточняйте дополнительно.
H5550007412R |  | A5550002506 | CONTROL SWITCH | SELECTOR SWITCH | S3SF SERIES | S3SF-S3W2B | WHITE B2 | Китай | S3SF-S3W2B^WHITE B2^ | Круглый селекторный переключатель утопленного типа с короткой стандартной ручкой, размеры (мм): внешний корпус: ⌀ -30.4, h - 16.1, монтажное отверстие (мм): ⌀30, материал корпуса: пластик, рабочее положение: 2-позиционный, без возврата, цвет указателя на ручке: белый, подсветка: нет, контакт: B: 2, тип блоков контактов: одиночный, цвет корпуса: чёрный, Uпит. 110...250 В~, IP52 | 0 | 0 | 0 | 0 | 0 | Возможность заказа уточняйте дополнительно.
H5550007476R |  | A5550002507 | CONTROL SWITCH | SELECTOR SWITCH | S3SF SERIES | S3SF-S3W2BM | WHITE B2 | Китай | S3SF-S3W2BM^WHITE B2^ | Круглый селекторный переключатель утопленного типа с короткой стандартной ручкой, размеры (мм): внешний корпус: ⌀ -30.4, h - 16.1, монтажное отверстие (мм): ⌀30, материал корпуса: пластик, рабочее положение: 2-позиционный, без возврата, цвет указателя на ручке: белый, подсветка: нет, контакт: B: 2, тип блоков контактов: модульный, цвет корпуса: чёрный, Uпит. 110...250 В~, IP52 | 0 | 0 | 0 | 0 | 0 | Возможность заказа уточняйте дополнительно.
A5550002492R |  | A5550002492 | CONTROL SWITCH | SELECTOR SWITCH | S3SF SERIES | S3SF-S3WA | WHITE A1 | Китай | S3SF-S3WA^WHITE A1^ | Круглый селекторный переключатель утопленного типа с короткой стандартной ручкой, размеры (мм): внешний корпус: ⌀ -30.4, h - 16.1, монтажное отверстие (мм): ⌀30, материал корпуса: пластик, рабочее положение: 2-позиционный, без возврата, цвет указателя на ручке: белый, подсветка: нет, контакт: A: 1, тип блоков контактов: одиночный, цвет корпуса: чёрный, Uпит. 110...250 В~, IP52 | 0 | 0 | 0 | 0 | 0 | Возможность заказа уточняйте дополнительно.
A5550002510R |  | A5550002510 | CONTROL SWITCH | SELECTOR SWITCH | S3SF SERIES | S3SF-S3WAB | WHITE A1 B1 | Китай | S3SF-S3WAB^WHITE A1 B1^ | Круглый селекторный переключатель утопленного типа с короткой стандартной ручкой, размеры (мм): внешний корпус: ⌀ -30.4, h - 16.1, монтажное отверстие (мм): ⌀30, материал корпуса: пластик, рабочее положение: 2-позиционный, без возврата, цвет указателя на ручке: белый, подсветка: нет, контакт: A: 1, B: 1, тип блоков контактов: одиночный, цвет корпуса: чёрный, Uпит. 110...250 В~, IP52 | 0 | 0 | 0 | 0 | 0 | Возможность заказа уточняйте дополнительно.
H5550007478R |  | A5550002511 | CONTROL SWITCH | SELECTOR SWITCH | S3SF SERIES | S3SF-S3WABM | WHITE A1 B1 | Китай | S3SF-S3WABM^WHITE A1 B1^ | Круглый селекторный переключатель утопленного типа с короткой стандартной ручкой, размеры (мм): внешний корпус: ⌀ -30.4, h - 16.1, монтажное отверстие (мм): ⌀30, материал корпуса: пластик, рабочее положение: 2-позиционный, без возврата, цвет указателя на ручке: белый, подсветка: нет, контакт: A: 1, B: 1, тип блоков контактов: модульный, цвет корпуса: чёрный, Uпит. 110...250 В~, IP52 | 0 | 0 | 0 | 0 | 0 | Возможность заказа уточняйте дополнительно.
A5550002493R |  | A5550002493 | CONTROL SWITCH | SELECTOR SWITCH | S3SF SERIES | S3SF-S3WAM | WHITE A1 | Китай | S3SF-S3WAM^WHITE A1^ | Круглый селекторный переключатель утопленного типа с короткой стандартной ручкой, размеры (мм): внешний корпус: ⌀ -30.4, h - 16.1, монтажное отверстие (мм): ⌀30, материал корпуса: пластик, рабочее положение: 2-позиционный, без возврата, цвет указателя на ручке: белый, подсветка: нет, контакт: A: 1, тип блоков контактов: модульный, цвет корпуса: чёрный, Uпит. 110...250 В~, IP52 | 0 | 0 | 0 | 0 | 0 | Возможность заказа уточняйте дополнительно.
H5550007410R |  | A5550002502 | CONTROL SWITCH | SELECTOR SWITCH | S3SF SERIES | S3SF-S3WB | WHITE B1 | Китай | S3SF-S3WB^WHITE B1^ | Круглый селекторный переключатель утопленного типа с короткой стандартной ручкой, размеры (мм): внешний корпус: ⌀ -30.4, h - 16.1, монтажное отверстие (мм): ⌀30, материал корпуса: пластик, рабочее положение: 2-позиционный, без возврата, цвет указателя на ручке: белый, подсветка: нет, контакт: B: 1, тип блоков контактов: одиночный, цвет корпуса: чёрный, Uпит. 110...250 В~, IP52 | 0 | 0 | 0 | 0 | 0 | Возможность заказа уточняйте дополнительно.
H5550007474R |  | A5550002503 | CONTROL SWITCH | SELECTOR SWITCH | S3SF SERIES | S3SF-S3WBM | WHITE B1 | Китай | S3SF-S3WBM^WHITE B1^ | Круглый селекторный переключатель утопленного типа с короткой стандартной ручкой, размеры (мм): внешний корпус: ⌀ -30.4, h - 16.1, монтажное отверстие (мм): ⌀30, материал корпуса: пластик, рабочее положение: 2-позиционный, без возврата, цвет указателя на ручке: белый, подсветка: нет, контакт: B: 1, тип блоков контактов: модульный, цвет корпуса: чёрный, Uпит. 110...250 В~, IP52 | 0 | 0 | 0 | 0 | 0 | Возможность заказа уточняйте дополнительно.
A5550002519R |  | A5550002519 | CONTROL SWITCH | SELECTOR SWITCH | S3SF SERIES | S3SF-S4R | RED | Китай | S3SF-S4R^RED^ | Головка для круглого селекторного переключателя утопленного типа с длинной стандартной ручкой, размеры (мм): внешний корпус: ⌀ -30.4, h - 16.1, монтажное отверстие (мм): ⌀30, материал корпуса: пластик, рабочее положение: 2-позиционный, без возврата, цвет: указателя на ручке: красный, подсветка: нет, цвет корпуса: чёрный, питание: нет, IP52 | 320 | 297.6 | 288 | 256 | 224 | Доступно к заказу.
A5550002522R |  | A5550002522 | CONTROL SWITCH | SELECTOR SWITCH | S3SF SERIES | S3SF-S4R2A | RED A2 | Китай | S3SF-S4R2A^RED A2^ | Круглый селекторный переключатель утопленного типа с длинной стандартной ручкой, размеры (мм): внешний корпус: ⌀ -30.4, h - 16.1, монтажное отверстие (мм): ⌀30, материал корпуса: пластик, рабочее положение: 2-позиционный, без возврата, цвет указателя на ручке: красный, подсветка: нет, контакт: A: 2, тип блоков контактов: одиночный, цвет корпуса: чёрный, Uпит. 110...250 В~, IP52 | 550 | 511.5 | 495 | 440 | 385 | Доступно к заказу.
A5550002523R |  | A5550002523 | CONTROL SWITCH | SELECTOR SWITCH | S3SF SERIES | S3SF-S4R2AM | RED A2 | Китай | S3SF-S4R2AM^RED A2^ | Круглый селекторный переключатель утопленного типа с длинной стандартной ручкой, размеры (мм): внешний корпус: ⌀ -30.4, h - 16.1, монтажное отверстие (мм): ⌀30, материал корпуса: пластик, рабочее положение: 2-позиционный, без возврата, цвет указателя на ручке: красный, подсветка: нет, контакт: A: 2, тип блоков контактов: модульный, цвет корпуса: чёрный, Uпит. 110...250 В~, IP52 | 600 | 558 | 540 | 480 | 420 | Доступно к заказу.
A5550002530R |  | A5550002530 | CONTROL SWITCH | SELECTOR SWITCH | S3SF SERIES | S3SF-S4R2B | RED B2 | Китай | S3SF-S4R2B^RED B2^ | Круглый селекторный переключатель утопленного типа с длинной стандартной ручкой, размеры (мм): внешний корпус: ⌀ -30.4, h - 16.1, монтажное отверстие (мм): ⌀30, материал корпуса: пластик, рабочее положение: 2-позиционный, без возврата, цвет указателя на ручке: красный, подсветка: нет, контакт: B: 2, тип блоков контактов: одиночный, цвет корпуса: чёрный, Uпит. 110...250 В~, IP52 | 550 | 511.5 | 495 | 440 | 385 | Доступно к заказу.
A5550002531R |  | A5550002531 | CONTROL SWITCH | SELECTOR SWITCH | S3SF SERIES | S3SF-S4R2BM | RED B2 | Китай | S3SF-S4R2BM^RED B2^ | Круглый селекторный переключатель утопленного типа с длинной стандартной ручкой, размеры (мм): внешний корпус: ⌀ -30.4, h - 16.1, монтажное отверстие (мм): ⌀30, материал корпуса: пластик, рабочее положение: 2-позиционный, без возврата, цвет указателя на ручке: красный, подсветка: нет, контакт: B: 2, тип блоков контактов: модульный, цвет корпуса: чёрный, Uпит. 110...250 В~, IP52 | 600 | 558 | 540 | 480 | 420 | Доступно к заказу.
A5550002517R |  | A5550002517 | CONTROL SWITCH | SELECTOR SWITCH | S3SF SERIES | S3SF-S4RA | RED A1 | Китай | S3SF-S4RA^RED A1^ | Круглый селекторный переключатель утопленного типа с длинной стандартной ручкой, размеры (мм): внешний корпус: ⌀ -30.4, h - 16.1, монтажное отверстие (мм): ⌀30, материал корпуса: пластик, рабочее положение: 2-позиционный, без возврата, цвет указателя на ручке: красный, подсветка: нет, контакт: A: 1, тип блоков контактов: одиночный, цвет корпуса: чёрный, Uпит. 110...250 В~, IP52 | 440 | 409.2 | 396 | 352 | 308 | Доступно к заказу.
A5550002534R |  | A5550002534 | CONTROL SWITCH | SELECTOR SWITCH | S3SF SERIES | S3SF-S4RAB | RED A1 B1 | Китай | S3SF-S4RAB^RED A1 B1^ | Круглый селекторный переключатель утопленного типа с длинной стандартной ручкой, размеры (мм): внешний корпус: ⌀ -30.4, h - 16.1, монтажное отверстие (мм): ⌀30, материал корпуса: пластик, рабочее положение: 2-позиционный, без возврата, цвет указателя на ручке: красный, подсветка: нет, контакт: A: 1, B: 1, тип блоков контактов: одиночный, цвет корпуса: чёрный, Uпит. 110...250 В~, IP52 | 550 | 511.5 | 495 | 440 | 385 | Доступно к заказу.
A5550002535R |  | A5550002535 | CONTROL SWITCH | SELECTOR SWITCH | S3SF SERIES | S3SF-S4RABM | RED A1 B1 | Китай | S3SF-S4RABM^RED A1 B1^ | Круглый селекторный переключатель утопленного типа с длинной стандартной ручкой, размеры (мм): внешний корпус: ⌀ -30.4, h - 16.1, монтажное отверстие (мм): ⌀30, материал корпуса: пластик, рабочее положение: 2-позиционный, без возврата, цвет указателя на ручке: красный, подсветка: нет, контакт: A: 1, B: 1, тип блоков контактов: модульный, цвет корпуса: чёрный, Uпит. 110...250 В~, IP52 | 600 | 558 | 540 | 480 | 420 | Доступно к заказу.
A5550002518R |  | A5550002518 | CONTROL SWITCH | SELECTOR SWITCH | S3SF SERIES | S3SF-S4RAM | RED A1 | Китай | S3SF-S4RAM^RED A1^ | Круглый селекторный переключатель утопленного типа с длинной стандартной ручкой, размеры (мм): внешний корпус: ⌀ -30.4, h - 16.1, монтажное отверстие (мм): ⌀30, материал корпуса: пластик, рабочее положение: 2-позиционный, без возврата, цвет указателя на ручке: красный, подсветка: нет, контакт: A: 1, тип блоков контактов: модульный, цвет корпуса: чёрный, Uпит. 110...250 В~, IP52 | 460 | 427.8 | 414 | 368 | 322 | Доступно к заказу.
A5550002526R |  | A5550002526 | CONTROL SWITCH | SELECTOR SWITCH | S3SF SERIES | S3SF-S4RB | RED B1 | Китай | S3SF-S4RB^RED B1^ | Круглый селекторный переключатель утопленного типа с длинной стандартной ручкой, размеры (мм): внешний корпус: ⌀ -30.4, h - 16.1, монтажное отверстие (мм): ⌀30, материал корпуса: пластик, рабочее положение: 2-позиционный, без возврата, цвет указателя на ручке: красный, подсветка: нет, контакт: B: 1, тип блоков контактов: одиночный, цвет корпуса: чёрный, Uпит. 110...250 В~, IP52 | 440 | 409.2 | 396 | 352 | 308 | Доступно к заказу.
A5550002527R |  | A5550002527 | CONTROL SWITCH | SELECTOR SWITCH | S3SF SERIES | S3SF-S4RBM | RED B1 | Китай | S3SF-S4RBM^RED B1^ | Круглый селекторный переключатель утопленного типа с длинной стандартной ручкой, размеры (мм): внешний корпус: ⌀ -30.4, h - 16.1, монтажное отверстие (мм): ⌀30, материал корпуса: пластик, рабочее положение: 2-позиционный, без возврата, цвет указателя на ручке: красный, подсветка: нет, контакт: B: 1, тип блоков контактов: модульный, цвет корпуса: чёрный, Uпит. 110...250 В~, IP52 | 460 | 427.8 | 414 | 368 | 322 | Доступно к заказу.
A5550002516R |  | A5550002516 | CONTROL SWITCH | SELECTOR SWITCH | S3SF SERIES | S3SF-S4W | WHITE | Китай | S3SF-S4W^WHITE^ | Головка для круглого селекторного переключателя утопленного типа с длинной стандартной ручкой, размеры (мм): внешний корпус: ⌀ -30.4, h - 16.1, монтажное отверстие (мм): ⌀30, материал корпуса: пластик, рабочее положение: 2-позиционный, без возврата, цвет: указателя на ручке: белый, подсветка: нет, цвет корпуса: чёрный, питание: нет, IP52 | 320 | 297.6 | 288 | 256 | 224 | Доступно к заказу.
A5550002520R |  | A5550002520 | CONTROL SWITCH | SELECTOR SWITCH | S3SF SERIES | S3SF-S4W2A | WHITE A2 | Китай | S3SF-S4W2A^WHITE A2^ | Круглый селекторный переключатель утопленного типа с длинной стандартной ручкой, размеры (мм): внешний корпус: ⌀ -30.4, h - 16.1, монтажное отверстие (мм): ⌀30, материал корпуса: пластик, рабочее положение: 2-позиционный, без возврата, цвет указателя на ручке: белый, подсветка: нет, контакт: A: 2, тип блоков контактов: одиночный, цвет корпуса: чёрный, Uпит. 110...250 В~, IP52 | 0 | 0 | 0 | 0 | 0 | Возможность заказа уточняйте дополнительно.
H5550007484R |  | A5550002521 | CONTROL SWITCH | SELECTOR SWITCH | S3SF SERIES | S3SF-S4W2AM | WHITE A2 | Китай | S3SF-S4W2AM^WHITE A2^ | Круглый селекторный переключатель утопленного типа с длинной стандартной ручкой, размеры (мм): внешний корпус: ⌀ -30.4, h - 16.1, монтажное отверстие (мм): ⌀30, материал корпуса: пластик, рабочее положение: 2-позиционный, без возврата, цвет указателя на ручке: белый, подсветка: нет, контакт: A: 2, тип блоков контактов: модульный, цвет корпуса: чёрный, Uпит. 110...250 В~, IP52 | 0 | 0 | 0 | 0 | 0 | Возможность заказа уточняйте дополнительно.
H5550007425R |  | A5550002528 | CONTROL SWITCH | SELECTOR SWITCH | S3SF SERIES | S3SF-S4W2B | WHITE B2 | Китай | S3SF-S4W2B^WHITE B2^ | Круглый селекторный переключатель утопленного типа с длинной стандартной ручкой, размеры (мм): внешний корпус: ⌀ -30.4, h - 16.1, монтажное отверстие (мм): ⌀30, материал корпуса: пластик, рабочее положение: 2-позиционный, без возврата, цвет указателя на ручке: белый, подсветка: нет, контакт: B: 2, тип блоков контактов: одиночный, цвет корпуса: чёрный, Uпит. 110...250 В~, IP52 | 0 | 0 | 0 | 0 | 0 | Возможность заказа уточняйте дополнительно.
H5550007488R |  | A5550002529 | CONTROL SWITCH | SELECTOR SWITCH | S3SF SERIES | S3SF-S4W2BM | WHITE B2 | Китай | S3SF-S4W2BM^WHITE B2^ | Круглый селекторный переключатель утопленного типа с длинной стандартной ручкой, размеры (мм): внешний корпус: ⌀ -30.4, h - 16.1, монтажное отверстие (мм): ⌀30, материал корпуса: пластик, рабочее положение: 2-позиционный, без возврата, цвет указателя на ручке: белый, подсветка: нет, контакт: B: 2, тип блоков контактов: модульный, цвет корпуса: чёрный, Uпит. 110...250 В~, IP52 | 0 | 0 | 0 | 0 | 0 | Возможность заказа уточняйте дополнительно.
A5550002514R |  | A5550002514 | CONTROL SWITCH | SELECTOR SWITCH | S3SF SERIES | S3SF-S4WA | WHITE A1 | Китай | S3SF-S4WA^WHITE A1^ | Круглый селекторный переключатель утопленного типа с длинной стандартной ручкой, размеры (мм): внешний корпус: ⌀ -30.4, h - 16.1, монтажное отверстие (мм): ⌀30, материал корпуса: пластик, рабочее положение: 2-позиционный, без возврата, цвет указателя на ручке: белый, подсветка: нет, контакт: A: 1, тип блоков контактов: одиночный, цвет корпуса: чёрный, Uпит. 110...250 В~, IP52 | 0 | 0 | 0 | 0 | 0 | Возможность заказа уточняйте дополнительно.
A5550002532R |  | A5550002532 | CONTROL SWITCH | SELECTOR SWITCH | S3SF SERIES | S3SF-S4WAB | WHITE A1 B1 | Китай | S3SF-S4WAB^WHITE A1 B1^ | Круглый селекторный переключатель утопленного типа с длинной стандартной ручкой, размеры (мм): внешний корпус: ⌀ -30.4, h - 16.1, монтажное отверстие (мм): ⌀30, материал корпуса: пластик, рабочее положение: 2-позиционный, без возврата, цвет указателя на ручке: белый, подсветка: нет, контакт: A: 1, B: 1, тип блоков контактов: одиночный, цвет корпуса: чёрный, Uпит. 110...250 В~, IP52 | 640 | 595.2 | 576 | 512 | 448 | Доступно к заказу.
H5550007490R |  | A5550002533 | CONTROL SWITCH | SELECTOR SWITCH | S3SF SERIES | S3SF-S4WABM | WHITE A1 B1 | Китай | S3SF-S4WABM^WHITE A1 B1^ | Круглый селекторный переключатель утопленного типа с длинной стандартной ручкой, размеры (мм): внешний корпус: ⌀ -30.4, h - 16.1, монтажное отверстие (мм): ⌀30, материал корпуса: пластик, рабочее положение: 2-позиционный, без возврата, цвет указателя на ручке: белый, подсветка: нет, контакт: A: 1, B: 1, тип блоков контактов: модульный, цвет корпуса: чёрный, Uпит. 110...250 В~, IP52 | 0 | 0 | 0 | 0 | 0 | Возможность заказа уточняйте дополнительно.
H5550007480R |  | A5550002515 | CONTROL SWITCH | SELECTOR SWITCH | S3SF SERIES | S3SF-S4WAM | WHITE A1 | Китай | S3SF-S4WAM^WHITE A1^ | Круглый селекторный переключатель утопленного типа с длинной стандартной ручкой, размеры (мм): внешний корпус: ⌀ -30.4, h - 16.1, монтажное отверстие (мм): ⌀30, материал корпуса: пластик, рабочее положение: 2-позиционный, без возврата, цвет указателя на ручке: белый, подсветка: нет, контакт: A: 1, тип блоков контактов: модульный, цвет корпуса: чёрный, Uпит. 110...250 В~, IP52 | 0 | 0 | 0 | 0 | 0 | Возможность заказа уточняйте дополнительно.
H5550009818R |  | A5550002524 | CONTROL SWITCH | SELECTOR SWITCH | S3SF SERIES | S3SF-S4WB | WHITE B1 | Китай | S3SF-S4WB^WHITE B1^ | Круглый селекторный переключатель утопленного типа с длинной стандартной ручкой, размеры (мм): внешний корпус: ⌀ -30.4, h - 16.1, монтажное отверстие (мм): ⌀30, материал корпуса: пластик, рабочее положение: 2-позиционный, без возврата, цвет указателя на ручке: белый, подсветка: нет, контакт: B: 1, тип блоков контактов: одиночный, цвет корпуса: чёрный, Uпит. 110...250 В~, IP52 | 0 | 0 | 0 | 0 | 0 | Возможность заказа уточняйте дополнительно.
H5550007486R |  | A5550002525 | CONTROL SWITCH | SELECTOR SWITCH | S3SF SERIES | S3SF-S4WBM | WHITE B1 | Китай | S3SF-S4WBM^WHITE B1^ | Круглый селекторный переключатель утопленного типа с длинной стандартной ручкой, размеры (мм): внешний корпус: ⌀ -30.4, h - 16.1, монтажное отверстие (мм): ⌀30, материал корпуса: пластик, рабочее положение: 2-позиционный, без возврата, цвет указателя на ручке: белый, подсветка: нет, контакт: B: 1, тип блоков контактов: модульный, цвет корпуса: чёрный, Uпит. 110...250 В~, IP52 | 0 | 0 | 0 | 0 | 0 | Возможность заказа уточняйте дополнительно.
H5550010948R |  | A5550009495 | CONTROL SWITCH | SELECTOR SWITCH | S3SF SERIES | S3SF-S5KR | RED(HEAD) | Китай | S3SF-S5KR^RED(HEAD)^ | Головка для круглого селекторного переключателя утопленного типа с короткой стандартной ручкой, размеры (мм): внешний корпус: ⌀ -30.4, h - 16.1, монтажное отверстие (мм): ⌀30, материал корпуса: пластик, рабочее положение: 3-позиционный, пружинный самовозврат из двух положений, цвет: указателя на ручке: красный, подсветка: нет, цвет корпуса: чёрный, питание: нет, IP52 | 0 | 0 | 0 | 0 | 0 | Цену и срок поставки уточняйте дополнительно.
A5550002664R |  | A5550002664 | CONTROL SWITCH | SELECTOR SWITCH | S3SF SERIES | S3SF-S5KR2A | RED A2 | Китай | S3SF-S5KR2A^RED A2^ | Круглый селекторный переключатель утопленного типа с короткой стандартной ручкой, размеры (мм): внешний корпус: ⌀ -30.4, h - 16.1, монтажное отверстие (мм): ⌀30, материал корпуса: пластик, рабочее положение: 3-позиционный, пружинный самовозврат из двух положений, цвет указателя на ручке: красный, подсветка: нет, контакт: A: 2, тип блоков контактов: одиночный, цвет корпуса: чёрный, Uпит. 110...250 В~, IP52 | 550 | 511.5 | 495 | 440 | 385 | Доступно к заказу.
A5550002665R |  | A5550002665 | CONTROL SWITCH | SELECTOR SWITCH | S3SF SERIES | S3SF-S5KR2AM | RED A2 | Китай | S3SF-S5KR2AM^RED A2^ | Круглый селекторный переключатель утопленного типа с короткой стандартной ручкой, размеры (мм): внешний корпус: ⌀ -30.4, h - 16.1, монтажное отверстие (мм): ⌀30, материал корпуса: пластик, рабочее положение: 3-позиционный, пружинный самовозврат из двух положений, цвет указателя на ручке: красный, подсветка: нет, контакт: A: 2, тип блоков контактов: модульный, цвет корпуса: чёрный, Uпит. 110...250 В~, IP52 | 600 | 558 | 540 | 480 | 420 | Доступно к заказу.
A5550002666R |  | A5550002666 | CONTROL SWITCH | SELECTOR SWITCH | S3SF SERIES | S3SF-S5KR2B | RED B2 | Китай | S3SF-S5KR2B^RED B2^ | Круглый селекторный переключатель утопленного типа с короткой стандартной ручкой, размеры (мм): внешний корпус: ⌀ -30.4, h - 16.1, монтажное отверстие (мм): ⌀30, материал корпуса: пластик, рабочее положение: 3-позиционный, пружинный самовозврат из двух положений, цвет указателя на ручке: красный, подсветка: нет, контакт: B: 2, тип блоков контактов: одиночный, цвет корпуса: чёрный, Uпит. 110...250 В~, IP52 | 550 | 511.5 | 495 | 440 | 385 | Доступно к заказу.
A5550002667R |  | A5550002667 | CONTROL SWITCH | SELECTOR SWITCH | S3SF SERIES | S3SF-S5KR2BM | RED B2 | Китай | S3SF-S5KR2BM^RED B2^ | Круглый селекторный переключатель утопленного типа с короткой стандартной ручкой, размеры (мм): внешний корпус: ⌀ -30.4, h - 16.1, монтажное отверстие (мм): ⌀30, материал корпуса: пластик, рабочее положение: 3-позиционный, пружинный самовозврат из двух положений, цвет указателя на ручке: красный, подсветка: нет, контакт: B: 2, тип блоков контактов: модульный, цвет корпуса: чёрный, Uпит. 110...250 В~, IP52 | 600 | 558 | 540 | 480 | 420 | Доступно к заказу.
A5550002668R |  | A5550002668 | CONTROL SWITCH | SELECTOR SWITCH | S3SF SERIES | S3SF-S5KRAB | RED AB | Китай | S3SF-S5KRAB^RED AB^ | Круглый селекторный переключатель утопленного типа с короткой стандартной ручкой, размеры (мм): внешний корпус: ⌀ -30.4, h - 16.1, монтажное отверстие (мм): ⌀30, материал корпуса: пластик, рабочее положение: 3-позиционный, пружинный самовозврат из двух положений, цвет указателя на ручке: красный, подсветка: нет, контакт: A: 1, B: 1, тип блоков контактов: одиночный, цвет корпуса: чёрный, Uпит. 110...250 В~, IP52 | 550 | 511.5 | 495 | 440 | 385 | Доступно к заказу.
A5550002669R |  | A5550002669 | CONTROL SWITCH | SELECTOR SWITCH | S3SF SERIES | S3SF-S5KRABM | RED AB | Китай | S3SF-S5KRABM^RED AB^ | Круглый селекторный переключатель утопленного типа с короткой стандартной ручкой, размеры (мм): внешний корпус: ⌀ -30.4, h - 16.1, монтажное отверстие (мм): ⌀30, материал корпуса: пластик, рабочее положение: 3-позиционный, пружинный самовозврат из двух положений, цвет указателя на ручке: красный, подсветка: нет, контакт: A: 1, B: 1, тип блоков контактов: модульный, цвет корпуса: чёрный, Uпит. 110...250 В~, IP52 | 600 | 558 | 540 | 480 | 420 | Доступно к заказу.
H5550010955R |  | A5550009496 | CONTROL SWITCH | SELECTOR SWITCH | S3SF SERIES | S3SF-S5KW | WHITE(HEAD) | Китай | S3SF-S5KW^WHITE(HEAD)^ | Головка для круглого селекторного переключателя утопленного типа с короткой стандартной ручкой, размеры (мм): внешний корпус: ⌀ -30.4, h - 16.1, монтажное отверстие (мм): ⌀30, материал корпуса: пластик, рабочее положение: 3-позиционный, пружинный самовозврат из двух положений, цвет: указателя на ручке: белый, подсветка: нет, цвет корпуса: чёрный, питание: нет, IP52 | 0 | 0 | 0 | 0 | 0 | Цену и срок поставки уточняйте дополнительно.
H5550010956R |  | A5550002670 | CONTROL SWITCH | SELECTOR SWITCH | S3SF SERIES | S3SF-S5KW2A | WHITE A2 | Китай | S3SF-S5KW2A^WHITE A2^ | Круглый селекторный переключатель утопленного типа с короткой стандартной ручкой, размеры (мм): внешний корпус: ⌀ -30.4, h - 16.1, монтажное отверстие (мм): ⌀30, материал корпуса: пластик, рабочее положение: 3-позиционный, пружинный самовозврат из двух положений, цвет указателя на ручке: белый, подсветка: нет, контакт: A: 2, тип блоков контактов: одиночный, цвет корпуса: чёрный, Uпит. 110...250 В~, IP52 | 0 | 0 | 0 | 0 | 0 | Возможность заказа уточняйте дополнительно.
A5550002671R |  | A5550002671 | CONTROL SWITCH | SELECTOR SWITCH | S3SF SERIES | S3SF-S5KW2AM | WHITE A2 | Китай | S3SF-S5KW2AM^WHITE A2^ | Круглый селекторный переключатель утопленного типа с короткой стандартной ручкой, размеры (мм): внешний корпус: ⌀ -30.4, h - 16.1, монтажное отверстие (мм): ⌀30, материал корпуса: пластик, рабочее положение: 3-позиционный, пружинный самовозврат из двух положений, цвет указателя на ручке: белый, подсветка: нет, контакт: A: 2, тип блоков контактов: модульный, цвет корпуса: чёрный, Uпит. 110...250 В~, IP52 | 0 | 0 | 0 | 0 | 0 | Возможность заказа уточняйте дополнительно.
H5550010958R |  | A5550002672 | CONTROL SWITCH | SELECTOR SWITCH | S3SF SERIES | S3SF-S5KW2B | WHITE B2 | Китай | S3SF-S5KW2B^WHITE B2^ | Круглый селекторный переключатель утопленного типа с короткой стандартной ручкой, размеры (мм): внешний корпус: ⌀ -30.4, h - 16.1, монтажное отверстие (мм): ⌀30, материал корпуса: пластик, рабочее положение: 3-позиционный, пружинный самовозврат из двух положений, цвет указателя на ручке: белый, подсветка: нет, контакт: B: 2, тип блоков контактов: одиночный, цвет корпуса: чёрный, Uпит. 110...250 В~, IP52 | 0 | 0 | 0 | 0 | 0 | Возможность заказа уточняйте дополнительно.
H5550010959R |  | A5550002673 | CONTROL SWITCH | SELECTOR SWITCH | S3SF SERIES | S3SF-S5KW2BM | WHITE B2 | Китай | S3SF-S5KW2BM^WHITE B2^ | Круглый селекторный переключатель утопленного типа с короткой стандартной ручкой, размеры (мм): внешний корпус: ⌀ -30.4, h - 16.1, монтажное отверстие (мм): ⌀30, материал корпуса: пластик, рабочее положение: 3-позиционный, пружинный самовозврат из двух положений, цвет указателя на ручке: белый, подсветка: нет, контакт: B: 2, тип блоков контактов: модульный, цвет корпуса: чёрный, Uпит. 110...250 В~, IP52 | 0 | 0 | 0 | 0 | 0 | Возможность заказа уточняйте дополнительно.
H5550010960R |  | A5550002674 | CONTROL SWITCH | SELECTOR SWITCH | S3SF SERIES | S3SF-S5KWAB | WHITE AB | Китай | S3SF-S5KWAB^WHITE AB^ | Круглый селекторный переключатель утопленного типа с короткой стандартной ручкой, размеры (мм): внешний корпус: ⌀ -30.4, h - 16.1, монтажное отверстие (мм): ⌀30, материал корпуса: пластик, рабочее положение: 3-позиционный, пружинный самовозврат из двух положений, цвет указателя на ручке: белый, подсветка: нет, контакт: A: 1, B: 1, тип блоков контактов: одиночный, цвет корпуса: чёрный, Uпит. 110...250 В~, IP52 | 0 | 0 | 0 | 0 | 0 | Возможность заказа уточняйте дополнительно.
H5550010961R |  | A5550002675 | CONTROL SWITCH | SELECTOR SWITCH | S3SF SERIES | S3SF-S5KWABM | WHITE AB | Китай | S3SF-S5KWABM^WHITE AB^ | Круглый селекторный переключатель утопленного типа с короткой стандартной ручкой, размеры (мм): внешний корпус: ⌀ -30.4, h - 16.1, монтажное отверстие (мм): ⌀30, материал корпуса: пластик, рабочее положение: 3-позиционный, пружинный самовозврат из двух положений, цвет указателя на ручке: белый, подсветка: нет, контакт: A: 1, B: 1, тип блоков контактов: модульный, цвет корпуса: чёрный, Uпит. 110...250 В~, IP52 | 0 | 0 | 0 | 0 | 0 | Возможность заказа уточняйте дополнительно.
A5550002544R |  | A5550002544 | CONTROL SWITCH | SELECTOR SWITCH | S3SF SERIES | S3SF-S5R2A | RED A2 | Китай | S3SF-S5R2A^RED A2^ | Круглый селекторный переключатель утопленного типа с короткой стандартной ручкой, размеры (мм): внешний корпус: ⌀ -30.4, h - 16.1, монтажное отверстие (мм): ⌀30, материал корпуса: пластик, рабочее положение: 3-позиционный, пружинный самовозврат из двух положений, цвет указателя на ручке: красный, подсветка: нет, контакт: A: 2, тип блоков контактов: одиночный, цвет корпуса: чёрный, Uпит. 110...250 В~, IP52 | 550 | 511.5 | 495 | 440 | 385 | Доступно к заказу.
A5550002545R |  | A5550002545 | CONTROL SWITCH | SELECTOR SWITCH | S3SF SERIES | S3SF-S5R2AM | RED A2 | Китай | S3SF-S5R2AM^RED A2^ | Круглый селекторный переключатель утопленного типа с короткой стандартной ручкой, размеры (мм): внешний корпус: ⌀ -30.4, h - 16.1, монтажное отверстие (мм): ⌀30, материал корпуса: пластик, рабочее положение: 3-позиционный, пружинный самовозврат из двух положений, цвет указателя на ручке: красный, подсветка: нет, контакт: A: 2, тип блоков контактов: модульный, цвет корпуса: чёрный, Uпит. 110...250 В~, IP52 | 600 | 558 | 540 | 480 | 420 | Доступно к заказу.
A5550002552R |  | A5550002552 | CONTROL SWITCH | SELECTOR SWITCH | S3SF SERIES | S3SF-S5R2B | RED B2 | Китай | S3SF-S5R2B^RED B2^ | Круглый селекторный переключатель утопленного типа с короткой стандартной ручкой, размеры (мм): внешний корпус: ⌀ -30.4, h - 16.1, монтажное отверстие (мм): ⌀30, материал корпуса: пластик, рабочее положение: 3-позиционный, пружинный самовозврат из двух положений, цвет указателя на ручке: красный, подсветка: нет, контакт: B: 2, тип блоков контактов: одиночный, цвет корпуса: чёрный, Uпит. 110...250 В~, IP52 | 550 | 511.5 | 495 | 440 | 385 | Доступно к заказу.
A5550002553R |  | A5550002553 | CONTROL SWITCH | SELECTOR SWITCH | S3SF SERIES | S3SF-S5R2BM | RED B2 | Китай | S3SF-S5R2BM^RED B2^ | Круглый селекторный переключатель утопленного типа с короткой стандартной ручкой, размеры (мм): внешний корпус: ⌀ -30.4, h - 16.1, монтажное отверстие (мм): ⌀30, материал корпуса: пластик, рабочее положение: 3-позиционный, пружинный самовозврат из двух положений, цвет указателя на ручке: красный, подсветка: нет, контакт: B: 2, тип блоков контактов: модульный, цвет корпуса: чёрный, Uпит. 110...250 В~, IP52 | 600 | 558 | 540 | 480 | 420 | Доступно к заказу.
A5550002539R |  | A5550002539 | CONTROL SWITCH | SELECTOR SWITCH | S3SF SERIES | S3SF-S5RA | RED A1 | Китай | S3SF-S5RA^RED A1^ | Круглый селекторный переключатель утопленного типа с короткой стандартной ручкой, размеры (мм): внешний корпус: ⌀ -30.4, h - 16.1, монтажное отверстие (мм): ⌀30, материал корпуса: пластик, рабочее положение: 3-позиционный, пружинный самовозврат из двух положений, цвет указателя на ручке: красный, подсветка: нет, контакт: A: 1, тип блоков контактов: одиночный, цвет корпуса: чёрный, Uпит. 110...250 В~, IP52 | 440 | 409.2 | 396 | 352 | 308 | Доступно к заказу.
A5550002556R |  | A5550002556 | CONTROL SWITCH | SELECTOR SWITCH | S3SF SERIES | S3SF-S5RAB | RED A1 B1 | Китай | S3SF-S5RAB^RED A1 B1^ | Круглый селекторный переключатель утопленного типа с короткой стандартной ручкой, размеры (мм): внешний корпус: ⌀ -30.4, h - 16.1, монтажное отверстие (мм): ⌀30, материал корпуса: пластик, рабочее положение: 3-позиционный, пружинный самовозврат из двух положений, цвет указателя на ручке: красный, подсветка: нет, контакт: A: 1, B: 1, тип блоков контактов: одиночный, цвет корпуса: чёрный, Uпит. 110...250 В~, IP52 | 550 | 511.5 | 495 | 440 | 385 | Доступно к заказу.
A5550002557R |  | A5550002557 | CONTROL SWITCH | SELECTOR SWITCH | S3SF SERIES | S3SF-S5RABM | RED A1 B1 | Китай | S3SF-S5RABM^RED A1 B1^ | Круглый селекторный переключатель утопленного типа с короткой стандартной ручкой, размеры (мм): внешний корпус: ⌀ -30.4, h - 16.1, монтажное отверстие (мм): ⌀30, материал корпуса: пластик, рабочее положение: 3-позиционный, пружинный самовозврат из двух положений, цвет указателя на ручке: красный, подсветка: нет, контакт: A: 1, B: 1, тип блоков контактов: модульный, цвет корпуса: чёрный, Uпит. 110...250 В~, IP52 | 600 | 558 | 540 | 480 | 420 | Доступно к заказу.
A5550002540R |  | A5550002540 | CONTROL SWITCH | SELECTOR SWITCH | S3SF SERIES | S3SF-S5RAM | RED A1 | Китай | S3SF-S5RAM^RED A1^ | Круглый селекторный переключатель утопленного типа с короткой стандартной ручкой, размеры (мм): внешний корпус: ⌀ -30.4, h - 16.1, монтажное отверстие (мм): ⌀30, материал корпуса: пластик, рабочее положение: 3-позиционный, пружинный самовозврат из двух положений, цвет указателя на ручке: красный, подсветка: нет, контакт: A: 1, тип блоков контактов: модульный, цвет корпуса: чёрный, Uпит. 110...250 В~, IP52 | 460 | 427.8 | 414 | 368 | 322 | Доступно к заказу.
A5550002548R |  | A5550002548 | CONTROL SWITCH | SELECTOR SWITCH | S3SF SERIES | S3SF-S5RB | RED B1 | Китай | S3SF-S5RB^RED B1^ | Круглый селекторный переключатель утопленного типа с короткой стандартной ручкой, размеры (мм): внешний корпус: ⌀ -30.4, h - 16.1, монтажное отверстие (мм): ⌀30, материал корпуса: пластик, рабочее положение: 3-позиционный, пружинный самовозврат из двух положений, цвет указателя на ручке: красный, подсветка: нет, контакт: B: 1, тип блоков контактов: одиночный, цвет корпуса: чёрный, Uпит. 110...250 В~, IP52 | 440 | 409.2 | 396 | 352 | 308 | Доступно к заказу.
A5550002549R |  | A5550002549 | CONTROL SWITCH | SELECTOR SWITCH | S3SF SERIES | S3SF-S5RBM | RED B1 | Китай | S3SF-S5RBM^RED B1^ | Круглый селекторный переключатель утопленного типа с короткой стандартной ручкой, размеры (мм): внешний корпус: ⌀ -30.4, h - 16.1, монтажное отверстие (мм): ⌀30, материал корпуса: пластик, рабочее положение: 3-позиционный, пружинный самовозврат из двух положений, цвет указателя на ручке: красный, подсветка: нет, контакт: B: 1, тип блоков контактов: модульный, цвет корпуса: чёрный, Uпит. 110...250 В~, IP52 | 460 | 427.8 | 414 | 368 | 322 | Доступно к заказу.
A5550002538R |  | A5550002538 | CONTROL SWITCH | SELECTOR SWITCH | S3SF SERIES | S3SF-S5W | WHITE | Китай | S3SF-S5W^WHITE^ | Головка для круглого селекторного переключателя утопленного типа с короткой стандартной ручкой, размеры (мм): внешний корпус: ⌀ -30.4, h - 16.1, монтажное отверстие (мм): ⌀30, материал корпуса: пластик, рабочее положение: 3-позиционный, пружинный самовозврат из двух положений, цвет: указателя на ручке: белый, подсветка: нет, цвет корпуса: чёрный, питание: нет, IP52 | 330 | 306.9 | 297 | 264 | 231 | Доступно к заказу.
A5550002542R |  | A5550002542 | CONTROL SWITCH | SELECTOR SWITCH | S3SF SERIES | S3SF-S5W2A | WHITE A2 | Китай | S3SF-S5W2A^WHITE A2^ | Круглый селекторный переключатель утопленного типа с короткой стандартной ручкой, размеры (мм): внешний корпус: ⌀ -30.4, h - 16.1, монтажное отверстие (мм): ⌀30, материал корпуса: пластик, рабочее положение: 3-позиционный, пружинный самовозврат из двух положений, цвет указателя на ручке: белый, подсветка: нет, контакт: A: 2, тип блоков контактов: одиночный, цвет корпуса: чёрный, Uпит. 110...250 В~, IP52 | 550 | 511.5 | 495 | 440 | 385 | Доступно к заказу.
A5550002543R |  | A5550002543 | CONTROL SWITCH | SELECTOR SWITCH | S3SF SERIES | S3SF-S5W2AM | WHITE A2 | Китай | S3SF-S5W2AM^WHITE A2^ | Круглый селекторный переключатель утопленного типа с короткой стандартной ручкой, размеры (мм): внешний корпус: ⌀ -30.4, h - 16.1, монтажное отверстие (мм): ⌀30, материал корпуса: пластик, рабочее положение: 3-позиционный, пружинный самовозврат из двух положений, цвет указателя на ручке: белый, подсветка: нет, контакт: A: 2, тип блоков контактов: модульный, цвет корпуса: чёрный, Uпит. 110...250 В~, IP52 | 0 | 0 | 0 | 0 | 0 | Возможность заказа уточняйте дополнительно.
H5550007434R |  | A5550002550 | CONTROL SWITCH | SELECTOR SWITCH | S3SF SERIES | S3SF-S5W2B | WHITE B2 | Китай | S3SF-S5W2B^WHITE B2^ | Круглый селекторный переключатель утопленного типа с короткой стандартной ручкой, размеры (мм): внешний корпус: ⌀ -30.4, h - 16.1, монтажное отверстие (мм): ⌀30, материал корпуса: пластик, рабочее положение: 3-позиционный, пружинный самовозврат из двух положений, цвет указателя на ручке: белый, подсветка: нет, контакт: B: 2, тип блоков контактов: одиночный, цвет корпуса: чёрный, Uпит. 110...250 В~, IP52 | 0 | 0 | 0 | 0 | 0 | Возможность заказа уточняйте дополнительно.
H5550007496R |  | A5550002551 | CONTROL SWITCH | SELECTOR SWITCH | S3SF SERIES | S3SF-S5W2BM | WHITE B2 | Китай | S3SF-S5W2BM^WHITE B2^ | Круглый селекторный переключатель утопленного типа с короткой стандартной ручкой, размеры (мм): внешний корпус: ⌀ -30.4, h - 16.1, монтажное отверстие (мм): ⌀30, материал корпуса: пластик, рабочее положение: 3-позиционный, пружинный самовозврат из двух положений, цвет указателя на ручке: белый, подсветка: нет, контакт: B: 2, тип блоков контактов: модульный, цвет корпуса: чёрный, Uпит. 110...250 В~, IP52 | 0 | 0 | 0 | 0 | 0 | Возможность заказа уточняйте дополнительно.
H5550010860R |  | A5550002536 | CONTROL SWITCH | SELECTOR SWITCH | S3SF SERIES | S3SF-S5WA | WHITE A1 | Китай | S3SF-S5WA^WHITE A1^ | Круглый селекторный переключатель утопленного типа с короткой стандартной ручкой, размеры (мм): внешний корпус: ⌀ -30.4, h - 16.1, монтажное отверстие (мм): ⌀30, материал корпуса: пластик, рабочее положение: 3-позиционный, пружинный самовозврат из двух положений, цвет указателя на ручке: белый, подсветка: нет, контакт: A: 1, тип блоков контактов: одиночный, цвет корпуса: чёрный, Uпит. 110...250 В~, IP52 | 0 | 0 | 0 | 0 | 0 | Возможность заказа уточняйте дополнительно.
H5550007436R |  | A5550002554 | CONTROL SWITCH | SELECTOR SWITCH | S3SF SERIES | S3SF-S5WAB | WHITE A1 B1 | Китай | S3SF-S5WAB^WHITE A1 B1^ | Круглый селекторный переключатель утопленного типа с короткой стандартной ручкой, размеры (мм): внешний корпус: ⌀ -30.4, h - 16.1, монтажное отверстие (мм): ⌀30, материал корпуса: пластик, рабочее положение: 3-позиционный, пружинный самовозврат из двух положений, цвет указателя на ручке: белый, подсветка: нет, контакт: A: 1, B: 1, тип блоков контактов: одиночный, цвет корпуса: чёрный, Uпит. 110...250 В~, IP52 | 0 | 0 | 0 | 0 | 0 | Возможность заказа уточняйте дополнительно.
H5550007498R |  | A5550002555 | CONTROL SWITCH | SELECTOR SWITCH | S3SF SERIES | S3SF-S5WABM | WHITE A1 B1 | Китай | S3SF-S5WABM^WHITE A1 B1^ | Круглый селекторный переключатель утопленного типа с короткой стандартной ручкой, размеры (мм): внешний корпус: ⌀ -30.4, h - 16.1, монтажное отверстие (мм): ⌀30, материал корпуса: пластик, рабочее положение: 3-позиционный, пружинный самовозврат из двух положений, цвет указателя на ручке: белый, подсветка: нет, контакт: A: 1, B: 1, тип блоков контактов: модульный, цвет корпуса: чёрный, Uпит. 110...250 В~, IP52 | 0 | 0 | 0 | 0 | 0 | Возможность заказа уточняйте дополнительно.
H5550010861R |  | A5550002537 | CONTROL SWITCH | SELECTOR SWITCH | S3SF SERIES | S3SF-S5WAM | WHITE A1 | Китай | S3SF-S5WAM^WHITE A1^ | Круглый селекторный переключатель утопленного типа с короткой стандартной ручкой, размеры (мм): внешний корпус: ⌀ -30.4, h - 16.1, монтажное отверстие (мм): ⌀30, материал корпуса: пластик, рабочее положение: 3-позиционный, пружинный самовозврат из двух положений, цвет указателя на ручке: белый, подсветка: нет, контакт: A: 1, тип блоков контактов: модульный, цвет корпуса: чёрный, Uпит. 110...250 В~, IP52 | 0 | 0 | 0 | 0 | 0 | Возможность заказа уточняйте дополнительно.
H5550010864R |  | A5550002546 | CONTROL SWITCH | SELECTOR SWITCH | S3SF SERIES | S3SF-S5WB | WHITE B1 | Китай | S3SF-S5WB^WHITE B1^ | Круглый селекторный переключатель утопленного типа с короткой стандартной ручкой, размеры (мм): внешний корпус: ⌀ -30.4, h - 16.1, монтажное отверстие (мм): ⌀30, материал корпуса: пластик, рабочее положение: 3-позиционный, пружинный самовозврат из двух положений, цвет указателя на ручке: белый, подсветка: нет, контакт: B: 1, тип блоков контактов: одиночный, цвет корпуса: чёрный, Uпит. 110...250 В~, IP52 | 0 | 0 | 0 | 0 | 0 | Возможность заказа уточняйте дополнительно.
H5550010865R |  | A5550002547 | CONTROL SWITCH | SELECTOR SWITCH | S3SF SERIES | S3SF-S5WBM | WHITE B1 | Китай | S3SF-S5WBM^WHITE B1^ | Круглый селекторный переключатель утопленного типа с короткой стандартной ручкой, размеры (мм): внешний корпус: ⌀ -30.4, h - 16.1, монтажное отверстие (мм): ⌀30, материал корпуса: пластик, рабочее положение: 3-позиционный, пружинный самовозврат из двух положений, цвет указателя на ручке: белый, подсветка: нет, контакт: B: 1, тип блоков контактов: модульный, цвет корпуса: чёрный, Uпит. 110...250 В~, IP52 | 0 | 0 | 0 | 0 | 0 | Возможность заказа уточняйте дополнительно.
H5550010962R |  | A5550009497 | CONTROL SWITCH | SELECTOR SWITCH | S3SF SERIES | S3SF-S6KR | RED(HEAD) | Китай | S3SF-S6KR^RED(HEAD)^ | Головка для круглого селекторного переключателя утопленного типа с длинной стандартной ручкой, размеры (мм): внешний корпус: ⌀ -30.4, h - 16.1, монтажное отверстие (мм): ⌀30, материал корпуса: пластик, рабочее положение: 3-позиционный, пружинный самовозврат из двух положений, цвет: указателя на ручке: красный, подсветка: нет, цвет корпуса: чёрный, питание: нет, IP52 | 0 | 0 | 0 | 0 | 0 | Цену и срок поставки уточняйте дополнительно.
A5550002676R |  | A5550002676 | CONTROL SWITCH | SELECTOR SWITCH | S3SF SERIES | S3SF-S6KR2A | RED A2 | Китай | S3SF-S6KR2A^RED A2^ | Круглый селекторный переключатель утопленного типа с длинной стандартной ручкой, размеры (мм): внешний корпус: ⌀ -30.4, h - 16.1, монтажное отверстие (мм): ⌀30, материал корпуса: пластик, рабочее положение: 3-позиционный, пружинный самовозврат из двух положений, цвет указателя на ручке: красный, подсветка: нет, контакт: A: 2, тип блоков контактов: одиночный, цвет корпуса: чёрный, Uпит. 110...250 В~, IP52 | 550 | 511.5 | 495 | 440 | 385 | Доступно к заказу.
A5550002677R |  | A5550002677 | CONTROL SWITCH | SELECTOR SWITCH | S3SF SERIES | S3SF-S6KR2AM | RED A2 | Китай | S3SF-S6KR2AM^RED A2^ | Круглый селекторный переключатель утопленного типа с длинной стандартной ручкой, размеры (мм): внешний корпус: ⌀ -30.4, h - 16.1, монтажное отверстие (мм): ⌀30, материал корпуса: пластик, рабочее положение: 3-позиционный, пружинный самовозврат из двух положений, цвет указателя на ручке: красный, подсветка: нет, контакт: A: 2, тип блоков контактов: модульный, цвет корпуса: чёрный, Uпит. 110...250 В~, IP52 | 600 | 558 | 540 | 480 | 420 | Доступно к заказу.
A5550002678R |  | A5550002678 | CONTROL SWITCH | SELECTOR SWITCH | S3SF SERIES | S3SF-S6KR2B | RED B2 | Китай | S3SF-S6KR2B^RED B2^ | Круглый селекторный переключатель утопленного типа с длинной стандартной ручкой, размеры (мм): внешний корпус: ⌀ -30.4, h - 16.1, монтажное отверстие (мм): ⌀30, материал корпуса: пластик, рабочее положение: 3-позиционный, пружинный самовозврат из двух положений, цвет указателя на ручке: красный, подсветка: нет, контакт: B: 2, тип блоков контактов: одиночный, цвет корпуса: чёрный, Uпит. 110...250 В~, IP52 | 550 | 511.5 | 495 | 440 | 385 | Доступно к заказу.
A5550002679R |  | A5550002679 | CONTROL SWITCH | SELECTOR SWITCH | S3SF SERIES | S3SF-S6KR2BM | RED B2 | Китай | S3SF-S6KR2BM^RED B2^ | Круглый селекторный переключатель утопленного типа с длинной стандартной ручкой, размеры (мм): внешний корпус: ⌀ -30.4, h - 16.1, монтажное отверстие (мм): ⌀30, материал корпуса: пластик, рабочее положение: 3-позиционный, пружинный самовозврат из двух положений, цвет указателя на ручке: красный, подсветка: нет, контакт: B: 2, тип блоков контактов: модульный, цвет корпуса: чёрный, Uпит. 110...250 В~, IP52 | 600 | 558 | 540 | 480 | 420 | Доступно к заказу.
A5550002680R |  | A5550002680 | CONTROL SWITCH | SELECTOR SWITCH | S3SF SERIES | S3SF-S6KRAB | RED AB | Китай | S3SF-S6KRAB^RED AB^ | Круглый селекторный переключатель утопленного типа с длинной стандартной ручкой, размеры (мм): внешний корпус: ⌀ -30.4, h - 16.1, монтажное отверстие (мм): ⌀30, материал корпуса: пластик, рабочее положение: 3-позиционный, пружинный самовозврат из двух положений, цвет указателя на ручке: красный, подсветка: нет, контакт: A: 1, B: 1, тип блоков контактов: одиночный, цвет корпуса: чёрный, Uпит. 110...250 В~, IP52 | 550 | 511.5 | 495 | 440 | 385 | Доступно к заказу.
A5550002681R |  | A5550002681 | CONTROL SWITCH | SELECTOR SWITCH | S3SF SERIES | S3SF-S6KRABM | RED AB | Китай | S3SF-S6KRABM^RED AB^ | Круглый селекторный переключатель утопленного типа с длинной стандартной ручкой, размеры (мм): внешний корпус: ⌀ -30.4, h - 16.1, монтажное отверстие (мм): ⌀30, материал корпуса: пластик, рабочее положение: 3-позиционный, пружинный самовозврат из двух положений, цвет указателя на ручке: красный, подсветка: нет, контакт: A: 1, B: 1, тип блоков контактов: модульный, цвет корпуса: чёрный, Uпит. 110...250 В~, IP52 | 600 | 558 | 540 | 480 | 420 | Доступно к заказу.
H5550010969R |  | A5550009498 | CONTROL SWITCH | SELECTOR SWITCH | S3SF SERIES | S3SF-S6KW | WHITE(HEAD) | Китай | S3SF-S6KW^WHITE(HEAD)^ | Головка для круглого селекторного переключателя утопленного типа с длинной стандартной ручкой, размеры (мм): внешний корпус: ⌀ -30.4, h - 16.1, монтажное отверстие (мм): ⌀30, материал корпуса: пластик, рабочее положение: 3-позиционный, пружинный самовозврат из двух положений, цвет: указателя на ручке: белый, подсветка: нет, цвет корпуса: чёрный, питание: нет, IP52 | 0 | 0 | 0 | 0 | 0 | Цену и срок поставки уточняйте дополнительно.
H5550010970R |  | A5550002682 | CONTROL SWITCH | SELECTOR SWITCH | S3SF SERIES | S3SF-S6KW2A | WHITE A2 | Китай | S3SF-S6KW2A^WHITE A2^ | Круглый селекторный переключатель утопленного типа с длинной стандартной ручкой, размеры (мм): внешний корпус: ⌀ -30.4, h - 16.1, монтажное отверстие (мм): ⌀30, материал корпуса: пластик, рабочее положение: 3-позиционный, пружинный самовозврат из двух положений, цвет указателя на ручке: белый, подсветка: нет, контакт: A: 2, тип блоков контактов: одиночный, цвет корпуса: чёрный, Uпит. 110...250 В~, IP52 | 0 | 0 | 0 | 0 | 0 | Возможность заказа уточняйте дополнительно.
H5550010971R |  | A5550002683 | CONTROL SWITCH | SELECTOR SWITCH | S3SF SERIES | S3SF-S6KW2AM | WHITE A2 | Китай | S3SF-S6KW2AM^WHITE A2^ | Круглый селекторный переключатель утопленного типа с длинной стандартной ручкой, размеры (мм): внешний корпус: ⌀ -30.4, h - 16.1, монтажное отверстие (мм): ⌀30, материал корпуса: пластик, рабочее положение: 3-позиционный, пружинный самовозврат из двух положений, цвет указателя на ручке: белый, подсветка: нет, контакт: A: 2, тип блоков контактов: модульный, цвет корпуса: чёрный, Uпит. 110...250 В~, IP52 | 0 | 0 | 0 | 0 | 0 | Возможность заказа уточняйте дополнительно.
H5550010972R |  | A5550002684 | CONTROL SWITCH | SELECTOR SWITCH | S3SF SERIES | S3SF-S6KW2B | WHITE B2 | Китай | S3SF-S6KW2B^WHITE B2^ | Круглый селекторный переключатель утопленного типа с длинной стандартной ручкой, размеры (мм): внешний корпус: ⌀ -30.4, h - 16.1, монтажное отверстие (мм): ⌀30, материал корпуса: пластик, рабочее положение: 3-позиционный, пружинный самовозврат из двух положений, цвет указателя на ручке: белый, подсветка: нет, контакт: B: 2, тип блоков контактов: одиночный, цвет корпуса: чёрный, Uпит. 110...250 В~, IP52 | 0 | 0 | 0 | 0 | 0 | Возможность заказа уточняйте дополнительно.
H5550010973R |  | A5550002685 | CONTROL SWITCH | SELECTOR SWITCH | S3SF SERIES | S3SF-S6KW2BM | WHITE B2 | Китай | S3SF-S6KW2BM^WHITE B2^ | Круглый селекторный переключатель утопленного типа с длинной стандартной ручкой, размеры (мм): внешний корпус: ⌀ -30.4, h - 16.1, монтажное отверстие (мм): ⌀30, материал корпуса: пластик, рабочее положение: 3-позиционный, пружинный самовозврат из двух положений, цвет указателя на ручке: белый, подсветка: нет, контакт: B: 2, тип блоков контактов: модульный, цвет корпуса: чёрный, Uпит. 110...250 В~, IP52 | 0 | 0 | 0 | 0 | 0 | Возможность заказа уточняйте дополнительно.
H5550010974R |  | A5550002686 | CONTROL SWITCH | SELECTOR SWITCH | S3SF SERIES | S3SF-S6KWAB | WHITE AB | Китай | S3SF-S6KWAB^WHITE AB^ | Круглый селекторный переключатель утопленного типа с длинной стандартной ручкой, размеры (мм): внешний корпус: ⌀ -30.4, h - 16.1, монтажное отверстие (мм): ⌀30, материал корпуса: пластик, рабочее положение: 3-позиционный, пружинный самовозврат из двух положений, цвет указателя на ручке: белый, подсветка: нет, контакт: A: 1, B: 1, тип блоков контактов: одиночный, цвет корпуса: чёрный, Uпит. 110...250 В~, IP52 | 0 | 0 | 0 | 0 | 0 | Возможность заказа уточняйте дополнительно.
H5550010975R |  | A5550002687 | CONTROL SWITCH | SELECTOR SWITCH | S3SF SERIES | S3SF-S6KWABM | WHITE AB | Китай | S3SF-S6KWABM^WHITE AB^ | Круглый селекторный переключатель утопленного типа с длинной стандартной ручкой, размеры (мм): внешний корпус: ⌀ -30.4, h - 16.1, монтажное отверстие (мм): ⌀30, материал корпуса: пластик, рабочее положение: 3-позиционный, пружинный самовозврат из двух положений, цвет указателя на ручке: белый, подсветка: нет, контакт: A: 1, B: 1, тип блоков контактов: модульный, цвет корпуса: чёрный, Uпит. 110...250 В~, IP52 | 0 | 0 | 0 | 0 | 0 | Возможность заказа уточняйте дополнительно.
A5550002563R |  | A5550002563 | CONTROL SWITCH | SELECTOR SWITCH | S3SF SERIES | S3SF-S6R | RED | Китай | S3SF-S6R^RED^ | Головка для круглого селекторного переключателя утопленного типа с длинной стандартной ручкой, размеры (мм): внешний корпус: ⌀ -30.4, h - 16.1, монтажное отверстие (мм): ⌀30, материал корпуса: пластик, рабочее положение: 3-позиционный, пружинный самовозврат из двух положений, цвет: указателя на ручке: красный, подсветка: нет, цвет корпуса: чёрный, питание: нет, IP52 | 330 | 306.9 | 297 | 264 | 231 | Доступно к заказу.
A5550002566R |  | A5550002566 | CONTROL SWITCH | SELECTOR SWITCH | S3SF SERIES | S3SF-S6R2A | RED A2 | Китай | S3SF-S6R2A^RED A2^ | Круглый селекторный переключатель утопленного типа с длинной стандартной ручкой, размеры (мм): внешний корпус: ⌀ -30.4, h - 16.1, монтажное отверстие (мм): ⌀30, материал корпуса: пластик, рабочее положение: 3-позиционный, пружинный самовозврат из двух положений, цвет указателя на ручке: красный, подсветка: нет, контакт: A: 2, тип блоков контактов: одиночный, цвет корпуса: чёрный, Uпит. 110...250 В~, IP52 | 550 | 511.5 | 495 | 440 | 385 | Доступно к заказу.
A5550002567R |  | A5550002567 | CONTROL SWITCH | SELECTOR SWITCH | S3SF SERIES | S3SF-S6R2AM | RED A2 | Китай | S3SF-S6R2AM^RED A2^ | Круглый селекторный переключатель утопленного типа с длинной стандартной ручкой, размеры (мм): внешний корпус: ⌀ -30.4, h - 16.1, монтажное отверстие (мм): ⌀30, материал корпуса: пластик, рабочее положение: 3-позиционный, пружинный самовозврат из двух положений, цвет указателя на ручке: красный, подсветка: нет, контакт: A: 2, тип блоков контактов: модульный, цвет корпуса: чёрный, Uпит. 110...250 В~, IP52 | 600 | 558 | 540 | 480 | 420 | Доступно к заказу.
A5550002574R |  | A5550002574 | CONTROL SWITCH | SELECTOR SWITCH | S3SF SERIES | S3SF-S6R2B | RED B2 | Китай | S3SF-S6R2B^RED B2^ | Круглый селекторный переключатель утопленного типа с длинной стандартной ручкой, размеры (мм): внешний корпус: ⌀ -30.4, h - 16.1, монтажное отверстие (мм): ⌀30, материал корпуса: пластик, рабочее положение: 3-позиционный, пружинный самовозврат из двух положений, цвет указателя на ручке: красный, подсветка: нет, контакт: B: 2, тип блоков контактов: одиночный, цвет корпуса: чёрный, Uпит. 110...250 В~, IP52 | 550 | 511.5 | 495 | 440 | 385 | Доступно к заказу.
A5550002575R |  | A5550002575 | CONTROL SWITCH | SELECTOR SWITCH | S3SF SERIES | S3SF-S6R2BM | RED B2 | Китай | S3SF-S6R2BM^RED B2^ | Круглый селекторный переключатель утопленного типа с длинной стандартной ручкой, размеры (мм): внешний корпус: ⌀ -30.4, h - 16.1, монтажное отверстие (мм): ⌀30, материал корпуса: пластик, рабочее положение: 3-позиционный, пружинный самовозврат из двух положений, цвет указателя на ручке: красный, подсветка: нет, контакт: B: 2, тип блоков контактов: модульный, цвет корпуса: чёрный, Uпит. 110...250 В~, IP52 | 600 | 558 | 540 | 480 | 420 | Доступно к заказу.
A5550002561R |  | A5550002561 | CONTROL SWITCH | SELECTOR SWITCH | S3SF SERIES | S3SF-S6RA | RED A1 | Китай | S3SF-S6RA^RED A1^ | Круглый селекторный переключатель утопленного типа с длинной стандартной ручкой, размеры (мм): внешний корпус: ⌀ -30.4, h - 16.1, монтажное отверстие (мм): ⌀30, материал корпуса: пластик, рабочее положение: 3-позиционный, пружинный самовозврат из двух положений, цвет указателя на ручке: красный, подсветка: нет, контакт: A: 1, тип блоков контактов: одиночный, цвет корпуса: чёрный, Uпит. 110...250 В~, IP52 | 440 | 409.2 | 396 | 352 | 308 | Доступно к заказу.
A5550002578R |  | A5550002578 | CONTROL SWITCH | SELECTOR SWITCH | S3SF SERIES | S3SF-S6RAB | RED A1 B1 | Китай | S3SF-S6RAB^RED A1 B1^ | Круглый селекторный переключатель утопленного типа с длинной стандартной ручкой, размеры (мм): внешний корпус: ⌀ -30.4, h - 16.1, монтажное отверстие (мм): ⌀30, материал корпуса: пластик, рабочее положение: 3-позиционный, пружинный самовозврат из двух положений, цвет указателя на ручке: красный, подсветка: нет, контакт: A: 1, B: 1, тип блоков контактов: одиночный, цвет корпуса: чёрный, Uпит. 110...250 В~, IP52 | 550 | 511.5 | 495 | 440 | 385 | Доступно к заказу.
A5550002579R |  | A5550002579 | CONTROL SWITCH | SELECTOR SWITCH | S3SF SERIES | S3SF-S6RABM | RED A1 B1 | Китай | S3SF-S6RABM^RED A1 B1^ | Круглый селекторный переключатель утопленного типа с длинной стандартной ручкой, размеры (мм): внешний корпус: ⌀ -30.4, h - 16.1, монтажное отверстие (мм): ⌀30, материал корпуса: пластик, рабочее положение: 3-позиционный, пружинный самовозврат из двух положений, цвет указателя на ручке: красный, подсветка: нет, контакт: A: 1, B: 1, тип блоков контактов: модульный, цвет корпуса: чёрный, Uпит. 110...250 В~, IP52 | 600 | 558 | 540 | 480 | 420 | Доступно к заказу.
A5550002562R |  | A5550002562 | CONTROL SWITCH | SELECTOR SWITCH | S3SF SERIES | S3SF-S6RAM | RED A1 | Китай | S3SF-S6RAM^RED A1^ | Круглый селекторный переключатель утопленного типа с длинной стандартной ручкой, размеры (мм): внешний корпус: ⌀ -30.4, h - 16.1, монтажное отверстие (мм): ⌀30, материал корпуса: пластик, рабочее положение: 3-позиционный, пружинный самовозврат из двух положений, цвет указателя на ручке: красный, подсветка: нет, контакт: A: 1, тип блоков контактов: модульный, цвет корпуса: чёрный, Uпит. 110...250 В~, IP52 | 460 | 427.8 | 414 | 368 | 322 | Доступно к заказу.
A5550002570R |  | A5550002570 | CONTROL SWITCH | SELECTOR SWITCH | S3SF SERIES | S3SF-S6RB | RED B1 | Китай | S3SF-S6RB^RED B1^ | Круглый селекторный переключатель утопленного типа с длинной стандартной ручкой, размеры (мм): внешний корпус: ⌀ -30.4, h - 16.1, монтажное отверстие (мм): ⌀30, материал корпуса: пластик, рабочее положение: 3-позиционный, пружинный самовозврат из двух положений, цвет указателя на ручке: красный, подсветка: нет, контакт: B: 1, тип блоков контактов: одиночный, цвет корпуса: чёрный, Uпит. 110...250 В~, IP52 | 440 | 409.2 | 396 | 352 | 308 | Доступно к заказу.
A5550002571R |  | A5550002571 | CONTROL SWITCH | SELECTOR SWITCH | S3SF SERIES | S3SF-S6RBM | RED B1 | Китай | S3SF-S6RBM^RED B1^ | Круглый селекторный переключатель утопленного типа с длинной стандартной ручкой, размеры (мм): внешний корпус: ⌀ -30.4, h - 16.1, монтажное отверстие (мм): ⌀30, материал корпуса: пластик, рабочее положение: 3-позиционный, пружинный самовозврат из двух положений, цвет указателя на ручке: красный, подсветка: нет, контакт: B: 1, тип блоков контактов: модульный, цвет корпуса: чёрный, Uпит. 110...250 В~, IP52 | 460 | 427.8 | 414 | 368 | 322 | Доступно к заказу.
A5550002560R |  | A5550002560 | CONTROL SWITCH | SELECTOR SWITCH | S3SF SERIES | S3SF-S6W | WHITE | Китай | S3SF-S6W^WHITE^ | Головка для круглого селекторного переключателя утопленного типа с длинной стандартной ручкой, размеры (мм): внешний корпус: ⌀ -30.4, h - 16.1, монтажное отверстие (мм): ⌀30, материал корпуса: пластик, рабочее положение: 3-позиционный, пружинный самовозврат из двух положений, цвет: указателя на ручке: белый, подсветка: нет, цвет корпуса: чёрный, питание: нет, IP52 | 330 | 306.9 | 297 | 264 | 231 | Доступно к заказу.
A5550002564R |  | A5550002564 | CONTROL SWITCH | SELECTOR SWITCH | S3SF SERIES | S3SF-S6W2A | WHITE A2 | Китай | S3SF-S6W2A^WHITE A2^ | Круглый селекторный переключатель утопленного типа с длинной стандартной ручкой, размеры (мм): внешний корпус: ⌀ -30.4, h - 16.1, монтажное отверстие (мм): ⌀30, материал корпуса: пластик, рабочее положение: 3-позиционный, пружинный самовозврат из двух положений, цвет указателя на ручке: белый, подсветка: нет, контакт: A: 2, тип блоков контактов: одиночный, цвет корпуса: чёрный, Uпит. 110...250 В~, IP52 | 550 | 511.5 | 495 | 440 | 385 | Доступно к заказу.
H5550007502R |  | A5550002565 | CONTROL SWITCH | SELECTOR SWITCH | S3SF SERIES | S3SF-S6W2AM | WHITE A2 | Китай | S3SF-S6W2AM^WHITE A2^ | Круглый селекторный переключатель утопленного типа с длинной стандартной ручкой, размеры (мм): внешний корпус: ⌀ -30.4, h - 16.1, монтажное отверстие (мм): ⌀30, материал корпуса: пластик, рабочее положение: 3-позиционный, пружинный самовозврат из двух положений, цвет указателя на ручке: белый, подсветка: нет, контакт: A: 2, тип блоков контактов: модульный, цвет корпуса: чёрный, Uпит. 110...250 В~, IP52 | 0 | 0 | 0 | 0 | 0 | Возможность заказа уточняйте дополнительно.
H5550007443R |  | A5550002572 | CONTROL SWITCH | SELECTOR SWITCH | S3SF SERIES | S3SF-S6W2B | WHITE B2 | Китай | S3SF-S6W2B^WHITE B2^ | Круглый селекторный переключатель утопленного типа с длинной стандартной ручкой, размеры (мм): внешний корпус: ⌀ -30.4, h - 16.1, монтажное отверстие (мм): ⌀30, материал корпуса: пластик, рабочее положение: 3-позиционный, пружинный самовозврат из двух положений, цвет указателя на ручке: белый, подсветка: нет, контакт: B: 2, тип блоков контактов: одиночный, цвет корпуса: чёрный, Uпит. 110...250 В~, IP52 | 0 | 0 | 0 | 0 | 0 | Возможность заказа уточняйте дополнительно.
H5550007504R |  | A5550002573 | CONTROL SWITCH | SELECTOR SWITCH | S3SF SERIES | S3SF-S6W2BM | WHITE B2 | Китай | S3SF-S6W2BM^WHITE B2^ | Круглый селекторный переключатель утопленного типа с длинной стандартной ручкой, размеры (мм): внешний корпус: ⌀ -30.4, h - 16.1, монтажное отверстие (мм): ⌀30, материал корпуса: пластик, рабочее положение: 3-позиционный, пружинный самовозврат из двух положений, цвет указателя на ручке: белый, подсветка: нет, контакт: B: 2, тип блоков контактов: модульный, цвет корпуса: чёрный, Uпит. 110...250 В~, IP52 | 0 | 0 | 0 | 0 | 0 | Возможность заказа уточняйте дополнительно.
H5550010874R |  | A5550002558 | CONTROL SWITCH | SELECTOR SWITCH | S3SF SERIES | S3SF-S6WA | WHITE A1 | Китай | S3SF-S6WA^WHITE A1^ | Круглый селекторный переключатель утопленного типа с длинной стандартной ручкой, размеры (мм): внешний корпус: ⌀ -30.4, h - 16.1, монтажное отверстие (мм): ⌀30, материал корпуса: пластик, рабочее положение: 3-позиционный, пружинный самовозврат из двух положений, цвет указателя на ручке: белый, подсветка: нет, контакт: A: 1, тип блоков контактов: одиночный, цвет корпуса: чёрный, Uпит. 110...250 В~, IP52 | 0 | 0 | 0 | 0 | 0 | Возможность заказа уточняйте дополнительно.
H5550002781R |  | A5550002576 | CONTROL SWITCH | SELECTOR SWITCH | S3SF SERIES | S3SF-S6WAB | WHITE A1 B1 | Китай | S3SF-S6WAB^WHITE A1 B1^ | Круглый селекторный переключатель утопленного типа с длинной стандартной ручкой, размеры (мм): внешний корпус: ⌀ -30.4, h - 16.1, монтажное отверстие (мм): ⌀30, материал корпуса: пластик, рабочее положение: 3-позиционный, пружинный самовозврат из двух положений, цвет указателя на ручке: белый, подсветка: нет, контакт: A: 1, B: 1, тип блоков контактов: одиночный, цвет корпуса: чёрный, Uпит. 110...250 В~, IP52 | 0 | 0 | 0 | 0 | 0 | Возможность заказа уточняйте дополнительно.
H5550007506R |  | A5550002577 | CONTROL SWITCH | SELECTOR SWITCH | S3SF SERIES | S3SF-S6WABM | WHITE A1 B1 | Китай | S3SF-S6WABM^WHITE A1 B1^ | Круглый селекторный переключатель утопленного типа с длинной стандартной ручкой, размеры (мм): внешний корпус: ⌀ -30.4, h - 16.1, монтажное отверстие (мм): ⌀30, материал корпуса: пластик, рабочее положение: 3-позиционный, пружинный самовозврат из двух положений, цвет указателя на ручке: белый, подсветка: нет, контакт: A: 1, B: 1, тип блоков контактов: модульный, цвет корпуса: чёрный, Uпит. 110...250 В~, IP52 | 0 | 0 | 0 | 0 | 0 | Возможность заказа уточняйте дополнительно.
H5550010875R |  | A5550002559 | CONTROL SWITCH | SELECTOR SWITCH | S3SF SERIES | S3SF-S6WAM | WHITE A1 | Китай | S3SF-S6WAM^WHITE A1^ | Круглый селекторный переключатель утопленного типа с длинной стандартной ручкой, размеры (мм): внешний корпус: ⌀ -30.4, h - 16.1, монтажное отверстие (мм): ⌀30, материал корпуса: пластик, рабочее положение: 3-позиционный, пружинный самовозврат из двух положений, цвет указателя на ручке: белый, подсветка: нет, контакт: A: 1, тип блоков контактов: модульный, цвет корпуса: чёрный, Uпит. 110...250 В~, IP52 | 0 | 0 | 0 | 0 | 0 | Возможность заказа уточняйте дополнительно.
H5550010877R |  | A5550002568 | CONTROL SWITCH | SELECTOR SWITCH | S3SF SERIES | S3SF-S6WB | WHITE B1 | Китай | S3SF-S6WB^WHITE B1^ | Круглый селекторный переключатель утопленного типа с длинной стандартной ручкой, размеры (мм): внешний корпус: ⌀ -30.4, h - 16.1, монтажное отверстие (мм): ⌀30, материал корпуса: пластик, рабочее положение: 3-позиционный, пружинный самовозврат из двух положений, цвет указателя на ручке: белый, подсветка: нет, контакт: B: 1, тип блоков контактов: одиночный, цвет корпуса: чёрный, Uпит. 110...250 В~, IP52 | 0 | 0 | 0 | 0 | 0 | Возможность заказа уточняйте дополнительно.
H5550010878R |  | A5550002569 | CONTROL SWITCH | SELECTOR SWITCH | S3SF SERIES | S3SF-S6WBM | WHITE B1 | Китай | S3SF-S6WBM^WHITE B1^ | Круглый селекторный переключатель утопленного типа с длинной стандартной ручкой, размеры (мм): внешний корпус: ⌀ -30.4, h - 16.1, монтажное отверстие (мм): ⌀30, материал корпуса: пластик, рабочее положение: 3-позиционный, пружинный самовозврат из двух положений, цвет указателя на ручке: белый, подсветка: нет, контакт: B: 1, тип блоков контактов: модульный, цвет корпуса: чёрный, Uпит. 110...250 В~, IP52 | 0 | 0 | 0 | 0 | 0 | Возможность заказа уточняйте дополнительно.
H5550010976R |  | A5550009499 | CONTROL SWITCH | SELECTOR SWITCH | S3SF SERIES | S3SF-S7KR | RED(HEAD) | Китай | S3SF-S7KR^RED(HEAD)^ | Головка для круглого селекторного переключателя утопленного типа с короткой стандартной ручкой, размеры (мм): внешний корпус: ⌀ -30.4, h - 16.1, монтажное отверстие (мм): ⌀30, материал корпуса: пластик, рабочее положение: 3-позиционный, без возврата, цвет: указателя на ручке: красный, подсветка: нет, цвет корпуса: чёрный, питание: нет, IP52 | 0 | 0 | 0 | 0 | 0 | Цену и срок поставки уточняйте дополнительно.
A5550002688R |  | A5550002688 | CONTROL SWITCH | SELECTOR SWITCH | S3SF SERIES | S3SF-S7KR2A | RED A2 | Китай | S3SF-S7KR2A^RED A2^ | Круглый селекторный переключатель утопленного типа с короткой стандартной ручкой, размеры (мм): внешний корпус: ⌀ -30.4, h - 16.1, монтажное отверстие (мм): ⌀30, материал корпуса: пластик, рабочее положение: 3-позиционный, без возврата, цвет указателя на ручке: красный, подсветка: нет, контакт: A: 2, тип блоков контактов: одиночный, цвет корпуса: чёрный, Uпит. 110...250 В~, IP52 | 550 | 511.5 | 495 | 440 | 385 | Доступно к заказу.
A5550002689R |  | A5550002689 | CONTROL SWITCH | SELECTOR SWITCH | S3SF SERIES | S3SF-S7KR2AM | RED A2 | Китай | S3SF-S7KR2AM^RED A2^ | Круглый селекторный переключатель утопленного типа с короткой стандартной ручкой, размеры (мм): внешний корпус: ⌀ -30.4, h - 16.1, монтажное отверстие (мм): ⌀30, материал корпуса: пластик, рабочее положение: 3-позиционный, без возврата, цвет указателя на ручке: красный, подсветка: нет, контакт: A: 2, тип блоков контактов: модульный, цвет корпуса: чёрный, Uпит. 110...250 В~, IP52 | 600 | 558 | 540 | 480 | 420 | Доступно к заказу.
A5550002690R |  | A5550002690 | CONTROL SWITCH | SELECTOR SWITCH | S3SF SERIES | S3SF-S7KR2B | RED B2 | Китай | S3SF-S7KR2B^RED B2^ | Круглый селекторный переключатель утопленного типа с короткой стандартной ручкой, размеры (мм): внешний корпус: ⌀ -30.4, h - 16.1, монтажное отверстие (мм): ⌀30, материал корпуса: пластик, рабочее положение: 3-позиционный, без возврата, цвет указателя на ручке: красный, подсветка: нет, контакт: B: 2, тип блоков контактов: одиночный, цвет корпуса: чёрный, Uпит. 110...250 В~, IP52 | 550 | 511.5 | 495 | 440 | 385 | Доступно к заказу.
A5550002691R |  | A5550002691 | CONTROL SWITCH | SELECTOR SWITCH | S3SF SERIES | S3SF-S7KR2BM | RED B2 | Китай | S3SF-S7KR2BM^RED B2^ | Круглый селекторный переключатель утопленного типа с короткой стандартной ручкой, размеры (мм): внешний корпус: ⌀ -30.4, h - 16.1, монтажное отверстие (мм): ⌀30, материал корпуса: пластик, рабочее положение: 3-позиционный, без возврата, цвет указателя на ручке: красный, подсветка: нет, контакт: B: 2, тип блоков контактов: модульный, цвет корпуса: чёрный, Uпит. 110...250 В~, IP52 | 600 | 558 | 540 | 480 | 420 | Доступно к заказу.
A5550002692R |  | A5550002692 | CONTROL SWITCH | SELECTOR SWITCH | S3SF SERIES | S3SF-S7KRAB | RED AB | Китай | S3SF-S7KRAB^RED AB^ | Круглый селекторный переключатель утопленного типа с короткой стандартной ручкой, размеры (мм): внешний корпус: ⌀ -30.4, h - 16.1, монтажное отверстие (мм): ⌀30, материал корпуса: пластик, рабочее положение: 3-позиционный, без возврата, цвет указателя на ручке: красный, подсветка: нет, контакт: A: 1, B: 1, тип блоков контактов: одиночный, цвет корпуса: чёрный, Uпит. 110...250 В~, IP52 | 550 | 511.5 | 495 | 440 | 385 | Доступно к заказу.
A5550002693R |  | A5550002693 | CONTROL SWITCH | SELECTOR SWITCH | S3SF SERIES | S3SF-S7KRABM | RED AB | Китай | S3SF-S7KRABM^RED AB^ | Круглый селекторный переключатель утопленного типа с короткой стандартной ручкой, размеры (мм): внешний корпус: ⌀ -30.4, h - 16.1, монтажное отверстие (мм): ⌀30, материал корпуса: пластик, рабочее положение: 3-позиционный, без возврата, цвет указателя на ручке: красный, подсветка: нет, контакт: A: 1, B: 1, тип блоков контактов: модульный, цвет корпуса: чёрный, Uпит. 110...250 В~, IP52 | 600 | 558 | 540 | 480 | 420 | Доступно к заказу.
H5550010983R |  | A5550009500 | CONTROL SWITCH | SELECTOR SWITCH | S3SF SERIES | S3SF-S7KW | WHITE(HEAD) | Китай | S3SF-S7KW^WHITE(HEAD)^ | Головка для круглого селекторного переключателя утопленного типа с короткой стандартной ручкой, размеры (мм): внешний корпус: ⌀ -30.4, h - 16.1, монтажное отверстие (мм): ⌀30, материал корпуса: пластик, рабочее положение: 3-позиционный, без возврата, цвет: указателя на ручке: белый, подсветка: нет, цвет корпуса: чёрный, питание: нет, IP52 | 0 | 0 | 0 | 0 | 0 | Цену и срок поставки уточняйте дополнительно.
A5550002694R |  | A5550002694 | CONTROL SWITCH | SELECTOR SWITCH | S3SF SERIES | S3SF-S7KW2A | WHITE A2 | Китай | S3SF-S7KW2A^WHITE A2^ | Круглый селекторный переключатель утопленного типа с короткой стандартной ручкой, размеры (мм): внешний корпус: ⌀ -30.4, h - 16.1, монтажное отверстие (мм): ⌀30, материал корпуса: пластик, рабочее положение: 3-позиционный, без возврата, цвет указателя на ручке: белый, подсветка: нет, контакт: A: 2, тип блоков контактов: одиночный, цвет корпуса: чёрный, Uпит. 110...250 В~, IP52 | 0 | 0 | 0 | 0 | 0 | Возможность заказа уточняйте дополнительно.
A5550002695R |  | A5550002695 | CONTROL SWITCH | SELECTOR SWITCH | S3SF SERIES | S3SF-S7KW2AM | WHITE A2 | Китай | S3SF-S7KW2AM^WHITE A2^ | Круглый селекторный переключатель утопленного типа с короткой стандартной ручкой, размеры (мм): внешний корпус: ⌀ -30.4, h - 16.1, монтажное отверстие (мм): ⌀30, материал корпуса: пластик, рабочее положение: 3-позиционный, без возврата, цвет указателя на ручке: белый, подсветка: нет, контакт: A: 2, тип блоков контактов: модульный, цвет корпуса: чёрный, Uпит. 110...250 В~, IP52 | 0 | 0 | 0 | 0 | 0 | Возможность заказа уточняйте дополнительно.
H5550010986R |  | A5550002696 | CONTROL SWITCH | SELECTOR SWITCH | S3SF SERIES | S3SF-S7KW2B | WHITE B2 | Китай | S3SF-S7KW2B^WHITE B2^ | Круглый селекторный переключатель утопленного типа с короткой стандартной ручкой, размеры (мм): внешний корпус: ⌀ -30.4, h - 16.1, монтажное отверстие (мм): ⌀30, материал корпуса: пластик, рабочее положение: 3-позиционный, без возврата, цвет указателя на ручке: белый, подсветка: нет, контакт: B: 2, тип блоков контактов: одиночный, цвет корпуса: чёрный, Uпит. 110...250 В~, IP52 | 0 | 0 | 0 | 0 | 0 | Возможность заказа уточняйте дополнительно.
H5550010987R |  | A5550002697 | CONTROL SWITCH | SELECTOR SWITCH | S3SF SERIES | S3SF-S7KW2BM | WHITE B2 | Китай | S3SF-S7KW2BM^WHITE B2^ | Круглый селекторный переключатель утопленного типа с короткой стандартной ручкой, размеры (мм): внешний корпус: ⌀ -30.4, h - 16.1, монтажное отверстие (мм): ⌀30, материал корпуса: пластик, рабочее положение: 3-позиционный, без возврата, цвет указателя на ручке: белый, подсветка: нет, контакт: B: 2, тип блоков контактов: модульный, цвет корпуса: чёрный, Uпит. 110...250 В~, IP52 | 0 | 0 | 0 | 0 | 0 | Возможность заказа уточняйте дополнительно.
H5550010988R |  | A5550002698 | CONTROL SWITCH | SELECTOR SWITCH | S3SF SERIES | S3SF-S7KWAB | WHITE AB | Китай | S3SF-S7KWAB^WHITE AB^ | Круглый селекторный переключатель утопленного типа с короткой стандартной ручкой, размеры (мм): внешний корпус: ⌀ -30.4, h - 16.1, монтажное отверстие (мм): ⌀30, материал корпуса: пластик, рабочее положение: 3-позиционный, без возврата, цвет указателя на ручке: белый, подсветка: нет, контакт: A: 1, B: 1, тип блоков контактов: одиночный, цвет корпуса: чёрный, Uпит. 110...250 В~, IP52 | 0 | 0 | 0 | 0 | 0 | Возможность заказа уточняйте дополнительно.
H5550010989R |  | A5550002699 | CONTROL SWITCH | SELECTOR SWITCH | S3SF SERIES | S3SF-S7KWABM | WHITE AB | Китай | S3SF-S7KWABM^WHITE AB^ | Круглый селекторный переключатель утопленного типа с короткой стандартной ручкой, размеры (мм): внешний корпус: ⌀ -30.4, h - 16.1, монтажное отверстие (мм): ⌀30, материал корпуса: пластик, рабочее положение: 3-позиционный, без возврата, цвет указателя на ручке: белый, подсветка: нет, контакт: A: 1, B: 1, тип блоков контактов: модульный, цвет корпуса: чёрный, Uпит. 110...250 В~, IP52 | 0 | 0 | 0 | 0 | 0 | Возможность заказа уточняйте дополнительно.
A5550002585R |  | A5550002585 | CONTROL SWITCH | SELECTOR SWITCH | S3SF SERIES | S3SF-S7R | RED | Китай | S3SF-S7R^RED^ | Головка для круглого селекторного переключателя утопленного типа с короткой стандартной ручкой, размеры (мм): внешний корпус: ⌀ -30.4, h - 16.1, монтажное отверстие (мм): ⌀30, материал корпуса: пластик, рабочее положение: 3-позиционный, без возврата, цвет: указателя на ручке: красный, подсветка: нет, цвет корпуса: чёрный, питание: нет, IP52 | 320 | 297.6 | 288 | 256 | 224 | Доступно к заказу.
A5550002588R |  | A5550002588 | CONTROL SWITCH | SELECTOR SWITCH | S3SF SERIES | S3SF-S7R2A | RED A2 | Китай | S3SF-S7R2A^RED A2^ | Круглый селекторный переключатель утопленного типа с короткой стандартной ручкой, размеры (мм): внешний корпус: ⌀ -30.4, h - 16.1, монтажное отверстие (мм): ⌀30, материал корпуса: пластик, рабочее положение: 3-позиционный, без возврата, цвет указателя на ручке: красный, подсветка: нет, контакт: A: 2, тип блоков контактов: одиночный, цвет корпуса: чёрный, Uпит. 110...250 В~, IP52 | 550 | 511.5 | 495 | 440 | 385 | Доступно к заказу.
A5550002589R |  | A5550002589 | CONTROL SWITCH | SELECTOR SWITCH | S3SF SERIES | S3SF-S7R2AM | RED A2 | Китай | S3SF-S7R2AM^RED A2^ | Круглый селекторный переключатель утопленного типа с короткой стандартной ручкой, размеры (мм): внешний корпус: ⌀ -30.4, h - 16.1, монтажное отверстие (мм): ⌀30, материал корпуса: пластик, рабочее положение: 3-позиционный, без возврата, цвет указателя на ручке: красный, подсветка: нет, контакт: A: 2, тип блоков контактов: модульный, цвет корпуса: чёрный, Uпит. 110...250 В~, IP52 | 600 | 558 | 540 | 480 | 420 | Доступно к заказу.
A5550002596R |  | A5550002596 | CONTROL SWITCH | SELECTOR SWITCH | S3SF SERIES | S3SF-S7R2B | RED B2 | Китай | S3SF-S7R2B^RED B2^ | Круглый селекторный переключатель утопленного типа с короткой стандартной ручкой, размеры (мм): внешний корпус: ⌀ -30.4, h - 16.1, монтажное отверстие (мм): ⌀30, материал корпуса: пластик, рабочее положение: 3-позиционный, без возврата, цвет указателя на ручке: красный, подсветка: нет, контакт: B: 2, тип блоков контактов: одиночный, цвет корпуса: чёрный, Uпит. 110...250 В~, IP52 | 550 | 511.5 | 495 | 440 | 385 | Доступно к заказу.
A5550002597R |  | A5550002597 | CONTROL SWITCH | SELECTOR SWITCH | S3SF SERIES | S3SF-S7R2BM | RED B2 | Китай | S3SF-S7R2BM^RED B2^ | Круглый селекторный переключатель утопленного типа с короткой стандартной ручкой, размеры (мм): внешний корпус: ⌀ -30.4, h - 16.1, монтажное отверстие (мм): ⌀30, материал корпуса: пластик, рабочее положение: 3-позиционный, без возврата, цвет указателя на ручке: красный, подсветка: нет, контакт: B: 2, тип блоков контактов: модульный, цвет корпуса: чёрный, Uпит. 110...250 В~, IP52 | 600 | 558 | 540 | 480 | 420 | Доступно к заказу.
A5550002583R |  | A5550002583 | CONTROL SWITCH | SELECTOR SWITCH | S3SF SERIES | S3SF-S7RA | RED A1 | Китай | S3SF-S7RA^RED A1^ | Головка для круглого селекторного переключателя утопленного типа с короткой стандартной ручкой, размеры (мм): внешний корпус: ⌀ -30.4, h - 16.1, монтажное отверстие (мм): ⌀30, материал корпуса: пластик, рабочее положение: 3-позиционный, без возврата, цвет: указателя на ручке: красный, подсветка: нет, цвет корпуса: чёрный, питание: нет, IP52 | 440 | 409.2 | 396 | 352 | 308 | Доступно к заказу.
A5550002600R |  | A5550002600 | CONTROL SWITCH | SELECTOR SWITCH | S3SF SERIES | S3SF-S7RAB | RED A1 B1 | Китай | S3SF-S7RAB^RED A1 B1^ | Круглый селекторный переключатель утопленного типа с короткой стандартной ручкой, размеры (мм): внешний корпус: ⌀ -30.4, h - 16.1, монтажное отверстие (мм): ⌀30, материал корпуса: пластик, рабочее положение: 3-позиционный, без возврата, цвет указателя на ручке: красный, подсветка: нет, контакт: A: 1, B: 1, тип блоков контактов: одиночный, цвет корпуса: чёрный, Uпит. 110...250 В~, IP52 | 550 | 511.5 | 495 | 440 | 385 | Доступно к заказу.
A5550002601R |  | A5550002601 | CONTROL SWITCH | SELECTOR SWITCH | S3SF SERIES | S3SF-S7RABM | RED A1 B1 | Китай | S3SF-S7RABM^RED A1 B1^ | Круглый селекторный переключатель утопленного типа с короткой стандартной ручкой, размеры (мм): внешний корпус: ⌀ -30.4, h - 16.1, монтажное отверстие (мм): ⌀30, материал корпуса: пластик, рабочее положение: 3-позиционный, без возврата, цвет указателя на ручке: красный, подсветка: нет, контакт: A: 1, B: 1, тип блоков контактов: модульный, цвет корпуса: чёрный, Uпит. 110...250 В~, IP52 | 600 | 558 | 540 | 480 | 420 | Доступно к заказу.
A5550002584R |  | A5550002584 | CONTROL SWITCH | SELECTOR SWITCH | S3SF SERIES | S3SF-S7RAM | RED A1 | Китай | S3SF-S7RAM^RED A1^ | Круглый селекторный переключатель утопленного типа с короткой стандартной ручкой, размеры (мм): внешний корпус: ⌀ -30.4, h - 16.1, монтажное отверстие (мм): ⌀30, материал корпуса: пластик, рабочее положение: 3-позиционный, без возврата, цвет указателя на ручке: красный, подсветка: нет, контакт: A: 1, тип блоков контактов: модульный, цвет корпуса: чёрный, Uпит. 110...250 В~, IP52 | 460 | 427.8 | 414 | 368 | 322 | Доступно к заказу.
A5550002592R |  | A5550002592 | CONTROL SWITCH | SELECTOR SWITCH | S3SF SERIES | S3SF-S7RB | RED B1 | Китай | S3SF-S7RB^RED B1^ | Головка для круглого селекторного переключателя утопленного типа с короткой стандартной ручкой, размеры (мм): внешний корпус: ⌀ -30.4, h - 16.1, монтажное отверстие (мм): ⌀30, материал корпуса: пластик, рабочее положение: 3-позиционный, без возврата, цвет: указателя на ручке: красный, подсветка: нет, цвет корпуса: чёрный, питание: нет, IP52 | 440 | 409.2 | 396 | 352 | 308 | Доступно к заказу.
A5550002593R |  | A5550002593 | CONTROL SWITCH | SELECTOR SWITCH | S3SF SERIES | S3SF-S7RBM | RED B1 | Китай | S3SF-S7RBM^RED B1^ | Круглый селекторный переключатель утопленного типа с короткой стандартной ручкой, размеры (мм): внешний корпус: ⌀ -30.4, h - 16.1, монтажное отверстие (мм): ⌀30, материал корпуса: пластик, рабочее положение: 3-позиционный, без возврата, цвет указателя на ручке: красный, подсветка: нет, контакт: B: 1, тип блоков контактов: модульный, цвет корпуса: чёрный, Uпит. 110...250 В~, IP52 | 460 | 427.8 | 414 | 368 | 322 | Доступно к заказу.
A5550002582R |  | A5550002582 | CONTROL SWITCH | SELECTOR SWITCH | S3SF SERIES | S3SF-S7W | WHITE | Китай | S3SF-S7W^WHITE^ | Головка для круглого селекторного переключателя утопленного типа с короткой стандартной ручкой, размеры (мм): внешний корпус: ⌀ -30.4, h - 16.1, монтажное отверстие (мм): ⌀30, материал корпуса: пластик, рабочее положение: 3-позиционный, без возврата, цвет: указателя на ручке: белый, подсветка: нет, цвет корпуса: чёрный, питание: нет, IP52 | 330 | 306.9 | 297 | 264 | 231 | Доступно к заказу.
A5550002586R |  | A5550002586 | CONTROL SWITCH | SELECTOR SWITCH | S3SF SERIES | S3SF-S7W2A | WHITE A2 | Китай | S3SF-S7W2A^WHITE A2^ | Круглый селекторный переключатель утопленного типа с короткой стандартной ручкой, размеры (мм): внешний корпус: ⌀ -30.4, h - 16.1, монтажное отверстие (мм): ⌀30, материал корпуса: пластик, рабочее положение: 3-позиционный, без возврата, цвет указателя на ручке: белый, подсветка: нет, контакт: A: 2, тип блоков контактов: одиночный, цвет корпуса: чёрный, Uпит. 110...250 В~, IP52 | 550 | 511.5 | 495 | 440 | 385 | Доступно к заказу.
A5550002587R |  | A5550002587 | CONTROL SWITCH | SELECTOR SWITCH | S3SF SERIES | S3SF-S7W2AM | WHITE A2 | Китай | S3SF-S7W2AM^WHITE A2^ | Круглый селекторный переключатель утопленного типа с короткой стандартной ручкой, размеры (мм): внешний корпус: ⌀ -30.4, h - 16.1, монтажное отверстие (мм): ⌀30, материал корпуса: пластик, рабочее положение: 3-позиционный, без возврата, цвет указателя на ручке: белый, подсветка: нет, контакт: A: 2, тип блоков контактов: модульный, цвет корпуса: чёрный, Uпит. 110...250 В~, IP52 | 0 | 0 | 0 | 0 | 0 | Возможность заказа уточняйте дополнительно.
H5550007452R |  | A5550002594 | CONTROL SWITCH | SELECTOR SWITCH | S3SF SERIES | S3SF-S7W2B | WHITE B2 | Китай | S3SF-S7W2B^WHITE B2^ | Круглый селекторный переключатель утопленного типа с короткой стандартной ручкой, размеры (мм): внешний корпус: ⌀ -30.4, h - 16.1, монтажное отверстие (мм): ⌀30, материал корпуса: пластик, рабочее положение: 3-позиционный, без возврата, цвет указателя на ручке: белый, подсветка: нет, контакт: B: 2, тип блоков контактов: одиночный, цвет корпуса: чёрный, Uпит. 110...250 В~, IP52 | 0 | 0 | 0 | 0 | 0 | Возможность заказа уточняйте дополнительно.
H5550007512R |  | A5550002595 | CONTROL SWITCH | SELECTOR SWITCH | S3SF SERIES | S3SF-S7W2BM | WHITE B2 | Китай | S3SF-S7W2BM^WHITE B2^ | Круглый селекторный переключатель утопленного типа с короткой стандартной ручкой, размеры (мм): внешний корпус: ⌀ -30.4, h - 16.1, монтажное отверстие (мм): ⌀30, материал корпуса: пластик, рабочее положение: 3-позиционный, без возврата, цвет указателя на ручке: белый, подсветка: нет, контакт: B: 2, тип блоков контактов: модульный, цвет корпуса: чёрный, Uпит. 110...250 В~, IP52 | 0 | 0 | 0 | 0 | 0 | Возможность заказа уточняйте дополнительно.
H5550010886R |  | A5550002580 | CONTROL SWITCH | SELECTOR SWITCH | S3SF SERIES | S3SF-S7WA | WHITE A1 | Китай | S3SF-S7WA^WHITE A1^ | Круглый селекторный переключатель утопленного типа с короткой стандартной ручкой, размеры (мм): внешний корпус: ⌀ -30.4, h - 16.1, монтажное отверстие (мм): ⌀30, материал корпуса: пластик, рабочее положение: 3-позиционный, без возврата, цвет указателя на ручке: белый, подсветка: нет, контакт: A: 1, тип блоков контактов: одиночный, цвет корпуса: чёрный, Uпит. 110...250 В~, IP52 | 0 | 0 | 0 | 0 | 0 | Возможность заказа уточняйте дополнительно.
H5550007454R |  | A5550002598 | CONTROL SWITCH | SELECTOR SWITCH | S3SF SERIES | S3SF-S7WAB | WHITE A1 B1 | Китай | S3SF-S7WAB^WHITE A1 B1^ | Круглый селекторный переключатель утопленного типа с короткой стандартной ручкой, размеры (мм): внешний корпус: ⌀ -30.4, h - 16.1, монтажное отверстие (мм): ⌀30, материал корпуса: пластик, рабочее положение: 3-позиционный, без возврата, цвет указателя на ручке: белый, подсветка: нет, контакт: A: 1, B: 1, тип блоков контактов: одиночный, цвет корпуса: чёрный, Uпит. 110...250 В~, IP52 | 0 | 0 | 0 | 0 | 0 | Возможность заказа уточняйте дополнительно.
H5550007514R |  | A5550002599 | CONTROL SWITCH | SELECTOR SWITCH | S3SF SERIES | S3SF-S7WABM | WHITE A1 B1 | Китай | S3SF-S7WABM^WHITE A1 B1^ | Круглый селекторный переключатель утопленного типа с короткой стандартной ручкой, размеры (мм): внешний корпус: ⌀ -30.4, h - 16.1, монтажное отверстие (мм): ⌀30, материал корпуса: пластик, рабочее положение: 3-позиционный, без возврата, цвет указателя на ручке: белый, подсветка: нет, контакт: A: 1, B: 1, тип блоков контактов: модульный, цвет корпуса: чёрный, Uпит. 110...250 В~, IP52 | 0 | 0 | 0 | 0 | 0 | Возможность заказа уточняйте дополнительно.
H5550010887R |  | A5550002581 | CONTROL SWITCH | SELECTOR SWITCH | S3SF SERIES | S3SF-S7WAM | WHITE A1 | Китай | S3SF-S7WAM^WHITE A1^ | Круглый селекторный переключатель утопленного типа с короткой стандартной ручкой, размеры (мм): внешний корпус: ⌀ -30.4, h - 16.1, монтажное отверстие (мм): ⌀30, материал корпуса: пластик, рабочее положение: 3-позиционный, без возврата, цвет указателя на ручке: белый, подсветка: нет, контакт: A: 1, тип блоков контактов: модульный, цвет корпуса: чёрный, Uпит. 110...250 В~, IP52 | 0 | 0 | 0 | 0 | 0 | Возможность заказа уточняйте дополнительно.
H5550010890R |  | A5550002590 | CONTROL SWITCH | SELECTOR SWITCH | S3SF SERIES | S3SF-S7WB | WHITE B1 | Китай | S3SF-S7WB^WHITE B1^ | Круглый селекторный переключатель утопленного типа с короткой стандартной ручкой, размеры (мм): внешний корпус: ⌀ -30.4, h - 16.1, монтажное отверстие (мм): ⌀30, материал корпуса: пластик, рабочее положение: 3-позиционный, без возврата, цвет указателя на ручке: белый, подсветка: нет, контакт: B: 1, тип блоков контактов: одиночный, цвет корпуса: чёрный, Uпит. 110...250 В~, IP52 | 0 | 0 | 0 | 0 | 0 | Возможность заказа уточняйте дополнительно.
H5550010891R |  | A5550002591 | CONTROL SWITCH | SELECTOR SWITCH | S3SF SERIES | S3SF-S7WBM | WHITE B1 | Китай | S3SF-S7WBM^WHITE B1^ | Круглый селекторный переключатель утопленного типа с короткой стандартной ручкой, размеры (мм): внешний корпус: ⌀ -30.4, h - 16.1, монтажное отверстие (мм): ⌀30, материал корпуса: пластик, рабочее положение: 3-позиционный, без возврата, цвет указателя на ручке: белый, подсветка: нет, контакт: B: 1, тип блоков контактов: модульный, цвет корпуса: чёрный, Uпит. 110...250 В~, IP52 | 0 | 0 | 0 | 0 | 0 | Возможность заказа уточняйте дополнительно.
H5550010990R |  | A5550009501 | CONTROL SWITCH | SELECTOR SWITCH | S3SF SERIES | S3SF-S8KR | RED(HEAD) | Китай | S3SF-S8KR^RED(HEAD)^ | Головка для круглого селекторного переключателя утопленного типа с длинной стандартной ручкой, размеры (мм): внешний корпус: ⌀ -30.4, h - 16.1, монтажное отверстие (мм): ⌀30, материал корпуса: пластик, рабочее положение: 3-позиционный, без возврата, цвет: указателя на ручке: красный, подсветка: нет, цвет корпуса: чёрный, питание: нет, IP52 | 0 | 0 | 0 | 0 | 0 | Цену и срок поставки уточняйте дополнительно.
A5550002700R |  | A5550002700 | CONTROL SWITCH | SELECTOR SWITCH | S3SF SERIES | S3SF-S8KR2A | RED A2 | Китай | S3SF-S8KR2A^RED A2^ | Круглый селекторный переключатель утопленного типа с длинной стандартной ручкой, размеры (мм): внешний корпус: ⌀ -30.4, h - 16.1, монтажное отверстие (мм): ⌀30, материал корпуса: пластик, рабочее положение: 3-позиционный, без возврата, цвет указателя на ручке: красный, подсветка: нет, контакт: A: 2, тип блоков контактов: одиночный, цвет корпуса: чёрный, Uпит. 110...250 В~, IP52 | 550 | 511.5 | 495 | 440 | 385 | Доступно к заказу.
A5550002701R |  | A5550002701 | CONTROL SWITCH | SELECTOR SWITCH | S3SF SERIES | S3SF-S8KR2AM | RED A2 | Китай | S3SF-S8KR2AM^RED A2^ | Круглый селекторный переключатель утопленного типа с длинной стандартной ручкой, размеры (мм): внешний корпус: ⌀ -30.4, h - 16.1, монтажное отверстие (мм): ⌀30, материал корпуса: пластик, рабочее положение: 3-позиционный, без возврата, цвет указателя на ручке: красный, подсветка: нет, контакт: A: 2, тип блоков контактов: модульный, цвет корпуса: чёрный, Uпит. 110...250 В~, IP52 | 600 | 558 | 540 | 480 | 420 | Доступно к заказу.
A5550002702R |  | A5550002702 | CONTROL SWITCH | SELECTOR SWITCH | S3SF SERIES | S3SF-S8KR2B | RED B2 | Китай | S3SF-S8KR2B^RED B2^ | Круглый селекторный переключатель утопленного типа с длинной стандартной ручкой, размеры (мм): внешний корпус: ⌀ -30.4, h - 16.1, монтажное отверстие (мм): ⌀30, материал корпуса: пластик, рабочее положение: 3-позиционный, без возврата, цвет указателя на ручке: красный, подсветка: нет, контакт: B: 2, тип блоков контактов: одиночный, цвет корпуса: чёрный, Uпит. 110...250 В~, IP52 | 550 | 511.5 | 495 | 440 | 385 | Доступно к заказу.
A5550002703R |  | A5550002703 | CONTROL SWITCH | SELECTOR SWITCH | S3SF SERIES | S3SF-S8KR2BM | RED B2 | Китай | S3SF-S8KR2BM^RED B2^ | Круглый селекторный переключатель утопленного типа с длинной стандартной ручкой, размеры (мм): внешний корпус: ⌀ -30.4, h - 16.1, монтажное отверстие (мм): ⌀30, материал корпуса: пластик, рабочее положение: 3-позиционный, без возврата, цвет указателя на ручке: красный, подсветка: нет, контакт: B: 2, тип блоков контактов: модульный, цвет корпуса: чёрный, Uпит. 110...250 В~, IP52 | 600 | 558 | 540 | 480 | 420 | Доступно к заказу.
A5550002704R |  | A5550002704 | CONTROL SWITCH | SELECTOR SWITCH | S3SF SERIES | S3SF-S8KRAB | RED AB | Китай | S3SF-S8KRAB^RED AB^ | Круглый селекторный переключатель утопленного типа с длинной стандартной ручкой, размеры (мм): внешний корпус: ⌀ -30.4, h - 16.1, монтажное отверстие (мм): ⌀30, материал корпуса: пластик, рабочее положение: 3-позиционный, без возврата, цвет указателя на ручке: красный, подсветка: нет, контакт: A: 1, B: 1, тип блоков контактов: одиночный, цвет корпуса: чёрный, Uпит. 110...250 В~, IP52 | 550 | 511.5 | 495 | 440 | 385 | Доступно к заказу.
A5550002705R |  | A5550002705 | CONTROL SWITCH | SELECTOR SWITCH | S3SF SERIES | S3SF-S8KRABM | RED AB | Китай | S3SF-S8KRABM^RED AB^ | Круглый селекторный переключатель утопленного типа с длинной стандартной ручкой, размеры (мм): внешний корпус: ⌀ -30.4, h - 16.1, монтажное отверстие (мм): ⌀30, материал корпуса: пластик, рабочее положение: 3-позиционный, без возврата, цвет указателя на ручке: красный, подсветка: нет, контакт: A: 1, B: 1, тип блоков контактов: модульный, цвет корпуса: чёрный, Uпит. 110...250 В~, IP52 | 600 | 558 | 540 | 480 | 420 | Доступно к заказу.
H5550010997R |  | A5550009502 | CONTROL SWITCH | SELECTOR SWITCH | S3SF SERIES | S3SF-S8KW | WHITE(HEAD) | Китай | S3SF-S8KW^WHITE(HEAD)^ | Головка для круглого селекторного переключателя утопленного типа с длинной стандартной ручкой, размеры (мм): внешний корпус: ⌀ -30.4, h - 16.1, монтажное отверстие (мм): ⌀30, материал корпуса: пластик, рабочее положение: 3-позиционный, без возврата, цвет: указателя на ручке: белый, подсветка: нет, цвет корпуса: чёрный, питание: нет, IP52 | 0 | 0 | 0 | 0 | 0 | Цену и срок поставки уточняйте дополнительно.
H5550010998R |  | A5550002706 | CONTROL SWITCH | SELECTOR SWITCH | S3SF SERIES | S3SF-S8KW2A | WHITE A2 | Китай | S3SF-S8KW2A^WHITE A2^ | Круглый селекторный переключатель утопленного типа с длинной стандартной ручкой, размеры (мм): внешний корпус: ⌀ -30.4, h - 16.1, монтажное отверстие (мм): ⌀30, материал корпуса: пластик, рабочее положение: 3-позиционный, без возврата, цвет указателя на ручке: белый, подсветка: нет, контакт: A: 2, тип блоков контактов: одиночный, цвет корпуса: чёрный, Uпит. 110...250 В~, IP52 | 0 | 0 | 0 | 0 | 0 | Возможность заказа уточняйте дополнительно.
H5550010999R |  | A5550002707 | CONTROL SWITCH | SELECTOR SWITCH | S3SF SERIES | S3SF-S8KW2AM | WHITE A2 | Китай | S3SF-S8KW2AM^WHITE A2^ | Круглый селекторный переключатель утопленного типа с длинной стандартной ручкой, размеры (мм): внешний корпус: ⌀ -30.4, h - 16.1, монтажное отверстие (мм): ⌀30, материал корпуса: пластик, рабочее положение: 3-позиционный, без возврата, цвет указателя на ручке: белый, подсветка: нет, контакт: A: 2, тип блоков контактов: модульный, цвет корпуса: чёрный, Uпит. 110...250 В~, IP52 | 0 | 0 | 0 | 0 | 0 | Возможность заказа уточняйте дополнительно.
H5550011000R |  | A5550002708 | CONTROL SWITCH | SELECTOR SWITCH | S3SF SERIES | S3SF-S8KW2B | WHITE B2 | Китай | S3SF-S8KW2B^WHITE B2^ | Круглый селекторный переключатель утопленного типа с длинной стандартной ручкой, размеры (мм): внешний корпус: ⌀ -30.4, h - 16.1, монтажное отверстие (мм): ⌀30, материал корпуса: пластик, рабочее положение: 3-позиционный, без возврата, цвет указателя на ручке: белый, подсветка: нет, контакт: B: 2, тип блоков контактов: одиночный, цвет корпуса: чёрный, Uпит. 110...250 В~, IP52 | 0 | 0 | 0 | 0 | 0 | Возможность заказа уточняйте дополнительно.
H5550011001R |  | A5550002709 | CONTROL SWITCH | SELECTOR SWITCH | S3SF SERIES | S3SF-S8KW2BM | WHITE B2 | Китай | S3SF-S8KW2BM^WHITE B2^ | Круглый селекторный переключатель утопленного типа с длинной стандартной ручкой, размеры (мм): внешний корпус: ⌀ -30.4, h - 16.1, монтажное отверстие (мм): ⌀30, материал корпуса: пластик, рабочее положение: 3-позиционный, без возврата, цвет указателя на ручке: белый, подсветка: нет, контакт: B: 2, тип блоков контактов: модульный, цвет корпуса: чёрный, Uпит. 110...250 В~, IP52 | 0 | 0 | 0 | 0 | 0 | Возможность заказа уточняйте дополнительно.
H5550011002R |  | A5550002710 | CONTROL SWITCH | SELECTOR SWITCH | S3SF SERIES | S3SF-S8KWAB | WHITE AB | Китай | S3SF-S8KWAB^WHITE AB^ | Круглый селекторный переключатель утопленного типа с длинной стандартной ручкой, размеры (мм): внешний корпус: ⌀ -30.4, h - 16.1, монтажное отверстие (мм): ⌀30, материал корпуса: пластик, рабочее положение: 3-позиционный, без возврата, цвет указателя на ручке: белый, подсветка: нет, контакт: A: 1, B: 1, тип блоков контактов: одиночный, цвет корпуса: чёрный, Uпит. 110...250 В~, IP52 | 0 | 0 | 0 | 0 | 0 | Возможность заказа уточняйте дополнительно.
H5550011003R |  | A5550002711 | CONTROL SWITCH | SELECTOR SWITCH | S3SF SERIES | S3SF-S8KWABM | WHITE AB | Китай | S3SF-S8KWABM^WHITE AB^ | Круглый селекторный переключатель утопленного типа с длинной стандартной ручкой, размеры (мм): внешний корпус: ⌀ -30.4, h - 16.1, монтажное отверстие (мм): ⌀30, материал корпуса: пластик, рабочее положение: 3-позиционный, без возврата, цвет указателя на ручке: белый, подсветка: нет, контакт: A: 1, B: 1, тип блоков контактов: модульный, цвет корпуса: чёрный, Uпит. 110...250 В~, IP52 | 0 | 0 | 0 | 0 | 0 | Возможность заказа уточняйте дополнительно.
A5550002607R |  | A5550002607 | CONTROL SWITCH | SELECTOR SWITCH | S3SF SERIES | S3SF-S8R | RED | Китай | S3SF-S8R^RED^ | Головка для круглого селекторного переключателя утопленного типа с длинной стандартной ручкой, размеры (мм): внешний корпус: ⌀ -30.4, h - 16.1, монтажное отверстие (мм): ⌀30, материал корпуса: пластик, рабочее положение: 3-позиционный, без возврата, цвет: указателя на ручке: красный, подсветка: нет, цвет корпуса: чёрный, питание: нет, IP52 | 320 | 297.6 | 288 | 256 | 224 | Доступно к заказу.
A5550002610R |  | A5550002610 | CONTROL SWITCH | SELECTOR SWITCH | S3SF SERIES | S3SF-S8R2A | RED A2 | Китай | S3SF-S8R2A^RED A2^ | Круглый селекторный переключатель утопленного типа с длинной стандартной ручкой, размеры (мм): внешний корпус: ⌀ -30.4, h - 16.1, монтажное отверстие (мм): ⌀30, материал корпуса: пластик, рабочее положение: 3-позиционный, без возврата, цвет указателя на ручке: красный, подсветка: нет, контакт: A: 2, тип блоков контактов: одиночный, цвет корпуса: чёрный, Uпит. 110...250 В~, IP52 | 640 | 595.2 | 576 | 512 | 448 | Доступно к заказу.
A5550002611R |  | A5550002611 | CONTROL SWITCH | SELECTOR SWITCH | S3SF SERIES | S3SF-S8R2AM | RED A2 | Китай | S3SF-S8R2AM^RED A2^ | Круглый селекторный переключатель утопленного типа с длинной стандартной ручкой, размеры (мм): внешний корпус: ⌀ -30.4, h - 16.1, монтажное отверстие (мм): ⌀30, материал корпуса: пластик, рабочее положение: 3-позиционный, без возврата, цвет указателя на ручке: красный, подсветка: нет, контакт: A: 2, тип блоков контактов: модульный, цвет корпуса: чёрный, Uпит. 110...250 В~, IP52 | 600 | 558 | 540 | 480 | 420 | Доступно к заказу.
A5550002618R |  | A5550002618 | CONTROL SWITCH | SELECTOR SWITCH | S3SF SERIES | S3SF-S8R2B | RED B2 | Китай | S3SF-S8R2B^RED B2^ | Круглый селекторный переключатель утопленного типа с длинной стандартной ручкой, размеры (мм): внешний корпус: ⌀ -30.4, h - 16.1, монтажное отверстие (мм): ⌀30, материал корпуса: пластик, рабочее положение: 3-позиционный, без возврата, цвет указателя на ручке: красный, подсветка: нет, контакт: B: 2, тип блоков контактов: одиночный, цвет корпуса: чёрный, Uпит. 110...250 В~, IP52 | 550 | 511.5 | 495 | 440 | 385 | Доступно к заказу.
A5550002619R |  | A5550002619 | CONTROL SWITCH | SELECTOR SWITCH | S3SF SERIES | S3SF-S8R2BM | RED B2 | Китай | S3SF-S8R2BM^RED B2^ | Круглый селекторный переключатель утопленного типа с длинной стандартной ручкой, размеры (мм): внешний корпус: ⌀ -30.4, h - 16.1, монтажное отверстие (мм): ⌀30, материал корпуса: пластик, рабочее положение: 3-позиционный, без возврата, цвет указателя на ручке: красный, подсветка: нет, контакт: B: 2, тип блоков контактов: модульный, цвет корпуса: чёрный, Uпит. 110...250 В~, IP52 | 600 | 558 | 540 | 480 | 420 | Доступно к заказу.
A5550002605R |  | A5550002605 | CONTROL SWITCH | SELECTOR SWITCH | S3SF SERIES | S3SF-S8RA | RED A1 | Китай | S3SF-S8RA^RED A1^ | Круглый селекторный переключатель утопленного типа с длинной стандартной ручкой, размеры (мм): внешний корпус: ⌀ -30.4, h - 16.1, монтажное отверстие (мм): ⌀30, материал корпуса: пластик, рабочее положение: 3-позиционный, без возврата, цвет указателя на ручке: красный, подсветка: нет, контакт: A: 1, тип блоков контактов: одиночный, цвет корпуса: чёрный, Uпит. 110...250 В~, IP52 | 440 | 409.2 | 396 | 352 | 308 | Доступно к заказу.
A5550002622R |  | A5550002622 | CONTROL SWITCH | SELECTOR SWITCH | S3SF SERIES | S3SF-S8RAB | RED A1 B1 | Китай | S3SF-S8RAB^RED A1 B1^ | Круглый селекторный переключатель утопленного типа с длинной стандартной ручкой, размеры (мм): внешний корпус: ⌀ -30.4, h - 16.1, монтажное отверстие (мм): ⌀30, материал корпуса: пластик, рабочее положение: 3-позиционный, без возврата, цвет указателя на ручке: красный, подсветка: нет, контакт: A: 1, B: 1, тип блоков контактов: одиночный, цвет корпуса: чёрный, Uпит. 110...250 В~, IP52 | 550 | 511.5 | 495 | 440 | 385 | Доступно к заказу.
A5550002623R |  | A5550002623 | CONTROL SWITCH | SELECTOR SWITCH | S3SF SERIES | S3SF-S8RABM | RED A1 B1 | Китай | S3SF-S8RABM^RED A1 B1^ | Круглый селекторный переключатель утопленного типа с длинной стандартной ручкой, размеры (мм): внешний корпус: ⌀ -30.4, h - 16.1, монтажное отверстие (мм): ⌀30, материал корпуса: пластик, рабочее положение: 3-позиционный, без возврата, цвет указателя на ручке: красный, подсветка: нет, контакт: A: 1, B: 1, тип блоков контактов: модульный, цвет корпуса: чёрный, Uпит. 110...250 В~, IP52 | 600 | 558 | 540 | 480 | 420 | Доступно к заказу.
A5550002606R |  | A5550002606 | CONTROL SWITCH | SELECTOR SWITCH | S3SF SERIES | S3SF-S8RAM | RED A1 | Китай | S3SF-S8RAM^RED A1^ | Круглый селекторный переключатель утопленного типа с длинной стандартной ручкой, размеры (мм): внешний корпус: ⌀ -30.4, h - 16.1, монтажное отверстие (мм): ⌀30, материал корпуса: пластик, рабочее положение: 3-позиционный, без возврата, цвет указателя на ручке: красный, подсветка: нет, контакт: A: 1, тип блоков контактов: модульный, цвет корпуса: чёрный, Uпит. 110...250 В~, IP52 | 460 | 427.8 | 414 | 368 | 322 | Доступно к заказу.
A5550002614R |  | A5550002614 | CONTROL SWITCH | SELECTOR SWITCH | S3SF SERIES | S3SF-S8RB | RED B1 | Китай | S3SF-S8RB^RED B1^ | Круглый селекторный переключатель утопленного типа с длинной стандартной ручкой, размеры (мм): внешний корпус: ⌀ -30.4, h - 16.1, монтажное отверстие (мм): ⌀30, материал корпуса: пластик, рабочее положение: 3-позиционный, без возврата, цвет указателя на ручке: красный, подсветка: нет, контакт: B: 1, тип блоков контактов: одиночный, цвет корпуса: чёрный, Uпит. 110...250 В~, IP52 | 440 | 409.2 | 396 | 352 | 308 | Доступно к заказу.
A5550002615R |  | A5550002615 | CONTROL SWITCH | SELECTOR SWITCH | S3SF SERIES | S3SF-S8RBM | RED B1 | Китай | S3SF-S8RBM^RED B1^ | Круглый селекторный переключатель утопленного типа с длинной стандартной ручкой, размеры (мм): внешний корпус: ⌀ -30.4, h - 16.1, монтажное отверстие (мм): ⌀30, материал корпуса: пластик, рабочее положение: 3-позиционный, без возврата, цвет указателя на ручке: красный, подсветка: нет, контакт: B: 1, тип блоков контактов: модульный, цвет корпуса: чёрный, Uпит. 110...250 В~, IP52 | 460 | 427.8 | 414 | 368 | 322 | Доступно к заказу.
A5550002604R |  | A5550002604 | CONTROL SWITCH | SELECTOR SWITCH | S3SF SERIES | S3SF-S8W | WHITE | Китай | S3SF-S8W^WHITE^ | Головка для круглого селекторного переключателя утопленного типа с длинной стандартной ручкой, размеры (мм): внешний корпус: ⌀ -30.4, h - 16.1, монтажное отверстие (мм): ⌀30, материал корпуса: пластик, рабочее положение: 3-позиционный, без возврата, цвет: указателя на ручке: белый, подсветка: нет, цвет корпуса: чёрный, питание: нет, IP52 | 320 | 297.6 | 288 | 256 | 224 | Доступно к заказу.
A5550002608R |  | A5550002608 | CONTROL SWITCH | SELECTOR SWITCH | S3SF SERIES | S3SF-S8W2A | WHITE A2 | Китай | S3SF-S8W2A^WHITE A2^ | Круглый селекторный переключатель утопленного типа с длинной стандартной ручкой, размеры (мм): внешний корпус: ⌀ -30.4, h - 16.1, монтажное отверстие (мм): ⌀30, материал корпуса: пластик, рабочее положение: 3-позиционный, без возврата, цвет указателя на ручке: белый, подсветка: нет, контакт: A: 2, тип блоков контактов: одиночный, цвет корпуса: чёрный, Uпит. 110...250 В~, IP52 | 0 | 0 | 0 | 0 | 0 | Возможность заказа уточняйте дополнительно.
H5550007518R |  | A5550002609 | CONTROL SWITCH | SELECTOR SWITCH | S3SF SERIES | S3SF-S8W2AM | WHITE A2 | Китай | S3SF-S8W2AM^WHITE A2^ | Круглый селекторный переключатель утопленного типа с длинной стандартной ручкой, размеры (мм): внешний корпус: ⌀ -30.4, h - 16.1, монтажное отверстие (мм): ⌀30, материал корпуса: пластик, рабочее положение: 3-позиционный, без возврата, цвет указателя на ручке: белый, подсветка: нет, контакт: A: 2, тип блоков контактов: модульный, цвет корпуса: чёрный, Uпит. 110...250 В~, IP52 | 0 | 0 | 0 | 0 | 0 | Возможность заказа уточняйте дополнительно.
H5550007462R |  | A5550002616 | CONTROL SWITCH | SELECTOR SWITCH | S3SF SERIES | S3SF-S8W2B | WHITE B2 | Китай | S3SF-S8W2B^WHITE B2^ | Круглый селекторный переключатель утопленного типа с длинной стандартной ручкой, размеры (мм): внешний корпус: ⌀ -30.4, h - 16.1, монтажное отверстие (мм): ⌀30, материал корпуса: пластик, рабочее положение: 3-позиционный, без возврата, цвет указателя на ручке: белый, подсветка: нет, контакт: B: 2, тип блоков контактов: одиночный, цвет корпуса: чёрный, Uпит. 110...250 В~, IP52 | 0 | 0 | 0 | 0 | 0 | Возможность заказа уточняйте дополнительно.
H5550007520R |  | A5550002617 | CONTROL SWITCH | SELECTOR SWITCH | S3SF SERIES | S3SF-S8W2BM | WHITE B2 | Китай | S3SF-S8W2BM^WHITE B2^ | Круглый селекторный переключатель утопленного типа с длинной стандартной ручкой, размеры (мм): внешний корпус: ⌀ -30.4, h - 16.1, монтажное отверстие (мм): ⌀30, материал корпуса: пластик, рабочее положение: 3-позиционный, без возврата, цвет указателя на ручке: белый, подсветка: нет, контакт: B: 2, тип блоков контактов: модульный, цвет корпуса: чёрный, Uпит. 110...250 В~, IP52 | 0 | 0 | 0 | 0 | 0 | Возможность заказа уточняйте дополнительно.
H5550010899R |  | A5550002602 | CONTROL SWITCH | SELECTOR SWITCH | S3SF SERIES | S3SF-S8WA | WHITE A1 | Китай | S3SF-S8WA^WHITE A1^ | Круглый селекторный переключатель утопленного типа с длинной стандартной ручкой, размеры (мм): внешний корпус: ⌀ -30.4, h - 16.1, монтажное отверстие (мм): ⌀30, материал корпуса: пластик, рабочее положение: 3-позиционный, без возврата, цвет указателя на ручке: белый, подсветка: нет, контакт: A: 1, тип блоков контактов: одиночный, цвет корпуса: чёрный, Uпит. 110...250 В~, IP52 | 0 | 0 | 0 | 0 | 0 | Возможность заказа уточняйте дополнительно.
H5550007464R |  | A5550002620 | CONTROL SWITCH | SELECTOR SWITCH | S3SF SERIES | S3SF-S8WAB | WHITE A1 B1 | Китай | S3SF-S8WAB^WHITE A1 B1^ | Круглый селекторный переключатель утопленного типа с длинной стандартной ручкой, размеры (мм): внешний корпус: ⌀ -30.4, h - 16.1, монтажное отверстие (мм): ⌀30, материал корпуса: пластик, рабочее положение: 3-позиционный, без возврата, цвет указателя на ручке: белый, подсветка: нет, контакт: A: 1, B: 1, тип блоков контактов: одиночный, цвет корпуса: чёрный, Uпит. 110...250 В~, IP52 | 0 | 0 | 0 | 0 | 0 | Возможность заказа уточняйте дополнительно.
H5550007522R |  | A5550002621 | CONTROL SWITCH | SELECTOR SWITCH | S3SF SERIES | S3SF-S8WABM | WHITE A1 B1 | Китай | S3SF-S8WABM^WHITE A1 B1^ | Круглый селекторный переключатель утопленного типа с длинной стандартной ручкой, размеры (мм): внешний корпус: ⌀ -30.4, h - 16.1, монтажное отверстие (мм): ⌀30, материал корпуса: пластик, рабочее положение: 3-позиционный, без возврата, цвет указателя на ручке: белый, подсветка: нет, контакт: A: 1, B: 1, тип блоков контактов: модульный, цвет корпуса: чёрный, Uпит. 110...250 В~, IP52 | 0 | 0 | 0 | 0 | 0 | Возможность заказа уточняйте дополнительно.
H5550010900R |  | A5550002603 | CONTROL SWITCH | SELECTOR SWITCH | S3SF SERIES | S3SF-S8WAM | WHITE A1 | Китай | S3SF-S8WAM^WHITE A1^ | Круглый селекторный переключатель утопленного типа с длинной стандартной ручкой, размеры (мм): внешний корпус: ⌀ -30.4, h - 16.1, монтажное отверстие (мм): ⌀30, материал корпуса: пластик, рабочее положение: 3-позиционный, без возврата, цвет указателя на ручке: белый, подсветка: нет, контакт: A: 1, тип блоков контактов: модульный, цвет корпуса: чёрный, Uпит. 110...250 В~, IP52 | 0 | 0 | 0 | 0 | 0 | Возможность заказа уточняйте дополнительно.
H5550010902R |  | A5550002612 | CONTROL SWITCH | SELECTOR SWITCH | S3SF SERIES | S3SF-S8WB | WHITE B1 | Китай | S3SF-S8WB^WHITE B1^ | Круглый селекторный переключатель утопленного типа с длинной стандартной ручкой, размеры (мм): внешний корпус: ⌀ -30.4, h - 16.1, монтажное отверстие (мм): ⌀30, материал корпуса: пластик, рабочее положение: 3-позиционный, без возврата, цвет указателя на ручке: белый, подсветка: нет, контакт: B: 1, тип блоков контактов: одиночный, цвет корпуса: чёрный, Uпит. 110...250 В~, IP52 | 0 | 0 | 0 | 0 | 0 | Возможность заказа уточняйте дополнительно.
H5550010903R |  | A5550002613 | CONTROL SWITCH | SELECTOR SWITCH | S3SF SERIES | S3SF-S8WBM | WHITE B1 | Китай | S3SF-S8WBM^WHITE B1^ | Круглый селекторный переключатель утопленного типа с длинной стандартной ручкой, размеры (мм): внешний корпус: ⌀ -30.4, h - 16.1, монтажное отверстие (мм): ⌀30, материал корпуса: пластик, рабочее положение: 3-позиционный, без возврата, цвет указателя на ручке: белый, подсветка: нет, контакт: B: 1, тип блоков контактов: модульный, цвет корпуса: чёрный, Uпит. 110...250 В~, IP52 | 0 | 0 | 0 | 0 | 0 | Возможность заказа уточняйте дополнительно.
H5550011004R |  | A5550009503 | CONTROL SWITCH | SELECTOR SWITCH | S3SF SERIES | S3SF-SAKR | RED(HEAD) | Китай | S3SF-SAKR^RED(HEAD)^ | Головка для круглого селекторного переключателя утопленного типа с короткой стандартной ручкой, размеры (мм): внешний корпус: ⌀ -30.4, h - 16.1, монтажное отверстие (мм): ⌀30, материал корпуса: пластик, рабочее положение: 3-позиционный, пружинный самовозврат из правого положения, цвет: указателя на ручке: красный, подсветка: нет, цвет корпуса: чёрный, питание: нет, IP52 | 0 | 0 | 0 | 0 | 0 | Цену и срок поставки уточняйте дополнительно.
A5550002712R |  | A5550002712 | CONTROL SWITCH | SELECTOR SWITCH | S3SF SERIES | S3SF-SAKR2A | RED A2 | Китай | S3SF-SAKR2A^RED A2^ | Круглый селекторный переключатель утопленного типа с короткой стандартной ручкой, размеры (мм): внешний корпус: ⌀ -30.4, h - 16.1, монтажное отверстие (мм): ⌀30, материал корпуса: пластик, рабочее положение: 3-позиционный, пружинный самовозврат из правого положения, цвет указателя на ручке: красный, подсветка: нет, контакт: A: 2, тип блоков контактов: одиночный, цвет корпуса: чёрный, Uпит. 110...250 В~, IP52 | 550 | 511.5 | 495 | 440 | 385 | Доступно к заказу.
A5550002713R |  | A5550002713 | CONTROL SWITCH | SELECTOR SWITCH | S3SF SERIES | S3SF-SAKR2AM | RED A2 | Китай | S3SF-SAKR2AM^RED A2^ | Круглый селекторный переключатель утопленного типа с короткой стандартной ручкой, размеры (мм): внешний корпус: ⌀ -30.4, h - 16.1, монтажное отверстие (мм): ⌀30, материал корпуса: пластик, рабочее положение: 3-позиционный, пружинный самовозврат из правого положения, цвет указателя на ручке: красный, подсветка: нет, контакт: A: 2, тип блоков контактов: модульный, цвет корпуса: чёрный, Uпит. 110...250 В~, IP52 | 600 | 558 | 540 | 480 | 420 | Доступно к заказу.
A5550002714R |  | A5550002714 | CONTROL SWITCH | SELECTOR SWITCH | S3SF SERIES | S3SF-SAKR2B | RED B2 | Китай | S3SF-SAKR2B^RED B2^ | Круглый селекторный переключатель утопленного типа с короткой стандартной ручкой, размеры (мм): внешний корпус: ⌀ -30.4, h - 16.1, монтажное отверстие (мм): ⌀30, материал корпуса: пластик, рабочее положение: 3-позиционный, пружинный самовозврат из правого положения, цвет указателя на ручке: красный, подсветка: нет, контакт: B: 2, тип блоков контактов: одиночный, цвет корпуса: чёрный, Uпит. 110...250 В~, IP52 | 550 | 511.5 | 495 | 440 | 385 | Доступно к заказу.
A5550002715R |  | A5550002715 | CONTROL SWITCH | SELECTOR SWITCH | S3SF SERIES | S3SF-SAKR2BM | RED B2 | Китай | S3SF-SAKR2BM^RED B2^ | Круглый селекторный переключатель утопленного типа с короткой стандартной ручкой, размеры (мм): внешний корпус: ⌀ -30.4, h - 16.1, монтажное отверстие (мм): ⌀30, материал корпуса: пластик, рабочее положение: 3-позиционный, пружинный самовозврат из правого положения, цвет указателя на ручке: красный, подсветка: нет, контакт: B: 2, тип блоков контактов: модульный, цвет корпуса: чёрный, Uпит. 110...250 В~, IP52 | 600 | 558 | 540 | 480 | 420 | Доступно к заказу.
A5550002716R |  | A5550002716 | CONTROL SWITCH | SELECTOR SWITCH | S3SF SERIES | S3SF-SAKRAB | RED AB | Китай | S3SF-SAKRAB^RED AB^ | Круглый селекторный переключатель утопленного типа с короткой стандартной ручкой, размеры (мм): внешний корпус: ⌀ -30.4, h - 16.1, монтажное отверстие (мм): ⌀30, материал корпуса: пластик, рабочее положение: 3-позиционный, пружинный самовозврат из правого положения, цвет указателя на ручке: красный, подсветка: нет, контакт: A: 1, B: 1, тип блоков контактов: одиночный, цвет корпуса: чёрный, Uпит. 110...250 В~, IP52 | 550 | 511.5 | 495 | 440 | 385 | Доступно к заказу.
A5550002717R |  | A5550002717 | CONTROL SWITCH | SELECTOR SWITCH | S3SF SERIES | S3SF-SAKRABM | RED AB | Китай | S3SF-SAKRABM^RED AB^ | Круглый селекторный переключатель утопленного типа с короткой стандартной ручкой, размеры (мм): внешний корпус: ⌀ -30.4, h - 16.1, монтажное отверстие (мм): ⌀30, материал корпуса: пластик, рабочее положение: 3-позиционный, пружинный самовозврат из правого положения, цвет указателя на ручке: красный, подсветка: нет, контакт: A: 1, B: 1, тип блоков контактов: модульный, цвет корпуса: чёрный, Uпит. 110...250 В~, IP52 | 600 | 558 | 540 | 480 | 420 | Доступно к заказу.
H5550011011R |  | A5550009504 | CONTROL SWITCH | SELECTOR SWITCH | S3SF SERIES | S3SF-SAKW | WHITE(HEAD) | Китай | S3SF-SAKW^WHITE(HEAD)^ | Головка для круглого селекторного переключателя утопленного типа с короткой стандартной ручкой, размеры (мм): внешний корпус: ⌀ -30.4, h - 16.1, монтажное отверстие (мм): ⌀30, материал корпуса: пластик, рабочее положение: 3-позиционный, пружинный самовозврат из правого положения, цвет: указателя на ручке: белый, подсветка: нет, цвет корпуса: чёрный, питание: нет, IP52 | 0 | 0 | 0 | 0 | 0 | Цену и срок поставки уточняйте дополнительно.
H5550011012R |  | A5550002718 | CONTROL SWITCH | SELECTOR SWITCH | S3SF SERIES | S3SF-SAKW2A | WHITE A2 | Китай | S3SF-SAKW2A^WHITE A2^ | Круглый селекторный переключатель утопленного типа с короткой стандартной ручкой, размеры (мм): внешний корпус: ⌀ -30.4, h - 16.1, монтажное отверстие (мм): ⌀30, материал корпуса: пластик, рабочее положение: 3-позиционный, пружинный самовозврат из правого положения, цвет указателя на ручке: белый, подсветка: нет, контакт: A: 2, тип блоков контактов: одиночный, цвет корпуса: чёрный, Uпит. 110...250 В~, IP52 | 0 | 0 | 0 | 0 | 0 | Возможность заказа уточняйте дополнительно.
H5550011013R |  | A5550002719 | CONTROL SWITCH | SELECTOR SWITCH | S3SF SERIES | S3SF-SAKW2AM | WHITE A2 | Китай | S3SF-SAKW2AM^WHITE A2^ | Круглый селекторный переключатель утопленного типа с короткой стандартной ручкой, размеры (мм): внешний корпус: ⌀ -30.4, h - 16.1, монтажное отверстие (мм): ⌀30, материал корпуса: пластик, рабочее положение: 3-позиционный, пружинный самовозврат из правого положения, цвет указателя на ручке: белый, подсветка: нет, контакт: A: 2, тип блоков контактов: модульный, цвет корпуса: чёрный, Uпит. 110...250 В~, IP52 | 0 | 0 | 0 | 0 | 0 | Возможность заказа уточняйте дополнительно.
H5550011014R |  | A5550002720 | CONTROL SWITCH | SELECTOR SWITCH | S3SF SERIES | S3SF-SAKW2B | WHITE B2 | Китай | S3SF-SAKW2B^WHITE B2^ | Круглый селекторный переключатель утопленного типа с короткой стандартной ручкой, размеры (мм): внешний корпус: ⌀ -30.4, h - 16.1, монтажное отверстие (мм): ⌀30, материал корпуса: пластик, рабочее положение: 3-позиционный, пружинный самовозврат из правого положения, цвет указателя на ручке: белый, подсветка: нет, контакт: B: 2, тип блоков контактов: одиночный, цвет корпуса: чёрный, Uпит. 110...250 В~, IP52 | 0 | 0 | 0 | 0 | 0 | Возможность заказа уточняйте дополнительно.
H5550011015R |  | A5550002721 | CONTROL SWITCH | SELECTOR SWITCH | S3SF SERIES | S3SF-SAKW2BM | WHITE B2 | Китай | S3SF-SAKW2BM^WHITE B2^ | Круглый селекторный переключатель утопленного типа с короткой стандартной ручкой, размеры (мм): внешний корпус: ⌀ -30.4, h - 16.1, монтажное отверстие (мм): ⌀30, материал корпуса: пластик, рабочее положение: 3-позиционный, пружинный самовозврат из правого положения, цвет указателя на ручке: белый, подсветка: нет, контакт: B: 2, тип блоков контактов: модульный, цвет корпуса: чёрный, Uпит. 110...250 В~, IP52 | 0 | 0 | 0 | 0 | 0 | Возможность заказа уточняйте дополнительно.
H5550011016R |  | A5550002722 | CONTROL SWITCH | SELECTOR SWITCH | S3SF SERIES | S3SF-SAKWAB | WHITE AB | Китай | S3SF-SAKWAB^WHITE AB^ | Круглый селекторный переключатель утопленного типа с короткой стандартной ручкой, размеры (мм): внешний корпус: ⌀ -30.4, h - 16.1, монтажное отверстие (мм): ⌀30, материал корпуса: пластик, рабочее положение: 3-позиционный, пружинный самовозврат из правого положения, цвет указателя на ручке: белый, подсветка: нет, контакт: A: 1, B: 1, тип блоков контактов: одиночный, цвет корпуса: чёрный, Uпит. 110...250 В~, IP52 | 0 | 0 | 0 | 0 | 0 | Возможность заказа уточняйте дополнительно.
H5550011017R |  | A5550002723 | CONTROL SWITCH | SELECTOR SWITCH | S3SF SERIES | S3SF-SAKWABM | WHITE AB | Китай | S3SF-SAKWABM^WHITE AB^ | Круглый селекторный переключатель утопленного типа с короткой стандартной ручкой, размеры (мм): внешний корпус: ⌀ -30.4, h - 16.1, монтажное отверстие (мм): ⌀30, материал корпуса: пластик, рабочее положение: 3-позиционный, пружинный самовозврат из правого положения, цвет указателя на ручке: белый, подсветка: нет, контакт: A: 1, B: 1, тип блоков контактов: модульный, цвет корпуса: чёрный, Uпит. 110...250 В~, IP52 | 0 | 0 | 0 | 0 | 0 | Возможность заказа уточняйте дополнительно.
H5550011018R |  | A5550009505 | CONTROL SWITCH | SELECTOR SWITCH | S3SF SERIES | S3SF-SBKR | RED(HEAD) | Китай | S3SF-SBKR^RED(HEAD)^ | Головка для круглого селекторного переключателя утопленного типа с длинной стандартной ручкой, размеры (мм): внешний корпус: ⌀ -30.4, h - 16.1, монтажное отверстие (мм): ⌀30, материал корпуса: пластик, рабочее положение: 3-позиционный, пружинный самовозврат из правого положения, цвет: указателя на ручке: красный, подсветка: нет, цвет корпуса: чёрный, питание: нет, IP52 | 0 | 0 | 0 | 0 | 0 | Цену и срок поставки уточняйте дополнительно.
A5550002724R |  | A5550002724 | CONTROL SWITCH | SELECTOR SWITCH | S3SF SERIES | S3SF-SBKR2A | RED A2 | Китай | S3SF-SBKR2A^RED A2^ | Круглый селекторный переключатель утопленного типа с длинной стандартной ручкой, размеры (мм): внешний корпус: ⌀ -30.4, h - 16.1, монтажное отверстие (мм): ⌀30, материал корпуса: пластик, рабочее положение: 3-позиционный, пружинный самовозврат из правого положения, цвет указателя на ручке: красный, подсветка: нет, контакт: A: 2, тип блоков контактов: одиночный, цвет корпуса: чёрный, Uпит. 110...250 В~, IP52 | 550 | 511.5 | 495 | 440 | 385 | Доступно к заказу.
A5550002725R |  | A5550002725 | CONTROL SWITCH | SELECTOR SWITCH | S3SF SERIES | S3SF-SBKR2AM | RED A2 | Китай | S3SF-SBKR2AM^RED A2^ | Круглый селекторный переключатель утопленного типа с длинной стандартной ручкой, размеры (мм): внешний корпус: ⌀ -30.4, h - 16.1, монтажное отверстие (мм): ⌀30, материал корпуса: пластик, рабочее положение: 3-позиционный, пружинный самовозврат из правого положения, цвет указателя на ручке: красный, подсветка: нет, контакт: A: 2, тип блоков контактов: модульный, цвет корпуса: чёрный, Uпит. 110...250 В~, IP52 | 600 | 558 | 540 | 480 | 420 | Доступно к заказу.
A5550002726R |  | A5550002726 | CONTROL SWITCH | SELECTOR SWITCH | S3SF SERIES | S3SF-SBKR2B | RED B2 | Китай | S3SF-SBKR2B^RED B2^ | Круглый селекторный переключатель утопленного типа с длинной стандартной ручкой, размеры (мм): внешний корпус: ⌀ -30.4, h - 16.1, монтажное отверстие (мм): ⌀30, материал корпуса: пластик, рабочее положение: 3-позиционный, пружинный самовозврат из правого положения, цвет указателя на ручке: красный, подсветка: нет, контакт: B: 2, тип блоков контактов: одиночный, цвет корпуса: чёрный, Uпит. 110...250 В~, IP52 | 550 | 511.5 | 495 | 440 | 385 | Доступно к заказу.
A5550002727R |  | A5550002727 | CONTROL SWITCH | SELECTOR SWITCH | S3SF SERIES | S3SF-SBKR2BM | RED B2 | Китай | S3SF-SBKR2BM^RED B2^ | Круглый селекторный переключатель утопленного типа с длинной стандартной ручкой, размеры (мм): внешний корпус: ⌀ -30.4, h - 16.1, монтажное отверстие (мм): ⌀30, материал корпуса: пластик, рабочее положение: 3-позиционный, пружинный самовозврат из правого положения, цвет указателя на ручке: красный, подсветка: нет, контакт: B: 2, тип блоков контактов: модульный, цвет корпуса: чёрный, Uпит. 110...250 В~, IP52 | 600 | 558 | 540 | 480 | 420 | Доступно к заказу.
A5550002728R |  | A5550002728 | CONTROL SWITCH | SELECTOR SWITCH | S3SF SERIES | S3SF-SBKRAB | RED AB | Китай | S3SF-SBKRAB^RED AB^ | Круглый селекторный переключатель утопленного типа с длинной стандартной ручкой, размеры (мм): внешний корпус: ⌀ -30.4, h - 16.1, монтажное отверстие (мм): ⌀30, материал корпуса: пластик, рабочее положение: 3-позиционный, пружинный самовозврат из правого положения, цвет указателя на ручке: красный, подсветка: нет, контакт: A: 1, B: 1, тип блоков контактов: одиночный, цвет корпуса: чёрный, Uпит. 110...250 В~, IP52 | 550 | 511.5 | 495 | 440 | 385 | Доступно к заказу.
A5550002729R |  | A5550002729 | CONTROL SWITCH | SELECTOR SWITCH | S3SF SERIES | S3SF-SBKRABM | RED AB | Китай | S3SF-SBKRABM^RED AB^ | Круглый селекторный переключатель утопленного типа с длинной стандартной ручкой, размеры (мм): внешний корпус: ⌀ -30.4, h - 16.1, монтажное отверстие (мм): ⌀30, материал корпуса: пластик, рабочее положение: 3-позиционный, пружинный самовозврат из правого положения, цвет указателя на ручке: красный, подсветка: нет, контакт: A: 1, B: 1, тип блоков контактов: модульный, цвет корпуса: чёрный, Uпит. 110...250 В~, IP52 | 600 | 558 | 540 | 480 | 420 | Доступно к заказу.
H5550011025R |  | A5550009506 | CONTROL SWITCH | SELECTOR SWITCH | S3SF SERIES | S3SF-SBKW | WHITE(HEAD) | Китай | S3SF-SBKW^WHITE(HEAD)^ | Головка для круглого селекторного переключателя утопленного типа с длинной стандартной ручкой, размеры (мм): внешний корпус: ⌀ -30.4, h - 16.1, монтажное отверстие (мм): ⌀30, материал корпуса: пластик, рабочее положение: 3-позиционный, пружинный самовозврат из правого положения, цвет: указателя на ручке: белый, подсветка: нет, цвет корпуса: чёрный, питание: нет, IP52 | 0 | 0 | 0 | 0 | 0 | Цену и срок поставки уточняйте дополнительно.
H5550011026R |  | A5550002730 | CONTROL SWITCH | SELECTOR SWITCH | S3SF SERIES | S3SF-SBKW2A | WHITE A2 | Китай | S3SF-SBKW2A^WHITE A2^ | Круглый селекторный переключатель утопленного типа с длинной стандартной ручкой, размеры (мм): внешний корпус: ⌀ -30.4, h - 16.1, монтажное отверстие (мм): ⌀30, материал корпуса: пластик, рабочее положение: 3-позиционный, пружинный самовозврат из правого положения, цвет указателя на ручке: белый, подсветка: нет, контакт: A: 2, тип блоков контактов: одиночный, цвет корпуса: чёрный, Uпит. 110...250 В~, IP52 | 0 | 0 | 0 | 0 | 0 | Возможность заказа уточняйте дополнительно.
H5550011027R |  | A5550002731 | CONTROL SWITCH | SELECTOR SWITCH | S3SF SERIES | S3SF-SBKW2AM | WHITE A2 | Китай | S3SF-SBKW2AM^WHITE A2^ | Круглый селекторный переключатель утопленного типа с длинной стандартной ручкой, размеры (мм): внешний корпус: ⌀ -30.4, h - 16.1, монтажное отверстие (мм): ⌀30, материал корпуса: пластик, рабочее положение: 3-позиционный, пружинный самовозврат из правого положения, цвет указателя на ручке: белый, подсветка: нет, контакт: A: 2, тип блоков контактов: модульный, цвет корпуса: чёрный, Uпит. 110...250 В~, IP52 | 0 | 0 | 0 | 0 | 0 | Возможность заказа уточняйте дополнительно.
H5550011028R |  | A5550002732 | CONTROL SWITCH | SELECTOR SWITCH | S3SF SERIES | S3SF-SBKW2B | WHITE B2 | Китай | S3SF-SBKW2B^WHITE B2^ | Круглый селекторный переключатель утопленного типа с длинной стандартной ручкой, размеры (мм): внешний корпус: ⌀ -30.4, h - 16.1, монтажное отверстие (мм): ⌀30, материал корпуса: пластик, рабочее положение: 3-позиционный, пружинный самовозврат из правого положения, цвет указателя на ручке: белый, подсветка: нет, контакт: B: 2, тип блоков контактов: одиночный, цвет корпуса: чёрный, Uпит. 110...250 В~, IP52 | 0 | 0 | 0 | 0 | 0 | Возможность заказа уточняйте дополнительно.
A5550002733R |  | A5550002733 | CONTROL SWITCH | SELECTOR SWITCH | S3SF SERIES | S3SF-SBKW2BM | WHITE B2 | Китай | S3SF-SBKW2BM^WHITE B2^ | Круглый селекторный переключатель утопленного типа с длинной стандартной ручкой, размеры (мм): внешний корпус: ⌀ -30.4, h - 16.1, монтажное отверстие (мм): ⌀30, материал корпуса: пластик, рабочее положение: 3-позиционный, пружинный самовозврат из правого положения, цвет указателя на ручке: белый, подсветка: нет, контакт: B: 2, тип блоков контактов: модульный, цвет корпуса: чёрный, Uпит. 110...250 В~, IP52 | 0 | 0 | 0 | 0 | 0 | Возможность заказа уточняйте дополнительно.
H5550011030R |  | A5550002734 | CONTROL SWITCH | SELECTOR SWITCH | S3SF SERIES | S3SF-SBKWAB | WHITE AB | Китай | S3SF-SBKWAB^WHITE AB^ | Круглый селекторный переключатель утопленного типа с длинной стандартной ручкой, размеры (мм): внешний корпус: ⌀ -30.4, h - 16.1, монтажное отверстие (мм): ⌀30, материал корпуса: пластик, рабочее положение: 3-позиционный, пружинный самовозврат из правого положения, цвет указателя на ручке: белый, подсветка: нет, контакт: A: 1, B: 1, тип блоков контактов: одиночный, цвет корпуса: чёрный, Uпит. 110...250 В~, IP52 | 0 | 0 | 0 | 0 | 0 | Возможность заказа уточняйте дополнительно.
H5550011031R |  | A5550002735 | CONTROL SWITCH | SELECTOR SWITCH | S3SF SERIES | S3SF-SBKWABM | WHITE AB | Китай | S3SF-SBKWABM^WHITE AB^ | Круглый селекторный переключатель утопленного типа с длинной стандартной ручкой, размеры (мм): внешний корпус: ⌀ -30.4, h - 16.1, монтажное отверстие (мм): ⌀30, материал корпуса: пластик, рабочее положение: 3-позиционный, пружинный самовозврат из правого положения, цвет указателя на ручке: белый, подсветка: нет, контакт: A: 1, B: 1, тип блоков контактов: модульный, цвет корпуса: чёрный, Uпит. 110...250 В~, IP52 | 0 | 0 | 0 | 0 | 0 | Возможность заказа уточняйте дополнительно.
H5550011032R |  | A5550009507 | CONTROL SWITCH | SELECTOR SWITCH | S3SF SERIES | S3SF-SCKR | RED(HEAD) | Китай | S3SF-SCKR^RED(HEAD)^ | Головка для круглого селекторного переключателя утопленного типа с короткой стандартной ручкой, размеры (мм): внешний корпус: ⌀ -30.4, h - 16.1, монтажное отверстие (мм): ⌀30, материал корпуса: пластик, рабочее положение: 3-позиционный, пружинный самовозврат из левого положения, цвет: указателя на ручке: красный, подсветка: нет, цвет корпуса: чёрный, питание: нет, IP52 | 0 | 0 | 0 | 0 | 0 | Цену и срок поставки уточняйте дополнительно.
A5550002736R |  | A5550002736 | CONTROL SWITCH | SELECTOR SWITCH | S3SF SERIES | S3SF-SCKR2A | RED A2 | Китай | S3SF-SCKR2A^RED A2^ | Круглый селекторный переключатель утопленного типа с короткой стандартной ручкой, размеры (мм): внешний корпус: ⌀ -30.4, h - 16.1, монтажное отверстие (мм): ⌀30, материал корпуса: пластик, рабочее положение: 3-позиционный, пружинный самовозврат из левого положения, цвет указателя на ручке: красный, подсветка: нет, контакт: A: 2, тип блоков контактов: одиночный, цвет корпуса: чёрный, Uпит. 110...250 В~, IP52 | 550 | 511.5 | 495 | 440 | 385 | Доступно к заказу.
A5550002737R |  | A5550002737 | CONTROL SWITCH | SELECTOR SWITCH | S3SF SERIES | S3SF-SCKR2AM | RED A2 | Китай | S3SF-SCKR2AM^RED A2^ | Круглый селекторный переключатель утопленного типа с короткой стандартной ручкой, размеры (мм): внешний корпус: ⌀ -30.4, h - 16.1, монтажное отверстие (мм): ⌀30, материал корпуса: пластик, рабочее положение: 3-позиционный, пружинный самовозврат из левого положения, цвет указателя на ручке: красный, подсветка: нет, контакт: A: 2, тип блоков контактов: модульный, цвет корпуса: чёрный, Uпит. 110...250 В~, IP52 | 600 | 558 | 540 | 480 | 420 | Доступно к заказу.
A5550002738R |  | A5550002738 | CONTROL SWITCH | SELECTOR SWITCH | S3SF SERIES | S3SF-SCKR2B | RED B2 | Китай | S3SF-SCKR2B^RED B2^ | Круглый селекторный переключатель утопленного типа с короткой стандартной ручкой, размеры (мм): внешний корпус: ⌀ -30.4, h - 16.1, монтажное отверстие (мм): ⌀30, материал корпуса: пластик, рабочее положение: 3-позиционный, пружинный самовозврат из левого положения, цвет указателя на ручке: красный, подсветка: нет, контакт: B: 2, тип блоков контактов: одиночный, цвет корпуса: чёрный, Uпит. 110...250 В~, IP52 | 550 | 511.5 | 495 | 440 | 385 | Доступно к заказу.
A5550002739R |  | A5550002739 | CONTROL SWITCH | SELECTOR SWITCH | S3SF SERIES | S3SF-SCKR2BM | RED B2 | Китай | S3SF-SCKR2BM^RED B2^ | Круглый селекторный переключатель утопленного типа с короткой стандартной ручкой, размеры (мм): внешний корпус: ⌀ -30.4, h - 16.1, монтажное отверстие (мм): ⌀30, материал корпуса: пластик, рабочее положение: 3-позиционный, пружинный самовозврат из левого положения, цвет указателя на ручке: красный, подсветка: нет, контакт: B: 2, тип блоков контактов: модульный, цвет корпуса: чёрный, Uпит. 110...250 В~, IP52 | 600 | 558 | 540 | 480 | 420 | Доступно к заказу.
A5550002740R |  | A5550002740 | CONTROL SWITCH | SELECTOR SWITCH | S3SF SERIES | S3SF-SCKRAB | RED AB | Китай | S3SF-SCKRAB^RED AB^ | Круглый селекторный переключатель утопленного типа с короткой стандартной ручкой, размеры (мм): внешний корпус: ⌀ -30.4, h - 16.1, монтажное отверстие (мм): ⌀30, материал корпуса: пластик, рабочее положение: 3-позиционный, пружинный самовозврат из левого положения, цвет указателя на ручке: красный, подсветка: нет, контакт: A: 1, B: 1, тип блоков контактов: одиночный, цвет корпуса: чёрный, Uпит. 110...250 В~, IP52 | 550 | 511.5 | 495 | 440 | 385 | Доступно к заказу.
A5550002741R |  | A5550002741 | CONTROL SWITCH | SELECTOR SWITCH | S3SF SERIES | S3SF-SCKRABM | RED AB | Китай | S3SF-SCKRABM^RED AB^ | Круглый селекторный переключатель утопленного типа с короткой стандартной ручкой, размеры (мм): внешний корпус: ⌀ -30.4, h - 16.1, монтажное отверстие (мм): ⌀30, материал корпуса: пластик, рабочее положение: 3-позиционный, пружинный самовозврат из левого положения, цвет указателя на ручке: красный, подсветка: нет, контакт: A: 1, B: 1, тип блоков контактов: модульный, цвет корпуса: чёрный, Uпит. 110...250 В~, IP52 | 600 | 558 | 540 | 480 | 420 | Доступно к заказу.
H5550011039R |  | A5550009508 | CONTROL SWITCH | SELECTOR SWITCH | S3SF SERIES | S3SF-SCKW | WHITE(HEAD) | Китай | S3SF-SCKW^WHITE(HEAD)^ | Головка для круглого селекторного переключателя утопленного типа с короткой стандартной ручкой, размеры (мм): внешний корпус: ⌀ -30.4, h - 16.1, монтажное отверстие (мм): ⌀30, материал корпуса: пластик, рабочее положение: 3-позиционный, пружинный самовозврат из левого положения, цвет: указателя на ручке: белый, подсветка: нет, цвет корпуса: чёрный, питание: нет, IP52 | 0 | 0 | 0 | 0 | 0 | Цену и срок поставки уточняйте дополнительно.
H5550011040R |  | A5550002742 | CONTROL SWITCH | SELECTOR SWITCH | S3SF SERIES | S3SF-SCKW2A | WHITE A2 | Китай | S3SF-SCKW2A^WHITE A2^ | Круглый селекторный переключатель утопленного типа с короткой стандартной ручкой, размеры (мм): внешний корпус: ⌀ -30.4, h - 16.1, монтажное отверстие (мм): ⌀30, материал корпуса: пластик, рабочее положение: 3-позиционный, пружинный самовозврат из левого положения, цвет указателя на ручке: белый, подсветка: нет, контакт: A: 2, тип блоков контактов: одиночный, цвет корпуса: чёрный, Uпит. 110...250 В~, IP52 | 0 | 0 | 0 | 0 | 0 | Возможность заказа уточняйте дополнительно.
H5550011041R |  | A5550002743 | CONTROL SWITCH | SELECTOR SWITCH | S3SF SERIES | S3SF-SCKW2AM | WHITE A2 | Китай | S3SF-SCKW2AM^WHITE A2^ | Круглый селекторный переключатель утопленного типа с короткой стандартной ручкой, размеры (мм): внешний корпус: ⌀ -30.4, h - 16.1, монтажное отверстие (мм): ⌀30, материал корпуса: пластик, рабочее положение: 3-позиционный, пружинный самовозврат из левого положения, цвет указателя на ручке: белый, подсветка: нет, контакт: A: 2, тип блоков контактов: модульный, цвет корпуса: чёрный, Uпит. 110...250 В~, IP52 | 0 | 0 | 0 | 0 | 0 | Возможность заказа уточняйте дополнительно.
H5550011042R |  | A5550002744 | CONTROL SWITCH | SELECTOR SWITCH | S3SF SERIES | S3SF-SCKW2B | WHITE B2 | Китай | S3SF-SCKW2B^WHITE B2^ | Круглый селекторный переключатель утопленного типа с короткой стандартной ручкой, размеры (мм): внешний корпус: ⌀ -30.4, h - 16.1, монтажное отверстие (мм): ⌀30, материал корпуса: пластик, рабочее положение: 3-позиционный, пружинный самовозврат из левого положения, цвет указателя на ручке: белый, подсветка: нет, контакт: B: 2, тип блоков контактов: одиночный, цвет корпуса: чёрный, Uпит. 110...250 В~, IP52 | 0 | 0 | 0 | 0 | 0 | Возможность заказа уточняйте дополнительно.
H5550011043R |  | A5550002745 | CONTROL SWITCH | SELECTOR SWITCH | S3SF SERIES | S3SF-SCKW2BM | WHITE B2 | Китай | S3SF-SCKW2BM^WHITE B2^ | Круглый селекторный переключатель утопленного типа с короткой стандартной ручкой, размеры (мм): внешний корпус: ⌀ -30.4, h - 16.1, монтажное отверстие (мм): ⌀30, материал корпуса: пластик, рабочее положение: 3-позиционный, пружинный самовозврат из левого положения, цвет указателя на ручке: белый, подсветка: нет, контакт: B: 2, тип блоков контактов: модульный, цвет корпуса: чёрный, Uпит. 110...250 В~, IP52 | 0 | 0 | 0 | 0 | 0 | Возможность заказа уточняйте дополнительно.
H5550011044R |  | A5550002746 | CONTROL SWITCH | SELECTOR SWITCH | S3SF SERIES | S3SF-SCKWAB | WHITE AB | Китай | S3SF-SCKWAB^WHITE AB^ | Круглый селекторный переключатель утопленного типа с короткой стандартной ручкой, размеры (мм): внешний корпус: ⌀ -30.4, h - 16.1, монтажное отверстие (мм): ⌀30, материал корпуса: пластик, рабочее положение: 3-позиционный, пружинный самовозврат из левого положения, цвет указателя на ручке: белый, подсветка: нет, контакт: A: 1, B: 1, тип блоков контактов: одиночный, цвет корпуса: чёрный, Uпит. 110...250 В~, IP52 | 0 | 0 | 0 | 0 | 0 | Возможность заказа уточняйте дополнительно.
H5550011045R |  | A5550002747 | CONTROL SWITCH | SELECTOR SWITCH | S3SF SERIES | S3SF-SCKWABM | WHITE AB | Китай | S3SF-SCKWABM^WHITE AB^ | Круглый селекторный переключатель утопленного типа с короткой стандартной ручкой, размеры (мм): внешний корпус: ⌀ -30.4, h - 16.1, монтажное отверстие (мм): ⌀30, материал корпуса: пластик, рабочее положение: 3-позиционный, пружинный самовозврат из левого положения, цвет указателя на ручке: белый, подсветка: нет, контакт: A: 1, B: 1, тип блоков контактов: модульный, цвет корпуса: чёрный, Uпит. 110...250 В~, IP52 | 0 | 0 | 0 | 0 | 0 | Возможность заказа уточняйте дополнительно.
H5550011046R |  | A5550009509 | CONTROL SWITCH | SELECTOR SWITCH | S3SF SERIES | S3SF-SDKR | RED(HEAD) | Китай | S3SF-SDKR^RED(HEAD)^ | Головка для круглого селекторного переключателя утопленного типа с длинной стандартной ручкой, размеры (мм): внешний корпус: ⌀ -30.4, h - 16.1, монтажное отверстие (мм): ⌀30, материал корпуса: пластик, рабочее положение: 3-позиционный, пружинный самовозврат из левого положения, цвет: указателя на ручке: красный, подсветка: нет, цвет корпуса: чёрный, питание: нет, IP52 | 0 | 0 | 0 | 0 | 0 | Цену и срок поставки уточняйте дополнительно.
A5550002748R |  | A5550002748 | CONTROL SWITCH | SELECTOR SWITCH | S3SF SERIES | S3SF-SDKR2A | RED A2 | Китай | S3SF-SDKR2A^RED A2^ | Круглый селекторный переключатель утопленного типа с длинной стандартной ручкой, размеры (мм): внешний корпус: ⌀ -30.4, h - 16.1, монтажное отверстие (мм): ⌀30, материал корпуса: пластик, рабочее положение: 3-позиционный, пружинный самовозврат из левого положения, цвет указателя на ручке: красный, подсветка: нет, контакт: A: 2, тип блоков контактов: одиночный, цвет корпуса: чёрный, Uпит. 110...250 В~, IP52 | 550 | 511.5 | 495 | 440 | 385 | Доступно к заказу.
A5550002749R |  | A5550002749 | CONTROL SWITCH | SELECTOR SWITCH | S3SF SERIES | S3SF-SDKR2AM | RED A2 | Китай | S3SF-SDKR2AM^RED A2^ | Круглый селекторный переключатель утопленного типа с длинной стандартной ручкой, размеры (мм): внешний корпус: ⌀ -30.4, h - 16.1, монтажное отверстие (мм): ⌀30, материал корпуса: пластик, рабочее положение: 3-позиционный, пружинный самовозврат из левого положения, цвет указателя на ручке: красный, подсветка: нет, контакт: A: 2, тип блоков контактов: модульный, цвет корпуса: чёрный, Uпит. 110...250 В~, IP52 | 600 | 558 | 540 | 480 | 420 | Доступно к заказу.
A5550002750R |  | A5550002750 | CONTROL SWITCH | SELECTOR SWITCH | S3SF SERIES | S3SF-SDKR2B | RED B2 | Китай | S3SF-SDKR2B^RED B2^ | Круглый селекторный переключатель утопленного типа с длинной стандартной ручкой, размеры (мм): внешний корпус: ⌀ -30.4, h - 16.1, монтажное отверстие (мм): ⌀30, материал корпуса: пластик, рабочее положение: 3-позиционный, пружинный самовозврат из левого положения, цвет указателя на ручке: красный, подсветка: нет, контакт: B: 2, тип блоков контактов: одиночный, цвет корпуса: чёрный, Uпит. 110...250 В~, IP52 | 550 | 511.5 | 495 | 440 | 385 | Доступно к заказу.
A5550002751R |  | A5550002751 | CONTROL SWITCH | SELECTOR SWITCH | S3SF SERIES | S3SF-SDKR2BM | RED B2 | Китай | S3SF-SDKR2BM^RED B2^ | Круглый селекторный переключатель утопленного типа с длинной стандартной ручкой, размеры (мм): внешний корпус: ⌀ -30.4, h - 16.1, монтажное отверстие (мм): ⌀30, материал корпуса: пластик, рабочее положение: 3-позиционный, пружинный самовозврат из левого положения, цвет указателя на ручке: красный, подсветка: нет, контакт: B: 2, тип блоков контактов: модульный, цвет корпуса: чёрный, Uпит. 110...250 В~, IP52 | 600 | 558 | 540 | 480 | 420 | Доступно к заказу.
A5550002752R |  | A5550002752 | CONTROL SWITCH | SELECTOR SWITCH | S3SF SERIES | S3SF-SDKRAB | RED AB | Китай | S3SF-SDKRAB^RED AB^ | Круглый селекторный переключатель утопленного типа с длинной стандартной ручкой, размеры (мм): внешний корпус: ⌀ -30.4, h - 16.1, монтажное отверстие (мм): ⌀30, материал корпуса: пластик, рабочее положение: 3-позиционный, пружинный самовозврат из левого положения, цвет указателя на ручке: красный, подсветка: нет, контакт: A: 1, B: 1, тип блоков контактов: одиночный, цвет корпуса: чёрный, Uпит. 110...250 В~, IP52 | 550 | 511.5 | 495 | 440 | 385 | Доступно к заказу.
A5550002753R |  | A5550002753 | CONTROL SWITCH | SELECTOR SWITCH | S3SF SERIES | S3SF-SDKRABM | RED AB | Китай | S3SF-SDKRABM^RED AB^ | Круглый селекторный переключатель утопленного типа с длинной стандартной ручкой, размеры (мм): внешний корпус: ⌀ -30.4, h - 16.1, монтажное отверстие (мм): ⌀30, материал корпуса: пластик, рабочее положение: 3-позиционный, пружинный самовозврат из левого положения, цвет указателя на ручке: красный, подсветка: нет, контакт: A: 1, B: 1, тип блоков контактов: модульный, цвет корпуса: чёрный, Uпит. 110...250 В~, IP52 | 600 | 558 | 540 | 480 | 420 | Доступно к заказу.
H5550011053R |  | A5550009510 | CONTROL SWITCH | SELECTOR SWITCH | S3SF SERIES | S3SF-SDKW | WHITE(HEAD) | Китай | S3SF-SDKW^WHITE(HEAD)^ | Головка для круглого селекторного переключателя утопленного типа с длинной стандартной ручкой, размеры (мм): внешний корпус: ⌀ -30.4, h - 16.1, монтажное отверстие (мм): ⌀30, материал корпуса: пластик, рабочее положение: 3-позиционный, пружинный самовозврат из левого положения, цвет: указателя на ручке: белый, подсветка: нет, цвет корпуса: чёрный, питание: нет, IP52 | 0 | 0 | 0 | 0 | 0 | Цену и срок поставки уточняйте дополнительно.
H5550011054R |  | A5550002754 | CONTROL SWITCH | SELECTOR SWITCH | S3SF SERIES | S3SF-SDKW2A | WHITE A2 | Китай | S3SF-SDKW2A^WHITE A2^ | Круглый селекторный переключатель утопленного типа с длинной стандартной ручкой, размеры (мм): внешний корпус: ⌀ -30.4, h - 16.1, монтажное отверстие (мм): ⌀30, материал корпуса: пластик, рабочее положение: 3-позиционный, пружинный самовозврат из левого положения, цвет указателя на ручке: белый, подсветка: нет, контакт: A: 2, тип блоков контактов: одиночный, цвет корпуса: чёрный, Uпит. 110...250 В~, IP52 | 0 | 0 | 0 | 0 | 0 | Возможность заказа уточняйте дополнительно.
H5550011055R |  | A5550002755 | CONTROL SWITCH | SELECTOR SWITCH | S3SF SERIES | S3SF-SDKW2AM | WHITE A2 | Китай | S3SF-SDKW2AM^WHITE A2^ | Круглый селекторный переключатель утопленного типа с длинной стандартной ручкой, размеры (мм): внешний корпус: ⌀ -30.4, h - 16.1, монтажное отверстие (мм): ⌀30, материал корпуса: пластик, рабочее положение: 3-позиционный, пружинный самовозврат из левого положения, цвет указателя на ручке: белый, подсветка: нет, контакт: A: 2, тип блоков контактов: модульный, цвет корпуса: чёрный, Uпит. 110...250 В~, IP52 | 0 | 0 | 0 | 0 | 0 | Возможность заказа уточняйте дополнительно.
H5550011056R |  | A5550002756 | CONTROL SWITCH | SELECTOR SWITCH | S3SF SERIES | S3SF-SDKW2B | WHITE B2 | Китай | S3SF-SDKW2B^WHITE B2^ | Круглый селекторный переключатель утопленного типа с длинной стандартной ручкой, размеры (мм): внешний корпус: ⌀ -30.4, h - 16.1, монтажное отверстие (мм): ⌀30, материал корпуса: пластик, рабочее положение: 3-позиционный, пружинный самовозврат из левого положения, цвет указателя на ручке: белый, подсветка: нет, контакт: B: 2, тип блоков контактов: одиночный, цвет корпуса: чёрный, Uпит. 110...250 В~, IP52 | 0 | 0 | 0 | 0 | 0 | Возможность заказа уточняйте дополнительно.
H5550011057R |  | A5550002757 | CONTROL SWITCH | SELECTOR SWITCH | S3SF SERIES | S3SF-SDKW2BM | WHITE B2 | Китай | S3SF-SDKW2BM^WHITE B2^ | Круглый селекторный переключатель утопленного типа с длинной стандартной ручкой, размеры (мм): внешний корпус: ⌀ -30.4, h - 16.1, монтажное отверстие (мм): ⌀30, материал корпуса: пластик, рабочее положение: 3-позиционный, пружинный самовозврат из левого положения, цвет указателя на ручке: белый, подсветка: нет, контакт: B: 2, тип блоков контактов: модульный, цвет корпуса: чёрный, Uпит. 110...250 В~, IP52 | 0 | 0 | 0 | 0 | 0 | Возможность заказа уточняйте дополнительно.
H5550011058R |  | A5550002758 | CONTROL SWITCH | SELECTOR SWITCH | S3SF SERIES | S3SF-SDKWAB | WHITE AB | Китай | S3SF-SDKWAB^WHITE AB^ | Круглый селекторный переключатель утопленного типа с длинной стандартной ручкой, размеры (мм): внешний корпус: ⌀ -30.4, h - 16.1, монтажное отверстие (мм): ⌀30, материал корпуса: пластик, рабочее положение: 3-позиционный, пружинный самовозврат из левого положения, цвет указателя на ручке: белый, подсветка: нет, контакт: A: 1, B: 1, тип блоков контактов: одиночный, цвет корпуса: чёрный, Uпит. 110...250 В~, IP52 | 0 | 0 | 0 | 0 | 0 | Возможность заказа уточняйте дополнительно.
H5550011059R |  | A5550002759 | CONTROL SWITCH | SELECTOR SWITCH | S3SF SERIES | S3SF-SDKWABM | WHITE AB | Китай | S3SF-SDKWABM^WHITE AB^ | Круглый селекторный переключатель утопленного типа с длинной стандартной ручкой, размеры (мм): внешний корпус: ⌀ -30.4, h - 16.1, монтажное отверстие (мм): ⌀30, материал корпуса: пластик, рабочее положение: 3-позиционный, пружинный самовозврат из левого положения, цвет указателя на ручке: белый, подсветка: нет, контакт: A: 1, B: 1, тип блоков контактов: модульный, цвет корпуса: чёрный, Uпит. 110...250 В~, IP52 | 0 | 0 | 0 | 0 | 0 | Возможность заказа уточняйте дополнительно.
A5550009778R |  | A5550009778 | CONTROL SWITCH | SWITCH ACCESSORY | SA16 SERIES | SA16-CB | B CONTACT BLOCK | Китай | SA16-CB^B CONTACT BLOCK^ | Блок контактов для переключателей ⌀16, контакт В нормально замкнут, питание: Uпит. 250 В~, материал корпуса: пластик, металл | 200 | 186 | 180 | 160 | 140 | Доступно к заказу.
A5550009779R |  | A5550009779 | CONTROL SWITCH | SWITCH ACCESSORY | SA16 SERIES | SA16-CC | C CONTACT BLOCK | Китай | SA16-CC^C CONTACT BLOCK^ | Блок контактов для переключателей ⌀16, контакт С нормально замкнут, нормально разомкнут, питание: Uпит. 110...250 В~, материал корпуса: пластик, металл | 200 | 186 | 180 | 160 | 140 | Доступно к заказу.
A5550009788R |  | A5550009788 | CONTROL SWITCH | SWITCH ACCESSORY | SA16-L SERIES | SA16-L12B | 12VDC BLUE | Китай | SA16-L12B^12VDC BLUE^ | Блок индикации для переключателей ⌀16, Uпит. 12В=, потребление тока: 10-15 мА, материал корпуса: пластик, металл, цвет: синий | 290 | 269.7 | 261 | 232 | 203 | Доступно к заказу.
A5550009789R |  | A5550009789 | CONTROL SWITCH | SWITCH ACCESSORY | SA16-L SERIES | SA16-L12G | 12VDC GREEN | Китай | SA16-L12G^12VDC GREEN^ | Блок индикации для переключателей ⌀16, Uпит. 12В=, потребление тока: 5-9 мА, материал корпуса: пластик, металл, цвет: зелёный | 170 | 158.1 | 153 | 136 | 119 | Доступно к заказу.
A5550009787R |  | A5550009787 | CONTROL SWITCH | SWITCH ACCESSORY | SA16-L SERIES | SA16-L12R | 12VDC RED | Китай | SA16-L12R^12VDC RED^ | Блок индикации для переключателей ⌀16, Uпит. 12В=, потребление тока: 9-14 мА, материал корпуса: пластик, металл, цвет: красный | 290 | 269.7 | 261 | 232 | 203 | Доступно к заказу.
A5550009791R |  | A5550009791 | CONTROL SWITCH | SWITCH ACCESSORY | SA16-L SERIES | SA16-L12W | 12VDC WHITE | Китай | SA16-L12W^12VDC WHITE^ | Блок индикации для переключателей ⌀16, Uпит. 12В=, потребление тока: 9-14 мА, материал корпуса: пластик, металл, цвет: белый | 160 | 148.8 | 144 | 128 | 112 | Доступно к заказу.
A5550009790R |  | A5550009790 | CONTROL SWITCH | SWITCH ACCESSORY | SA16-L SERIES | SA16-L12Y | 12VDC YELLOW | Китай | SA16-L12Y^12VDC YELLOW^ | Блок индикации для переключателей ⌀16, Uпит. 12В=, потребление тока: 10-16 мА, материал корпуса: пластик, металл, цвет: жёлтый | 290 | 269.7 | 261 | 232 | 203 | Доступно к заказу.
A5550009793R |  | A5550009793 | CONTROL SWITCH | SWITCH ACCESSORY | SA16-L SERIES | SA16-L24B | 24VDC BLUE | Китай | SA16-L24B^24VDC BLUE^ | Блок индикации для переключателей ⌀16, Uпит. 24В=, потребление тока: 20-26 мА, материал корпуса: пластик, металл, цвет: синий | 220 | 204.6 | 198 | 176 | 154 | Доступно к заказу.
A5550009794R |  | A5550009794 | CONTROL SWITCH | SWITCH ACCESSORY | SA16-L SERIES | SA16-L24G | 24VDC GREEN | Китай | SA16-L24G^24VDC GREEN^ | Блок индикации для переключателей ⌀16, Uпит. 24В=, потребление тока: 16-22 мА, материал корпуса: пластик, металл, цвет: зелёный | 290 | 269.7 | 261 | 232 | 203 | Доступно к заказу.
A5550009792R |  | A5550009792 | CONTROL SWITCH | SWITCH ACCESSORY | SA16-L SERIES | SA16-L24R | 24VDC RED | Китай | SA16-L24R^24VDC RED^ | Блок индикации для переключателей ⌀16, Uпит. 24В=, потребление тока: 15-20 мА, материал корпуса: пластик, металл, цвет: красный | 290 | 269.7 | 261 | 232 | 203 | Доступно к заказу.
A5550009796R |  | A5550009796 | CONTROL SWITCH | SWITCH ACCESSORY | SA16-L SERIES | SA16-L24W | 24VDC WHITE | Китай | SA16-L24W^24VDC WHITE^ | Блок индикации для переключателей ⌀16, Uпит. 24В=, потребление тока: 23-30 мА, материал корпуса: пластик, металл, цвет: белый | 290 | 269.7 | 261 | 232 | 203 | Доступно к заказу.
A5550009795R |  | A5550009795 | CONTROL SWITCH | SWITCH ACCESSORY | SA16-L SERIES | SA16-L24Y | 24VDC YELLOW | Китай | SA16-L24Y^24VDC YELLOW^ | Блок индикации для переключателей ⌀16, Uпит. 24В=, потребление тока: 27-35 мА, материал корпуса: пластик, металл, цвет: жёлтый | 240 | 223.2 | 216 | 192 | 168 | Доступно к заказу.
A5550009783R |  | A5550009783 | CONTROL SWITCH | SWITCH ACCESSORY | SA16-L SERIES | SA16-L5B | 5VDC BLUE | Китай | SA16-L5B^5VDC BLUE^ | Блок индикации для переключателей ⌀16, Uпит. 5В=, потребление тока: 10-14 мА, материал корпуса: пластик, металл, цвет: синий | 290 | 269.7 | 261 | 232 | 203 | Доступно к заказу.
A5550009784R |  | A5550009784 | CONTROL SWITCH | SWITCH ACCESSORY | SA16-L SERIES | SA16-L5G | 5VDC GREEN | Китай | SA16-L5G^5VDC GREEN^ | Блок индикации для переключателей ⌀16, Uпит. 5В=, потребление тока: 5-7 мА, материал корпуса: пластик, металл, цвет: зелёный | 290 | 269.7 | 261 | 232 | 203 | Доступно к заказу.
A5550009782R |  | A5550009782 | CONTROL SWITCH | SWITCH ACCESSORY | SA16-L SERIES | SA16-L5R | 5VDC RED | Китай | SA16-L5R^5VDC RED^ | Блок индикации для переключателей ⌀16, Uпит. 5В=, потребление тока: 6-9 мА, материал корпуса: пластик, металл, цвет: красный | 290 | 269.7 | 261 | 232 | 203 | Доступно к заказу.
A5550009786R |  | A5550009786 | CONTROL SWITCH | SWITCH ACCESSORY | SA16-L SERIES | SA16-L5W | 5VDC WHITE | Китай | SA16-L5W^5VDC WHITE^ | Блок индикации для переключателей ⌀16, Uпит. 5В=, потребление тока: 10-14 мА, материал корпуса: пластик, металл, цвет: белый | 290 | 269.7 | 261 | 232 | 203 | Доступно к заказу.
A5550009785R |  | A5550009785 | CONTROL SWITCH | SWITCH ACCESSORY | SA16-L SERIES | SA16-L5Y | 5VDC YELLOW | Китай | SA16-L5Y^5VDC YELLOW^ | Блок индикации для переключателей ⌀16, Uпит. 5В=, потребление тока: 12-16 мА, материал корпуса: пластик, металл, цвет: жёлтый | 290 | 269.7 | 261 | 232 | 203 | Доступно к заказу.
A5550012281R |  | H5550014890 | CONTROL SWITCH | SWITCH ACCESSORY | SA16-L SERIES | SA16-LH | Ø16 HANDLE | Южная Корея | SA16-LH^Ø16 HANDLE^GL | Зажимная ручка для выключателей ⌀16, материал корпуса: пластик | 2050 | 1906.5 | 1845 | 1640 | 1435 | Доступно к заказу.
A5550012282R |  | A5550012282 | CONTROL SWITCH | SWITCH ACCESSORY | SA16-L SERIES | SA16-RM | Ø16 LENS | Южная Корея | SA16-RM^Ø16 LENS^REMOVAL EQUIPMENT | Устройство для снятия линз с 16мм переключателей и сигнальных ламп | 0 | 0 | 0 | 0 | 0 | Цену и срок поставки уточняйте дополнительно.
1430161R |  | 1430161 | MACHINE VISION | CONNECTOR CABLES | VG CONNECTOR CABLE | SAC-12P- 1,5-35T/FR SH SCO |  |  | SAC-12P- 1,5-35T/FR SH SCO^^ | Кабель для датчика / исполнительного элемента, 12-полюсн., PUR/ПВХ, черный RAL 9005, экранирован., свободный конец, к Гнездо угловой M12 SPEEDCON, А-кодирование, длина кабеля: 1,5 м | 0 | 0 | 0 | 0 | 0 | Цену и срок поставки уточняйте дополнительно.
1430174R |  | 1430174 | MACHINE VISION | CONNECTOR CABLES | VG CONNECTOR CABLE | SAC-12P- 3,0-35T/FR SH SCO |  |  | SAC-12P- 3,0-35T/FR SH SCO^^ | Кабель для датчика / исполнительного элемента, 12-полюсн., PUR/ПВХ, черный RAL 9005, экранирован., свободный конец, к Гнездо угловой M12 SPEEDCON, А-кодирование, длина кабеля: 3 м | 0 | 0 | 0 | 0 | 0 | Цену и срок поставки уточняйте дополнительно.
1430187R |  | 1430187 | MACHINE VISION | CONNECTOR CABLES | VG CONNECTOR CABLE | SAC-12P- 5,0-35T/FR SH SCO |  |  | SAC-12P- 5,0-35T/FR SH SCO^^ | Кабель для датчика / исполнительного элемента, 12-полюсн., PUR/ПВХ, черный RAL 9005, экранирован., свободный конец, к Гнездо угловое M12 SPEEDCON, А-кодирование, длина кабеля: 5 м | 0 | 0 | 0 | 0 | 0 | Цену и срок поставки уточняйте дополнительно.
1430145R |  | 1430145 | MACHINE VISION | CONNECTOR CABLES | VG CONNECTOR CABLE | SAC-12P- 5,0-35T/FS SH SCO |  |  | SAC-12P- 5,0-35T/FS SH SCO^^ | Кабель для датчика / исполнительного элемента, 12-полюсн., PUR/ПВХ, черный RAL 9005, экранирован., свободный конец, к Гнездо прямое M12 SPEEDCON, А-кодирование, длина кабеля: 5 м | 0 | 0 | 0 | 0 | 0 | Цену и срок поставки уточняйте дополнительно.
1430190R |  | 1430190 | MACHINE VISION | CONNECTOR CABLES | VG CONNECTOR CABLE | SAC-12P-10,0-35T/FR SH SCO |  |  | SAC-12P-10,0-35T/FR SH SCO^^ | Кабель для датчика / исполнительного элемента, 12-полюсн., PUR/ПВХ, черный RAL 9005, экранирован., свободный конец, к Гнездо угловой M12 SPEEDCON, А-кодирование, длина кабеля: 10 м | 0 | 0 | 0 | 0 | 0 | Цену и срок поставки уточняйте дополнительно.
1430158R |  | 1430158 | MACHINE VISION | CONNECTOR CABLES | VG CONNECTOR CABLE | SAC-12P-10,0-35T/FS SH SCO |  |  | SAC-12P-10,0-35T/FS SH SCO^^ | Кабель для датчика / исполнительного элемента, 12-полюсн., PUR/ПВХ, черный RAL 9005, экранирован., свободный конец, к Гнездо прямое M12 SPEEDCON, А-кодирование, длина кабеля: 10 м | 0 | 0 | 0 | 0 | 0 | Цену и срок поставки уточняйте дополнительно.
1430103KR |  | 1430103K | MACHINE VISION | CONNECTOR CABLES | VG CONNECTOR CABLE | SAC-12P-FR/ 5,0-35T SH SCO | (SAC-12P-MR/ 5,0-35T SH SCO + SACC-FS-12PCON SCO) |  | SAC-12P-FR/ 5,0-35T SH SCO^(SAC-12P-MR/ 5,0-35T SH SCO + SACC-FS-12PCON SCO)^ | Кабель для датчика / исполнительного элемента, 12-полюсн., PUR/ПВХ, черный RAL 9005, экранирован., свободный конец, к Гнездо угловое M12 SPEEDCON, А-кодирование, длина кабеля: 5 м | 0 | 0 | 0 | 0 | 0 | Цену и срок поставки уточняйте дополнительно.
1430116KR |  | 1430116K | MACHINE VISION | CONNECTOR CABLES | VG CONNECTOR CABLE | SAC-12P-FR/10,0-35T SH SCO | (SAC-12P-MR/10,0-35T SH SCO + SACC-FS-12PCON SCO) |  | SAC-12P-FR/10,0-35T SH SCO^(SAC-12P-MR/10,0-35T SH SCO + SACC-FS-12PCON SCO)^ | Кабель для датчика / исполнительного элемента, 12-полюсн., PUR/ПВХ, черный RAL 9005, экранирован., свободный конец, к Гнездо прямое M12 SPEEDCON, А-кодирование, длина кабеля: 10 м | 14330 | 13326.9 | 12897 | 11464 | 10031 | Цена действует на текущий складской остаток товара. Цену и срок поставки под заказ уточняйте дополнительно.
1430103R |  | 1430103 | MACHINE VISION | CONNECTOR CABLES | VG CONNECTOR CABLE | SAC-12P-MR/ 5,0-35T SH SCO |  |  | SAC-12P-MR/ 5,0-35T SH SCO^^ | Кабель для датчика / исполнительного элемента, 12-полюсн., PUR/ПВХ, черный RAL 9005, экранирован., Штекеры угловой M12 SPEEDCON, А-кодирование, к свободный конец, длина кабеля: 5 м | 0 | 0 | 0 | 0 | 0 | Цену и срок поставки уточняйте дополнительно.
1430116R |  | 1430116 | MACHINE VISION | CONNECTOR CABLES | VG CONNECTOR CABLE | SAC-12P-MR/10,0-35T SH SCO |  |  | SAC-12P-MR/10,0-35T SH SCO^^ | Кабель для датчика / исполнительного элемента, 12-полюсн., PUR/ПВХ, черный RAL 9005, экранирован., Штекеры угловой M12 SPEEDCON, А-кодирование, к свободный конец, длина кабеля: 10 м | 0 | 0 | 0 | 0 | 0 | Цену и срок поставки уточняйте дополнительно.
1520369R |  | 1520369 | MACHINE VISION | CONNECTOR CABLES | VG CONNECTOR CABLE | SAC-8P- 5,0-PUR/M12FS |  |  | SAC-8P- 5,0-PUR/M12FS^^ |  | 9500 | 8835 | 8550 | 7600 | 6650 | Цена действует на текущий складской остаток товара. Цену и срок поставки под заказ уточняйте дополнительно.
A5550010439R |  | A5550010439 | CONTROL SWITCH | SWITCH ACCESSORY | SA-C SERIES | SA-CA | SWITCH CONTACT-A NEW | Китай | SA-CA^SWITCH CONTACT-A NEW^ | Блок контактов одиночного типа, контакт А нормально разомкнут, материал корпуса: пластик, металл, контакт: A: 1, Uпит. 110...250 В~ | 140 | 130.2 | 126 | 112 | 98 | Доступно к заказу.
A5550010443R |  | A5550010443 | CONTROL SWITCH | SWITCH ACCESSORY | SA-C SERIES | SA-CAM | SWITCH CONTACT-A | Китай | SA-CAM^SWITCH CONTACT-A^ | Блок контактов модульного типа, контакт А нормально разомкнут, материал корпуса: пластик, металл, контакт: A: 1, Uпит. 110...250 В~ | 140 | 130.2 | 126 | 112 | 98 | Доступно к заказу.
A5550010440R |  | A5550010440 | CONTROL SWITCH | SWITCH ACCESSORY | SA-C SERIES | SA-CB | SWITCH CONTACT-B NEW | Китай | SA-CB^SWITCH CONTACT-B NEW^ | Блок контактов одиночного типа, контакт В нормально замкнут, материал корпуса: пластик, металл, контакт: B: 1, Uпит. 110...250 В~ | 140 | 130.2 | 126 | 112 | 98 | Доступно к заказу.
A5550010444R |  | A5550010444 | CONTROL SWITCH | SWITCH ACCESSORY | SA-C SERIES | SA-CBM | SWITCH CONTACT-B | Китай | SA-CBM^SWITCH CONTACT-B^ | Блок контактов модульного типа, контакт В нормально замкнут, материал корпуса: пластик, металл, контакт: B: 1, Uпит. 110...250 В~ | 140 | 130.2 | 126 | 112 | 98 | Доступно к заказу.
1559631R |  | 1559631 | MACHINE VISION | CONNECTOR CABLES | VG CONNECTOR CABLE | SACC-FS-12PCON SCO |  |  | SACC-FS-12PCON SCO^^ | Разъем, Универсальный, 12-полюсн., Гнездо прямое M12 SPEEDCON, Кодировка А, Разъем для быстрого подключения Piercecon®, материал накатанной гайки: Цинк. литья под давлением, с никелевым покрытием, наружный диаметр кабеля 5,4 мм ... 8,2 мм | 0 | 0 | 0 | 0 | 0 | Цену и срок поставки уточняйте дополнительно.
1511860R |  | 1511860 | MACHINE VISION | CONNECTOR CABLES | VG CONNECTOR CABLE | SACC-M12FS-8CON-PG 9-SH |  |  | SACC-M12FS-8CON-PG 9-SH^^ | Разъем, 8-полюсн., экранирован., Гнездо прямое M12, А-кодирование, Винтовые зажимы, Материал накатанной гайки: Цинк. литья под давлением, с никелевым покрытием, Резьбовой кабельный разъем Pg9, Наружный диаметр кабеля 6 мм ... 8 мм | 0 | 0 | 0 | 0 | 0 | Возможность заказа уточняйте дополнительно.
1513347R |  | 1513347 | MACHINE VISION | CONNECTOR CABLES | VG CONNECTOR CABLE | SACC-M12FS-8CON-PG9-M |  |  | SACC-M12FS-8CON-PG9-M^^ | Штекер датчика / исполнительного элемента, гнездовые контакты, прямой, 8-контактный, M12, с механическим ключом А-типа, резьбовое соединение, металлическая накатанная гайка, кабельный ввод Pg9 | 0 | 0 | 0 | 0 | 0 | Возможность заказа уточняйте дополнительно.
A5550010472R |  | A5550010472 | CONTROL SWITCH | SWITCH ACCESSORY | SA-E SERIES | SA-EG1 | D60XD22 | Китай | SA-EG1^D60XD22^ | Защитная манжета для аварийных выключателей, высота по уровню кнопки, размеры (мм): внешний корпус: □ -18, h - 9, h с ключом - 26, материал корпуса: пластик | 530 | 492.9 | 477 | 424 | 371 | Доступно к заказу.
A5550010473R |  | A5550010473 | CONTROL SWITCH | SWITCH ACCESSORY | SA-E SERIES | SA-EG2 | D80XD22 | Китай | SA-EG2^D80XD22^ | Защитная манжета для аварийных выключателей, высота выше уровня кнопки, размеры (мм): внешний корпус: □ -18, h - 9, h с ключом - 26, материал корпуса: пластик | 500 | 465 | 450 | 400 | 350 | Доступно к заказу. Цена действует на текущий складской остаток товара. Под заказ действует цена из столбца "L" ("РРЦ по завершению остатков с НДС, Руб").
A5550010474R |  | A5550010474 | CONTROL SWITCH | SWITCH ACCESSORY | SA-E SERIES | SA-EG3 | D80XD25 | Китай | SA-EG3^D80XD25^ | Защитная манжета для аварийных выключателей, высота выше уровня кнопки, размеры (мм): внешний корпус: □ -18, h - 9, h с ключом - 26, материал корпуса: пластик | 530 | 492.9 | 477 | 424 | 371 | Доступно к заказу.
A5550010446R |  | A5550010446 | CONTROL SWITCH | SWITCH ACCESSORY | SA-L SERIES | SA-LA | LED-WHITE | Китай | SA-LA^LED-WHITE^ | Блок индикации одиночного типа 110-220 В~ 50/60Гц, материал корпуса: пластик, металл, цвет: белый | 260 | 241.8 | 234 | 208 | 182 | Доступно к заказу.
A5550010447R |  | A5550010447 | CONTROL SWITCH | SWITCH ACCESSORY | SA-L SERIES | SA-LAB | LED-BLUE | Китай | SA-LAB^LED-BLUE^ | Блок индикации одиночного типа 110-220 В~ 50/60Гц синий цвет, материал корпуса: пластик, металл, цвет: синий | 0 | 0 | 0 | 0 | 0 | Возможность заказа уточняйте дополнительно.
A5550010456R |  | A5550010456 | CONTROL SWITCH | SWITCH ACCESSORY | SA-L SERIES | SA-LABM | LED-BLUE | Китай | SA-LABM^LED-BLUE^ | Блок индикации модульного типа 110-220 В~ 50/60Гц синий цвет, материал корпуса: пластик, металл, цвет: синий | 300 | 279 | 270 | 240 | 210 | Доступно к заказу.
A5550010448R |  | A5550010448 | CONTROL SWITCH | SWITCH ACCESSORY | SA-L SERIES | SA-LAG | LED-GREEN | Китай | SA-LAG^LED-GREEN^ | Блок индикации одиночного типа 110-220 В~ 50/60Гц зеленый цвет, материал корпуса: пластик, металл, цвет: зелёный | 300 | 279 | 270 | 240 | 210 | Доступно к заказу.
A5550010457R |  | A5550010457 | CONTROL SWITCH | SWITCH ACCESSORY | SA-L SERIES | SA-LAGM | LED-GREEN | Китай | SA-LAGM^LED-GREEN^ | Блок индикации модульного типа 110-220 В~ 50/60Гц зеленый цвет, материал корпуса: пластик, металл, цвет: зелёный | 0 | 0 | 0 | 0 | 0 | Возможность заказа уточняйте дополнительно.
A5550010455R |  | A5550010455 | CONTROL SWITCH | SWITCH ACCESSORY | SA-L SERIES | SA-LAM | LED-WHITE | Китай | SA-LAM^LED-WHITE^ | Блок индикации модульного типа 110-220 В~ 50/60Гц белый цвет, материал корпуса: пластик, металл, цвет: белый | 0 | 0 | 0 | 0 | 0 | Возможность заказа уточняйте дополнительно.
A5550010449R |  | A5550010449 | CONTROL SWITCH | SWITCH ACCESSORY | SA-L SERIES | SA-LAR | LED-RED | Китай | SA-LAR^LED-RED^ | Блок индикации одиночного типа 110-220 В~ 50/60Гц красный цвет, материал корпуса: пластик, металл, цвет: красный | 300 | 279 | 270 | 240 | 210 | Доступно к заказу.
A5550010458R |  | A5550010458 | CONTROL SWITCH | SWITCH ACCESSORY | SA-L SERIES | SA-LARM | LED-RED | Китай | SA-LARM^LED-RED^ | Блок индикации модульного типа 110-220 В~ 50/60Гц красный цвет, материал корпуса: пластик, металл, цвет: красный | 0 | 0 | 0 | 0 | 0 | Цену и срок поставки уточняйте дополнительно.
A5550010450R |  | A5550010450 | CONTROL SWITCH | SWITCH ACCESSORY | SA-L SERIES | SA-LAY | LED-YELLOW | Китай | SA-LAY^LED-YELLOW^ | Блок индикации одиночного типа 110-220 В~ 50/60Гц желтый цвет, материал корпуса: пластик, металл, цвет: жёлтый | 300 | 279 | 270 | 240 | 210 | Доступно к заказу.
A5550010459R |  | A5550010459 | CONTROL SWITCH | SWITCH ACCESSORY | SA-L SERIES | SA-LAYM | LED-YELLOW | Китай | SA-LAYM^LED-YELLOW^ | Блок индикации модульного типа 110-220 В~ 50/60Гц желтый цвет, материал корпуса: пластик, металл, цвет: жёлтый | 230 | 213.9 | 207 | 184 | 161 | Доступно к заказу. Цена действует на текущий складской остаток товара. Под заказ действует цена из столбца "L" ("РРЦ по завершению остатков с НДС, Руб").
A5550010445R |  | A5550010445 | CONTROL SWITCH | SWITCH ACCESSORY | SA-L SERIES | SA-LD | LED-WHITE | Китай | SA-LD^LED-WHITE^ | Блок индикации одиночного типа 12…24 В=/~ 50/60Гц, 12…24 В=, цвет белый, материал корпуса: пластик, металл, цвет: белый | 290 | 269.7 | 261 | 232 | 203 | Доступно к заказу.
A5550010451R |  | A5550010451 | CONTROL SWITCH | SWITCH ACCESSORY | SA-L SERIES | SA-LDB | LED-BLUE | Китай | SA-LDB^LED-BLUE^ | Блок индикации одиночного типа 12…24 В=/~ 50/60Гц, 12…24 В=, цвет синий, материал корпуса: пластик, металл, цвет: синий | 0 | 0 | 0 | 0 | 0 | Возможность заказа уточняйте дополнительно.
A5550010461R |  | A5550010461 | CONTROL SWITCH | SWITCH ACCESSORY | SA-L SERIES | SA-LDBM | LED-BLUE | Китай | SA-LDBM^LED-BLUE^ | Блок индикации модульного типа 12…24 В=/~ 50/60Гц, 12…24 В=, цвет синий, материал корпуса: пластик, металл, цвет: синий | 290 | 269.7 | 261 | 232 | 203 | Доступно к заказу.
A5550010452R |  | A5550010452 | CONTROL SWITCH | SWITCH ACCESSORY | SA-L SERIES | SA-LDG | LED-GREEN | Китай | SA-LDG^LED-GREEN^ | Блок индикации одиночного типа 12…24 В=/~ 50/60Гц, 12…24 В=, цвет зеленый, материал корпуса: пластик, металл, цвет: зелёный | 290 | 269.7 | 261 | 232 | 203 | Доступно к заказу.
A5550010462R |  | A5550010462 | CONTROL SWITCH | SWITCH ACCESSORY | SA-L SERIES | SA-LDGM | LED-GREEN | Китай | SA-LDGM^LED-GREEN^ | Блок индикации модульного типа 12…24 В=/~ 50/60Гц, 12…24 В=, цвет зеленый, материал корпуса: пластик, металл, цвет: зелёный | 190 | 176.7 | 171 | 152 | 133 | Доступно к заказу.
A5550010460R |  | A5550010460 | CONTROL SWITCH | SWITCH ACCESSORY | SA-L SERIES | SA-LDM | LED-WHITE | Китай | SA-LDM^LED-WHITE^ | Блок индикации модульного типа 12…24 В=/~ 50/60Гц, 12…24 В=, цвет белый, материал корпуса: пластик, металл, цвет: белый | 290 | 269.7 | 261 | 232 | 203 | Доступно к заказу.
A5550010453R |  | A5550010453 | CONTROL SWITCH | SWITCH ACCESSORY | SA-L SERIES | SA-LDR | LED-RED | Китай | SA-LDR^LED-RED^ | Блок индикации модульного типа 12…24 В=/~ 50/60Гц, 12…24 В=, цвет красный, материал корпуса: пластик, металл, цвет: красный | 160 | 148.8 | 144 | 128 | 112 | Доступно к заказу.
A5550010463R |  | A5550010463 | CONTROL SWITCH | SWITCH ACCESSORY | SA-L SERIES | SA-LDRM | LED-RED | Китай | SA-LDRM^LED-RED^ | Блок индикации модульного типа 12…24 В=/~ 50/60Гц, 12…24 В=, цвет красный, материал корпуса: пластик, металл, цвет: красный | 290 | 269.7 | 261 | 232 | 203 | Доступно к заказу.
A5550010454R |  | A5550010454 | CONTROL SWITCH | SWITCH ACCESSORY | SA-L SERIES | SA-LDY | LED-YELLOW | Китай | SA-LDY^LED-YELLOW^ | Блок индикации модульного типа 12…24 В=/~ 50/60Гц, 12…24 В=, цвет желтый, материал корпуса: пластик, металл, цвет: жёлтый | 290 | 269.7 | 261 | 232 | 203 | Доступно к заказу.
A5550010464R |  | A5550010464 | CONTROL SWITCH | SWITCH ACCESSORY | SA-L SERIES | SA-LDYM | LED-YELLOW | Китай | SA-LDYM^LED-YELLOW^ | Блок индикации модульного типа 12…24 В=/~ 50/60Гц, 12…24 В=, цвет желтый, материал корпуса: пластик, металл, цвет: жёлтый | 290 | 269.7 | 261 | 232 | 203 | Доступно к заказу.
A5550000384R |  | H5550014884 | CONTROL SWITCH | SWITCH ACCESSORY | SA-LH SERIES | SA-LH | HANDLE | Южная Корея | SA-LH^HANDLE^GL | Зажимная ручка для выключателей ⌀22/25, ⌀30 (за исключением выступающих круглых селекторных переключателей), □30, материал корпуса: пластик | 980 | 911.4 | 882 | 784 | 686 | Доступно к заказу. Цена действует на текущий складской остаток товара. Под заказ действует цена из столбца "L" ("РРЦ по завершению остатков с НДС, Руб").
H6300009860R |  | H6300009860 | MENICS | ACCESSORY | MOUNTING OPTION | SAM-CP | POLE MOUNTING BASE | Южная Корея | SAM-CP^POLE MOUNTING BASE^ |  | 0 | 0 | 0 | 0 | 0 | Цену и срок поставки уточняйте дополнительно.
H6300009863R |  | H6300009863 | MENICS | ACCESSORY | MOUNTING OPTION | SAM-D31 | POLE MOUNTING BASE | Южная Корея | SAM-D31^POLE MOUNTING BASE^ | комплектующие, полусобранные монтажные основания со стойками, Специальные детали серии MS86 | 2590 | 2408.7 | 2331 | 2072 | 1813 | Доступно к заказу.
H6300009859R |  | H6300009859 | MENICS | ACCESSORY | MOUNTING OPTION | SAM-DP | POLE MOUNTING BASE | Южная Корея | SAM-DP^POLE MOUNTING BASE^ |  | 0 | 0 | 0 | 0 | 0 | Цену и срок поставки уточняйте дополнительно.
H6300009864R |  | H6300009864 | MENICS | ACCESSORY | MOUNTING OPTION | SAM-M31 | POLE MOUNTING BASE | Южная Корея | SAM-M31^POLE MOUNTING BASE^ | Монтажная стойка; на стену; серия MS86 | 4380 | 4073.4 | 3942 | 3504 | 3066 | Доступно к заказу.
H6300009861R |  | H6300009861 | MENICS | ACCESSORY | MOUNTING OPTION | SAM-MP | POLE MOUNTING BASE | Южная Корея | SAM-MP^POLE MOUNTING BASE^ |  | 0 | 0 | 0 | 0 | 0 | Цену и срок поставки уточняйте дополнительно.
H6300008676R |  | H6300008676 | MENICS | ACCESSORY | MOUNTING OPTION | SAM-T115 | POLE MOUNTING BASE | Южная Корея | SAM-T115^POLE MOUNTING BASE^ |  | 0 | 0 | 0 | 0 | 0 | Цену и срок поставки уточняйте дополнительно.
H6300008677R |  | H6300008677 | MENICS | ACCESSORY | MOUNTING OPTION | SAM-T135 | POLE MOUNTING BASE | Южная Корея | SAM-T135^POLE MOUNTING BASE^ |  | 0 | 0 | 0 | 0 | 0 | Цену и срок поставки уточняйте дополнительно.
H6300009865R |  | H6300009865 | MENICS | ACCESSORY | MOUNTING OPTION | SAM-T31 | POLE MOUNTING BASE | Южная Корея | SAM-T31^POLE MOUNTING BASE^ | Монтажная стойка; MS86 | 5420 | 5040.6 | 4878 | 4336 | 3794 | Доступно к заказу.
H6300009862R |  | H6300009862 | MENICS | ACCESSORY | MOUNTING OPTION | SAM-TP | POLE MOUNTING BASE | Южная Корея | SAM-TP^POLE MOUNTING BASE^ |  | 0 | 0 | 0 | 0 | 0 | Цену и срок поставки уточняйте дополнительно.
A5550010468R |  | A5550010468 | CONTROL SWITCH | SWITCH ACCESSORY | SA-N SERIES | SA-NL | D80XD25 | Китай | SA-NL^D80XD25^ | Табличка аварийных выключателей (D80xd25 мм), материал корпуса: пластик | 180 | 167.4 | 162 | 144 | 126 | Доступно к заказу.
A5550010465R |  | A5550010465 | CONTROL SWITCH | SWITCH ACCESSORY | SA-N SERIES | SA-NS | D60XD25 | Китай | SA-NS^D60XD25^ | Табличка аварийных выключателей (D60xd25 мм), материал корпуса: пластик | 180 | 167.4 | 162 | 144 | 126 | Доступно к заказу.
H5550009778R |  | H5550009778 | CONTROL SWITCH | SWITCH ACCESSORY | SA-S SERIES | SA-SB1 | SQUARE 1HOLE | Южная Корея | SA-SB1^SQUARE 1HOLE^ | Корпус для кнопки ⌀22/25 квадратный с 1 отверстием, размеры (мм): внешний корпус: □ -18, h - 9, h с ключом - 26, материал корпуса: пластик, алюминий | 1370 | 1274.1 | 1233 | 1096 | 959 | Доступно к заказу.
H5550009780R |  | H5550009780 | CONTROL SWITCH | SWITCH ACCESSORY | SA-S SERIES | SA-SB2 | SQUARE 2HOLE | Южная Корея | SA-SB2^SQUARE 2HOLE^ | Корпус для кнопок ⌀22/25 квадратный с 2 отверстиями, размеры (мм): внешний корпус: □ -18, h - 9, h с ключом - 26, материал корпуса: пластик, алюминий | 1760 | 1636.8 | 1584 | 1408 | 1232 | Доступно к заказу. Цена действует на текущий складской остаток товара. Под заказ действует цена из столбца "L" ("РРЦ по завершению остатков с НДС, Руб").
H5550009782R |  | H5550009782 | CONTROL SWITCH | SWITCH ACCESSORY | SA-S SERIES | SA-SB3 | SQUARE 3HOLE | Южная Корея | SA-SB3^SQUARE 3HOLE^ | Корпус для кнопок ⌀22/25 квадратный с 3 отверстиями, размеры (мм): внешний корпус: □ -18, h - 9, h с ключом - 26, материал корпуса: пластик, алюминий | 2110 | 1962.3 | 1899 | 1688 | 1477 | Доступно к заказу.
H5550009784R |  | H5550009784 | CONTROL SWITCH | SWITCH ACCESSORY | SA-S SERIES | SA-SB4 | SQUARE 4HOLE | Южная Корея | SA-SB4^SQUARE 4HOLE^ | Корпус для кнопок ⌀22/25 квадратный с 4 отверстиями, размеры (мм): внешний корпус: □ -18, h - 9, h с ключом - 26, материал корпуса: пластик, алюминий | 2530 | 2352.9 | 2277 | 2024 | 1771 | Доступно к заказу.
H5550009785R |  | H5550009785 | CONTROL SWITCH | SWITCH ACCESSORY | SA-S SERIES | SA-SB5 | SQUARE 5HOLE | Южная Корея | SA-SB5^SQUARE 5HOLE^ | Корпус для кнопок ⌀22/25 квадратный с 5 отверстиями, размеры (мм): внешний корпус: □ -18, h - 9, h с ключом - 26, материал корпуса: пластик, алюминий | 2970 | 2762.1 | 2673 | 2376 | 2079 | Доступно к заказу.
A5550010441R |  | A5550010441 | CONTROL SWITCH | SWITCH ACCESSORY | SA-S SERIES | SA-SW2 | SWITCHWASHER(Ø22/Ø25) | Китай | SA-SW2^SWITCHWASHER(Ø22/Ø25)^ | Шайба для выключателей Ø20/25, размеры (мм): □30, материал корпуса: сталь | 0 | 0 | 0 | 0 | 0 | Цену и срок поставки уточняйте дополнительно.
A5550010442R |  | A5550010442 | CONTROL SWITCH | SWITCH ACCESSORY | SA-S SERIES | SA-SW3 | SWITCHWASHER(Ø30) | Китай | SA-SW3^SWITCHWASHER(Ø30)^ | Шайба для выключателей Ø30, размеры (мм): □36, материал корпуса: сталь | 0 | 0 | 0 | 0 | 0 | Цену и срок поставки уточняйте дополнительно.
H5550009787R |  | H5550009787 | CONTROL SWITCH | SWITCH ACCESSORY | SA-T SERIES | SA-TB1 | TRIANGLE 1HOLE | Южная Корея | SA-TB1^TRIANGLE 1HOLE^ | Корпус для кнопки ⌀22/25 треугольный с 1 отверстием, размеры (мм): внешний корпус: □ -18, h - 9, h с ключом - 26, материал корпуса: пластик, алюминий | 570 | 530.1 | 513 | 456 | 399 | Цена действует на текущий складской остаток товара. Цену и срок поставки под заказ уточняйте дополнительно.
H5550009789R |  | H5550009789 | CONTROL SWITCH | SWITCH ACCESSORY | SA-T SERIES | SA-TB2 | TRIANGLE 2HOLE | Южная Корея | SA-TB2^TRIANGLE 2HOLE^ | Корпус для кнопок ⌀22/25 треугольный с 2 отверстиями, размеры (мм): внешний корпус: □ -18, h - 9, h с ключом - 26, материал корпуса: пластик, алюминий | 1760 | 1636.8 | 1584 | 1408 | 1232 | Доступно к заказу. Цена действует на текущий складской остаток товара. Под заказ действует цена из столбца "L" ("РРЦ по завершению остатков с НДС, Руб").
H5550009791R |  | H5550009791 | CONTROL SWITCH | SWITCH ACCESSORY | SA-T SERIES | SA-TB3 | TRIANGLE 3HOLE | Южная Корея | SA-TB3^TRIANGLE 3HOLE^ | Корпус для кнопок ⌀22/25 треугольный с 3 отверстиями, размеры (мм): внешний корпус: □ -18, h - 9, h с ключом - 26, материал корпуса: пластик, алюминий | 2160 | 2008.8 | 1944 | 1728 | 1512 | Доступно к заказу.
H5550009793R |  | H5550009793 | CONTROL SWITCH | SWITCH ACCESSORY | SA-T SERIES | SA-TB4 | TRIANGLE 4HOLE | Южная Корея | SA-TB4^TRIANGLE 4HOLE^ | Корпус для кнопок ⌀22/25 треугольный с 4 отверстиями, размеры (мм): внешний корпус: □ -18, h - 9, h с ключом - 26, материал корпуса: пластик, алюминий | 0 | 0 | 0 | 0 | 0 | Цену и срок поставки уточняйте дополнительно.
H5550009794R |  | H5550009794 | CONTROL SWITCH | SWITCH ACCESSORY | SA-T SERIES | SA-TB5 | TRIANGLE 5HOLE | Южная Корея | SA-TB5^TRIANGLE 5HOLE^ | Корпус для кнопок ⌀22/25 треугольный с 5 отверстиями, размеры (мм): внешний корпус: □ -18, h - 9, h с ключом - 26, материал корпуса: пластик, алюминий | 0 | 0 | 0 | 0 | 0 | Цену и срок поставки уточняйте дополнительно.
A5550010476R |  | A5550010476 | CONTROL SWITCH | SWITCH ACCESSORY | SA-W SERIES | SA-WL | PUSH BUTTON | Китай | SA-WL^PUSH BUTTON^ | Водонепроницаемый колпачок выключателей с круглой кнопкой (с подсветкой/выступающей) ⌀22/25, размеры (мм): внешний корпус: □ -18, h - 9, h с ключом - 26, материал корпуса: силикон | 130 | 120.9 | 117 | 104 | 91 | Доступно к заказу.
A5550010475R |  | A5550010475 | CONTROL SWITCH | SWITCH ACCESSORY | SA-W SERIES | SA-WP | PUSH BUTTON | Китай | SA-WP^PUSH BUTTON^ | Водонепроницаемый колпачок выключателей с круглой кнопкой (без подсветки/выступающая) ⌀22/25, размеры (мм): внешний корпус: □ -18, h - 9, h с ключом - 26, материал корпуса: резина | 130 | 120.9 | 117 | 104 | 91 | Доступно к заказу.
A2050000004R |  | H2050000001 | ETC FINISH GOOD | ETC | PPC SERIES | SC-1 | SENSOR CHECKER | Южная Корея | SC-1^SENSOR CHECKER^GL | Тестер для датчиков, Питание 18VDC | 10600 | 9858 | 9540 | 8480 | 7420 | Доступно к заказу.
A1250000002R |  | H1250001001 | FIELD NETWORK | COMMUNICATION CONVERTER | SCM SERIES | SCM-38I | 12-24VDC | Южная Корея | SCM-38I^12-24VDC^GL | Преобразователь интерфейсов, | 11770 | 10946.1 | 10593 | 9416 | 8239 | Доступно к заказу. Цена действует на текущий складской остаток товара. Под заказ действует цена из столбца "L" ("РРЦ по завершению остатков с НДС, Руб").
A2710000001R |  | H2710000002 | FIELD NETWORK | COMMUNICATION CONVERTER | SCM SERIES | SCM-SFL | SERIAL CABLE | Южная Корея | SCM-SFL^SERIAL CABLE^GL | Кабель преобразователь USB/последовательный порт, совместимый с SFL/SFLA, длина 1м, 5В= | 15890 | 14777.7 | 14301 | 12712 | 11123 | Доступно к заказу.
A1250000003R |  | H1250001002 | FIELD NETWORK | COMMUNICATION CONVERTER | SCM SERIES | SCM-US | SERIAL CABLE | Южная Корея | SCM-US^SERIAL CABLE^GL | Преобразователь интерфейсов, USB - последовательный, 9600bps, Максимум 1.5м, 5В= | 13590 | 12638.7 | 12231 | 10872 | 9513 | Доступно к заказу.
A1250000006R |  | H1250001003 | FIELD NETWORK | COMMUNICATION CONVERTER | SCM SERIES | SCM-US48I | SERIAL CABLE | Южная Корея | SCM-US48I^SERIAL CABLE^GL | Преобразователь интерфейсов, (RS485 - USB), 1200~115200bps, Максимум 1.2 км, 5В= | 12380 | 11513.4 | 11142 | 9904 | 8666 | Доступно к заказу.
A1250000132R |  | H2710000001 | FIELD NETWORK | COMMUNICATION CONVERTER | SCM SERIES | SCM-USP | SERIAL CABLE | Южная Корея | SCM-USP^SERIAL CABLE^GL | Преобразователь интерфейсов, USB - последовательный, штекер - 4 пин, 115200bps, Максимум 1.5м, 5В= | 13180 | 12257.4 | 11862 | 10544 | 9226 | Доступно к заказу.
A1250000008R |  | H1250001032 | FIELD NETWORK | COMMUNICATION CONVERTER | SCM SERIES | SCM-WF48 | USB/RS-485 TO WIFI | Южная Корея | SCM-WF48^USB/RS-485 TO WIFI^GL | Преобразователь интерфейсов, (USB - RS485 / Wi-Fi), Максимум 100 метров, 12-24В= | 33390 | 31052.7 | 30051 | 26712 | 23373 | Доступно к заказу.
H1920000012R |  | H1920000012 | SAFETY COMPONENT | ACCESSORY | COMMON | SF2ER-B | Ø90 STOP | Южная Корея | SF2ER-B^Ø90 STOP^DRW190907 |  | 1520 | 1413.6 | 1368 | 1216 | 1064 | Доступно к заказу.
H1920000011R |  | H1920000011 | SAFETY COMPONENT | ACCESSORY | COMMON | SF2ER-B2 | Ø90 OFF | Южная Корея | SF2ER-B2^Ø90 OFF^DRW190906 |  | 1520 | 1413.6 | 1368 | 1216 | 1064 | Доступно к заказу.
H1920000010R |  | H1920000010 | SAFETY COMPONENT | ACCESSORY | COMMON | SF2ER-B3 | Ø60 STOP | Южная Корея | SF2ER-B3^Ø60 STOP^DRW190905 |  | 1520 | 1413.6 | 1368 | 1216 | 1064 | Доступно к заказу.
H1920000009R |  | H1920000009 | SAFETY COMPONENT | ACCESSORY | COMMON | SF2ER-B4 | Ø60 OFF | Южная Корея | SF2ER-B4^Ø60 OFF^DRW190904 |  | 1520 | 1413.6 | 1368 | 1216 | 1064 | Доступно к заказу.
A1920000178R |  | H2030000581 | SAFETY COMPONENT | EMERGENCY SWITCH | SF2ER SERIES | SF2ER-E1R2B | RED B2 | Южная Корея | SF2ER-E1R2B^RED B2^GL | Кнопка аварийного останова под Ø22/25мм, шляпка Ø30мм с фиксацией, сброс поворотом, блок контактов 2×NC, красная, IP65 | 6960 | 6472.8 | 6264 | 5568 | 4872 | Доступно к заказу.
A1920000179R |  | H2030000576 | SAFETY COMPONENT | EMERGENCY SWITCH | SF2ER SERIES | SF2ER-E1R3B | RED B3 | Южная Корея | SF2ER-E1R3B^RED B3^GL | Кнопка аварийного останова под Ø22/25мм, шляпка Ø30мм с фиксацией, сброс поворотом, блок контактов 3×NC, красная, IP65 | 7830 | 7281.9 | 7047 | 6264 | 5481 | Доступно к заказу.
A1920000180R |  | H2030000582 | SAFETY COMPONENT | EMERGENCY SWITCH | SF2ER SERIES | SF2ER-E1RA2B | RED A1B2 | Южная Корея | SF2ER-E1RA2B^RED A1B2^GL | Кнопка аварийного останова под Ø22/25мм, шляпка Ø30мм с фиксацией, сброс поворотом, блок контактов NO+2×NC, красная, IP65 | 7830 | 7281.9 | 7047 | 6264 | 5481 | Доступно к заказу.
A1920000181R |  | H2030000580 | SAFETY COMPONENT | EMERGENCY SWITCH | SF2ER SERIES | SF2ER-E1RAB | RED A1B1 | Южная Корея | SF2ER-E1RAB^RED A1B1^GL | Кнопка аварийного останова под Ø22/25мм, шляпка Ø30мм с фиксацией, сброс поворотом, блок контактов NO+NC, красная, IP65 | 6960 | 6472.8 | 6264 | 5568 | 4872 | Доступно к заказу.
A1920000182R |  | H2030000579 | SAFETY COMPONENT | EMERGENCY SWITCH | SF2ER SERIES | SF2ER-E1RB | RED B1 | Южная Корея | SF2ER-E1RB^RED B1^GL | Кнопка аварийного останова под Ø22/25мм, шляпка Ø30мм с фиксацией, сброс поворотом, блок контактов NC, красная, IP65 | 6080 | 5654.4 | 5472 | 4864 | 4256 | Доступно к заказу.
A1920000183R |  | H2030000585 | SAFETY COMPONENT | EMERGENCY SWITCH | SF2ER SERIES | SF2ER-E2R2B | RED B2 | Южная Корея | SF2ER-E2R2B^RED B2^GL | Кнопка аварийного останова под Ø22/25мм, шляпка Ø40мм с фиксацией, сброс поворотом, блок контактов 2×NC, красная, IP65 | 6960 | 6472.8 | 6264 | 5568 | 4872 | Доступно к заказу.
A1920000445R |  | H2030000589 | SAFETY COMPONENT | EMERGENCY SWITCH | SF2ER SERIES | SF2ER-E2R2B-A | RED B2 | Южная Корея | SF2ER-E2R2B-A^RED B2^GL | Кнопка аварийного останова под Ø22/25мм, шляпка Ø40мм с фиксацией, сброс поворотом, маркировка EMO, блок контактов 2×NC, красная, IP65 | 11740 | 10918.2 | 10566 | 9392 | 8218 | Доступно к заказу.
A1920000450R |  | H2030000594 | SAFETY COMPONENT | EMERGENCY SWITCH | SF2ER SERIES | SF2ER-E2R2B-S | RED B2 | Южная Корея | SF2ER-E2R2B-S^RED B2^GL | Кнопка аварийного останова под Ø22/25мм, шляпка Ø40мм с фиксацией, сброс поворотом, маркировка EMS, блок контактов 2×NC, красная, IP65 | 11740 | 10918.2 | 10566 | 9392 | 8218 | Доступно к заказу.
A1920000184R |  | H2030000577 | SAFETY COMPONENT | EMERGENCY SWITCH | SF2ER SERIES | SF2ER-E2R3B | RED B3 | Южная Корея | SF2ER-E2R3B^RED B3^GL | Кнопка аварийного останова под Ø22/25мм, шляпка Ø40мм с фиксацией, сброс поворотом, блок контактов 3×NC, красная, IP65 | 7830 | 7281.9 | 7047 | 6264 | 5481 | Доступно к заказу.
A1920000446R |  | H2030000591 | SAFETY COMPONENT | EMERGENCY SWITCH | SF2ER SERIES | SF2ER-E2R3B-A | RED B3 | Южная Корея | SF2ER-E2R3B-A^RED B3^GL | Кнопка аварийного останова под Ø22/25мм, шляпка Ø40мм с фиксацией, сброс поворотом, маркировка EMO, блок контактов 3×NC, красная, IP65 | 12610 | 11727.3 | 11349 | 10088 | 8827 | Доступно к заказу.
A1920000451R |  | H2030000596 | SAFETY COMPONENT | EMERGENCY SWITCH | SF2ER SERIES | SF2ER-E2R3B-S | RED B3 | Южная Корея | SF2ER-E2R3B-S^RED B3^GL | Кнопка аварийного останова под Ø22/25мм, шляпка Ø40мм с фиксацией, сброс поворотом, маркировка EMS, блок контактов 3×NC, красная, IP65 | 12610 | 11727.3 | 11349 | 10088 | 8827 | Доступно к заказу.
A1920000185R |  | H2030000586 | SAFETY COMPONENT | EMERGENCY SWITCH | SF2ER SERIES | SF2ER-E2RA2B | RED A1B2 | Южная Корея | SF2ER-E2RA2B^RED A1B2^GL | Кнопка аварийного останова под Ø22/25мм, шляпка Ø40мм с фиксацией, сброс поворотом, блок контактов NO+2×NC, красная, IP65 | 7830 | 7281.9 | 7047 | 6264 | 5481 | Доступно к заказу.
A1920000447R |  | H2030000590 | SAFETY COMPONENT | EMERGENCY SWITCH | SF2ER SERIES | SF2ER-E2RA2B-A | RED A1 B2 | Южная Корея | SF2ER-E2RA2B-A^RED A1 B2^GL | Кнопка аварийного останова под Ø22/25мм, шляпка Ø40мм с фиксацией, сброс поворотом, маркировка EMO, блок контактов NO+2×NC, красная, IP65 | 12610 | 11727.3 | 11349 | 10088 | 8827 | Доступно к заказу.
A1920000452R |  | H2030000595 | SAFETY COMPONENT | EMERGENCY SWITCH | SF2ER SERIES | SF2ER-E2RA2B-S | RED A1 B2 | Южная Корея | SF2ER-E2RA2B-S^RED A1 B2^GL | Кнопка аварийного останова под Ø22/25мм, шляпка Ø40мм с фиксацией, сброс поворотом, маркировка EMS, блок контактов NO+2×NC, красная, IP65 | 12610 | 11727.3 | 11349 | 10088 | 8827 | Доступно к заказу.
A1920000186R |  | H2030000584 | SAFETY COMPONENT | EMERGENCY SWITCH | SF2ER SERIES | SF2ER-E2RAB | RED A1B1 | Южная Корея | SF2ER-E2RAB^RED A1B1^GL | Кнопка аварийного останова под Ø22/25мм, шляпка Ø40мм с фиксацией, сброс поворотом, блок контактов NO+NC, красная, IP65 | 6960 | 6472.8 | 6264 | 5568 | 4872 | Доступно к заказу.
A1920000448R |  | H2030000588 | SAFETY COMPONENT | EMERGENCY SWITCH | SF2ER SERIES | SF2ER-E2RAB-A | RED A1 B1 | Южная Корея | SF2ER-E2RAB-A^RED A1 B1^GL | Кнопка аварийного останова под Ø22/25мм, шляпка Ø40мм с фиксацией, сброс поворотом, маркировка EMO, блок контактов NO+NC, красная, IP65 | 11740 | 10918.2 | 10566 | 9392 | 8218 | Доступно к заказу.
A1920000453R |  | H2030000593 | SAFETY COMPONENT | EMERGENCY SWITCH | SF2ER SERIES | SF2ER-E2RAB-S | RED A1 B1 | Южная Корея | SF2ER-E2RAB-S^RED A1 B1^GL | Кнопка аварийного останова под Ø22/25мм, шляпка Ø40мм с фиксацией, сброс поворотом, маркировка EMS, блок контактов NO+NC, красная, IP65 | 11740 | 10918.2 | 10566 | 9392 | 8218 | Доступно к заказу.
A1920000187R |  | H2030000583 | SAFETY COMPONENT | EMERGENCY SWITCH | SF2ER SERIES | SF2ER-E2RB | RED B1 | Южная Корея | SF2ER-E2RB^RED B1^GL | Кнопка аварийного останова под Ø22/25мм, шляпка Ø40мм с фиксацией, сброс поворотом, блок контактов NC, красная, IP65 | 6080 | 5654.4 | 5472 | 4864 | 4256 | Доступно к заказу.
A1920000449R |  | H2030000587 | SAFETY COMPONENT | EMERGENCY SWITCH | SF2ER SERIES | SF2ER-E2RB-A | RED B1 | Южная Корея | SF2ER-E2RB-A^RED B1^GL | Кнопка аварийного останова под Ø22/25мм, шляпка Ø40мм с фиксацией, сброс поворотом, маркировка EMO, блок контактов NC, красная, IP65 | 10890 | 10127.7 | 9801 | 8712 | 7623 | Доступно к заказу.
A1920000454R |  | H2030000592 | SAFETY COMPONENT | EMERGENCY SWITCH | SF2ER SERIES | SF2ER-E2RB-S | RED B1 | Южная Корея | SF2ER-E2RB-S^RED B1^GL | Кнопка аварийного останова под Ø22/25мм, шляпка Ø40мм с фиксацией, сброс поворотом, маркировка EMS, блок контактов NC, красная, IP65 | 10890 | 10127.7 | 9801 | 8712 | 7623 | Доступно к заказу.
A1700000122R |  | H2030000354 | SAFETY COMPONENT | SAFETY KEY SELECTOR SWITCHES | SF2KR SERIES | SF2KR-LL-2A2B | NO SOL | Южная Корея | SF2KR-LL-2A2B^NO SOL^LEFT KEY ESCAPE GL |  | 22210 | 20655.3 | 19989 | 17768 | 15547 | Доступно при минимальном заказе от ... шт.
A1700000123R |  | H2030000355 | SAFETY COMPONENT | SAFETY KEY SELECTOR SWITCHES | SF2KR SERIES | SF2KR-LL-2A2B-01 | NO SOL | Южная Корея | SF2KR-LL-2A2B-01^NO SOL^LEFT KEY ESCAPE GL |  | 22210 | 20655.3 | 19989 | 17768 | 15547 | Доступно при минимальном заказе от ... шт.
A1700000124R |  | H2030000356 | SAFETY COMPONENT | SAFETY KEY SELECTOR SWITCHES | SF2KR SERIES | SF2KR-LL-2A2B-02 | NO SOL | Южная Корея | SF2KR-LL-2A2B-02^NO SOL^LEFT KEY ESCAPE GL |  | 22210 | 20655.3 | 19989 | 17768 | 15547 | Доступно при минимальном заказе от ... шт.
A1700000125R |  | H2030000357 | SAFETY COMPONENT | SAFETY KEY SELECTOR SWITCHES | SF2KR SERIES | SF2KR-LL-2A2B-03 | NO SOL | Южная Корея | SF2KR-LL-2A2B-03^NO SOL^LEFT KEY ESCAPE GL |  | 22210 | 20655.3 | 19989 | 17768 | 15547 | Доступно при минимальном заказе от ... шт.
A1700000126R |  | H2030000358 | SAFETY COMPONENT | SAFETY KEY SELECTOR SWITCHES | SF2KR SERIES | SF2KR-LL-2A2B-04 | NO SOL | Южная Корея | SF2KR-LL-2A2B-04^NO SOL^LEFT KEY ESCAPE GL |  | 22210 | 20655.3 | 19989 | 17768 | 15547 | Доступно при минимальном заказе от ... шт.
A1700000127R |  | H2030000359 | SAFETY COMPONENT | SAFETY KEY SELECTOR SWITCHES | SF2KR SERIES | SF2KR-LL-2A2B-05 | NO SOL | Южная Корея | SF2KR-LL-2A2B-05^NO SOL^LEFT KEY ESCAPE GL |  | 22210 | 20655.3 | 19989 | 17768 | 15547 | Доступно при минимальном заказе от ... шт.
A1700000128R |  | H2030000360 | SAFETY COMPONENT | SAFETY KEY SELECTOR SWITCHES | SF2KR SERIES | SF2KR-LL-2A2B-06 | NO SOL | Южная Корея | SF2KR-LL-2A2B-06^NO SOL^LEFT KEY ESCAPE GL |  | 22210 | 20655.3 | 19989 | 17768 | 15547 | Доступно при минимальном заказе от ... шт.
A1700000129R |  | H2030000361 | SAFETY COMPONENT | SAFETY KEY SELECTOR SWITCHES | SF2KR SERIES | SF2KR-LL-2A2B-07 | NO SOL | Южная Корея | SF2KR-LL-2A2B-07^NO SOL^LEFT KEY ESCAPE GL |  | 22210 | 20655.3 | 19989 | 17768 | 15547 | Доступно при минимальном заказе от ... шт.
A1700000130R |  | H2030000362 | SAFETY COMPONENT | SAFETY KEY SELECTOR SWITCHES | SF2KR SERIES | SF2KR-LL-2A2B-08 | NO SOL | Южная Корея | SF2KR-LL-2A2B-08^NO SOL^LEFT KEY ESCAPE GL |  | 22210 | 20655.3 | 19989 | 17768 | 15547 | Доступно при минимальном заказе от ... шт.
A1700000131R |  | H2030000363 | SAFETY COMPONENT | SAFETY KEY SELECTOR SWITCHES | SF2KR SERIES | SF2KR-LL-2A2B-09 | NO SOL | Южная Корея | SF2KR-LL-2A2B-09^NO SOL^LEFT KEY ESCAPE GL |  | 22210 | 20655.3 | 19989 | 17768 | 15547 | Доступно при минимальном заказе от ... шт.
A1700000112R |  | H2030000344 | SAFETY COMPONENT | SAFETY KEY SELECTOR SWITCHES | SF2KR SERIES | SF2KR-LL-3B | NO SOL | Южная Корея | SF2KR-LL-3B^NO SOL^LEFT KEY ESCAPE GL |  | 21310 | 19818.3 | 19179 | 17048 | 14917 | Доступно при минимальном заказе от ... шт.
A1700000113R |  | H2030000345 | SAFETY COMPONENT | SAFETY KEY SELECTOR SWITCHES | SF2KR SERIES | SF2KR-LL-3B-01 | NO SOL | Южная Корея | SF2KR-LL-3B-01^NO SOL^LEFT KEY ESCAPE GL |  | 21310 | 19818.3 | 19179 | 17048 | 14917 | Доступно при минимальном заказе от ... шт.
A1700000114R |  | H2030000346 | SAFETY COMPONENT | SAFETY KEY SELECTOR SWITCHES | SF2KR SERIES | SF2KR-LL-3B-02 | NO SOL | Южная Корея | SF2KR-LL-3B-02^NO SOL^LEFT KEY ESCAPE GL |  | 21310 | 19818.3 | 19179 | 17048 | 14917 | Доступно при минимальном заказе от ... шт.
A1700000115R |  | H2030000347 | SAFETY COMPONENT | SAFETY KEY SELECTOR SWITCHES | SF2KR SERIES | SF2KR-LL-3B-03 | NO SOL | Южная Корея | SF2KR-LL-3B-03^NO SOL^LEFT KEY ESCAPE GL |  | 21310 | 19818.3 | 19179 | 17048 | 14917 | Доступно при минимальном заказе от ... шт.
A1700000116R |  | H2030000348 | SAFETY COMPONENT | SAFETY KEY SELECTOR SWITCHES | SF2KR SERIES | SF2KR-LL-3B-04 | NO SOL | Южная Корея | SF2KR-LL-3B-04^NO SOL^LEFT KEY ESCAPE GL |  | 21310 | 19818.3 | 19179 | 17048 | 14917 | Доступно при минимальном заказе от ... шт.
A1700000117R |  | H2030000349 | SAFETY COMPONENT | SAFETY KEY SELECTOR SWITCHES | SF2KR SERIES | SF2KR-LL-3B-05 | NO SOL | Южная Корея | SF2KR-LL-3B-05^NO SOL^LEFT KEY ESCAPE GL |  | 21310 | 19818.3 | 19179 | 17048 | 14917 | Доступно при минимальном заказе от ... шт.
A1700000118R |  | H2030000350 | SAFETY COMPONENT | SAFETY KEY SELECTOR SWITCHES | SF2KR SERIES | SF2KR-LL-3B-06 | NO SOL | Южная Корея | SF2KR-LL-3B-06^NO SOL^LEFT KEY ESCAPE GL |  | 21310 | 19818.3 | 19179 | 17048 | 14917 | Доступно при минимальном заказе от ... шт.
A1700000119R |  | H2030000351 | SAFETY COMPONENT | SAFETY KEY SELECTOR SWITCHES | SF2KR SERIES | SF2KR-LL-3B-07 | NO SOL | Южная Корея | SF2KR-LL-3B-07^NO SOL^LEFT KEY ESCAPE GL |  | 21310 | 19818.3 | 19179 | 17048 | 14917 | Доступно при минимальном заказе от ... шт.
A1700000120R |  | H2030000352 | SAFETY COMPONENT | SAFETY KEY SELECTOR SWITCHES | SF2KR SERIES | SF2KR-LL-3B-08 | NO SOL | Южная Корея | SF2KR-LL-3B-08^NO SOL^LEFT KEY ESCAPE GL |  | 21310 | 19818.3 | 19179 | 17048 | 14917 | Доступно при минимальном заказе от ... шт.
A1700000121R |  | H2030000353 | SAFETY COMPONENT | SAFETY KEY SELECTOR SWITCHES | SF2KR SERIES | SF2KR-LL-3B-09 | NO SOL | Южная Корея | SF2KR-LL-3B-09^NO SOL^LEFT KEY ESCAPE GL |  | 21310 | 19818.3 | 19179 | 17048 | 14917 | Доступно при минимальном заказе от ... шт.
A1700000102R |  | H2030000334 | SAFETY COMPONENT | SAFETY KEY SELECTOR SWITCHES | SF2KR SERIES | SF2KR-LL-A2B | NO SOL | Южная Корея | SF2KR-LL-A2B^NO SOL^LEFT KEY ESCAPE GL |  | 21310 | 19818.3 | 19179 | 17048 | 14917 | Доступно при минимальном заказе от ... шт.
A1700000103R |  | H2030000335 | SAFETY COMPONENT | SAFETY KEY SELECTOR SWITCHES | SF2KR SERIES | SF2KR-LL-A2B-01 | NO SOL | Южная Корея | SF2KR-LL-A2B-01^NO SOL^LEFT KEY ESCAPE GL |  | 21310 | 19818.3 | 19179 | 17048 | 14917 | Доступно при минимальном заказе от ... шт.
A1700000104R |  | H2030000336 | SAFETY COMPONENT | SAFETY KEY SELECTOR SWITCHES | SF2KR SERIES | SF2KR-LL-A2B-02 | NO SOL | Южная Корея | SF2KR-LL-A2B-02^NO SOL^LEFT KEY ESCAPE GL |  | 21310 | 19818.3 | 19179 | 17048 | 14917 | Доступно при минимальном заказе от ... шт.
A1700000105R |  | H2030000337 | SAFETY COMPONENT | SAFETY KEY SELECTOR SWITCHES | SF2KR SERIES | SF2KR-LL-A2B-03 | NO SOL | Южная Корея | SF2KR-LL-A2B-03^NO SOL^LEFT KEY ESCAPE GL |  | 21310 | 19818.3 | 19179 | 17048 | 14917 | Доступно при минимальном заказе от ... шт.
A1700000106R |  | H2030000338 | SAFETY COMPONENT | SAFETY KEY SELECTOR SWITCHES | SF2KR SERIES | SF2KR-LL-A2B-04 | NO SOL | Южная Корея | SF2KR-LL-A2B-04^NO SOL^LEFT KEY ESCAPE GL |  | 21310 | 19818.3 | 19179 | 17048 | 14917 | Доступно при минимальном заказе от ... шт.
A1700000107R |  | H2030000339 | SAFETY COMPONENT | SAFETY KEY SELECTOR SWITCHES | SF2KR SERIES | SF2KR-LL-A2B-05 | NO SOL | Южная Корея | SF2KR-LL-A2B-05^NO SOL^LEFT KEY ESCAPE GL |  | 21310 | 19818.3 | 19179 | 17048 | 14917 | Доступно при минимальном заказе от ... шт.
A1700000108R |  | H2030000340 | SAFETY COMPONENT | SAFETY KEY SELECTOR SWITCHES | SF2KR SERIES | SF2KR-LL-A2B-06 | NO SOL | Южная Корея | SF2KR-LL-A2B-06^NO SOL^LEFT KEY ESCAPE GL |  | 21310 | 19818.3 | 19179 | 17048 | 14917 | Доступно при минимальном заказе от ... шт.
A1700000109R |  | H2030000341 | SAFETY COMPONENT | SAFETY KEY SELECTOR SWITCHES | SF2KR SERIES | SF2KR-LL-A2B-07 | NO SOL | Южная Корея | SF2KR-LL-A2B-07^NO SOL^LEFT KEY ESCAPE GL |  | 21310 | 19818.3 | 19179 | 17048 | 14917 | Доступно при минимальном заказе от ... шт.
A1700000110R |  | H2030000342 | SAFETY COMPONENT | SAFETY KEY SELECTOR SWITCHES | SF2KR SERIES | SF2KR-LL-A2B-08 | NO SOL | Южная Корея | SF2KR-LL-A2B-08^NO SOL^LEFT KEY ESCAPE GL |  | 21310 | 19818.3 | 19179 | 17048 | 14917 | Доступно при минимальном заказе от ... шт.
A1700000111R |  | H2030000343 | SAFETY COMPONENT | SAFETY KEY SELECTOR SWITCHES | SF2KR SERIES | SF2KR-LL-A2B-09 | NO SOL | Южная Корея | SF2KR-LL-A2B-09^NO SOL^LEFT KEY ESCAPE GL |  | 21310 | 19818.3 | 19179 | 17048 | 14917 | Доступно при минимальном заказе от ... шт.
A1700000182R |  | H2030000414 | SAFETY COMPONENT | SAFETY KEY SELECTOR SWITCHES | SF2KR SERIES | SF2KR-LR-2A2B | NO SOL | Южная Корея | SF2KR-LR-2A2B^NO SOL^LEFT KEY ESCAPE GL |  | 22210 | 20655.3 | 19989 | 17768 | 15547 | Доступно при минимальном заказе от ... шт.
A1700000183R |  | H2030000415 | SAFETY COMPONENT | SAFETY KEY SELECTOR SWITCHES | SF2KR SERIES | SF2KR-LR-2A2B-01 | NO SOL | Южная Корея | SF2KR-LR-2A2B-01^NO SOL^LEFT KEY ESCAPE GL |  | 22210 | 20655.3 | 19989 | 17768 | 15547 | Доступно при минимальном заказе от ... шт.
A1700000184R |  | H2030000416 | SAFETY COMPONENT | SAFETY KEY SELECTOR SWITCHES | SF2KR SERIES | SF2KR-LR-2A2B-02 | NO SOL | Южная Корея | SF2KR-LR-2A2B-02^NO SOL^LEFT KEY ESCAPE GL |  | 22210 | 20655.3 | 19989 | 17768 | 15547 | Доступно при минимальном заказе от ... шт.
A1700000185R |  | H2030000417 | SAFETY COMPONENT | SAFETY KEY SELECTOR SWITCHES | SF2KR SERIES | SF2KR-LR-2A2B-03 | NO SOL | Южная Корея | SF2KR-LR-2A2B-03^NO SOL^LEFT KEY ESCAPE GL |  | 22210 | 20655.3 | 19989 | 17768 | 15547 | Доступно при минимальном заказе от ... шт.
A1700000186R |  | H2030000418 | SAFETY COMPONENT | SAFETY KEY SELECTOR SWITCHES | SF2KR SERIES | SF2KR-LR-2A2B-04 | NO SOL | Южная Корея | SF2KR-LR-2A2B-04^NO SOL^LEFT KEY ESCAPE GL |  | 22210 | 20655.3 | 19989 | 17768 | 15547 | Доступно при минимальном заказе от ... шт.
A1700000187R |  | H2030000419 | SAFETY COMPONENT | SAFETY KEY SELECTOR SWITCHES | SF2KR SERIES | SF2KR-LR-2A2B-05 | NO SOL | Южная Корея | SF2KR-LR-2A2B-05^NO SOL^LEFT KEY ESCAPE GL |  | 22210 | 20655.3 | 19989 | 17768 | 15547 | Доступно при минимальном заказе от ... шт.
A1700000188R |  | H2030000420 | SAFETY COMPONENT | SAFETY KEY SELECTOR SWITCHES | SF2KR SERIES | SF2KR-LR-2A2B-06 | NO SOL | Южная Корея | SF2KR-LR-2A2B-06^NO SOL^LEFT KEY ESCAPE GL |  | 22210 | 20655.3 | 19989 | 17768 | 15547 | Доступно при минимальном заказе от ... шт.
A1700000189R |  | H2030000421 | SAFETY COMPONENT | SAFETY KEY SELECTOR SWITCHES | SF2KR SERIES | SF2KR-LR-2A2B-07 | NO SOL | Южная Корея | SF2KR-LR-2A2B-07^NO SOL^LEFT KEY ESCAPE GL |  | 22210 | 20655.3 | 19989 | 17768 | 15547 | Доступно при минимальном заказе от ... шт.
A1700000190R |  | H2030000422 | SAFETY COMPONENT | SAFETY KEY SELECTOR SWITCHES | SF2KR SERIES | SF2KR-LR-2A2B-08 | NO SOL | Южная Корея | SF2KR-LR-2A2B-08^NO SOL^LEFT KEY ESCAPE GL |  | 22210 | 20655.3 | 19989 | 17768 | 15547 | Доступно при минимальном заказе от ... шт.
A1700000191R |  | H2030000423 | SAFETY COMPONENT | SAFETY KEY SELECTOR SWITCHES | SF2KR SERIES | SF2KR-LR-2A2B-09 | NO SOL | Южная Корея | SF2KR-LR-2A2B-09^NO SOL^LEFT KEY ESCAPE GL |  | 22210 | 20655.3 | 19989 | 17768 | 15547 | Доступно при минимальном заказе от ... шт.
A1700000172R |  | H2030000404 | SAFETY COMPONENT | SAFETY KEY SELECTOR SWITCHES | SF2KR SERIES | SF2KR-LR-3B | NO SOL | Южная Корея | SF2KR-LR-3B^NO SOL^LEFT KEY ESCAPE GL |  | 21310 | 19818.3 | 19179 | 17048 | 14917 | Доступно при минимальном заказе от ... шт.
A1700000173R |  | H2030000405 | SAFETY COMPONENT | SAFETY KEY SELECTOR SWITCHES | SF2KR SERIES | SF2KR-LR-3B-01 | NO SOL | Южная Корея | SF2KR-LR-3B-01^NO SOL^LEFT KEY ESCAPE GL |  | 21310 | 19818.3 | 19179 | 17048 | 14917 | Доступно при минимальном заказе от ... шт.
A1700000174R |  | H2030000406 | SAFETY COMPONENT | SAFETY KEY SELECTOR SWITCHES | SF2KR SERIES | SF2KR-LR-3B-02 | NO SOL | Южная Корея | SF2KR-LR-3B-02^NO SOL^LEFT KEY ESCAPE GL |  | 21310 | 19818.3 | 19179 | 17048 | 14917 | Доступно при минимальном заказе от ... шт.
A1700000175R |  | H2030000407 | SAFETY COMPONENT | SAFETY KEY SELECTOR SWITCHES | SF2KR SERIES | SF2KR-LR-3B-03 | NO SOL | Южная Корея | SF2KR-LR-3B-03^NO SOL^LEFT KEY ESCAPE GL |  | 21310 | 19818.3 | 19179 | 17048 | 14917 | Доступно при минимальном заказе от ... шт.
A1700000176R |  | H2030000408 | SAFETY COMPONENT | SAFETY KEY SELECTOR SWITCHES | SF2KR SERIES | SF2KR-LR-3B-04 | NO SOL | Южная Корея | SF2KR-LR-3B-04^NO SOL^LEFT KEY ESCAPE GL |  | 21310 | 19818.3 | 19179 | 17048 | 14917 | Доступно при минимальном заказе от ... шт.
A1700000177R |  | H2030000409 | SAFETY COMPONENT | SAFETY KEY SELECTOR SWITCHES | SF2KR SERIES | SF2KR-LR-3B-05 | NO SOL | Южная Корея | SF2KR-LR-3B-05^NO SOL^LEFT KEY ESCAPE GL |  | 21310 | 19818.3 | 19179 | 17048 | 14917 | Доступно при минимальном заказе от ... шт.
A1700000178R |  | H2030000410 | SAFETY COMPONENT | SAFETY KEY SELECTOR SWITCHES | SF2KR SERIES | SF2KR-LR-3B-06 | NO SOL | Южная Корея | SF2KR-LR-3B-06^NO SOL^LEFT KEY ESCAPE GL |  | 21310 | 19818.3 | 19179 | 17048 | 14917 | Доступно при минимальном заказе от ... шт.
A1700000179R |  | H2030000411 | SAFETY COMPONENT | SAFETY KEY SELECTOR SWITCHES | SF2KR SERIES | SF2KR-LR-3B-07 | NO SOL | Южная Корея | SF2KR-LR-3B-07^NO SOL^LEFT KEY ESCAPE GL |  | 21310 | 19818.3 | 19179 | 17048 | 14917 | Доступно при минимальном заказе от ... шт.
A1700000180R |  | H2030000412 | SAFETY COMPONENT | SAFETY KEY SELECTOR SWITCHES | SF2KR SERIES | SF2KR-LR-3B-08 | NO SOL | Южная Корея | SF2KR-LR-3B-08^NO SOL^LEFT KEY ESCAPE GL |  | 21310 | 19818.3 | 19179 | 17048 | 14917 | Доступно при минимальном заказе от ... шт.
A1700000181R |  | H2030000413 | SAFETY COMPONENT | SAFETY KEY SELECTOR SWITCHES | SF2KR SERIES | SF2KR-LR-3B-09 | NO SOL | Южная Корея | SF2KR-LR-3B-09^NO SOL^LEFT KEY ESCAPE GL |  | 21310 | 19818.3 | 19179 | 17048 | 14917 | Доступно при минимальном заказе от ... шт.
A1700000162R |  | H2030000394 | SAFETY COMPONENT | SAFETY KEY SELECTOR SWITCHES | SF2KR SERIES | SF2KR-LR-A2B | NO SOL | Южная Корея | SF2KR-LR-A2B^NO SOL^LEFT KEY ESCAPE GL |  | 21310 | 19818.3 | 19179 | 17048 | 14917 | Доступно при минимальном заказе от ... шт.
A1700000163R |  | H2030000395 | SAFETY COMPONENT | SAFETY KEY SELECTOR SWITCHES | SF2KR SERIES | SF2KR-LR-A2B-01 | NO SOL | Южная Корея | SF2KR-LR-A2B-01^NO SOL^LEFT KEY ESCAPE GL |  | 21310 | 19818.3 | 19179 | 17048 | 14917 | Доступно при минимальном заказе от ... шт.
A1700000164R |  | H2030000396 | SAFETY COMPONENT | SAFETY KEY SELECTOR SWITCHES | SF2KR SERIES | SF2KR-LR-A2B-02 | NO SOL | Южная Корея | SF2KR-LR-A2B-02^NO SOL^LEFT KEY ESCAPE GL |  | 21310 | 19818.3 | 19179 | 17048 | 14917 | Доступно при минимальном заказе от ... шт.
A1700000165R |  | H2030000397 | SAFETY COMPONENT | SAFETY KEY SELECTOR SWITCHES | SF2KR SERIES | SF2KR-LR-A2B-03 | NO SOL | Южная Корея | SF2KR-LR-A2B-03^NO SOL^LEFT KEY ESCAPE GL |  | 21310 | 19818.3 | 19179 | 17048 | 14917 | Доступно при минимальном заказе от ... шт.
A1700000166R |  | H2030000398 | SAFETY COMPONENT | SAFETY KEY SELECTOR SWITCHES | SF2KR SERIES | SF2KR-LR-A2B-04 | NO SOL | Южная Корея | SF2KR-LR-A2B-04^NO SOL^LEFT KEY ESCAPE GL |  | 21310 | 19818.3 | 19179 | 17048 | 14917 | Доступно при минимальном заказе от ... шт.
A1700000167R |  | H2030000399 | SAFETY COMPONENT | SAFETY KEY SELECTOR SWITCHES | SF2KR SERIES | SF2KR-LR-A2B-05 | NO SOL | Южная Корея | SF2KR-LR-A2B-05^NO SOL^LEFT KEY ESCAPE GL |  | 21310 | 19818.3 | 19179 | 17048 | 14917 | Доступно при минимальном заказе от ... шт.
A1700000168R |  | H2030000400 | SAFETY COMPONENT | SAFETY KEY SELECTOR SWITCHES | SF2KR SERIES | SF2KR-LR-A2B-06 | NO SOL | Южная Корея | SF2KR-LR-A2B-06^NO SOL^LEFT KEY ESCAPE GL |  | 21310 | 19818.3 | 19179 | 17048 | 14917 | Доступно при минимальном заказе от ... шт.
A1700000169R |  | H2030000401 | SAFETY COMPONENT | SAFETY KEY SELECTOR SWITCHES | SF2KR SERIES | SF2KR-LR-A2B-07 | NO SOL | Южная Корея | SF2KR-LR-A2B-07^NO SOL^LEFT KEY ESCAPE GL |  | 21310 | 19818.3 | 19179 | 17048 | 14917 | Доступно при минимальном заказе от ... шт.
A1700000170R |  | H2030000402 | SAFETY COMPONENT | SAFETY KEY SELECTOR SWITCHES | SF2KR SERIES | SF2KR-LR-A2B-08 | NO SOL | Южная Корея | SF2KR-LR-A2B-08^NO SOL^LEFT KEY ESCAPE GL |  | 21310 | 19818.3 | 19179 | 17048 | 14917 | Доступно при минимальном заказе от ... шт.
A1700000171R |  | H2030000403 | SAFETY COMPONENT | SAFETY KEY SELECTOR SWITCHES | SF2KR SERIES | SF2KR-LR-A2B-09 | NO SOL | Южная Корея | SF2KR-LR-A2B-09^NO SOL^LEFT KEY ESCAPE GL |  | 21310 | 19818.3 | 19179 | 17048 | 14917 | Доступно при минимальном заказе от ... шт.
H8141000005R |  | H8141000005 | SAFETY COMPONENT | SAFETY KEY SELECTOR SWITCHES | SF2KR SERIES | SF2KR-M-NP1 | V1-NAME PLATE | Южная Корея | SF2KR-M-NP1^V1-NAME PLATE^ |  | 960 | 892.8 | 864 | 768 | 672 | Доступно при минимальном заказе от ... шт.
H8141000006R |  | H8141000006 | SAFETY COMPONENT | SAFETY KEY SELECTOR SWITCHES | SF2KR SERIES | SF2KR-M-NP2 | V1-NAME PLATE | Южная Корея | SF2KR-M-NP2^V1-NAME PLATE^ |  | 960 | 892.8 | 864 | 768 | 672 | Доступно при минимальном заказе от ... шт.
H8141000007R |  | H8141000007 | SAFETY COMPONENT | SAFETY KEY SELECTOR SWITCHES | SF2KR SERIES | SF2KR-M-NP3 | V1-NAME PLATE | Южная Корея | SF2KR-M-NP3^V1-NAME PLATE^ |  | 960 | 892.8 | 864 | 768 | 672 | Доступно при минимальном заказе от ... шт.
H8141000008R |  | H8141000008 | SAFETY COMPONENT | SAFETY KEY SELECTOR SWITCHES | SF2KR SERIES | SF2KR-M-NP4 | V1-NAME PLATE | Южная Корея | SF2KR-M-NP4^V1-NAME PLATE^ |  | 960 | 892.8 | 864 | 768 | 672 | Доступно при минимальном заказе от ... шт.
A1700000302R |  | H2030000533 | SAFETY COMPONENT | SAFETY KEY SELECTOR SWITCHES | SF2KR SERIES | SF2KR-MRLB-2A2B | SOL_24VDC | Южная Корея | SF2KR-MRLB-2A2B^SOL_24VDC^RIGHT KEY ESCAPE GL |  | 44370 | 41264.1 | 39933 | 35496 | 31059 | Доступно при минимальном заказе от ... шт.
A1700000303R |  | H2030000534 | SAFETY COMPONENT | SAFETY KEY SELECTOR SWITCHES | SF2KR SERIES | SF2KR-MRLB-2A2B-01 | SOL_24VDC | Южная Корея | SF2KR-MRLB-2A2B-01^SOL_24VDC^RIGHT KEY ESCAPE GL |  | 44370 | 41264.1 | 39933 | 35496 | 31059 | Доступно при минимальном заказе от ... шт.
A1700000304R |  | H2030000535 | SAFETY COMPONENT | SAFETY KEY SELECTOR SWITCHES | SF2KR SERIES | SF2KR-MRLB-2A2B-02 | SOL_24VDC | Южная Корея | SF2KR-MRLB-2A2B-02^SOL_24VDC^RIGHT KEY ESCAPE GL |  | 44370 | 41264.1 | 39933 | 35496 | 31059 | Доступно при минимальном заказе от ... шт.
A1700000305R |  | H2030000536 | SAFETY COMPONENT | SAFETY KEY SELECTOR SWITCHES | SF2KR SERIES | SF2KR-MRLB-2A2B-03 | SOL_24VDC | Южная Корея | SF2KR-MRLB-2A2B-03^SOL_24VDC^RIGHT KEY ESCAPE GL |  | 44370 | 41264.1 | 39933 | 35496 | 31059 | Доступно при минимальном заказе от ... шт.
A1700000306R |  | H2030000537 | SAFETY COMPONENT | SAFETY KEY SELECTOR SWITCHES | SF2KR SERIES | SF2KR-MRLB-2A2B-04 | SOL_24VDC | Южная Корея | SF2KR-MRLB-2A2B-04^SOL_24VDC^RIGHT KEY ESCAPE GL |  | 44370 | 41264.1 | 39933 | 35496 | 31059 | Доступно при минимальном заказе от ... шт.
A1700000307R |  | H2030000538 | SAFETY COMPONENT | SAFETY KEY SELECTOR SWITCHES | SF2KR SERIES | SF2KR-MRLB-2A2B-05 | SOL_24VDC | Южная Корея | SF2KR-MRLB-2A2B-05^SOL_24VDC^RIGHT KEY ESCAPE GL |  | 44370 | 41264.1 | 39933 | 35496 | 31059 | Доступно при минимальном заказе от ... шт.
A1700000308R |  | H2030000539 | SAFETY COMPONENT | SAFETY KEY SELECTOR SWITCHES | SF2KR SERIES | SF2KR-MRLB-2A2B-06 | SOL_24VDC | Южная Корея | SF2KR-MRLB-2A2B-06^SOL_24VDC^RIGHT KEY ESCAPE GL |  | 44370 | 41264.1 | 39933 | 35496 | 31059 | Доступно при минимальном заказе от ... шт.
A1700000309R |  | H2030000540 | SAFETY COMPONENT | SAFETY KEY SELECTOR SWITCHES | SF2KR SERIES | SF2KR-MRLB-2A2B-07 | SOL_24VDC | Южная Корея | SF2KR-MRLB-2A2B-07^SOL_24VDC^RIGHT KEY ESCAPE GL |  | 44370 | 41264.1 | 39933 | 35496 | 31059 | Доступно при минимальном заказе от ... шт.
A1700000310R |  | H2030000541 | SAFETY COMPONENT | SAFETY KEY SELECTOR SWITCHES | SF2KR SERIES | SF2KR-MRLB-2A2B-08 | SOL_24VDC | Южная Корея | SF2KR-MRLB-2A2B-08^SOL_24VDC^RIGHT KEY ESCAPE GL |  | 44370 | 41264.1 | 39933 | 35496 | 31059 | Доступно при минимальном заказе от ... шт.
A1700000311R |  | H2030000542 | SAFETY COMPONENT | SAFETY KEY SELECTOR SWITCHES | SF2KR SERIES | SF2KR-MRLB-2A2B-09 | SOL_24VDC | Южная Корея | SF2KR-MRLB-2A2B-09^SOL_24VDC^RIGHT KEY ESCAPE GL |  | 44370 | 41264.1 | 39933 | 35496 | 31059 | Доступно при минимальном заказе от ... шт.
A1700000292R |  | H2030000523 | SAFETY COMPONENT | SAFETY KEY SELECTOR SWITCHES | SF2KR SERIES | SF2KR-MRLB-3B | SOL_24VDC | Южная Корея | SF2KR-MRLB-3B^SOL_24VDC^RIGHT KEY ESCAPE GL |  | 43510 | 40464.3 | 39159 | 34808 | 30457 | Доступно при минимальном заказе от ... шт.
A1700000293R |  | H2030000524 | SAFETY COMPONENT | SAFETY KEY SELECTOR SWITCHES | SF2KR SERIES | SF2KR-MRLB-3B-01 | SOL_24VDC | Южная Корея | SF2KR-MRLB-3B-01^SOL_24VDC^RIGHT KEY ESCAPE GL |  | 43510 | 40464.3 | 39159 | 34808 | 30457 | Доступно при минимальном заказе от ... шт.
A1700000294R |  | H2030000525 | SAFETY COMPONENT | SAFETY KEY SELECTOR SWITCHES | SF2KR SERIES | SF2KR-MRLB-3B-02 | SOL_24VDC | Южная Корея | SF2KR-MRLB-3B-02^SOL_24VDC^RIGHT KEY ESCAPE GL |  | 43510 | 40464.3 | 39159 | 34808 | 30457 | Доступно при минимальном заказе от ... шт.
A1700000295R |  | H2030000526 | SAFETY COMPONENT | SAFETY KEY SELECTOR SWITCHES | SF2KR SERIES | SF2KR-MRLB-3B-03 | SOL_24VDC | Южная Корея | SF2KR-MRLB-3B-03^SOL_24VDC^RIGHT KEY ESCAPE GL |  | 43510 | 40464.3 | 39159 | 34808 | 30457 | Доступно при минимальном заказе от ... шт.
A1700000296R |  | H2030000527 | SAFETY COMPONENT | SAFETY KEY SELECTOR SWITCHES | SF2KR SERIES | SF2KR-MRLB-3B-04 | SOL_24VDC | Южная Корея | SF2KR-MRLB-3B-04^SOL_24VDC^RIGHT KEY ESCAPE GL |  | 43510 | 40464.3 | 39159 | 34808 | 30457 | Доступно при минимальном заказе от ... шт.
A1700000297R |  | H2030000528 | SAFETY COMPONENT | SAFETY KEY SELECTOR SWITCHES | SF2KR SERIES | SF2KR-MRLB-3B-05 | SOL_24VDC | Южная Корея | SF2KR-MRLB-3B-05^SOL_24VDC^RIGHT KEY ESCAPE GL |  | 43510 | 40464.3 | 39159 | 34808 | 30457 | Доступно при минимальном заказе от ... шт.
A1700000298R |  | H2030000529 | SAFETY COMPONENT | SAFETY KEY SELECTOR SWITCHES | SF2KR SERIES | SF2KR-MRLB-3B-06 | SOL_24VDC | Южная Корея | SF2KR-MRLB-3B-06^SOL_24VDC^RIGHT KEY ESCAPE GL |  | 43510 | 40464.3 | 39159 | 34808 | 30457 | Доступно при минимальном заказе от ... шт.
A1700000299R |  | H2030000530 | SAFETY COMPONENT | SAFETY KEY SELECTOR SWITCHES | SF2KR SERIES | SF2KR-MRLB-3B-07 | SOL_24VDC | Южная Корея | SF2KR-MRLB-3B-07^SOL_24VDC^RIGHT KEY ESCAPE GL |  | 43510 | 40464.3 | 39159 | 34808 | 30457 | Доступно при минимальном заказе от ... шт.
A1700000300R |  | H2030000531 | SAFETY COMPONENT | SAFETY KEY SELECTOR SWITCHES | SF2KR SERIES | SF2KR-MRLB-3B-08 | SOL_24VDC | Южная Корея | SF2KR-MRLB-3B-08^SOL_24VDC^RIGHT KEY ESCAPE GL |  | 43510 | 40464.3 | 39159 | 34808 | 30457 | Доступно при минимальном заказе от ... шт.
A1700000301R |  | H2030000532 | SAFETY COMPONENT | SAFETY KEY SELECTOR SWITCHES | SF2KR SERIES | SF2KR-MRLB-3B-09 | SOL_24VDC | Южная Корея | SF2KR-MRLB-3B-09^SOL_24VDC^RIGHT KEY ESCAPE GL |  | 43510 | 40464.3 | 39159 | 34808 | 30457 | Доступно при минимальном заказе от ... шт.
A1700000282R |  | H2030000513 | SAFETY COMPONENT | SAFETY KEY SELECTOR SWITCHES | SF2KR SERIES | SF2KR-MRLB-A2B | SOL_24VDC | Южная Корея | SF2KR-MRLB-A2B^SOL_24VDC^RIGHT KEY ESCAPE GL |  | 43510 | 40464.3 | 39159 | 34808 | 30457 | Доступно при минимальном заказе от ... шт.
A1700000283R |  | H2030000514 | SAFETY COMPONENT | SAFETY KEY SELECTOR SWITCHES | SF2KR SERIES | SF2KR-MRLB-A2B-01 | SOL_24VDC | Южная Корея | SF2KR-MRLB-A2B-01^SOL_24VDC^RIGHT KEY ESCAPE GL |  | 43510 | 40464.3 | 39159 | 34808 | 30457 | Доступно при минимальном заказе от ... шт.
A1700000284R |  | H2030000515 | SAFETY COMPONENT | SAFETY KEY SELECTOR SWITCHES | SF2KR SERIES | SF2KR-MRLB-A2B-02 | SOL_24VDC | Южная Корея | SF2KR-MRLB-A2B-02^SOL_24VDC^RIGHT KEY ESCAPE GL |  | 43510 | 40464.3 | 39159 | 34808 | 30457 | Доступно при минимальном заказе от ... шт.
A1700000285R |  | H2030000516 | SAFETY COMPONENT | SAFETY KEY SELECTOR SWITCHES | SF2KR SERIES | SF2KR-MRLB-A2B-03 | SOL_24VDC | Южная Корея | SF2KR-MRLB-A2B-03^SOL_24VDC^RIGHT KEY ESCAPE GL |  | 43510 | 40464.3 | 39159 | 34808 | 30457 | Доступно при минимальном заказе от ... шт.
A1700000286R |  | H2030000517 | SAFETY COMPONENT | SAFETY KEY SELECTOR SWITCHES | SF2KR SERIES | SF2KR-MRLB-A2B-04 | SOL_24VDC | Южная Корея | SF2KR-MRLB-A2B-04^SOL_24VDC^RIGHT KEY ESCAPE GL |  | 43510 | 40464.3 | 39159 | 34808 | 30457 | Доступно при минимальном заказе от ... шт.
A1700000287R |  | H2030000518 | SAFETY COMPONENT | SAFETY KEY SELECTOR SWITCHES | SF2KR SERIES | SF2KR-MRLB-A2B-05 | SOL_24VDC | Южная Корея | SF2KR-MRLB-A2B-05^SOL_24VDC^RIGHT KEY ESCAPE GL |  | 43510 | 40464.3 | 39159 | 34808 | 30457 | Доступно при минимальном заказе от ... шт.
A1700000288R |  | H2030000519 | SAFETY COMPONENT | SAFETY KEY SELECTOR SWITCHES | SF2KR SERIES | SF2KR-MRLB-A2B-06 | SOL_24VDC | Южная Корея | SF2KR-MRLB-A2B-06^SOL_24VDC^RIGHT KEY ESCAPE GL |  | 43510 | 40464.3 | 39159 | 34808 | 30457 | Доступно при минимальном заказе от ... шт.
A1700000289R |  | H2030000520 | SAFETY COMPONENT | SAFETY KEY SELECTOR SWITCHES | SF2KR SERIES | SF2KR-MRLB-A2B-07 | SOL_24VDC | Южная Корея | SF2KR-MRLB-A2B-07^SOL_24VDC^RIGHT KEY ESCAPE GL |  | 43510 | 40464.3 | 39159 | 34808 | 30457 | Доступно при минимальном заказе от ... шт.
A1700000290R |  | H2030000521 | SAFETY COMPONENT | SAFETY KEY SELECTOR SWITCHES | SF2KR SERIES | SF2KR-MRLB-A2B-08 | SOL_24VDC | Южная Корея | SF2KR-MRLB-A2B-08^SOL_24VDC^RIGHT KEY ESCAPE GL |  | 43510 | 40464.3 | 39159 | 34808 | 30457 | Доступно при минимальном заказе от ... шт.
A1700000291R |  | H2030000522 | SAFETY COMPONENT | SAFETY KEY SELECTOR SWITCHES | SF2KR SERIES | SF2KR-MRLB-A2B-09 | SOL_24VDC | Южная Корея | SF2KR-MRLB-A2B-09^SOL_24VDC^RIGHT KEY ESCAPE GL |  | 43510 | 40464.3 | 39159 | 34808 | 30457 | Доступно при минимальном заказе от ... шт.
A1700000272R |  | H2030000503 | SAFETY COMPONENT | SAFETY KEY SELECTOR SWITCHES | SF2KR SERIES | SF2KR-MRLL-2A2B | SOL_24VDC | Южная Корея | SF2KR-MRLL-2A2B^SOL_24VDC^RIGHT KEY ESCAPE GL |  | 44370 | 41264.1 | 39933 | 35496 | 31059 | Доступно при минимальном заказе от ... шт.
A1700000273R |  | H2030000504 | SAFETY COMPONENT | SAFETY KEY SELECTOR SWITCHES | SF2KR SERIES | SF2KR-MRLL-2A2B-01 | SOL_24VDC | Южная Корея | SF2KR-MRLL-2A2B-01^SOL_24VDC^RIGHT KEY ESCAPE GL |  | 44370 | 41264.1 | 39933 | 35496 | 31059 | Доступно при минимальном заказе от ... шт.
A1700000274R |  | H2030000505 | SAFETY COMPONENT | SAFETY KEY SELECTOR SWITCHES | SF2KR SERIES | SF2KR-MRLL-2A2B-02 | SOL_24VDC | Южная Корея | SF2KR-MRLL-2A2B-02^SOL_24VDC^RIGHT KEY ESCAPE GL |  | 44370 | 41264.1 | 39933 | 35496 | 31059 | Доступно при минимальном заказе от ... шт.
A1700000275R |  | H2030000506 | SAFETY COMPONENT | SAFETY KEY SELECTOR SWITCHES | SF2KR SERIES | SF2KR-MRLL-2A2B-03 | SOL_24VDC | Южная Корея | SF2KR-MRLL-2A2B-03^SOL_24VDC^RIGHT KEY ESCAPE GL |  | 44370 | 41264.1 | 39933 | 35496 | 31059 | Доступно при минимальном заказе от ... шт.
A1700000276R |  | H2030000507 | SAFETY COMPONENT | SAFETY KEY SELECTOR SWITCHES | SF2KR SERIES | SF2KR-MRLL-2A2B-04 | SOL_24VDC | Южная Корея | SF2KR-MRLL-2A2B-04^SOL_24VDC^RIGHT KEY ESCAPE GL |  | 44370 | 41264.1 | 39933 | 35496 | 31059 | Доступно при минимальном заказе от ... шт.
A1700000277R |  | H2030000508 | SAFETY COMPONENT | SAFETY KEY SELECTOR SWITCHES | SF2KR SERIES | SF2KR-MRLL-2A2B-05 | SOL_24VDC | Южная Корея | SF2KR-MRLL-2A2B-05^SOL_24VDC^RIGHT KEY ESCAPE GL |  | 44370 | 41264.1 | 39933 | 35496 | 31059 | Доступно при минимальном заказе от ... шт.
A1700000278R |  | H2030000509 | SAFETY COMPONENT | SAFETY KEY SELECTOR SWITCHES | SF2KR SERIES | SF2KR-MRLL-2A2B-06 | SOL_24VDC | Южная Корея | SF2KR-MRLL-2A2B-06^SOL_24VDC^RIGHT KEY ESCAPE GL |  | 44370 | 41264.1 | 39933 | 35496 | 31059 | Доступно при минимальном заказе от ... шт.
A1700000279R |  | H2030000510 | SAFETY COMPONENT | SAFETY KEY SELECTOR SWITCHES | SF2KR SERIES | SF2KR-MRLL-2A2B-07 | SOL_24VDC | Южная Корея | SF2KR-MRLL-2A2B-07^SOL_24VDC^RIGHT KEY ESCAPE GL |  | 44370 | 41264.1 | 39933 | 35496 | 31059 | Доступно при минимальном заказе от ... шт.
A1700000280R |  | H2030000511 | SAFETY COMPONENT | SAFETY KEY SELECTOR SWITCHES | SF2KR SERIES | SF2KR-MRLL-2A2B-08 | SOL_24VDC | Южная Корея | SF2KR-MRLL-2A2B-08^SOL_24VDC^RIGHT KEY ESCAPE GL |  | 44370 | 41264.1 | 39933 | 35496 | 31059 | Доступно при минимальном заказе от ... шт.
A1700000281R |  | H2030000512 | SAFETY COMPONENT | SAFETY KEY SELECTOR SWITCHES | SF2KR SERIES | SF2KR-MRLL-2A2B-09 | SOL_24VDC | Южная Корея | SF2KR-MRLL-2A2B-09^SOL_24VDC^RIGHT KEY ESCAPE GL |  | 44370 | 41264.1 | 39933 | 35496 | 31059 | Доступно при минимальном заказе от ... шт.
A1700000262R |  | H2030000493 | SAFETY COMPONENT | SAFETY KEY SELECTOR SWITCHES | SF2KR SERIES | SF2KR-MRLL-3B | SOL_24VDC | Южная Корея | SF2KR-MRLL-3B^SOL_24VDC^RIGHT KEY ESCAPE GL |  | 43510 | 40464.3 | 39159 | 34808 | 30457 | Доступно при минимальном заказе от ... шт.
A1700000263R |  | H2030000494 | SAFETY COMPONENT | SAFETY KEY SELECTOR SWITCHES | SF2KR SERIES | SF2KR-MRLL-3B-01 | SOL_24VDC | Южная Корея | SF2KR-MRLL-3B-01^SOL_24VDC^RIGHT KEY ESCAPE GL |  | 43510 | 40464.3 | 39159 | 34808 | 30457 | Доступно при минимальном заказе от ... шт.
A1700000264R |  | H2030000495 | SAFETY COMPONENT | SAFETY KEY SELECTOR SWITCHES | SF2KR SERIES | SF2KR-MRLL-3B-02 | SOL_24VDC | Южная Корея | SF2KR-MRLL-3B-02^SOL_24VDC^RIGHT KEY ESCAPE GL |  | 43510 | 40464.3 | 39159 | 34808 | 30457 | Доступно при минимальном заказе от ... шт.
A1700000265R |  | H2030000496 | SAFETY COMPONENT | SAFETY KEY SELECTOR SWITCHES | SF2KR SERIES | SF2KR-MRLL-3B-03 | SOL_24VDC | Южная Корея | SF2KR-MRLL-3B-03^SOL_24VDC^RIGHT KEY ESCAPE GL |  | 43510 | 40464.3 | 39159 | 34808 | 30457 | Доступно при минимальном заказе от ... шт.
A1700000266R |  | H2030000497 | SAFETY COMPONENT | SAFETY KEY SELECTOR SWITCHES | SF2KR SERIES | SF2KR-MRLL-3B-04 | SOL_24VDC | Южная Корея | SF2KR-MRLL-3B-04^SOL_24VDC^RIGHT KEY ESCAPE GL |  | 43510 | 40464.3 | 39159 | 34808 | 30457 | Доступно при минимальном заказе от ... шт.
A1700000267R |  | H2030000498 | SAFETY COMPONENT | SAFETY KEY SELECTOR SWITCHES | SF2KR SERIES | SF2KR-MRLL-3B-05 | SOL_24VDC | Южная Корея | SF2KR-MRLL-3B-05^SOL_24VDC^RIGHT KEY ESCAPE GL |  | 43510 | 40464.3 | 39159 | 34808 | 30457 | Доступно при минимальном заказе от ... шт.
A1700000268R |  | H2030000499 | SAFETY COMPONENT | SAFETY KEY SELECTOR SWITCHES | SF2KR SERIES | SF2KR-MRLL-3B-06 | SOL_24VDC | Южная Корея | SF2KR-MRLL-3B-06^SOL_24VDC^RIGHT KEY ESCAPE GL |  | 43510 | 40464.3 | 39159 | 34808 | 30457 | Доступно при минимальном заказе от ... шт.
A1700000269R |  | H2030000500 | SAFETY COMPONENT | SAFETY KEY SELECTOR SWITCHES | SF2KR SERIES | SF2KR-MRLL-3B-07 | SOL_24VDC | Южная Корея | SF2KR-MRLL-3B-07^SOL_24VDC^RIGHT KEY ESCAPE GL |  | 43510 | 40464.3 | 39159 | 34808 | 30457 | Доступно при минимальном заказе от ... шт.
A1700000270R |  | H2030000501 | SAFETY COMPONENT | SAFETY KEY SELECTOR SWITCHES | SF2KR SERIES | SF2KR-MRLL-3B-08 | SOL_24VDC | Южная Корея | SF2KR-MRLL-3B-08^SOL_24VDC^RIGHT KEY ESCAPE GL |  | 43510 | 40464.3 | 39159 | 34808 | 30457 | Доступно при минимальном заказе от ... шт.
A1700000271R |  | H2030000502 | SAFETY COMPONENT | SAFETY KEY SELECTOR SWITCHES | SF2KR SERIES | SF2KR-MRLL-3B-09 | SOL_24VDC | Южная Корея | SF2KR-MRLL-3B-09^SOL_24VDC^RIGHT KEY ESCAPE GL |  | 43510 | 40464.3 | 39159 | 34808 | 30457 | Доступно при минимальном заказе от ... шт.
A1700000252R |  | H2030000483 | SAFETY COMPONENT | SAFETY KEY SELECTOR SWITCHES | SF2KR SERIES | SF2KR-MRLL-A2B | SOL_24VDC | Южная Корея | SF2KR-MRLL-A2B^SOL_24VDC^RIGHT KEY ESCAPE GL |  | 43510 | 40464.3 | 39159 | 34808 | 30457 | Доступно при минимальном заказе от ... шт.
A1700000253R |  | H2030000484 | SAFETY COMPONENT | SAFETY KEY SELECTOR SWITCHES | SF2KR SERIES | SF2KR-MRLL-A2B-01 | SOL_24VDC | Южная Корея | SF2KR-MRLL-A2B-01^SOL_24VDC^RIGHT KEY ESCAPE GL |  | 43510 | 40464.3 | 39159 | 34808 | 30457 | Доступно при минимальном заказе от ... шт.
A1700000254R |  | H2030000485 | SAFETY COMPONENT | SAFETY KEY SELECTOR SWITCHES | SF2KR SERIES | SF2KR-MRLL-A2B-02 | SOL_24VDC | Южная Корея | SF2KR-MRLL-A2B-02^SOL_24VDC^RIGHT KEY ESCAPE GL |  | 43510 | 40464.3 | 39159 | 34808 | 30457 | Доступно при минимальном заказе от ... шт.
A1700000255R |  | H2030000486 | SAFETY COMPONENT | SAFETY KEY SELECTOR SWITCHES | SF2KR SERIES | SF2KR-MRLL-A2B-03 | SOL_24VDC | Южная Корея | SF2KR-MRLL-A2B-03^SOL_24VDC^RIGHT KEY ESCAPE GL |  | 43510 | 40464.3 | 39159 | 34808 | 30457 | Доступно при минимальном заказе от ... шт.
A1700000256R |  | H2030000487 | SAFETY COMPONENT | SAFETY KEY SELECTOR SWITCHES | SF2KR SERIES | SF2KR-MRLL-A2B-04 | SOL_24VDC | Южная Корея | SF2KR-MRLL-A2B-04^SOL_24VDC^RIGHT KEY ESCAPE GL |  | 43510 | 40464.3 | 39159 | 34808 | 30457 | Доступно при минимальном заказе от ... шт.
A1700000257R |  | H2030000488 | SAFETY COMPONENT | SAFETY KEY SELECTOR SWITCHES | SF2KR SERIES | SF2KR-MRLL-A2B-05 | SOL_24VDC | Южная Корея | SF2KR-MRLL-A2B-05^SOL_24VDC^RIGHT KEY ESCAPE GL |  | 43510 | 40464.3 | 39159 | 34808 | 30457 | Доступно при минимальном заказе от ... шт.
A1700000258R |  | H2030000489 | SAFETY COMPONENT | SAFETY KEY SELECTOR SWITCHES | SF2KR SERIES | SF2KR-MRLL-A2B-06 | SOL_24VDC | Южная Корея | SF2KR-MRLL-A2B-06^SOL_24VDC^RIGHT KEY ESCAPE GL |  | 43510 | 40464.3 | 39159 | 34808 | 30457 | Доступно при минимальном заказе от ... шт.
A1700000259R |  | H2030000490 | SAFETY COMPONENT | SAFETY KEY SELECTOR SWITCHES | SF2KR SERIES | SF2KR-MRLL-A2B-07 | SOL_24VDC | Южная Корея | SF2KR-MRLL-A2B-07^SOL_24VDC^RIGHT KEY ESCAPE GL |  | 43510 | 40464.3 | 39159 | 34808 | 30457 | Доступно при минимальном заказе от ... шт.
A1700000260R |  | H2030000491 | SAFETY COMPONENT | SAFETY KEY SELECTOR SWITCHES | SF2KR SERIES | SF2KR-MRLL-A2B-08 | SOL_24VDC | Южная Корея | SF2KR-MRLL-A2B-08^SOL_24VDC^RIGHT KEY ESCAPE GL |  | 43510 | 40464.3 | 39159 | 34808 | 30457 | Доступно при минимальном заказе от ... шт.
A1700000261R |  | H2030000492 | SAFETY COMPONENT | SAFETY KEY SELECTOR SWITCHES | SF2KR SERIES | SF2KR-MRLL-A2B-09 | SOL_24VDC | Южная Корея | SF2KR-MRLL-A2B-09^SOL_24VDC^RIGHT KEY ESCAPE GL |  | 43510 | 40464.3 | 39159 | 34808 | 30457 | Доступно при минимальном заказе от ... шт.
A1700000242R |  | H2030000333 | SAFETY COMPONENT | SAFETY KEY SELECTOR SWITCHES | SF2KR SERIES | SF2KR-MRLR-2A2B | SOL_24VDC | Южная Корея | SF2KR-MRLR-2A2B^SOL_24VDC^RIGHT KEY ESCAPE GL |  | 44370 | 41264.1 | 39933 | 35496 | 31059 | Доступно при минимальном заказе от ... шт.
A1700000243R |  | H2030000474 | SAFETY COMPONENT | SAFETY KEY SELECTOR SWITCHES | SF2KR SERIES | SF2KR-MRLR-2A2B-01 | SOL_24VDC | Южная Корея | SF2KR-MRLR-2A2B-01^SOL_24VDC^RIGHT KEY ESCAPE GL |  | 44370 | 41264.1 | 39933 | 35496 | 31059 | Доступно при минимальном заказе от ... шт.
A1700000244R |  | H2030000475 | SAFETY COMPONENT | SAFETY KEY SELECTOR SWITCHES | SF2KR SERIES | SF2KR-MRLR-2A2B-02 | SOL_24VDC | Южная Корея | SF2KR-MRLR-2A2B-02^SOL_24VDC^RIGHT KEY ESCAPE GL |  | 44370 | 41264.1 | 39933 | 35496 | 31059 | Доступно при минимальном заказе от ... шт.
A1700000245R |  | H2030000476 | SAFETY COMPONENT | SAFETY KEY SELECTOR SWITCHES | SF2KR SERIES | SF2KR-MRLR-2A2B-03 | SOL_24VDC | Южная Корея | SF2KR-MRLR-2A2B-03^SOL_24VDC^RIGHT KEY ESCAPE GL |  | 44370 | 41264.1 | 39933 | 35496 | 31059 | Доступно при минимальном заказе от ... шт.
A1700000246R |  | H2030000477 | SAFETY COMPONENT | SAFETY KEY SELECTOR SWITCHES | SF2KR SERIES | SF2KR-MRLR-2A2B-04 | SOL_24VDC | Южная Корея | SF2KR-MRLR-2A2B-04^SOL_24VDC^RIGHT KEY ESCAPE GL |  | 44370 | 41264.1 | 39933 | 35496 | 31059 | Доступно при минимальном заказе от ... шт.
A1700000247R |  | H2030000478 | SAFETY COMPONENT | SAFETY KEY SELECTOR SWITCHES | SF2KR SERIES | SF2KR-MRLR-2A2B-05 | SOL_24VDC | Южная Корея | SF2KR-MRLR-2A2B-05^SOL_24VDC^RIGHT KEY ESCAPE GL |  | 44370 | 41264.1 | 39933 | 35496 | 31059 | Доступно при минимальном заказе от ... шт.
A1700000248R |  | H2030000479 | SAFETY COMPONENT | SAFETY KEY SELECTOR SWITCHES | SF2KR SERIES | SF2KR-MRLR-2A2B-06 | SOL_24VDC | Южная Корея | SF2KR-MRLR-2A2B-06^SOL_24VDC^RIGHT KEY ESCAPE GL |  | 44370 | 41264.1 | 39933 | 35496 | 31059 | Доступно при минимальном заказе от ... шт.
A1700000249R |  | H2030000480 | SAFETY COMPONENT | SAFETY KEY SELECTOR SWITCHES | SF2KR SERIES | SF2KR-MRLR-2A2B-07 | SOL_24VDC | Южная Корея | SF2KR-MRLR-2A2B-07^SOL_24VDC^RIGHT KEY ESCAPE GL |  | 44370 | 41264.1 | 39933 | 35496 | 31059 | Доступно при минимальном заказе от ... шт.
A1700000250R |  | H2030000481 | SAFETY COMPONENT | SAFETY KEY SELECTOR SWITCHES | SF2KR SERIES | SF2KR-MRLR-2A2B-08 | SOL_24VDC | Южная Корея | SF2KR-MRLR-2A2B-08^SOL_24VDC^RIGHT KEY ESCAPE GL |  | 44370 | 41264.1 | 39933 | 35496 | 31059 | Доступно при минимальном заказе от ... шт.
A1700000251R |  | H2030000482 | SAFETY COMPONENT | SAFETY KEY SELECTOR SWITCHES | SF2KR SERIES | SF2KR-MRLR-2A2B-09 | SOL_24VDC | Южная Корея | SF2KR-MRLR-2A2B-09^SOL_24VDC^RIGHT KEY ESCAPE GL |  | 44370 | 41264.1 | 39933 | 35496 | 31059 | Доступно при минимальном заказе от ... шт.
A1700000232R |  | H2030000464 | SAFETY COMPONENT | SAFETY KEY SELECTOR SWITCHES | SF2KR SERIES | SF2KR-MRLR-3B | SOL_24VDC | Южная Корея | SF2KR-MRLR-3B^SOL_24VDC^RIGHT KEY ESCAPE GL |  | 43510 | 40464.3 | 39159 | 34808 | 30457 | Доступно при минимальном заказе от ... шт.
A1700000233R |  | H2030000465 | SAFETY COMPONENT | SAFETY KEY SELECTOR SWITCHES | SF2KR SERIES | SF2KR-MRLR-3B-01 | SOL_24VDC | Южная Корея | SF2KR-MRLR-3B-01^SOL_24VDC^RIGHT KEY ESCAPE GL |  | 43510 | 40464.3 | 39159 | 34808 | 30457 | Доступно при минимальном заказе от ... шт.
A1700000234R |  | H2030000466 | SAFETY COMPONENT | SAFETY KEY SELECTOR SWITCHES | SF2KR SERIES | SF2KR-MRLR-3B-02 | SOL_24VDC | Южная Корея | SF2KR-MRLR-3B-02^SOL_24VDC^RIGHT KEY ESCAPE GL |  | 43510 | 40464.3 | 39159 | 34808 | 30457 | Доступно при минимальном заказе от ... шт.
A1700000235R |  | H2030000467 | SAFETY COMPONENT | SAFETY KEY SELECTOR SWITCHES | SF2KR SERIES | SF2KR-MRLR-3B-03 | SOL_24VDC | Южная Корея | SF2KR-MRLR-3B-03^SOL_24VDC^RIGHT KEY ESCAPE GL |  | 43510 | 40464.3 | 39159 | 34808 | 30457 | Доступно при минимальном заказе от ... шт.
A1700000236R |  | H2030000468 | SAFETY COMPONENT | SAFETY KEY SELECTOR SWITCHES | SF2KR SERIES | SF2KR-MRLR-3B-04 | SOL_24VDC | Южная Корея | SF2KR-MRLR-3B-04^SOL_24VDC^RIGHT KEY ESCAPE GL |  | 43510 | 40464.3 | 39159 | 34808 | 30457 | Доступно при минимальном заказе от ... шт.
A1700000237R |  | H2030000469 | SAFETY COMPONENT | SAFETY KEY SELECTOR SWITCHES | SF2KR SERIES | SF2KR-MRLR-3B-05 | SOL_24VDC | Южная Корея | SF2KR-MRLR-3B-05^SOL_24VDC^RIGHT KEY ESCAPE GL |  | 43510 | 40464.3 | 39159 | 34808 | 30457 | Доступно при минимальном заказе от ... шт.
A1700000238R |  | H2030000470 | SAFETY COMPONENT | SAFETY KEY SELECTOR SWITCHES | SF2KR SERIES | SF2KR-MRLR-3B-06 | SOL_24VDC | Южная Корея | SF2KR-MRLR-3B-06^SOL_24VDC^RIGHT KEY ESCAPE GL |  | 43510 | 40464.3 | 39159 | 34808 | 30457 | Доступно при минимальном заказе от ... шт.
A1700000239R |  | H2030000471 | SAFETY COMPONENT | SAFETY KEY SELECTOR SWITCHES | SF2KR SERIES | SF2KR-MRLR-3B-07 | SOL_24VDC | Южная Корея | SF2KR-MRLR-3B-07^SOL_24VDC^RIGHT KEY ESCAPE GL |  | 43510 | 40464.3 | 39159 | 34808 | 30457 | Доступно при минимальном заказе от ... шт.
A1700000240R |  | H2030000472 | SAFETY COMPONENT | SAFETY KEY SELECTOR SWITCHES | SF2KR SERIES | SF2KR-MRLR-3B-08 | SOL_24VDC | Южная Корея | SF2KR-MRLR-3B-08^SOL_24VDC^RIGHT KEY ESCAPE GL |  | 43510 | 40464.3 | 39159 | 34808 | 30457 | Доступно при минимальном заказе от ... шт.
A1700000241R |  | H2030000473 | SAFETY COMPONENT | SAFETY KEY SELECTOR SWITCHES | SF2KR SERIES | SF2KR-MRLR-3B-09 | SOL_24VDC | Южная Корея | SF2KR-MRLR-3B-09^SOL_24VDC^RIGHT KEY ESCAPE GL |  | 43510 | 40464.3 | 39159 | 34808 | 30457 | Доступно при минимальном заказе от ... шт.
A1700000222R |  | H2030000454 | SAFETY COMPONENT | SAFETY KEY SELECTOR SWITCHES | SF2KR SERIES | SF2KR-MRLR-A2B | SOL_24VDC | Южная Корея | SF2KR-MRLR-A2B^SOL_24VDC^RIGHT KEY ESCAPE GL |  | 43510 | 40464.3 | 39159 | 34808 | 30457 | Доступно при минимальном заказе от ... шт.
A1700000223R |  | H2030000455 | SAFETY COMPONENT | SAFETY KEY SELECTOR SWITCHES | SF2KR SERIES | SF2KR-MRLR-A2B-01 | SOL_24VDC | Южная Корея | SF2KR-MRLR-A2B-01^SOL_24VDC^RIGHT KEY ESCAPE GL |  | 43510 | 40464.3 | 39159 | 34808 | 30457 | Доступно при минимальном заказе от ... шт.
A1700000224R |  | H2030000456 | SAFETY COMPONENT | SAFETY KEY SELECTOR SWITCHES | SF2KR SERIES | SF2KR-MRLR-A2B-02 | SOL_24VDC | Южная Корея | SF2KR-MRLR-A2B-02^SOL_24VDC^RIGHT KEY ESCAPE GL |  | 43510 | 40464.3 | 39159 | 34808 | 30457 | Доступно при минимальном заказе от ... шт.
A1700000225R |  | H2030000457 | SAFETY COMPONENT | SAFETY KEY SELECTOR SWITCHES | SF2KR SERIES | SF2KR-MRLR-A2B-03 | SOL_24VDC | Южная Корея | SF2KR-MRLR-A2B-03^SOL_24VDC^RIGHT KEY ESCAPE GL |  | 43510 | 40464.3 | 39159 | 34808 | 30457 | Доступно при минимальном заказе от ... шт.
A1700000226R |  | H2030000458 | SAFETY COMPONENT | SAFETY KEY SELECTOR SWITCHES | SF2KR SERIES | SF2KR-MRLR-A2B-04 | SOL_24VDC | Южная Корея | SF2KR-MRLR-A2B-04^SOL_24VDC^RIGHT KEY ESCAPE GL |  | 43510 | 40464.3 | 39159 | 34808 | 30457 | Доступно при минимальном заказе от ... шт.
A1700000227R |  | H2030000459 | SAFETY COMPONENT | SAFETY KEY SELECTOR SWITCHES | SF2KR SERIES | SF2KR-MRLR-A2B-05 | SOL_24VDC | Южная Корея | SF2KR-MRLR-A2B-05^SOL_24VDC^RIGHT KEY ESCAPE GL |  | 43510 | 40464.3 | 39159 | 34808 | 30457 | Доступно при минимальном заказе от ... шт.
A1700000228R |  | H2030000460 | SAFETY COMPONENT | SAFETY KEY SELECTOR SWITCHES | SF2KR SERIES | SF2KR-MRLR-A2B-06 | SOL_24VDC | Южная Корея | SF2KR-MRLR-A2B-06^SOL_24VDC^RIGHT KEY ESCAPE GL |  | 43510 | 40464.3 | 39159 | 34808 | 30457 | Доступно при минимальном заказе от ... шт.
A1700000229R |  | H2030000461 | SAFETY COMPONENT | SAFETY KEY SELECTOR SWITCHES | SF2KR SERIES | SF2KR-MRLR-A2B-07 | SOL_24VDC | Южная Корея | SF2KR-MRLR-A2B-07^SOL_24VDC^RIGHT KEY ESCAPE GL |  | 43510 | 40464.3 | 39159 | 34808 | 30457 | Доступно при минимальном заказе от ... шт.
A1700000230R |  | H2030000462 | SAFETY COMPONENT | SAFETY KEY SELECTOR SWITCHES | SF2KR SERIES | SF2KR-MRLR-A2B-08 | SOL_24VDC | Южная Корея | SF2KR-MRLR-A2B-08^SOL_24VDC^RIGHT KEY ESCAPE GL |  | 43510 | 40464.3 | 39159 | 34808 | 30457 | Доступно при минимальном заказе от ... шт.
A1700000231R |  | H2030000463 | SAFETY COMPONENT | SAFETY KEY SELECTOR SWITCHES | SF2KR SERIES | SF2KR-MRLR-A2B-09 | SOL_24VDC | Южная Корея | SF2KR-MRLR-A2B-09^SOL_24VDC^RIGHT KEY ESCAPE GL |  | 43510 | 40464.3 | 39159 | 34808 | 30457 | Доступно при минимальном заказе от ... шт.
A1700000332R |  | H2030000563 | SAFETY COMPONENT | SAFETY KEY SELECTOR SWITCHES | SF2KR SERIES | SF2KR-MRRR-2A2B | SOL_24VDC | Южная Корея | SF2KR-MRRR-2A2B^SOL_24VDC^RIGHT KEY ESCAPE GL |  | 44370 | 41264.1 | 39933 | 35496 | 31059 | Доступно при минимальном заказе от ... шт.
A1700000333R |  | H2030000564 | SAFETY COMPONENT | SAFETY KEY SELECTOR SWITCHES | SF2KR SERIES | SF2KR-MRRR-2A2B-01 | SOL_24VDC | Южная Корея | SF2KR-MRRR-2A2B-01^SOL_24VDC^RIGHT KEY ESCAPE GL |  | 44370 | 41264.1 | 39933 | 35496 | 31059 | Доступно при минимальном заказе от ... шт.
A1700000334R |  | H2030000565 | SAFETY COMPONENT | SAFETY KEY SELECTOR SWITCHES | SF2KR SERIES | SF2KR-MRRR-2A2B-02 | SOL_24VDC | Южная Корея | SF2KR-MRRR-2A2B-02^SOL_24VDC^RIGHT KEY ESCAPE GL |  | 44370 | 41264.1 | 39933 | 35496 | 31059 | Доступно при минимальном заказе от ... шт.
A1700000335R |  | H2030000566 | SAFETY COMPONENT | SAFETY KEY SELECTOR SWITCHES | SF2KR SERIES | SF2KR-MRRR-2A2B-03 | SOL_24VDC | Южная Корея | SF2KR-MRRR-2A2B-03^SOL_24VDC^RIGHT KEY ESCAPE GL |  | 44370 | 41264.1 | 39933 | 35496 | 31059 | Доступно при минимальном заказе от ... шт.
A1700000336R |  | H2030000567 | SAFETY COMPONENT | SAFETY KEY SELECTOR SWITCHES | SF2KR SERIES | SF2KR-MRRR-2A2B-04 | SOL_24VDC | Южная Корея | SF2KR-MRRR-2A2B-04^SOL_24VDC^RIGHT KEY ESCAPE GL |  | 44370 | 41264.1 | 39933 | 35496 | 31059 | Доступно при минимальном заказе от ... шт.
A1700000337R |  | H2030000568 | SAFETY COMPONENT | SAFETY KEY SELECTOR SWITCHES | SF2KR SERIES | SF2KR-MRRR-2A2B-05 | SOL_24VDC | Южная Корея | SF2KR-MRRR-2A2B-05^SOL_24VDC^RIGHT KEY ESCAPE GL |  | 44370 | 41264.1 | 39933 | 35496 | 31059 | Доступно при минимальном заказе от ... шт.
A1700000338R |  | H2030000569 | SAFETY COMPONENT | SAFETY KEY SELECTOR SWITCHES | SF2KR SERIES | SF2KR-MRRR-2A2B-06 | SOL_24VDC | Южная Корея | SF2KR-MRRR-2A2B-06^SOL_24VDC^RIGHT KEY ESCAPE GL |  | 44370 | 41264.1 | 39933 | 35496 | 31059 | Доступно при минимальном заказе от ... шт.
A1700000339R |  | H2030000570 | SAFETY COMPONENT | SAFETY KEY SELECTOR SWITCHES | SF2KR SERIES | SF2KR-MRRR-2A2B-07 | SOL_24VDC | Южная Корея | SF2KR-MRRR-2A2B-07^SOL_24VDC^RIGHT KEY ESCAPE GL |  | 44370 | 41264.1 | 39933 | 35496 | 31059 | Доступно при минимальном заказе от ... шт.
A1700000340R |  | H2030000571 | SAFETY COMPONENT | SAFETY KEY SELECTOR SWITCHES | SF2KR SERIES | SF2KR-MRRR-2A2B-08 | SOL_24VDC | Южная Корея | SF2KR-MRRR-2A2B-08^SOL_24VDC^RIGHT KEY ESCAPE GL |  | 44370 | 41264.1 | 39933 | 35496 | 31059 | Доступно при минимальном заказе от ... шт.
A1700000341R |  | H2030000572 | SAFETY COMPONENT | SAFETY KEY SELECTOR SWITCHES | SF2KR SERIES | SF2KR-MRRR-2A2B-09 | SOL_24VDC | Южная Корея | SF2KR-MRRR-2A2B-09^SOL_24VDC^RIGHT KEY ESCAPE GL |  | 44370 | 41264.1 | 39933 | 35496 | 31059 | Доступно при минимальном заказе от ... шт.
A1700000322R |  | H2030000553 | SAFETY COMPONENT | SAFETY KEY SELECTOR SWITCHES | SF2KR SERIES | SF2KR-MRRR-3B | SOL_24VDC | Южная Корея | SF2KR-MRRR-3B^SOL_24VDC^RIGHT KEY ESCAPE GL |  | 43510 | 40464.3 | 39159 | 34808 | 30457 | Доступно при минимальном заказе от ... шт.
A1700000323R |  | H2030000554 | SAFETY COMPONENT | SAFETY KEY SELECTOR SWITCHES | SF2KR SERIES | SF2KR-MRRR-3B-01 | SOL_24VDC | Южная Корея | SF2KR-MRRR-3B-01^SOL_24VDC^RIGHT KEY ESCAPE GL |  | 43510 | 40464.3 | 39159 | 34808 | 30457 | Доступно при минимальном заказе от ... шт.
A1700000324R |  | H2030000555 | SAFETY COMPONENT | SAFETY KEY SELECTOR SWITCHES | SF2KR SERIES | SF2KR-MRRR-3B-02 | SOL_24VDC | Южная Корея | SF2KR-MRRR-3B-02^SOL_24VDC^RIGHT KEY ESCAPE GL |  | 43510 | 40464.3 | 39159 | 34808 | 30457 | Доступно при минимальном заказе от ... шт.
A1700000325R |  | H2030000556 | SAFETY COMPONENT | SAFETY KEY SELECTOR SWITCHES | SF2KR SERIES | SF2KR-MRRR-3B-03 | SOL_24VDC | Южная Корея | SF2KR-MRRR-3B-03^SOL_24VDC^RIGHT KEY ESCAPE GL |  | 43510 | 40464.3 | 39159 | 34808 | 30457 | Доступно при минимальном заказе от ... шт.
A1700000326R |  | H2030000557 | SAFETY COMPONENT | SAFETY KEY SELECTOR SWITCHES | SF2KR SERIES | SF2KR-MRRR-3B-04 | SOL_24VDC | Южная Корея | SF2KR-MRRR-3B-04^SOL_24VDC^RIGHT KEY ESCAPE GL |  | 43510 | 40464.3 | 39159 | 34808 | 30457 | Доступно при минимальном заказе от ... шт.
A1700000327R |  | H2030000558 | SAFETY COMPONENT | SAFETY KEY SELECTOR SWITCHES | SF2KR SERIES | SF2KR-MRRR-3B-05 | SOL_24VDC | Южная Корея | SF2KR-MRRR-3B-05^SOL_24VDC^RIGHT KEY ESCAPE GL |  | 43510 | 40464.3 | 39159 | 34808 | 30457 | Доступно при минимальном заказе от ... шт.
A1700000328R |  | H2030000559 | SAFETY COMPONENT | SAFETY KEY SELECTOR SWITCHES | SF2KR SERIES | SF2KR-MRRR-3B-06 | SOL_24VDC | Южная Корея | SF2KR-MRRR-3B-06^SOL_24VDC^RIGHT KEY ESCAPE GL |  | 43510 | 40464.3 | 39159 | 34808 | 30457 | Доступно при минимальном заказе от ... шт.
A1700000329R |  | H2030000560 | SAFETY COMPONENT | SAFETY KEY SELECTOR SWITCHES | SF2KR SERIES | SF2KR-MRRR-3B-07 | SOL_24VDC | Южная Корея | SF2KR-MRRR-3B-07^SOL_24VDC^RIGHT KEY ESCAPE GL |  | 43510 | 40464.3 | 39159 | 34808 | 30457 | Доступно при минимальном заказе от ... шт.
A1700000330R |  | H2030000561 | SAFETY COMPONENT | SAFETY KEY SELECTOR SWITCHES | SF2KR SERIES | SF2KR-MRRR-3B-08 | SOL_24VDC | Южная Корея | SF2KR-MRRR-3B-08^SOL_24VDC^RIGHT KEY ESCAPE GL |  | 43510 | 40464.3 | 39159 | 34808 | 30457 | Доступно при минимальном заказе от ... шт.
A1700000331R |  | H2030000562 | SAFETY COMPONENT | SAFETY KEY SELECTOR SWITCHES | SF2KR SERIES | SF2KR-MRRR-3B-09 | SOL_24VDC | Южная Корея | SF2KR-MRRR-3B-09^SOL_24VDC^RIGHT KEY ESCAPE GL |  | 43510 | 40464.3 | 39159 | 34808 | 30457 | Доступно при минимальном заказе от ... шт.
A1700000312R |  | H2030000543 | SAFETY COMPONENT | SAFETY KEY SELECTOR SWITCHES | SF2KR SERIES | SF2KR-MRRR-A2B | SOL_24VDC | Южная Корея | SF2KR-MRRR-A2B^SOL_24VDC^RIGHT KEY ESCAPE GL |  | 43510 | 40464.3 | 39159 | 34808 | 30457 | Доступно при минимальном заказе от ... шт.
A1700000313R |  | H2030000544 | SAFETY COMPONENT | SAFETY KEY SELECTOR SWITCHES | SF2KR SERIES | SF2KR-MRRR-A2B-01 | SOL_24VDC | Южная Корея | SF2KR-MRRR-A2B-01^SOL_24VDC^RIGHT KEY ESCAPE GL |  | 43510 | 40464.3 | 39159 | 34808 | 30457 | Доступно при минимальном заказе от ... шт.
A1700000314R |  | H2030000545 | SAFETY COMPONENT | SAFETY KEY SELECTOR SWITCHES | SF2KR SERIES | SF2KR-MRRR-A2B-02 | SOL_24VDC | Южная Корея | SF2KR-MRRR-A2B-02^SOL_24VDC^RIGHT KEY ESCAPE GL |  | 43510 | 40464.3 | 39159 | 34808 | 30457 | Доступно при минимальном заказе от ... шт.
A1700000315R |  | H2030000546 | SAFETY COMPONENT | SAFETY KEY SELECTOR SWITCHES | SF2KR SERIES | SF2KR-MRRR-A2B-03 | SOL_24VDC | Южная Корея | SF2KR-MRRR-A2B-03^SOL_24VDC^RIGHT KEY ESCAPE GL |  | 43510 | 40464.3 | 39159 | 34808 | 30457 | Доступно при минимальном заказе от ... шт.
A1700000316R |  | H2030000547 | SAFETY COMPONENT | SAFETY KEY SELECTOR SWITCHES | SF2KR SERIES | SF2KR-MRRR-A2B-04 | SOL_24VDC | Южная Корея | SF2KR-MRRR-A2B-04^SOL_24VDC^RIGHT KEY ESCAPE GL |  | 43510 | 40464.3 | 39159 | 34808 | 30457 | Доступно при минимальном заказе от ... шт.
A1700000317R |  | H2030000548 | SAFETY COMPONENT | SAFETY KEY SELECTOR SWITCHES | SF2KR SERIES | SF2KR-MRRR-A2B-05 | SOL_24VDC | Южная Корея | SF2KR-MRRR-A2B-05^SOL_24VDC^RIGHT KEY ESCAPE GL |  | 43510 | 40464.3 | 39159 | 34808 | 30457 | Доступно при минимальном заказе от ... шт.
A1700000318R |  | H2030000549 | SAFETY COMPONENT | SAFETY KEY SELECTOR SWITCHES | SF2KR SERIES | SF2KR-MRRR-A2B-06 | SOL_24VDC | Южная Корея | SF2KR-MRRR-A2B-06^SOL_24VDC^RIGHT KEY ESCAPE GL |  | 43510 | 40464.3 | 39159 | 34808 | 30457 | Доступно при минимальном заказе от ... шт.
A1700000319R |  | H2030000550 | SAFETY COMPONENT | SAFETY KEY SELECTOR SWITCHES | SF2KR SERIES | SF2KR-MRRR-A2B-07 | SOL_24VDC | Южная Корея | SF2KR-MRRR-A2B-07^SOL_24VDC^RIGHT KEY ESCAPE GL |  | 43510 | 40464.3 | 39159 | 34808 | 30457 | Доступно при минимальном заказе от ... шт.
A1700000320R |  | H2030000551 | SAFETY COMPONENT | SAFETY KEY SELECTOR SWITCHES | SF2KR SERIES | SF2KR-MRRR-A2B-08 | SOL_24VDC | Южная Корея | SF2KR-MRRR-A2B-08^SOL_24VDC^RIGHT KEY ESCAPE GL |  | 43510 | 40464.3 | 39159 | 34808 | 30457 | Доступно при минимальном заказе от ... шт.
A1700000321R |  | H2030000552 | SAFETY COMPONENT | SAFETY KEY SELECTOR SWITCHES | SF2KR SERIES | SF2KR-MRRR-A2B-09 | SOL_24VDC | Южная Корея | SF2KR-MRRR-A2B-09^SOL_24VDC^RIGHT KEY ESCAPE GL |  | 43510 | 40464.3 | 39159 | 34808 | 30457 | Доступно при минимальном заказе от ... шт.
H8141000001R |  | H8141000001 | SAFETY COMPONENT | SAFETY KEY SELECTOR SWITCHES | SF2KR SERIES | SF2KR-NP1 | V1-NAME PLATE | Южная Корея | SF2KR-NP1^V1-NAME PLATE^ |  | 960 | 892.8 | 864 | 768 | 672 | Доступно при минимальном заказе от ... шт.
H8141000002R |  | H8141000002 | SAFETY COMPONENT | SAFETY KEY SELECTOR SWITCHES | SF2KR SERIES | SF2KR-NP2 | V1-NAME PLATE | Южная Корея | SF2KR-NP2^V1-NAME PLATE^ |  | 960 | 892.8 | 864 | 768 | 672 | Доступно при минимальном заказе от ... шт.
H8141000003R |  | H8141000003 | SAFETY COMPONENT | SAFETY KEY SELECTOR SWITCHES | SF2KR SERIES | SF2KR-NP3 | V1-NAME PLATE | Южная Корея | SF2KR-NP3^V1-NAME PLATE^ |  | 960 | 892.8 | 864 | 768 | 672 | Доступно при минимальном заказе от ... шт.
H8141000004R |  | H8141000004 | SAFETY COMPONENT | SAFETY KEY SELECTOR SWITCHES | SF2KR SERIES | SF2KR-NP4 | V1-NAME PLATE | Южная Корея | SF2KR-NP4^V1-NAME PLATE^ |  | 960 | 892.8 | 864 | 768 | 672 | Доступно при минимальном заказе от ... шт.
A1700000152R |  | H2030000384 | SAFETY COMPONENT | SAFETY KEY SELECTOR SWITCHES | SF2KR SERIES | SF2KR-RL-2A2B | NO SOL | Южная Корея | SF2KR-RL-2A2B^NO SOL^RIGHT KEY ESCAPE GL |  | 22210 | 20655.3 | 19989 | 17768 | 15547 | Доступно при минимальном заказе от ... шт.
A1700000153R |  | H2030000385 | SAFETY COMPONENT | SAFETY KEY SELECTOR SWITCHES | SF2KR SERIES | SF2KR-RL-2A2B-01 | NO SOL | Южная Корея | SF2KR-RL-2A2B-01^NO SOL^RIGHT KEY ESCAPE GL |  | 22210 | 20655.3 | 19989 | 17768 | 15547 | Доступно при минимальном заказе от ... шт.
A1700000154R |  | H2030000386 | SAFETY COMPONENT | SAFETY KEY SELECTOR SWITCHES | SF2KR SERIES | SF2KR-RL-2A2B-02 | NO SOL | Южная Корея | SF2KR-RL-2A2B-02^NO SOL^RIGHT KEY ESCAPE GL |  | 22210 | 20655.3 | 19989 | 17768 | 15547 | Доступно при минимальном заказе от ... шт.
A1700000155R |  | H2030000387 | SAFETY COMPONENT | SAFETY KEY SELECTOR SWITCHES | SF2KR SERIES | SF2KR-RL-2A2B-03 | NO SOL | Южная Корея | SF2KR-RL-2A2B-03^NO SOL^RIGHT KEY ESCAPE GL |  | 22210 | 20655.3 | 19989 | 17768 | 15547 | Доступно при минимальном заказе от ... шт.
A1700000156R |  | H2030000388 | SAFETY COMPONENT | SAFETY KEY SELECTOR SWITCHES | SF2KR SERIES | SF2KR-RL-2A2B-04 | NO SOL | Южная Корея | SF2KR-RL-2A2B-04^NO SOL^RIGHT KEY ESCAPE GL |  | 22210 | 20655.3 | 19989 | 17768 | 15547 | Доступно при минимальном заказе от ... шт.
A1700000157R |  | H2030000389 | SAFETY COMPONENT | SAFETY KEY SELECTOR SWITCHES | SF2KR SERIES | SF2KR-RL-2A2B-05 | NO SOL | Южная Корея | SF2KR-RL-2A2B-05^NO SOL^RIGHT KEY ESCAPE GL |  | 22210 | 20655.3 | 19989 | 17768 | 15547 | Доступно при минимальном заказе от ... шт.
A1700000158R |  | H2030000390 | SAFETY COMPONENT | SAFETY KEY SELECTOR SWITCHES | SF2KR SERIES | SF2KR-RL-2A2B-06 | NO SOL | Южная Корея | SF2KR-RL-2A2B-06^NO SOL^RIGHT KEY ESCAPE GL |  | 22210 | 20655.3 | 19989 | 17768 | 15547 | Доступно при минимальном заказе от ... шт.
A1700000159R |  | H2030000391 | SAFETY COMPONENT | SAFETY KEY SELECTOR SWITCHES | SF2KR SERIES | SF2KR-RL-2A2B-07 | NO SOL | Южная Корея | SF2KR-RL-2A2B-07^NO SOL^RIGHT KEY ESCAPE GL |  | 22210 | 20655.3 | 19989 | 17768 | 15547 | Доступно при минимальном заказе от ... шт.
A1700000160R |  | H2030000392 | SAFETY COMPONENT | SAFETY KEY SELECTOR SWITCHES | SF2KR SERIES | SF2KR-RL-2A2B-08 | NO SOL | Южная Корея | SF2KR-RL-2A2B-08^NO SOL^RIGHT KEY ESCAPE GL |  | 22210 | 20655.3 | 19989 | 17768 | 15547 | Доступно при минимальном заказе от ... шт.
A1700000161R |  | H2030000393 | SAFETY COMPONENT | SAFETY KEY SELECTOR SWITCHES | SF2KR SERIES | SF2KR-RL-2A2B-09 | NO SOL | Южная Корея | SF2KR-RL-2A2B-09^NO SOL^RIGHT KEY ESCAPE GL |  | 22210 | 20655.3 | 19989 | 17768 | 15547 | Доступно при минимальном заказе от ... шт.
A1700000142R |  | H2030000374 | SAFETY COMPONENT | SAFETY KEY SELECTOR SWITCHES | SF2KR SERIES | SF2KR-RL-3B | NO SOL | Южная Корея | SF2KR-RL-3B^NO SOL^RIGHT KEY ESCAPE GL |  | 21310 | 19818.3 | 19179 | 17048 | 14917 | Доступно при минимальном заказе от ... шт.
A1700000143R |  | H2030000375 | SAFETY COMPONENT | SAFETY KEY SELECTOR SWITCHES | SF2KR SERIES | SF2KR-RL-3B-01 | NO SOL | Южная Корея | SF2KR-RL-3B-01^NO SOL^RIGHT KEY ESCAPE GL |  | 21310 | 19818.3 | 19179 | 17048 | 14917 | Доступно при минимальном заказе от ... шт.
A1700000144R |  | H2030000376 | SAFETY COMPONENT | SAFETY KEY SELECTOR SWITCHES | SF2KR SERIES | SF2KR-RL-3B-02 | NO SOL | Южная Корея | SF2KR-RL-3B-02^NO SOL^RIGHT KEY ESCAPE GL |  | 21310 | 19818.3 | 19179 | 17048 | 14917 | Доступно при минимальном заказе от ... шт.
A1700000145R |  | H2030000377 | SAFETY COMPONENT | SAFETY KEY SELECTOR SWITCHES | SF2KR SERIES | SF2KR-RL-3B-03 | NO SOL | Южная Корея | SF2KR-RL-3B-03^NO SOL^RIGHT KEY ESCAPE GL |  | 21310 | 19818.3 | 19179 | 17048 | 14917 | Доступно при минимальном заказе от ... шт.
A1700000146R |  | H2030000378 | SAFETY COMPONENT | SAFETY KEY SELECTOR SWITCHES | SF2KR SERIES | SF2KR-RL-3B-04 | NO SOL | Южная Корея | SF2KR-RL-3B-04^NO SOL^RIGHT KEY ESCAPE GL |  | 21310 | 19818.3 | 19179 | 17048 | 14917 | Доступно при минимальном заказе от ... шт.
A1700000147R |  | H2030000379 | SAFETY COMPONENT | SAFETY KEY SELECTOR SWITCHES | SF2KR SERIES | SF2KR-RL-3B-05 | NO SOL | Южная Корея | SF2KR-RL-3B-05^NO SOL^RIGHT KEY ESCAPE GL |  | 21310 | 19818.3 | 19179 | 17048 | 14917 | Доступно при минимальном заказе от ... шт.
A1700000148R |  | H2030000380 | SAFETY COMPONENT | SAFETY KEY SELECTOR SWITCHES | SF2KR SERIES | SF2KR-RL-3B-06 | NO SOL | Южная Корея | SF2KR-RL-3B-06^NO SOL^RIGHT KEY ESCAPE GL |  | 21310 | 19818.3 | 19179 | 17048 | 14917 | Доступно при минимальном заказе от ... шт.
A1700000149R |  | H2030000381 | SAFETY COMPONENT | SAFETY KEY SELECTOR SWITCHES | SF2KR SERIES | SF2KR-RL-3B-07 | NO SOL | Южная Корея | SF2KR-RL-3B-07^NO SOL^RIGHT KEY ESCAPE GL |  | 21310 | 19818.3 | 19179 | 17048 | 14917 | Доступно при минимальном заказе от ... шт.
A1700000150R |  | H2030000382 | SAFETY COMPONENT | SAFETY KEY SELECTOR SWITCHES | SF2KR SERIES | SF2KR-RL-3B-08 | NO SOL | Южная Корея | SF2KR-RL-3B-08^NO SOL^RIGHT KEY ESCAPE GL |  | 21310 | 19818.3 | 19179 | 17048 | 14917 | Доступно при минимальном заказе от ... шт.
A1700000151R |  | H2030000383 | SAFETY COMPONENT | SAFETY KEY SELECTOR SWITCHES | SF2KR SERIES | SF2KR-RL-3B-09 | NO SOL | Южная Корея | SF2KR-RL-3B-09^NO SOL^RIGHT KEY ESCAPE GL |  | 21310 | 19818.3 | 19179 | 17048 | 14917 | Доступно при минимальном заказе от ... шт.
A1700000132R |  | H2030000364 | SAFETY COMPONENT | SAFETY KEY SELECTOR SWITCHES | SF2KR SERIES | SF2KR-RL-A2B | NO SOL | Южная Корея | SF2KR-RL-A2B^NO SOL^RIGHT KEY ESCAPE GL |  | 21310 | 19818.3 | 19179 | 17048 | 14917 | Доступно при минимальном заказе от ... шт.
A1700000133R |  | H2030000365 | SAFETY COMPONENT | SAFETY KEY SELECTOR SWITCHES | SF2KR SERIES | SF2KR-RL-A2B-01 | NO SOL | Южная Корея | SF2KR-RL-A2B-01^NO SOL^RIGHT KEY ESCAPE GL |  | 21310 | 19818.3 | 19179 | 17048 | 14917 | Доступно при минимальном заказе от ... шт.
A1700000134R |  | H2030000366 | SAFETY COMPONENT | SAFETY KEY SELECTOR SWITCHES | SF2KR SERIES | SF2KR-RL-A2B-02 | NO SOL | Южная Корея | SF2KR-RL-A2B-02^NO SOL^RIGHT KEY ESCAPE GL |  | 21310 | 19818.3 | 19179 | 17048 | 14917 | Доступно при минимальном заказе от ... шт.
A1700000135R |  | H2030000367 | SAFETY COMPONENT | SAFETY KEY SELECTOR SWITCHES | SF2KR SERIES | SF2KR-RL-A2B-03 | NO SOL | Южная Корея | SF2KR-RL-A2B-03^NO SOL^RIGHT KEY ESCAPE GL |  | 21310 | 19818.3 | 19179 | 17048 | 14917 | Доступно при минимальном заказе от ... шт.
A1700000136R |  | H2030000368 | SAFETY COMPONENT | SAFETY KEY SELECTOR SWITCHES | SF2KR SERIES | SF2KR-RL-A2B-04 | NO SOL | Южная Корея | SF2KR-RL-A2B-04^NO SOL^RIGHT KEY ESCAPE GL |  | 21310 | 19818.3 | 19179 | 17048 | 14917 | Доступно при минимальном заказе от ... шт.
A1700000137R |  | H2030000369 | SAFETY COMPONENT | SAFETY KEY SELECTOR SWITCHES | SF2KR SERIES | SF2KR-RL-A2B-05 | NO SOL | Южная Корея | SF2KR-RL-A2B-05^NO SOL^RIGHT KEY ESCAPE GL |  | 21310 | 19818.3 | 19179 | 17048 | 14917 | Доступно при минимальном заказе от ... шт.
A1700000138R |  | H2030000370 | SAFETY COMPONENT | SAFETY KEY SELECTOR SWITCHES | SF2KR SERIES | SF2KR-RL-A2B-06 | NO SOL | Южная Корея | SF2KR-RL-A2B-06^NO SOL^RIGHT KEY ESCAPE GL |  | 21310 | 19818.3 | 19179 | 17048 | 14917 | Доступно при минимальном заказе от ... шт.
A1700000139R |  | H2030000371 | SAFETY COMPONENT | SAFETY KEY SELECTOR SWITCHES | SF2KR SERIES | SF2KR-RL-A2B-07 | NO SOL | Южная Корея | SF2KR-RL-A2B-07^NO SOL^RIGHT KEY ESCAPE GL |  | 21310 | 19818.3 | 19179 | 17048 | 14917 | Доступно при минимальном заказе от ... шт.
A1700000140R |  | H2030000372 | SAFETY COMPONENT | SAFETY KEY SELECTOR SWITCHES | SF2KR SERIES | SF2KR-RL-A2B-08 | NO SOL | Южная Корея | SF2KR-RL-A2B-08^NO SOL^RIGHT KEY ESCAPE GL |  | 21310 | 19818.3 | 19179 | 17048 | 14917 | Доступно при минимальном заказе от ... шт.
A1700000141R |  | H2030000373 | SAFETY COMPONENT | SAFETY KEY SELECTOR SWITCHES | SF2KR SERIES | SF2KR-RL-A2B-09 | NO SOL | Южная Корея | SF2KR-RL-A2B-09^NO SOL^RIGHT KEY ESCAPE GL |  | 21310 | 19818.3 | 19179 | 17048 | 14917 | Доступно при минимальном заказе от ... шт.
A1700000212R |  | H2030000444 | SAFETY COMPONENT | SAFETY KEY SELECTOR SWITCHES | SF2KR SERIES | SF2KR-RR-2A2B | NO SOL | Южная Корея | SF2KR-RR-2A2B^NO SOL^RIGHT KEY ESCAPE GL |  | 22210 | 20655.3 | 19989 | 17768 | 15547 | Доступно при минимальном заказе от ... шт.
A1700000213R |  | H2030000445 | SAFETY COMPONENT | SAFETY KEY SELECTOR SWITCHES | SF2KR SERIES | SF2KR-RR-2A2B-01 | NO SOL | Южная Корея | SF2KR-RR-2A2B-01^NO SOL^RIGHT KEY ESCAPE GL |  | 22210 | 20655.3 | 19989 | 17768 | 15547 | Доступно при минимальном заказе от ... шт.
A1700000214R |  | H2030000446 | SAFETY COMPONENT | SAFETY KEY SELECTOR SWITCHES | SF2KR SERIES | SF2KR-RR-2A2B-02 | NO SOL | Южная Корея | SF2KR-RR-2A2B-02^NO SOL^RIGHT KEY ESCAPE GL |  | 22210 | 20655.3 | 19989 | 17768 | 15547 | Доступно при минимальном заказе от ... шт.
A1700000215R |  | H2030000447 | SAFETY COMPONENT | SAFETY KEY SELECTOR SWITCHES | SF2KR SERIES | SF2KR-RR-2A2B-03 | NO SOL | Южная Корея | SF2KR-RR-2A2B-03^NO SOL^RIGHT KEY ESCAPE GL |  | 22210 | 20655.3 | 19989 | 17768 | 15547 | Доступно при минимальном заказе от ... шт.
A1700000216R |  | H2030000448 | SAFETY COMPONENT | SAFETY KEY SELECTOR SWITCHES | SF2KR SERIES | SF2KR-RR-2A2B-04 | NO SOL | Южная Корея | SF2KR-RR-2A2B-04^NO SOL^RIGHT KEY ESCAPE GL |  | 22210 | 20655.3 | 19989 | 17768 | 15547 | Доступно при минимальном заказе от ... шт.
A1700000217R |  | H2030000449 | SAFETY COMPONENT | SAFETY KEY SELECTOR SWITCHES | SF2KR SERIES | SF2KR-RR-2A2B-05 | NO SOL | Южная Корея | SF2KR-RR-2A2B-05^NO SOL^RIGHT KEY ESCAPE GL |  | 22210 | 20655.3 | 19989 | 17768 | 15547 | Доступно при минимальном заказе от ... шт.
A1700000218R |  | H2030000450 | SAFETY COMPONENT | SAFETY KEY SELECTOR SWITCHES | SF2KR SERIES | SF2KR-RR-2A2B-06 | NO SOL | Южная Корея | SF2KR-RR-2A2B-06^NO SOL^RIGHT KEY ESCAPE GL |  | 22210 | 20655.3 | 19989 | 17768 | 15547 | Доступно при минимальном заказе от ... шт.
A1700000219R |  | H2030000451 | SAFETY COMPONENT | SAFETY KEY SELECTOR SWITCHES | SF2KR SERIES | SF2KR-RR-2A2B-07 | NO SOL | Южная Корея | SF2KR-RR-2A2B-07^NO SOL^RIGHT KEY ESCAPE GL |  | 22210 | 20655.3 | 19989 | 17768 | 15547 | Доступно при минимальном заказе от ... шт.
A1700000220R |  | H2030000452 | SAFETY COMPONENT | SAFETY KEY SELECTOR SWITCHES | SF2KR SERIES | SF2KR-RR-2A2B-08 | NO SOL | Южная Корея | SF2KR-RR-2A2B-08^NO SOL^RIGHT KEY ESCAPE GL |  | 22210 | 20655.3 | 19989 | 17768 | 15547 | Доступно при минимальном заказе от ... шт.
A1700000221R |  | H2030000453 | SAFETY COMPONENT | SAFETY KEY SELECTOR SWITCHES | SF2KR SERIES | SF2KR-RR-2A2B-09 | NO SOL | Южная Корея | SF2KR-RR-2A2B-09^NO SOL^RIGHT KEY ESCAPE GL |  | 22210 | 20655.3 | 19989 | 17768 | 15547 | Доступно при минимальном заказе от ... шт.
A1700000202R |  | H2030000434 | SAFETY COMPONENT | SAFETY KEY SELECTOR SWITCHES | SF2KR SERIES | SF2KR-RR-3B | NO SOL | Южная Корея | SF2KR-RR-3B^NO SOL^RIGHT KEY ESCAPE GL |  | 21310 | 19818.3 | 19179 | 17048 | 14917 | Доступно при минимальном заказе от ... шт.
A1700000203R |  | H2030000435 | SAFETY COMPONENT | SAFETY KEY SELECTOR SWITCHES | SF2KR SERIES | SF2KR-RR-3B-01 | NO SOL | Южная Корея | SF2KR-RR-3B-01^NO SOL^RIGHT KEY ESCAPE GL |  | 21310 | 19818.3 | 19179 | 17048 | 14917 | Доступно при минимальном заказе от ... шт.
A1700000204R |  | H2030000436 | SAFETY COMPONENT | SAFETY KEY SELECTOR SWITCHES | SF2KR SERIES | SF2KR-RR-3B-02 | NO SOL | Южная Корея | SF2KR-RR-3B-02^NO SOL^RIGHT KEY ESCAPE GL |  | 21310 | 19818.3 | 19179 | 17048 | 14917 | Доступно при минимальном заказе от ... шт.
A1700000205R |  | H2030000437 | SAFETY COMPONENT | SAFETY KEY SELECTOR SWITCHES | SF2KR SERIES | SF2KR-RR-3B-03 | NO SOL | Южная Корея | SF2KR-RR-3B-03^NO SOL^RIGHT KEY ESCAPE GL |  | 21310 | 19818.3 | 19179 | 17048 | 14917 | Доступно при минимальном заказе от ... шт.
A1700000206R |  | H2030000438 | SAFETY COMPONENT | SAFETY KEY SELECTOR SWITCHES | SF2KR SERIES | SF2KR-RR-3B-04 | NO SOL | Южная Корея | SF2KR-RR-3B-04^NO SOL^RIGHT KEY ESCAPE GL |  | 21310 | 19818.3 | 19179 | 17048 | 14917 | Доступно при минимальном заказе от ... шт.
A1700000207R |  | H2030000439 | SAFETY COMPONENT | SAFETY KEY SELECTOR SWITCHES | SF2KR SERIES | SF2KR-RR-3B-05 | NO SOL | Южная Корея | SF2KR-RR-3B-05^NO SOL^RIGHT KEY ESCAPE GL |  | 21310 | 19818.3 | 19179 | 17048 | 14917 | Доступно при минимальном заказе от ... шт.
A1700000208R |  | H2030000440 | SAFETY COMPONENT | SAFETY KEY SELECTOR SWITCHES | SF2KR SERIES | SF2KR-RR-3B-06 | NO SOL | Южная Корея | SF2KR-RR-3B-06^NO SOL^RIGHT KEY ESCAPE GL |  | 21310 | 19818.3 | 19179 | 17048 | 14917 | Доступно при минимальном заказе от ... шт.
A1700000209R |  | H2030000441 | SAFETY COMPONENT | SAFETY KEY SELECTOR SWITCHES | SF2KR SERIES | SF2KR-RR-3B-07 | NO SOL | Южная Корея | SF2KR-RR-3B-07^NO SOL^RIGHT KEY ESCAPE GL |  | 21310 | 19818.3 | 19179 | 17048 | 14917 | Доступно при минимальном заказе от ... шт.
A1700000210R |  | H2030000442 | SAFETY COMPONENT | SAFETY KEY SELECTOR SWITCHES | SF2KR SERIES | SF2KR-RR-3B-08 | NO SOL | Южная Корея | SF2KR-RR-3B-08^NO SOL^RIGHT KEY ESCAPE GL |  | 21310 | 19818.3 | 19179 | 17048 | 14917 | Доступно при минимальном заказе от ... шт.
A1700000211R |  | H2030000443 | SAFETY COMPONENT | SAFETY KEY SELECTOR SWITCHES | SF2KR SERIES | SF2KR-RR-3B-09 | NO SOL | Южная Корея | SF2KR-RR-3B-09^NO SOL^RIGHT KEY ESCAPE GL |  | 21310 | 19818.3 | 19179 | 17048 | 14917 | Доступно при минимальном заказе от ... шт.
A1700000192R |  | H2030000424 | SAFETY COMPONENT | SAFETY KEY SELECTOR SWITCHES | SF2KR SERIES | SF2KR-RR-A2B | NO SOL | Южная Корея | SF2KR-RR-A2B^NO SOL^RIGHT KEY ESCAPE GL |  | 21310 | 19818.3 | 19179 | 17048 | 14917 | Доступно при минимальном заказе от ... шт.
A1700000193R |  | H2030000425 | SAFETY COMPONENT | SAFETY KEY SELECTOR SWITCHES | SF2KR SERIES | SF2KR-RR-A2B-01 | NO SOL | Южная Корея | SF2KR-RR-A2B-01^NO SOL^RIGHT KEY ESCAPE GL |  | 21310 | 19818.3 | 19179 | 17048 | 14917 | Доступно при минимальном заказе от ... шт.
A1700000194R |  | H2030000426 | SAFETY COMPONENT | SAFETY KEY SELECTOR SWITCHES | SF2KR SERIES | SF2KR-RR-A2B-02 | NO SOL | Южная Корея | SF2KR-RR-A2B-02^NO SOL^RIGHT KEY ESCAPE GL |  | 21310 | 19818.3 | 19179 | 17048 | 14917 | Доступно при минимальном заказе от ... шт.
A1700000195R |  | H2030000427 | SAFETY COMPONENT | SAFETY KEY SELECTOR SWITCHES | SF2KR SERIES | SF2KR-RR-A2B-03 | NO SOL | Южная Корея | SF2KR-RR-A2B-03^NO SOL^RIGHT KEY ESCAPE GL |  | 21310 | 19818.3 | 19179 | 17048 | 14917 | Доступно при минимальном заказе от ... шт.
A1700000196R |  | H2030000428 | SAFETY COMPONENT | SAFETY KEY SELECTOR SWITCHES | SF2KR SERIES | SF2KR-RR-A2B-04 | NO SOL | Южная Корея | SF2KR-RR-A2B-04^NO SOL^RIGHT KEY ESCAPE GL |  | 21310 | 19818.3 | 19179 | 17048 | 14917 | Доступно при минимальном заказе от ... шт.
A1700000197R |  | H2030000429 | SAFETY COMPONENT | SAFETY KEY SELECTOR SWITCHES | SF2KR SERIES | SF2KR-RR-A2B-05 | NO SOL | Южная Корея | SF2KR-RR-A2B-05^NO SOL^RIGHT KEY ESCAPE GL |  | 21310 | 19818.3 | 19179 | 17048 | 14917 | Доступно при минимальном заказе от ... шт.
A1700000198R |  | H2030000430 | SAFETY COMPONENT | SAFETY KEY SELECTOR SWITCHES | SF2KR SERIES | SF2KR-RR-A2B-06 | NO SOL | Южная Корея | SF2KR-RR-A2B-06^NO SOL^RIGHT KEY ESCAPE GL |  | 21310 | 19818.3 | 19179 | 17048 | 14917 | Доступно при минимальном заказе от ... шт.
A1700000199R |  | H2030000431 | SAFETY COMPONENT | SAFETY KEY SELECTOR SWITCHES | SF2KR SERIES | SF2KR-RR-A2B-07 | NO SOL | Южная Корея | SF2KR-RR-A2B-07^NO SOL^RIGHT KEY ESCAPE GL |  | 21310 | 19818.3 | 19179 | 17048 | 14917 | Доступно при минимальном заказе от ... шт.
A1700000200R |  | H2030000432 | SAFETY COMPONENT | SAFETY KEY SELECTOR SWITCHES | SF2KR SERIES | SF2KR-RR-A2B-08 | NO SOL | Южная Корея | SF2KR-RR-A2B-08^NO SOL^RIGHT KEY ESCAPE GL |  | 21310 | 19818.3 | 19179 | 17048 | 14917 | Доступно при минимальном заказе от ... шт.
A1700000201R |  | H2030000433 | SAFETY COMPONENT | SAFETY KEY SELECTOR SWITCHES | SF2KR SERIES | SF2KR-RR-A2B-09 | NO SOL | Южная Корея | SF2KR-RR-A2B-09^NO SOL^RIGHT KEY ESCAPE GL |  | 21310 | 19818.3 | 19179 | 17048 | 14917 | Доступно при минимальном заказе от ... шт.
A1920000001R |  | H2010000001 | SAFETY COMPONENT | SAFETY CONTROLLER | SFC SERIES | SFC-422 | 24VDC | Южная Корея | SFC-422^24VDC^GL | Контроллер безопасности, тип: стандартный, корпус (WxHxL): 22,5x130x115,3мм, материал корпуса: пластик (поликарбонат), ВКЛ: ≥11 VDC ≥ 5mA, ВЫКЛ: ≤ 5VDC ≤ 1mA, 4 выхода безопасности, 2 доп. выхода (PNP), полевой транзистор с P-каналом, без выходов с задержкой выключения , макс. время задержки: -, способ подключения: винтовые клеммы, Uпит. 24В=, IP20 | 48030 | 44667.9 | 43227 | 38424 | 33621 | Доступно к заказу.
A1920000192R |  | H2010000011 | SAFETY COMPONENT | SAFETY CONTROLLER | SFC SERIES | SFC-422-L | 24VDC | Южная Корея | SFC-422-L^24VDC^GL | Контроллер безопасности, тип: стандартный, корпус (WxHxL): 22,5x130x115,5мм, материал корпуса: пластик (поликарбонат), ВКЛ: ≥11 VDC ≥ 5mA, ВЫКЛ: ≤ 5VDC ≤ 1mA, 4 выхода безопасности, 2 доп. выхода (PNP), полевой транзистор с P-каналом, без выходов с задержкой выключения , макс. время задержки: -, способ подключения: безвинтовые клеммы, Uпит. 24В=, IP20 | 48030 | 44667.9 | 43227 | 38424 | 33621 | Доступно к заказу.
A1920000002R |  | H2010000002 | SAFETY COMPONENT | SAFETY CONTROLLER | SFC SERIES | SFC-A322-23 | 24VDC | Южная Корея | SFC-A322-23^24VDC^GL | Контроллер безопасности, тип: расширенное устройство, корпус (WxHxL): 35x130x115,3мм, материал корпуса: пластик (поликарбонат), ВКЛ: ≥11 VDC ≥ 5mA, ВЫКЛ: ≤ 5VDC ≤ 1mA, 3 выхода безопасности, 2 доп. выхода (PNP), полевой транзистор с P-каналом, 2 выхода с задержкой выключения , макс. время задержки: до 3 сек , способ подключения: винтовые клеммы, Uпит. 24В=, IP20 | 72010 | 66969.3 | 64809 | 57608 | 50407 | Доступно к заказу.
A1920000003R |  | H2010000003 | SAFETY COMPONENT | SAFETY CONTROLLER | SFC SERIES | SFC-A322-2300 | 24VDC | Южная Корея | SFC-A322-2300^24VDC^GL | Контроллер безопасности, тип: расширенное устройство, корпус (WxHxL): 35x130x115,3мм, материал корпуса: пластик (поликарбонат), ВКЛ: ≥11 VDC ≥ 5mA, ВЫКЛ: ≤ 5VDC ≤ 1mA, 3 выхода безопасности, 2 доп. выхода (PNP), полевой транзистор с P-каналом, 2 выхода с задержкой выключения , макс. время задержки: до 300 сек , способ подключения: винтовые клеммы, Uпит. 24В=, IP20 | 72010 | 66969.3 | 64809 | 57608 | 50407 | Доступно к заказу.
A1920000198R |  | H2010000017 | SAFETY COMPONENT | SAFETY CONTROLLER | SFC SERIES | SFC-A322-2300-L | 24VDC | Южная Корея | SFC-A322-2300-L^24VDC^GL | Контроллер безопасности, тип: расширенное устройство, корпус (WxHxL): 35x130x115,5мм, материал корпуса: пластик (поликарбонат), ВКЛ: ≥11 VDC ≥ 5mA, ВЫКЛ: ≤ 5VDC ≤ 1mA, 3 выхода безопасности, 2 доп. выхода (PNP), полевой транзистор с P-каналом, 2 выхода с задержкой выключения , макс. время задержки: до 300 сек , способ подключения: безвинтовые клеммы, Uпит. 24В=, IP20 | 72010 | 66969.3 | 64809 | 57608 | 50407 | Доступно к заказу.
A1920000197R |  | H2010000016 | SAFETY COMPONENT | SAFETY CONTROLLER | SFC SERIES | SFC-A322-23-L | 24VDC | Южная Корея | SFC-A322-23-L^24VDC^GL | Контроллер безопасности, тип: расширенное устройство, корпус (WxHxL): 35x130x115,5мм, материал корпуса: пластик (поликарбонат), ВКЛ: ≥11 VDC ≥ 5mA, ВЫКЛ: ≤ 5VDC ≤ 1mA, 3 выхода безопасности, 2 доп. выхода (PNP), полевой транзистор с P-каналом, 2 выхода с задержкой выключения , макс. время задержки: до 3 сек , способ подключения: безвинтовые клеммы, Uпит. 24В=, IP20 | 72010 | 66969.3 | 64809 | 57608 | 50407 | Доступно к заказу.
A1920000006R |  | H2010000006 | SAFETY COMPONENT | SAFETY CONTROLLER | SFC SERIES | SFC-ER412 | 24VDC | Южная Корея | SFC-ER412^24VDC^GL | Контроллер безопасности, тип: релейное устройство расширения, корпус (WxHxL): 22,5x130x115,3мм, материал корпуса: пластик (поликарбонат), ВКЛ: ≥11 VDC ≥ 5mA, ВЫКЛ: ≤ 5VDC ≤ 1mA, 4 выхода безопасности, 1 доп. выход (PNP), полевой транзистор с P-каналом, без выходов с задержкой выключения , макс. время задержки: -, способ подключения: винтовые клеммы, Uпит. 24В=, IP20 | 48030 | 44667.9 | 43227 | 38424 | 33621 | Доступно к заказу.
A1920000201R |  | H2010000020 | SAFETY COMPONENT | SAFETY CONTROLLER | SFC SERIES | SFC-ER412-L | 24VDC | Южная Корея | SFC-ER412-L^24VDC^GL | Контроллер безопасности, тип: релейное устройство расширения, корпус (WxHxL): 22,5x130x115,5мм, материал корпуса: пластик (поликарбонат), ВКЛ: ≥11 VDC ≥ 5mA, ВЫКЛ: ≤ 5VDC ≤ 1mA, 4 выхода безопасности, 1 доп. выход (PNP), полевой транзистор с P-каналом, без выходов с задержкой выключения , макс. время задержки: -, способ подключения: безвинтовые клеммы, Uпит. 24В=, IP20 | 48030 | 44667.9 | 43227 | 38424 | 33621 | Доступно к заказу.
A1920000004R |  | H2010000004 | SAFETY COMPONENT | SAFETY CONTROLLER | SFC SERIES | SFC-N322-23 | 24VDC | Южная Корея | SFC-N322-23^24VDC^GL | Контроллер безопасности, тип: устройство с входом для бесконтактного дверного датчика(SFN), корпус (WxHxL): 35x130x115,3мм, материал корпуса: пластик (поликарбонат), ВКЛ: ≥11 VDC ≥ 5mA, ВЫКЛ: ≤ 5VDC ≤ 1mA, 3 выхода безопасности, 2 доп. выхода (PNP), полевой транзистор с P-каналом, 2 выхода с задержкой выключения , макс. время задержки: до 3 сек , способ подключения: винтовые клеммы, Uпит. 24В=, IP20 | 76410 | 71061.3 | 68769 | 61128 | 53487 | Доступно к заказу.
A1920000005R |  | H2010000005 | SAFETY COMPONENT | SAFETY CONTROLLER | SFC SERIES | SFC-N322-2300 | 24VDC | Южная Корея | SFC-N322-2300^24VDC^GL | Контроллер безопасности, тип: устройство с входом для бесконтактного дверного датчика(SFN), корпус (WxHxL): 35x130x115,3мм, материал корпуса: пластик (поликарбонат), ВКЛ: ≥11 VDC ≥ 5mA, ВЫКЛ: ≤ 5VDC ≤ 1mA, 3 выхода безопасности, 2 доп. выхода (PNP), полевой транзистор с P-каналом, 2 выхода с задержкой выключения , макс. время задержки: до 300 сек , способ подключения: винтовые клеммы, Uпит. 24В=, IP20 | 76410 | 71061.3 | 68769 | 61128 | 53487 | Доступно к заказу.
A1920000200R |  | H2010000019 | SAFETY COMPONENT | SAFETY CONTROLLER | SFC SERIES | SFC-N322-2300-L | 24VDC | Южная Корея | SFC-N322-2300-L^24VDC^GL | Контроллер безопасности, тип: устройство с входом для бесконтактного дверного датчика(SFN), корпус (WxHxL): 35x130x115,5мм, материал корпуса: пластик (поликарбонат), ВКЛ: ≥11 VDC ≥ 5mA, ВЫКЛ: ≤ 5VDC ≤ 1mA, 3 выхода безопасности, 2 доп. выхода (PNP), полевой транзистор с P-каналом, 2 выхода с задержкой выключения , макс. время задержки: до 300 сек , способ подключения: безвинтовые клеммы, Uпит. 24В=, IP20 | 76410 | 71061.3 | 68769 | 61128 | 53487 | Доступно к заказу.
A1920000199R |  | H2010000018 | SAFETY COMPONENT | SAFETY CONTROLLER | SFC SERIES | SFC-N322-23-L | 24VDC | Южная Корея | SFC-N322-23-L^24VDC^GL | Контроллер безопасности, тип: устройство с входом для бесконтактного дверного датчика(SFN), корпус (WxHxL): 35x130x115,5мм, материал корпуса: пластик (поликарбонат), ВКЛ: ≥11 VDC ≥ 5mA, ВЫКЛ: ≤ 5VDC ≤ 1mA, 3 выхода безопасности, 2 доп. выхода (PNP), полевой транзистор с P-каналом, 2 выхода с задержкой выключения , макс. время задержки: до 3 сек , способ подключения: безвинтовые клеммы, Uпит. 24В=, IP20 | 76410 | 71061.3 | 68769 | 61128 | 53487 | Доступно к заказу.
A1920000007R |  | H2010000007 | SAFETY COMPONENT | SAFETY CONTROLLER | SFC SERIES | SFC-R212 | 24VDC | Южная Корея | SFC-R212^24VDC^GL | Контроллер безопасности, тип: релейное устройство, корпус (WxHxL): 17,5x130x115,3мм, материал корпуса: пластик (поликарбонат), ВКЛ: ≥11 VDC ≥ 5mA, ВЫКЛ: ≤ 5VDC ≤ 1mA, 2 выхода безопасности, 1 доп. выход (PNP), полевой транзистор с P-каналом, без выходов с задержкой выключения , макс. время задержки: -, способ подключения: винтовые клеммы, Uпит. 24В=, IP20 | 28370 | 26384.1 | 25533 | 22696 | 19859 | Доступно к заказу.
A1920000193R |  | H2010000012 | SAFETY COMPONENT | SAFETY CONTROLLER | SFC SERIES | SFC-R212-L | 24VDC | Южная Корея | SFC-R212-L^24VDC^GL | Контроллер безопасности, тип: релейное устройство, корпус (WxHxL): 17,5x130x115,5мм, материал корпуса: пластик (поликарбонат), ВКЛ: ≥11 VDC ≥ 5mA, ВЫКЛ: ≤ 5VDC ≤ 1mA, 2 выхода безопасности, 1 доп. выход (PNP), полевой транзистор с P-каналом, без выходов с задержкой выключения , макс. время задержки: -, способ подключения: безвинтовые клеммы, Uпит. 24В=, IP20 | 28370 | 26384.1 | 25533 | 22696 | 19859 | Доступно к заказу.
A1920000009R |  | H2010000009 | SAFETY COMPONENT | SAFETY CONTROLLER | SFC SERIES | SFC-R212-R23 | 24VDC | Южная Корея | SFC-R212-R23^24VDC^GL | Контроллер безопасности, тип: релейное устройство, корпус (WxHxL): 17,5x130x115,3мм, материал корпуса: пластик (поликарбонат), ВКЛ: ≥11 VDC ≥ 5mA, ВЫКЛ: ≤ 5VDC ≤ 1mA, 2 выхода безопасности, 1 доп. выход (PNP), реле(релейное устройство) , 2 выхода с задержкой выключения , макс. время задержки: до 3 сек , способ подключения: винтовые клеммы, Uпит. 24В=, IP20 | 50200 | 46686 | 45180 | 40160 | 35140 | Доступно к заказу.
A1920000010R |  | H2010000010 | SAFETY COMPONENT | SAFETY CONTROLLER | SFC SERIES | SFC-R212-R230 | 24VDC | Южная Корея | SFC-R212-R230^24VDC^GL | Контроллер безопасности, тип: релейное устройство, корпус (WxHxL): 17,5x130x115,3мм, материал корпуса: пластик (поликарбонат), ВКЛ: ≥11 VDC ≥ 5mA, ВЫКЛ: ≤ 5VDC ≤ 1mA, 2 выхода безопасности, 1 доп. выход (PNP), реле(релейное устройство) , 2 выхода с задержкой выключения , макс. время задержки: до 30 сек , способ подключения: винтовые клеммы, Uпит. 24В=, IP20 | 50200 | 46686 | 45180 | 40160 | 35140 | Доступно к заказу.
A1920000196R |  | H2010000015 | SAFETY COMPONENT | SAFETY CONTROLLER | SFC SERIES | SFC-R212-R230-L | 24VDC | Южная Корея | SFC-R212-R230-L^24VDC^GL | Контроллер безопасности, тип: релейное устройство, корпус (WxHxL): 17,5x130x115,5мм, материал корпуса: пластик (поликарбонат), ВКЛ: ≥11 VDC ≥ 5mA, ВЫКЛ: ≤ 5VDC ≤ 1mA, 2 выхода безопасности, 1 доп. выход (PNP), реле(релейное устройство) , 2 выхода с задержкой выключения , макс. время задержки: до 30 сек , способ подключения: безвинтовые клеммы, Uпит. 24В=, IP20 | 50200 | 46686 | 45180 | 40160 | 35140 | Доступно к заказу.
A1920000195R |  | H2010000014 | SAFETY COMPONENT | SAFETY CONTROLLER | SFC SERIES | SFC-R212-R23-L | 24VDC | Южная Корея | SFC-R212-R23-L^24VDC^GL | Контроллер безопасности, тип: релейное устройство, корпус (WxHxL): 17,5x130x115,5мм, материал корпуса: пластик (поликарбонат), ВКЛ: ≥11 VDC ≥ 5mA, ВЫКЛ: ≤ 5VDC ≤ 1mA, 2 выхода безопасности, 1 доп. выход (PNP), реле(релейное устройство) , 2 выхода с задержкой выключения , макс. время задержки: до 3 сек , способ подключения: безвинтовые клеммы, Uпит. 24В=, IP20 | 50200 | 46686 | 45180 | 40160 | 35140 | Доступно к заказу.
A1920000008R |  | H2010000008 | SAFETY COMPONENT | SAFETY CONTROLLER | SFC SERIES | SFC-R412 | 24VDC | Южная Корея | SFC-R412^24VDC^GL | Контроллер безопасности, тип: релейное устройство, корпус (WxHxL): 17,5x130x115,3мм, материал корпуса: пластик (поликарбонат), ВКЛ: ≥11 VDC ≥ 5mA, ВЫКЛ: ≤ 5VDC ≤ 1mA, 4 выхода безопасности, 1 доп. выход (PNP), полевой транзистор с P-каналом, без выходов с задержкой выключения , макс. время задержки: -, способ подключения: винтовые клеммы, Uпит. 24В=, IP20 | 32740 | 30448.2 | 29466 | 26192 | 22918 | Доступно к заказу.
A1920000194R |  | H2010000013 | SAFETY COMPONENT | SAFETY CONTROLLER | SFC SERIES | SFC-R412-L | 24VDC | Южная Корея | SFC-R412-L^24VDC^GL | Контроллер безопасности, тип: релейное устройство, корпус (WxHxL): 17,5x130x115,5мм, материал корпуса: пластик (поликарбонат), ВКЛ: ≥11 VDC ≥ 5mA, ВЫКЛ: ≤ 5VDC ≤ 1mA, 4 выхода безопасности, 1 доп. выход (PNP), полевой транзистор с P-каналом, без выходов с задержкой выключения , макс. время задержки: -, способ подключения: безвинтовые клеммы, Uпит. 24В=, IP20 | 32740 | 30448.2 | 29466 | 26192 | 22918 | Доступно к заказу.
A1920000029R |  | H2030000019 | SAFETY COMPONENT | DOOR LOCK SWITCH | SFD SERIES | SFD-2B-2G1/2 | B2 | Южная Корея | SFD-2B-2G1/2^B2^GL | Дверной датчик (переключатель) безопастности, корпус (WxHxL): 32x86x60,2мм, материал корпуса: пластик (полиамид), контактная группа: контакты 2 НЗ, коммутация до 250В/6А, соединительный выход: снизу, способ подключения: размер сальника G1/2(клеммный блок),, резистивная нагрузка:: 6A / 250В~, 0.6A / 250В=, индуктивная нагрузка:: АС-15 3A / 240В~, DC-13 0.27A / 250В=, IP67 | 9060 | 8425.8 | 8154 | 7248 | 6342 | Доступно к заказу.
A1920000025R |  | H2030000015 | SAFETY COMPONENT | DOOR LOCK SWITCH | SFD SERIES | SFD-2B-2M20 | B2 | Южная Корея | SFD-2B-2M20^B2^GL | Дверной датчик (переключатель) безопастности, корпус (WxHxL): 32x86x60,2мм, материал корпуса: пластик (полиамид), контактная группа: контакты 2 НЗ, коммутация до 250В/6А, соединительный выход: снизу, способ подключения: размер сальника M20(клеммный блок),, резистивная нагрузка:: 6A / 250В~, 0.6A / 250В=, индуктивная нагрузка:: АС-15 3A / 240В~, DC-13 0.27A / 250В=, IP67 | 9060 | 8425.8 | 8154 | 7248 | 6342 | Доступно к заказу.
A1920000023R |  | H2030000013 | SAFETY COMPONENT | DOOR LOCK SWITCH | SFD SERIES | SFD-2B-C | B2 | Южная Корея | SFD-2B-C^B2^GL | Дверной датчик (переключатель) безопастности, корпус (WxHxL): 32x112,5x30мм, материал корпуса: пластик (полиамид), контактная группа: контакты 2 НЗ, коммутация до 250В/6А, соединительный выход: снизу, способ подключения: исполнение с разъёмом(M12),IP67, резистивная нагрузка:: 6A / 250В~, 0.6A / 250В=, индуктивная нагрузка:: АС-15 3A / 240В~, DC-13 0.27A / 250В=, IP67 | 14050 | 13066.5 | 12645 | 11240 | 9835 | Доступно к заказу.
A1920000019R |  | H2030000009 | SAFETY COMPONENT | DOOR LOCK SWITCH | SFD SERIES | SFD-2B-G1/2 | B2 | Южная Корея | SFD-2B-G1/2^B2^GL | Дверной датчик (переключатель) безопастности, корпус (WxHxL): 32x92x30мм, материал корпуса: пластик (полиамид), контактная группа: контакты 2 НЗ, коммутация до 250В/6А, соединительный выход: снизу, способ подключения: размер сальника G1/2(клеммный блок),IP67, резистивная нагрузка:: 6A / 250В~, 0.6A / 250В=, индуктивная нагрузка:: АС-15 3A / 240В~, DC-13 0.27A / 250В=, IP67 | 6790 | 6314.7 | 6111 | 5432 | 4753 | Доступно к заказу.
A1920000015R |  | H2030000005 | SAFETY COMPONENT | DOOR LOCK SWITCH | SFD SERIES | SFD-2B-M20 | B2 | Южная Корея | SFD-2B-M20^B2^GL | Дверной датчик (переключатель) безопастности, корпус (WxHxL): 32x92x30мм, материал корпуса: пластик (полиамид), контактная группа: контакты 2 НЗ, коммутация до 250В/6А, соединительный выход: снизу, способ подключения: размер сальника M20(клеммный блок),, резистивная нагрузка:: 6A / 250В~, 0.6A / 250В=, индуктивная нагрузка:: АС-15 3A / 240В~, DC-13 0.27A / 250В=, IP67 | 6790 | 6314.7 | 6111 | 5432 | 4753 | Доступно к заказу.
A1920000031R |  | H2030000021 | SAFETY COMPONENT | DOOR LOCK SWITCH | SFD SERIES | SFD-3B-2G1/2 | B3 | Южная Корея | SFD-3B-2G1/2^B3^GL | Дверной датчик (переключатель) безопастности, корпус (WxHxL): 32x86x60,2мм, материал корпуса: пластик (полиамид), контактная группа: контакты 1 НЗ+1 НО, коммутация до 250В/6А, соединительный выход: снизу, способ подключения: размер сальника G1/2(клеммный блок),IP67, резистивная нагрузка:: 6A / 250В~, 0.6A / 250В=, индуктивная нагрузка:: АС-15 3A / 240В~, DC-13 0.27A / 250В=, IP67 | 9980 | 9281.4 | 8982 | 7984 | 6986 | Доступно к заказу.
A1920000027R |  | H2030000017 | SAFETY COMPONENT | DOOR LOCK SWITCH | SFD SERIES | SFD-3B-2M20 | B3 | Южная Корея | SFD-3B-2M20^B3^GL | Дверной датчик (переключатель) безопастности, корпус (WxHxL): 32x86x60,2мм, материал корпуса: пластик (полиамид), контактная группа: контакты 1 НЗ+1 НО, коммутация до 250В/6А, соединительный выход: снизу, способ подключения: размер сальника M20(клеммный блок),, резистивная нагрузка:: 6A / 250В~, 0.6A / 250В=, индуктивная нагрузка:: АС-15 3A / 240В~, DC-13 0.27A / 250В=, IP67 | 9980 | 9281.4 | 8982 | 7984 | 6986 | Доступно к заказу.
A1920000021R |  | H2030000011 | SAFETY COMPONENT | DOOR LOCK SWITCH | SFD SERIES | SFD-3B-G1/2 | B3 | Южная Корея | SFD-3B-G1/2^B3^GL | Дверной датчик (переключатель) безопастности, корпус (WxHxL): 32x92x30мм, материал корпуса: пластик (полиамид), контактная группа: контакты 1 НЗ+1 НО, коммутация до 250В/6А, соединительный выход: снизу, способ подключения: размер сальника G1/2(клеммный блок),IP67, резистивная нагрузка:: 6A / 250В~, 0.6A / 250В=, индуктивная нагрузка:: АС-15 3A / 240В~, DC-13 0.27A / 250В=, IP67 | 7720 | 7179.6 | 6948 | 6176 | 5404 | Доступно к заказу.
A1920000017R |  | H2030000007 | SAFETY COMPONENT | DOOR LOCK SWITCH | SFD SERIES | SFD-3B-M20 | B3 | Южная Корея | SFD-3B-M20^B3^GL | Дверной датчик (переключатель) безопастности, корпус (WxHxL): 32x92x30мм, материал корпуса: пластик (полиамид), контактная группа: контакты 1 НЗ+1 НО, коммутация до 250В/6А, соединительный выход: снизу, способ подключения: размер сальника M20(клеммный блок),, резистивная нагрузка:: 6A / 250В~, 0.6A / 250В=, индуктивная нагрузка:: АС-15 3A / 240В~, DC-13 0.27A / 250В=, IP67 | 7720 | 7179.6 | 6948 | 6176 | 5404 | Доступно к заказу.
A1920000030R |  | H2030000020 | SAFETY COMPONENT | DOOR LOCK SWITCH | SFD SERIES | SFD-A2B-2G1/2 | A1 B2 | Южная Корея | SFD-A2B-2G1/2^A1 B2^GL | Дверной датчик (переключатель) безопастности, корпус (WxHxL): 32x86x60,2мм, материал корпуса: пластик (полиамид), контактная группа: контакты 2 НЗ+1 НО, коммутация до 250В/6А, соединительный выход: снизу, способ подключения: размер сальника G1/2(клеммный блок),IP67, резистивная нагрузка:: 6A / 250В~, 0.6A / 250В=, индуктивная нагрузка:: АС-15 3A / 240В~, DC-13 0.27A / 250В=, IP67 | 9980 | 9281.4 | 8982 | 7984 | 6986 | Доступно к заказу.
A1920000026R |  | H2030000016 | SAFETY COMPONENT | DOOR LOCK SWITCH | SFD SERIES | SFD-A2B-2M20 | A1 B2 | Южная Корея | SFD-A2B-2M20^A1 B2^GL | Дверной датчик (переключатель) безопастности, корпус (WxHxL): 32x86x60,2мм, материал корпуса: пластик (полиамид), контактная группа: контакты 2 НЗ+1 НО, коммутация до 250В/6А, соединительный выход: снизу, способ подключения: размер сальника M20(клеммный блок),, резистивная нагрузка:: 6A / 250В~, 0.6A / 250В=, индуктивная нагрузка:: АС-15 3A / 240В~, DC-13 0.27A / 250В=, IP67 | 9980 | 9281.4 | 8982 | 7984 | 6986 | Доступно к заказу.
A1920000020R |  | H2030000010 | SAFETY COMPONENT | DOOR LOCK SWITCH | SFD SERIES | SFD-A2B-G1/2 | A1 B2 | Южная Корея | SFD-A2B-G1/2^A1 B2^GL | Дверной датчик (переключатель) безопастности, корпус (WxHxL): 32x92x30мм, материал корпуса: пластик (полиамид), контактная группа: контакты 2 НЗ+1 НО, коммутация до 250В/6А, соединительный выход: снизу, способ подключения: размер сальника G1/2(клеммный блок),IP67, резистивная нагрузка:: 6A / 250В~, 0.6A / 250В=, индуктивная нагрузка:: АС-15 3A / 240В~, DC-13 0.27A / 250В=, IP67 | 7720 | 7179.6 | 6948 | 6176 | 5404 | Доступно к заказу.
A1920000016R |  | H2030000006 | SAFETY COMPONENT | DOOR LOCK SWITCH | SFD SERIES | SFD-A2B-M20 | A1 B2 | Южная Корея | SFD-A2B-M20^A1 B2^GL | Дверной датчик (переключатель) безопастности, корпус (WxHxL): 32x92x30мм, материал корпуса: пластик (полиамид), контактная группа: контакты 2 НЗ+1 НО, коммутация до 250В/6А, соединительный выход: снизу, способ подключения: размер сальника M20(клеммный блок),, резистивная нагрузка:: 6A / 250В~, 0.6A / 250В=, индуктивная нагрузка:: АС-15 3A / 240В~, DC-13 0.27A / 250В=, IP67 | 7720 | 7179.6 | 6948 | 6176 | 5404 | Доступно к заказу.
A1920000028R |  | H2030000018 | SAFETY COMPONENT | DOOR LOCK SWITCH | SFD SERIES | SFD-AB-2G1/2 | A1 B1 | Южная Корея | SFD-AB-2G1/2^A1 B1^GL | Дверной датчик (переключатель) безопастности, корпус (WxHxL): 32x86x60,2мм, материал корпуса: пластик (полиамид), контактная группа: контакты 1 НЗ+1 НО, коммутация до 250В/6А, соединительный выход: снизу, способ подключения: размер сальника G1/2(клеммный блок),IP67, резистивная нагрузка:: 6A / 250В~, 0.6A / 250В=, индуктивная нагрузка:: АС-15 3A / 240В~, DC-13 0.27A / 250В=, IP67 | 9060 | 8425.8 | 8154 | 7248 | 6342 | Доступно к заказу.
A1920000024R |  | H2030000014 | SAFETY COMPONENT | DOOR LOCK SWITCH | SFD SERIES | SFD-AB-2M20 | A1 B1 | Южная Корея | SFD-AB-2M20^A1 B1^GL | Дверной датчик (переключатель) безопастности, корпус (WxHxL): 32x86x60,2мм, материал корпуса: пластик (полиамид), контактная группа: контакты 1 НЗ+1 НО, коммутация до 250В/6А, соединительный выход: снизу, способ подключения: размер сальника M20(клеммный блок),, резистивная нагрузка:: 6A / 250В~, 0.6A / 250В=, индуктивная нагрузка:: АС-15 3A / 240В~, DC-13 0.27A / 250В=, IP67 | 9060 | 8425.8 | 8154 | 7248 | 6342 | Доступно к заказу.
A1920000022R |  | H2030000012 | SAFETY COMPONENT | DOOR LOCK SWITCH | SFD SERIES | SFD-AB-C | A1 B1 | Южная Корея | SFD-AB-C^A1 B1^GL | Дверной датчик (переключатель) безопастности, корпус (WxHxL): 32x112,5x30мм, материал корпуса: пластик (полиамид), контактная группа: контакты 1 НЗ+1 НО, коммутация до 250В/6А, соединительный выход: снизу, способ подключения: исполнение с разъёмом(M12),IP67, резистивная нагрузка:: 6A / 250В~, 0.6A / 250В=, индуктивная нагрузка:: АС-15 3A / 240В~, DC-13 0.27A / 250В=, IP67 | 14050 | 13066.5 | 12645 | 11240 | 9835 | Доступно к заказу.
A1920000018R |  | H2030000008 | SAFETY COMPONENT | DOOR LOCK SWITCH | SFD SERIES | SFD-AB-G1/2 | A1 B1 | Южная Корея | SFD-AB-G1/2^A1 B1^GL | Дверной датчик (переключатель) безопастности, корпус (WxHxL): 32x92x30мм, материал корпуса: пластик (полиамид), контактная группа: контакты 1 НЗ+1 НО, коммутация до 250В/6А, соединительный выход: снизу, способ подключения: размер сальника G1/2(клеммный блок),IP67, резистивная нагрузка:: 6A / 250В~, 0.6A / 250В=, индуктивная нагрузка:: АС-15 3A / 240В~, DC-13 0.27A / 250В=, IP67 | 6790 | 6314.7 | 6111 | 5432 | 4753 | Доступно к заказу.
A1920000014R |  | H2030000004 | SAFETY COMPONENT | DOOR LOCK SWITCH | SFD SERIES | SFD-AB-M20 | A1 B1 | Южная Корея | SFD-AB-M20^A1 B1^GL | Дверной датчик (переключатель) безопастности, корпус (WxHxL): 32x92x30мм, материал корпуса: пластик (полиамид), контактная группа: контакты 1 НЗ+1 НО, коммутация до 250В/6А, соединительный выход: снизу, способ подключения: размер сальника M20(клеммный блок),, резистивная нагрузка:: 6A / 250В~, 0.6A / 250В=, индуктивная нагрузка:: АС-15 3A / 240В~, DC-13 0.27A / 250В=, IP67 | 6790 | 6314.7 | 6111 | 5432 | 4753 | Доступно к заказу.
H1920000004R |  | H1920000004 | SAFETY COMPONENT | ACCESSORY | COMMON | SFD-KH | STRAIGHT | Южная Корея | SFD-KH^STRAIGHT^ | Активирующий ключ для устройств безопасности SFD/SFDL, под радиус петли 300мм, прямой, 50x30 мм, Сталь | 880 | 818.4 | 792 | 704 | 616 | Доступно к заказу.
H1920000005R |  | H1920000005 | SAFETY COMPONENT | ACCESSORY | COMMON | SFD-KHR | STRAIGHT-RUBBER | Южная Корея | SFD-KHR^STRAIGHT-RUBBER^ | Активирующий ключ для устройств безопасности SFD/SFDL, под радиус петли 300мм, прямой, отверстия прорезинены, 50x30 мм, Сталь, резина | 1180 | 1097.4 | 1062 | 944 | 826 | Доступно к заказу.
H1920000006R |  | H1920000006 | SAFETY COMPONENT | ACCESSORY | COMMON | SFD-KL | RIGHT ANGLE | Южная Корея | SFD-KL^RIGHT ANGLE^ | Активирующий ключ, под радиус петли 300мм, Г-образный, 38x30x16 мм. | 950 | 883.5 | 855 | 760 | 665 | Доступно к заказу.
H1920000008R |  | H1920000008 | SAFETY COMPONENT | ACCESSORY | COMMON | SFD-KLF | ANGLE ADJUSTABLE | Южная Корея | SFD-KLF^ANGLE ADJUSTABLE^ | Активирующий ключ для устройств безопасности SFD/SFDL, с регулируемым углом, 56x15x38 мм ,cталь,полиамид | 2560 | 2380.8 | 2304 | 2048 | 1792 | Доступно к заказу.
H1920000043R |  | H1920000043 | SAFETY COMPONENT | ACCESSORY | COMMON | SFD-KLF2 | ANGLE ADJUSTABLE_METAL | Южная Корея | SFD-KLF2^ANGLE ADJUSTABLE_METAL^ | Активирующий ключ для устройств безопасности SFD/SFDL, с регулируемым углом, 56x15x38 мм ,cталь,полиамид | 4940 | 4594.2 | 4446 | 3952 | 3458 | Доступно к заказу.
H1920000007R |  | H1920000007 | SAFETY COMPONENT | ACCESSORY | COMMON | SFD-KLR | RIGHT ANGLE-RUBBER | Южная Корея | SFD-KLR^RIGHT ANGLE-RUBBER^ | Активирующий ключ для устройств безопасности SFD/SFDL, под радиус петли 300мм, Г-образный, отверстия прорезинены, 38x30x16 мм, сталь резина | 1180 | 1097.4 | 1062 | 944 | 826 | Доступно к заказу.
H2040000231R |  | H2040000231 | SAFETY COMPONENT | FLAT DOOR LOCK SWITCHES | SFDL2 SERIES | SFDL2-CP | V1-COMMON PLATE 100EA | Южная Корея | SFDL2-CP^V1-COMMON PLATE 100EA^GL |  | 7120 | 6621.6 | 6408 | 5696 | 4984 | Доступно при минимальном заказе от ... шт.
A1700000514R |  | H2040000173 | SAFETY COMPONENT | FLAT DOOR LOCK SWITCHES | SFDL2 SERIES | SFDL2-M6A-BG1/2K-T | Door:2NC1NO+Lock:2NC1NO | Южная Корея | SFDL2-M6A-BG1/2K-T^Door:2NC1NO+Lock:2NC1NO^Mechanical Lock GL |  | 31730 | 29508.9 | 28557 | 25384 | 22211 | Доступно к заказу.
A1700000506R |  | H2040000165 | SAFETY COMPONENT | FLAT DOOR LOCK SWITCHES | SFDL2 SERIES | SFDL2-M6A-BG1/2-T | Door:2NC1NO+Lock:2NC1NO | Южная Корея | SFDL2-M6A-BG1/2-T^Door:2NC1NO+Lock:2NC1NO^Mechanical Lock GL |  | 31730 | 29508.9 | 28557 | 25384 | 22211 | Доступно к заказу.
A1700000510R |  | H2040000169 | SAFETY COMPONENT | FLAT DOOR LOCK SWITCHES | SFDL2 SERIES | SFDL2-M6A-BM20K-T | Door:2NC1NO+Lock:2NC1NO | Южная Корея | SFDL2-M6A-BM20K-T^Door:2NC1NO+Lock:2NC1NO^Mechanical Lock GL |  | 31730 | 29508.9 | 28557 | 25384 | 22211 | Доступно к заказу.
A1700000502R |  | H2040000161 | SAFETY COMPONENT | FLAT DOOR LOCK SWITCHES | SFDL2 SERIES | SFDL2-M6A-BM20-T | Door:2NC1NO+Lock:2NC1NO | Южная Корея | SFDL2-M6A-BM20-T^Door:2NC1NO+Lock:2NC1NO^Mechanical Lock GL |  | 31730 | 29508.9 | 28557 | 25384 | 22211 | Доступно к заказу.
A1700000346R |  | H2040000005 | SAFETY COMPONENT | FLAT DOOR LOCK SWITCHES | SFDL2 SERIES | SFDL2-M6A-G1/2 | Door:2NC1NO+Lock:2NC1NO | Южная Корея | SFDL2-M6A-G1/2^Door:2NC1NO+Lock:2NC1NO^Mechanical Lock GL |  | 31730 | 29508.9 | 28557 | 25384 | 22211 | Доступно к заказу.
A1700000474R |  | H2040000133 | SAFETY COMPONENT | FLAT DOOR LOCK SWITCHES | SFDL2 SERIES | SFDL2-M6A-G1/2B | Door:2NC1NO+Lock:2NC1NO | Южная Корея | SFDL2-M6A-G1/2B^Door:2NC1NO+Lock:2NC1NO^Mechanical Lock GL |  | 40790 | 37934.7 | 36711 | 32632 | 28553 | Доступно к заказу.
A1700000354R |  | H2040000013 | SAFETY COMPONENT | FLAT DOOR LOCK SWITCHES | SFDL2 SERIES | SFDL2-M6A-G1/2K | Door:2NC1NO+Lock:2NC1NO | Южная Корея | SFDL2-M6A-G1/2K^Door:2NC1NO+Lock:2NC1NO^Mechanical Lock GL |  | 31730 | 29508.9 | 28557 | 25384 | 22211 | Доступно к заказу.
A1700000482R |  | H2040000141 | SAFETY COMPONENT | FLAT DOOR LOCK SWITCHES | SFDL2 SERIES | SFDL2-M6A-G1/2KB | Door:2NC1NO+Lock:2NC1NO | Южная Корея | SFDL2-M6A-G1/2KB^Door:2NC1NO+Lock:2NC1NO^Mechanical Lock GL |  | 40790 | 37934.7 | 36711 | 32632 | 28553 | Доступно к заказу.
A1700000370R |  | H2040000029 | SAFETY COMPONENT | FLAT DOOR LOCK SWITCHES | SFDL2 SERIES | SFDL2-M6A-G1/2K-T | Door:2NC1NO+Lock:2NC1NO | Южная Корея | SFDL2-M6A-G1/2K-T^Door:2NC1NO+Lock:2NC1NO^Mechanical Lock GL |  | 31730 | 29508.9 | 28557 | 25384 | 22211 | Доступно к заказу.
A1700000362R |  | H2040000021 | SAFETY COMPONENT | FLAT DOOR LOCK SWITCHES | SFDL2 SERIES | SFDL2-M6A-G1/2-T | Door:2NC1NO+Lock:2NC1NO | Южная Корея | SFDL2-M6A-G1/2-T^Door:2NC1NO+Lock:2NC1NO^Mechanical Lock GL |  | 31730 | 29508.9 | 28557 | 25384 | 22211 | Доступно к заказу.
A1700000342R |  | H2040000001 | SAFETY COMPONENT | FLAT DOOR LOCK SWITCHES | SFDL2 SERIES | SFDL2-M6A-M20 | Door:2NC1NO+Lock:2NC1NO | Южная Корея | SFDL2-M6A-M20^Door:2NC1NO+Lock:2NC1NO^Mechanical Lock GL |  | 31730 | 29508.9 | 28557 | 25384 | 22211 | Доступно к заказу.
A1700000470R |  | H2040000129 | SAFETY COMPONENT | FLAT DOOR LOCK SWITCHES | SFDL2 SERIES | SFDL2-M6A-M20B | Door:2NC1NO+Lock:2NC1NO | Южная Корея | SFDL2-M6A-M20B^Door:2NC1NO+Lock:2NC1NO^Mechanical Lock GL | Устройство блокировки дверей, прямоугольный корпус, металлическая головка, механическая блокировка /электромеханическая деблокировка, 6 контактов, блокировка: 2 НЗ/1 НО+дверь:2 НЗ/1 НО, коммутация до 250В/6А, исполнение с разъёмом, размер сальника M20(клеммный блок),разъём подстроечника блокировки крестовой, подстроечник блокировки спереди, кнопка деблокировки сзади, IP67 | 40790 | 37934.7 | 36711 | 32632 | 28553 | Доступно к заказу.
A1700000350R |  | H2040000009 | SAFETY COMPONENT | FLAT DOOR LOCK SWITCHES | SFDL2 SERIES | SFDL2-M6A-M20K | Door:2NC1NO+Lock:2NC1NO | Южная Корея | SFDL2-M6A-M20K^Door:2NC1NO+Lock:2NC1NO^Mechanical Lock GL |  | 31730 | 29508.9 | 28557 | 25384 | 22211 | Доступно к заказу.
A1700000478R |  | H2040000137 | SAFETY COMPONENT | FLAT DOOR LOCK SWITCHES | SFDL2 SERIES | SFDL2-M6A-M20KB | Door:2NC1NO+Lock:2NC1NO | Южная Корея | SFDL2-M6A-M20KB^Door:2NC1NO+Lock:2NC1NO^Mechanical Lock GL |  | 40790 | 37934.7 | 36711 | 32632 | 28553 | Доступно к заказу.
A1700000366R |  | H2040000025 | SAFETY COMPONENT | FLAT DOOR LOCK SWITCHES | SFDL2 SERIES | SFDL2-M6A-M20K-T | Door:2NC1NO+Lock:2NC1NO | Южная Корея | SFDL2-M6A-M20K-T^Door:2NC1NO+Lock:2NC1NO^Mechanical Lock GL |  | 31730 | 29508.9 | 28557 | 25384 | 22211 | Доступно к заказу.
A1700000358R |  | H2040000017 | SAFETY COMPONENT | FLAT DOOR LOCK SWITCHES | SFDL2 SERIES | SFDL2-M6A-M20-T | Door:2NC1NO+Lock:2NC1NO | Южная Корея | SFDL2-M6A-M20-T^Door:2NC1NO+Lock:2NC1NO^Mechanical Lock GL |  | 31730 | 29508.9 | 28557 | 25384 | 22211 | Доступно к заказу.
A1700000515R |  | H2040000174 | SAFETY COMPONENT | FLAT DOOR LOCK SWITCHES | SFDL2 SERIES | SFDL2-M6B-BG1/2K-T | Door:2NC1NO+Lock:3NC | Южная Корея | SFDL2-M6B-BG1/2K-T^Door:2NC1NO+Lock:3NC^Mechanical Lock GL |  | 31730 | 29508.9 | 28557 | 25384 | 22211 | Доступно к заказу.
A1700000507R |  | H2040000166 | SAFETY COMPONENT | FLAT DOOR LOCK SWITCHES | SFDL2 SERIES | SFDL2-M6B-BG1/2-T | Door:2NC1NO+Lock:3NC | Южная Корея | SFDL2-M6B-BG1/2-T^Door:2NC1NO+Lock:3NC^Mechanical Lock GL |  | 31730 | 29508.9 | 28557 | 25384 | 22211 | Доступно к заказу.
A1700000511R |  | H2040000170 | SAFETY COMPONENT | FLAT DOOR LOCK SWITCHES | SFDL2 SERIES | SFDL2-M6B-BM20K-T | Door:2NC1NO+Lock:3NC | Южная Корея | SFDL2-M6B-BM20K-T^Door:2NC1NO+Lock:3NC^Mechanical Lock GL |  | 31730 | 29508.9 | 28557 | 25384 | 22211 | Доступно к заказу.
A1700000503R |  | H2040000162 | SAFETY COMPONENT | FLAT DOOR LOCK SWITCHES | SFDL2 SERIES | SFDL2-M6B-BM20-T | Door:2NC1NO+Lock:3NC | Южная Корея | SFDL2-M6B-BM20-T^Door:2NC1NO+Lock:3NC^Mechanical Lock GL |  | 31730 | 29508.9 | 28557 | 25384 | 22211 | Доступно к заказу.
A1700000347R |  | H2040000006 | SAFETY COMPONENT | FLAT DOOR LOCK SWITCHES | SFDL2 SERIES | SFDL2-M6B-G1/2 | Door:2NC1NO+Lock:3NC | Южная Корея | SFDL2-M6B-G1/2^Door:2NC1NO+Lock:3NC^Mechanical Lock GL |  | 31730 | 29508.9 | 28557 | 25384 | 22211 | Доступно к заказу.
A1700000475R |  | H2040000134 | SAFETY COMPONENT | FLAT DOOR LOCK SWITCHES | SFDL2 SERIES | SFDL2-M6B-G1/2B | Door:2NC1NO+Lock:3NC | Южная Корея | SFDL2-M6B-G1/2B^Door:2NC1NO+Lock:3NC^Mechanical Lock GL |  | 40790 | 37934.7 | 36711 | 32632 | 28553 | Доступно к заказу.
A1700000355R |  | H2040000014 | SAFETY COMPONENT | FLAT DOOR LOCK SWITCHES | SFDL2 SERIES | SFDL2-M6B-G1/2K | Door:2NC1NO+Lock:3NC | Южная Корея | SFDL2-M6B-G1/2K^Door:2NC1NO+Lock:3NC^Mechanical Lock GL |  | 31730 | 29508.9 | 28557 | 25384 | 22211 | Доступно к заказу.
A1700000483R |  | H2040000142 | SAFETY COMPONENT | FLAT DOOR LOCK SWITCHES | SFDL2 SERIES | SFDL2-M6B-G1/2KB | Door:2NC1NO+Lock:3NC | Южная Корея | SFDL2-M6B-G1/2KB^Door:2NC1NO+Lock:3NC^Mechanical Lock GL |  | 40790 | 37934.7 | 36711 | 32632 | 28553 | Доступно к заказу.
A1700000371R |  | H2040000030 | SAFETY COMPONENT | FLAT DOOR LOCK SWITCHES | SFDL2 SERIES | SFDL2-M6B-G1/2K-T | Door:2NC1NO+Lock:3NC | Южная Корея | SFDL2-M6B-G1/2K-T^Door:2NC1NO+Lock:3NC^Mechanical Lock GL |  | 31730 | 29508.9 | 28557 | 25384 | 22211 | Доступно к заказу.
A1700000363R |  | H2040000022 | SAFETY COMPONENT | FLAT DOOR LOCK SWITCHES | SFDL2 SERIES | SFDL2-M6B-G1/2-T | Door:2NC1NO+Lock:3NC | Южная Корея | SFDL2-M6B-G1/2-T^Door:2NC1NO+Lock:3NC^Mechanical Lock GL |  | 31730 | 29508.9 | 28557 | 25384 | 22211 | Доступно к заказу.
A1700000343R |  | H2040000002 | SAFETY COMPONENT | FLAT DOOR LOCK SWITCHES | SFDL2 SERIES | SFDL2-M6B-M20 | Door:2NC1NO+Lock:3NC | Южная Корея | SFDL2-M6B-M20^Door:2NC1NO+Lock:3NC^Mechanical Lock GL |  | 31730 | 29508.9 | 28557 | 25384 | 22211 | Доступно к заказу.
A1700000471R |  | H2040000130 | SAFETY COMPONENT | FLAT DOOR LOCK SWITCHES | SFDL2 SERIES | SFDL2-M6B-M20B | Door:2NC1NO+Lock:3NC | Южная Корея | SFDL2-M6B-M20B^Door:2NC1NO+Lock:3NC^Mechanical Lock GL |  | 40790 | 37934.7 | 36711 | 32632 | 28553 | Доступно к заказу.
A1700000351R |  | H2040000010 | SAFETY COMPONENT | FLAT DOOR LOCK SWITCHES | SFDL2 SERIES | SFDL2-M6B-M20K | Door:2NC1NO+Lock:3NC | Южная Корея | SFDL2-M6B-M20K^Door:2NC1NO+Lock:3NC^Mechanical Lock GL |  | 31730 | 29508.9 | 28557 | 25384 | 22211 | Доступно к заказу.
A1700000479R |  | H2040000138 | SAFETY COMPONENT | FLAT DOOR LOCK SWITCHES | SFDL2 SERIES | SFDL2-M6B-M20KB | Door:2NC1NO+Lock:3NC | Южная Корея | SFDL2-M6B-M20KB^Door:2NC1NO+Lock:3NC^Mechanical Lock GL |  | 40790 | 37934.7 | 36711 | 32632 | 28553 | Доступно к заказу.
A1700000367R |  | H2040000026 | SAFETY COMPONENT | FLAT DOOR LOCK SWITCHES | SFDL2 SERIES | SFDL2-M6B-M20K-T | Door:2NC1NO+Lock:3NC | Южная Корея | SFDL2-M6B-M20K-T^Door:2NC1NO+Lock:3NC^Mechanical Lock GL |  | 31730 | 29508.9 | 28557 | 25384 | 22211 | Доступно к заказу.
A1700000359R |  | H2040000018 | SAFETY COMPONENT | FLAT DOOR LOCK SWITCHES | SFDL2 SERIES | SFDL2-M6B-M20-T | Door:2NC1NO+Lock:3NC | Южная Корея | SFDL2-M6B-M20-T^Door:2NC1NO+Lock:3NC^Mechanical Lock GL |  | 31730 | 29508.9 | 28557 | 25384 | 22211 | Доступно к заказу.
A1700000516R |  | H2040000175 | SAFETY COMPONENT | FLAT DOOR LOCK SWITCHES | SFDL2 SERIES | SFDL2-M6C-BG1/2K-T | Door:3NC+Lock:2NC1NO | Южная Корея | SFDL2-M6C-BG1/2K-T^Door:3NC+Lock:2NC1NO^Mechanical Lock GL |  | 31730 | 29508.9 | 28557 | 25384 | 22211 | Доступно к заказу.
A1700000508R |  | H2040000167 | SAFETY COMPONENT | FLAT DOOR LOCK SWITCHES | SFDL2 SERIES | SFDL2-M6C-BG1/2-T | Door:3NC+Lock:2NC1NO | Южная Корея | SFDL2-M6C-BG1/2-T^Door:3NC+Lock:2NC1NO^Mechanical Lock GL |  | 31730 | 29508.9 | 28557 | 25384 | 22211 | Доступно к заказу.
A1700000512R |  | H2040000171 | SAFETY COMPONENT | FLAT DOOR LOCK SWITCHES | SFDL2 SERIES | SFDL2-M6C-BM20K-T | Door:3NC+Lock:2NC1NO | Южная Корея | SFDL2-M6C-BM20K-T^Door:3NC+Lock:2NC1NO^Mechanical Lock GL |  | 31730 | 29508.9 | 28557 | 25384 | 22211 | Доступно к заказу.
A1700000504R |  | H2040000163 | SAFETY COMPONENT | FLAT DOOR LOCK SWITCHES | SFDL2 SERIES | SFDL2-M6C-BM20-T | Door:3NC+Lock:2NC1NO | Южная Корея | SFDL2-M6C-BM20-T^Door:3NC+Lock:2NC1NO^Mechanical Lock GL |  | 31730 | 29508.9 | 28557 | 25384 | 22211 | Доступно к заказу.
A1700000348R |  | H2040000007 | SAFETY COMPONENT | FLAT DOOR LOCK SWITCHES | SFDL2 SERIES | SFDL2-M6C-G1/2 | Door:3NC+Lock:2NC1NO | Южная Корея | SFDL2-M6C-G1/2^Door:3NC+Lock:2NC1NO^Mechanical Lock GL |  | 31730 | 29508.9 | 28557 | 25384 | 22211 | Доступно к заказу.
A1700000476R |  | H2040000135 | SAFETY COMPONENT | FLAT DOOR LOCK SWITCHES | SFDL2 SERIES | SFDL2-M6C-G1/2B | Door:3NC+Lock:2NC1NO | Южная Корея | SFDL2-M6C-G1/2B^Door:3NC+Lock:2NC1NO^Mechanical Lock GL |  | 40790 | 37934.7 | 36711 | 32632 | 28553 | Доступно к заказу.
A1700000356R |  | H2040000015 | SAFETY COMPONENT | FLAT DOOR LOCK SWITCHES | SFDL2 SERIES | SFDL2-M6C-G1/2K | Door:3NC+Lock:2NC1NO | Южная Корея | SFDL2-M6C-G1/2K^Door:3NC+Lock:2NC1NO^Mechanical Lock GL |  | 31730 | 29508.9 | 28557 | 25384 | 22211 | Доступно к заказу.
A1700000484R |  | H2040000143 | SAFETY COMPONENT | FLAT DOOR LOCK SWITCHES | SFDL2 SERIES | SFDL2-M6C-G1/2KB | Door:3NC+Lock:2NC1NO | Южная Корея | SFDL2-M6C-G1/2KB^Door:3NC+Lock:2NC1NO^Mechanical Lock GL |  | 40790 | 37934.7 | 36711 | 32632 | 28553 | Доступно к заказу.
A1700000372R |  | H2040000031 | SAFETY COMPONENT | FLAT DOOR LOCK SWITCHES | SFDL2 SERIES | SFDL2-M6C-G1/2K-T | Door:3NC+Lock:2NC1NO | Южная Корея | SFDL2-M6C-G1/2K-T^Door:3NC+Lock:2NC1NO^Mechanical Lock GL |  | 31730 | 29508.9 | 28557 | 25384 | 22211 | Доступно к заказу.
A1700000364R |  | H2040000023 | SAFETY COMPONENT | FLAT DOOR LOCK SWITCHES | SFDL2 SERIES | SFDL2-M6C-G1/2-T | Door:3NC+Lock:2NC1NO | Южная Корея | SFDL2-M6C-G1/2-T^Door:3NC+Lock:2NC1NO^Mechanical Lock GL |  | 31730 | 29508.9 | 28557 | 25384 | 22211 | Доступно к заказу.
A1700000344R |  | H2040000003 | SAFETY COMPONENT | FLAT DOOR LOCK SWITCHES | SFDL2 SERIES | SFDL2-M6C-M20 | Door:3NC+Lock:2NC1NO | Южная Корея | SFDL2-M6C-M20^Door:3NC+Lock:2NC1NO^Mechanical Lock GL |  | 31730 | 29508.9 | 28557 | 25384 | 22211 | Доступно к заказу.
A1700000472R |  | H2040000131 | SAFETY COMPONENT | FLAT DOOR LOCK SWITCHES | SFDL2 SERIES | SFDL2-M6C-M20B | Door:3NC+Lock:2NC1NO | Южная Корея | SFDL2-M6C-M20B^Door:3NC+Lock:2NC1NO^Mechanical Lock GL |  | 40790 | 37934.7 | 36711 | 32632 | 28553 | Доступно к заказу.
A1700000352R |  | H2040000011 | SAFETY COMPONENT | FLAT DOOR LOCK SWITCHES | SFDL2 SERIES | SFDL2-M6C-M20K | Door:3NC+Lock:2NC1NO | Южная Корея | SFDL2-M6C-M20K^Door:3NC+Lock:2NC1NO^Mechanical Lock GL |  | 31730 | 29508.9 | 28557 | 25384 | 22211 | Доступно к заказу.
A1700000480R |  | H2040000139 | SAFETY COMPONENT | FLAT DOOR LOCK SWITCHES | SFDL2 SERIES | SFDL2-M6C-M20KB | Door:3NC+Lock:2NC1NO | Южная Корея | SFDL2-M6C-M20KB^Door:3NC+Lock:2NC1NO^Mechanical Lock GL |  | 40790 | 37934.7 | 36711 | 32632 | 28553 | Доступно к заказу.
A1700000368R |  | H2040000027 | SAFETY COMPONENT | FLAT DOOR LOCK SWITCHES | SFDL2 SERIES | SFDL2-M6C-M20K-T | Door:3NC+Lock:2NC1NO | Южная Корея | SFDL2-M6C-M20K-T^Door:3NC+Lock:2NC1NO^Mechanical Lock GL |  | 31730 | 29508.9 | 28557 | 25384 | 22211 | Доступно к заказу.
A1700000360R |  | H2040000019 | SAFETY COMPONENT | FLAT DOOR LOCK SWITCHES | SFDL2 SERIES | SFDL2-M6C-M20-T | Door:3NC+Lock:2NC1NO | Южная Корея | SFDL2-M6C-M20-T^Door:3NC+Lock:2NC1NO^Mechanical Lock GL |  | 31730 | 29508.9 | 28557 | 25384 | 22211 | Доступно к заказу.
A1700000517R |  | H2040000176 | SAFETY COMPONENT | FLAT DOOR LOCK SWITCHES | SFDL2 SERIES | SFDL2-M6D-BG1/2K-T | Door:3NC+Lock:3NC | Южная Корея | SFDL2-M6D-BG1/2K-T^Door:3NC+Lock:3NC^Mechanical Lock GL |  | 31730 | 29508.9 | 28557 | 25384 | 22211 | Доступно к заказу.
A1700000509R |  | H2040000168 | SAFETY COMPONENT | FLAT DOOR LOCK SWITCHES | SFDL2 SERIES | SFDL2-M6D-BG1/2-T | Door:3NC+Lock:3NC | Южная Корея | SFDL2-M6D-BG1/2-T^Door:3NC+Lock:3NC^Mechanical Lock GL |  | 31730 | 29508.9 | 28557 | 25384 | 22211 | Доступно к заказу.
A1700000513R |  | H2040000172 | SAFETY COMPONENT | FLAT DOOR LOCK SWITCHES | SFDL2 SERIES | SFDL2-M6D-BM20K-T | Door:3NC+Lock:3NC | Южная Корея | SFDL2-M6D-BM20K-T^Door:3NC+Lock:3NC^Mechanical Lock GL |  | 31730 | 29508.9 | 28557 | 25384 | 22211 | Доступно к заказу.
A1700000505R |  | H2040000164 | SAFETY COMPONENT | FLAT DOOR LOCK SWITCHES | SFDL2 SERIES | SFDL2-M6D-BM20-T | Door:3NC+Lock:3NC | Южная Корея | SFDL2-M6D-BM20-T^Door:3NC+Lock:3NC^Mechanical Lock GL |  | 31730 | 29508.9 | 28557 | 25384 | 22211 | Доступно к заказу.
A1700000349R |  | H2040000008 | SAFETY COMPONENT | FLAT DOOR LOCK SWITCHES | SFDL2 SERIES | SFDL2-M6D-G1/2 | Door:3NC+Lock:3NC | Южная Корея | SFDL2-M6D-G1/2^Door:3NC+Lock:3NC^Mechanical Lock GL |  | 31730 | 29508.9 | 28557 | 25384 | 22211 | Доступно к заказу.
A1700000477R |  | H2040000136 | SAFETY COMPONENT | FLAT DOOR LOCK SWITCHES | SFDL2 SERIES | SFDL2-M6D-G1/2B | Door:3NC+Lock:3NC | Южная Корея | SFDL2-M6D-G1/2B^Door:3NC+Lock:3NC^Mechanical Lock GL |  | 40790 | 37934.7 | 36711 | 32632 | 28553 | Доступно к заказу.
A1700000357R |  | H2040000016 | SAFETY COMPONENT | FLAT DOOR LOCK SWITCHES | SFDL2 SERIES | SFDL2-M6D-G1/2K | Door:3NC+Lock:3NC | Южная Корея | SFDL2-M6D-G1/2K^Door:3NC+Lock:3NC^Mechanical Lock GL |  | 31730 | 29508.9 | 28557 | 25384 | 22211 | Доступно к заказу.
A1700000485R |  | H2040000144 | SAFETY COMPONENT | FLAT DOOR LOCK SWITCHES | SFDL2 SERIES | SFDL2-M6D-G1/2KB | Door:3NC+Lock:3NC | Южная Корея | SFDL2-M6D-G1/2KB^Door:3NC+Lock:3NC^Mechanical Lock GL |  | 40790 | 37934.7 | 36711 | 32632 | 28553 | Доступно к заказу.
A1700000373R |  | H2040000032 | SAFETY COMPONENT | FLAT DOOR LOCK SWITCHES | SFDL2 SERIES | SFDL2-M6D-G1/2K-T | Door:3NC+Lock:3NC | Южная Корея | SFDL2-M6D-G1/2K-T^Door:3NC+Lock:3NC^Mechanical Lock GL |  | 31730 | 29508.9 | 28557 | 25384 | 22211 | Доступно к заказу.
A1700000365R |  | H2040000024 | SAFETY COMPONENT | FLAT DOOR LOCK SWITCHES | SFDL2 SERIES | SFDL2-M6D-G1/2-T | Door:3NC+Lock:3NC | Южная Корея | SFDL2-M6D-G1/2-T^Door:3NC+Lock:3NC^Mechanical Lock GL |  | 31730 | 29508.9 | 28557 | 25384 | 22211 | Доступно к заказу.
A1700000345R |  | H2040000004 | SAFETY COMPONENT | FLAT DOOR LOCK SWITCHES | SFDL2 SERIES | SFDL2-M6D-M20 | Door:3NC+Lock:3NC | Южная Корея | SFDL2-M6D-M20^Door:3NC+Lock:3NC^Mechanical Lock GL |  | 31730 | 29508.9 | 28557 | 25384 | 22211 | Доступно к заказу.
A1700000473R |  | H2040000132 | SAFETY COMPONENT | FLAT DOOR LOCK SWITCHES | SFDL2 SERIES | SFDL2-M6D-M20B | Door:3NC+Lock:3NC | Южная Корея | SFDL2-M6D-M20B^Door:3NC+Lock:3NC^Mechanical Lock GL |  | 40790 | 37934.7 | 36711 | 32632 | 28553 | Доступно к заказу.
A1700000353R |  | H2040000012 | SAFETY COMPONENT | FLAT DOOR LOCK SWITCHES | SFDL2 SERIES | SFDL2-M6D-M20K | Door:3NC+Lock:3NC | Южная Корея | SFDL2-M6D-M20K^Door:3NC+Lock:3NC^Mechanical Lock GL |  | 31730 | 29508.9 | 28557 | 25384 | 22211 | Доступно к заказу.
A1700000481R |  | H2040000140 | SAFETY COMPONENT | FLAT DOOR LOCK SWITCHES | SFDL2 SERIES | SFDL2-M6D-M20KB | Door:3NC+Lock:3NC | Южная Корея | SFDL2-M6D-M20KB^Door:3NC+Lock:3NC^Mechanical Lock GL |  | 40790 | 37934.7 | 36711 | 32632 | 28553 | Доступно к заказу.
A1700000369R |  | H2040000028 | SAFETY COMPONENT | FLAT DOOR LOCK SWITCHES | SFDL2 SERIES | SFDL2-M6D-M20K-T | Door:3NC+Lock:3NC | Южная Корея | SFDL2-M6D-M20K-T^Door:3NC+Lock:3NC^Mechanical Lock GL |  | 31730 | 29508.9 | 28557 | 25384 | 22211 | Доступно к заказу.
A1700000361R |  | H2040000020 | SAFETY COMPONENT | FLAT DOOR LOCK SWITCHES | SFDL2 SERIES | SFDL2-M6D-M20-T | Door:3NC+Lock:3NC | Южная Корея | SFDL2-M6D-M20-T^Door:3NC+Lock:3NC^Mechanical Lock GL |  | 31730 | 29508.9 | 28557 | 25384 | 22211 | Доступно к заказу.
A1700000546R |  | H2040000205 | SAFETY COMPONENT | FLAT DOOR LOCK SWITCHES | SFDL2 SERIES | SFDL2-PM6A-BG1/2K-T | Door:2NC1NO+Lock:2NC1NO | Южная Корея | SFDL2-PM6A-BG1/2K-T^Door:2NC1NO+Lock:2NC1NO^Mechanical Lock GL |  | 29460 | 27397.8 | 26514 | 23568 | 20622 | Доступно к заказу.
A1700000538R |  | H2040000197 | SAFETY COMPONENT | FLAT DOOR LOCK SWITCHES | SFDL2 SERIES | SFDL2-PM6A-BG1/2-T | Door:2NC1NO+Lock:2NC1NO | Южная Корея | SFDL2-PM6A-BG1/2-T^Door:2NC1NO+Lock:2NC1NO^Mechanical Lock GL |  | 29460 | 27397.8 | 26514 | 23568 | 20622 | Доступно к заказу.
A1700000542R |  | H2040000201 | SAFETY COMPONENT | FLAT DOOR LOCK SWITCHES | SFDL2 SERIES | SFDL2-PM6A-BM20K-T | Door:2NC1NO+Lock:2NC1NO | Южная Корея | SFDL2-PM6A-BM20K-T^Door:2NC1NO+Lock:2NC1NO^Mechanical Lock GL |  | 29460 | 27397.8 | 26514 | 23568 | 20622 | Доступно к заказу.
A1700000534R |  | H2040000193 | SAFETY COMPONENT | FLAT DOOR LOCK SWITCHES | SFDL2 SERIES | SFDL2-PM6A-BM20-T | Door:2NC1NO+Lock:2NC1NO | Южная Корея | SFDL2-PM6A-BM20-T^Door:2NC1NO+Lock:2NC1NO^Mechanical Lock GL |  | 29460 | 27397.8 | 26514 | 23568 | 20622 | Доступно к заказу.
A1700000410R |  | H2040000069 | SAFETY COMPONENT | FLAT DOOR LOCK SWITCHES | SFDL2 SERIES | SFDL2-PM6A-G1/2 | Door:2NC1NO+Lock:2NC1NO | Южная Корея | SFDL2-PM6A-G1/2^Door:2NC1NO+Lock:2NC1NO^Mechanical Lock GL |  | 29460 | 27397.8 | 26514 | 23568 | 20622 | Доступно к заказу.
A1700000490R |  | H2040000149 | SAFETY COMPONENT | FLAT DOOR LOCK SWITCHES | SFDL2 SERIES | SFDL2-PM6A-G1/2B | Door:2NC1NO+Lock:2NC1NO | Южная Корея | SFDL2-PM6A-G1/2B^Door:2NC1NO+Lock:2NC1NO^Mechanical Lock GL |  | 38520 | 35823.6 | 34668 | 30816 | 26964 | Доступно к заказу.
A1700000418R |  | H2040000077 | SAFETY COMPONENT | FLAT DOOR LOCK SWITCHES | SFDL2 SERIES | SFDL2-PM6A-G1/2K | Door:2NC1NO+Lock:2NC1NO | Южная Корея | SFDL2-PM6A-G1/2K^Door:2NC1NO+Lock:2NC1NO^Mechanical Lock GL |  | 29460 | 27397.8 | 26514 | 23568 | 20622 | Доступно к заказу.
A1700000498R |  | H2040000157 | SAFETY COMPONENT | FLAT DOOR LOCK SWITCHES | SFDL2 SERIES | SFDL2-PM6A-G1/2KB | Door:2NC1NO+Lock:2NC1NO | Южная Корея | SFDL2-PM6A-G1/2KB^Door:2NC1NO+Lock:2NC1NO^Mechanical Lock GL |  | 38520 | 35823.6 | 34668 | 30816 | 26964 | Доступно к заказу.
A1700000434R |  | H2040000093 | SAFETY COMPONENT | FLAT DOOR LOCK SWITCHES | SFDL2 SERIES | SFDL2-PM6A-G1/2K-T | Door:2NC1NO+Lock:2NC1NO | Южная Корея | SFDL2-PM6A-G1/2K-T^Door:2NC1NO+Lock:2NC1NO^Mechanical Lock GL |  | 29460 | 27397.8 | 26514 | 23568 | 20622 | Доступно к заказу.
A1700000426R |  | H2040000085 | SAFETY COMPONENT | FLAT DOOR LOCK SWITCHES | SFDL2 SERIES | SFDL2-PM6A-G1/2-T | Door:2NC1NO+Lock:2NC1NO | Южная Корея | SFDL2-PM6A-G1/2-T^Door:2NC1NO+Lock:2NC1NO^Mechanical Lock GL |  | 29460 | 27397.8 | 26514 | 23568 | 20622 | Доступно к заказу.
A1700000406R |  | H2040000065 | SAFETY COMPONENT | FLAT DOOR LOCK SWITCHES | SFDL2 SERIES | SFDL2-PM6A-M20 | Door:2NC1NO+Lock:2NC1NO | Южная Корея | SFDL2-PM6A-M20^Door:2NC1NO+Lock:2NC1NO^Mechanical Lock GL |  | 29460 | 27397.8 | 26514 | 23568 | 20622 | Доступно к заказу.
A1700000486R |  | H2040000145 | SAFETY COMPONENT | FLAT DOOR LOCK SWITCHES | SFDL2 SERIES | SFDL2-PM6A-M20B | Door:2NC1NO+Lock:2NC1NO | Южная Корея | SFDL2-PM6A-M20B^Door:2NC1NO+Lock:2NC1NO^Mechanical Lock GL |  | 38520 | 35823.6 | 34668 | 30816 | 26964 | Доступно к заказу.
A1700000414R |  | H2040000073 | SAFETY COMPONENT | FLAT DOOR LOCK SWITCHES | SFDL2 SERIES | SFDL2-PM6A-M20K | Door:2NC1NO+Lock:2NC1NO | Южная Корея | SFDL2-PM6A-M20K^Door:2NC1NO+Lock:2NC1NO^Mechanical Lock GL |  | 29460 | 27397.8 | 26514 | 23568 | 20622 | Доступно к заказу.
A1700000494R |  | H2040000153 | SAFETY COMPONENT | FLAT DOOR LOCK SWITCHES | SFDL2 SERIES | SFDL2-PM6A-M20KB | Door:2NC1NO+Lock:2NC1NO | Южная Корея | SFDL2-PM6A-M20KB^Door:2NC1NO+Lock:2NC1NO^Mechanical Lock GL |  | 38520 | 35823.6 | 34668 | 30816 | 26964 | Доступно к заказу.
A1700000430R |  | H2040000089 | SAFETY COMPONENT | FLAT DOOR LOCK SWITCHES | SFDL2 SERIES | SFDL2-PM6A-M20K-T | Door:2NC1NO+Lock:2NC1NO | Южная Корея | SFDL2-PM6A-M20K-T^Door:2NC1NO+Lock:2NC1NO^Mechanical Lock GL |  | 29460 | 27397.8 | 26514 | 23568 | 20622 | Доступно к заказу.
A1700000422R |  | H2040000081 | SAFETY COMPONENT | FLAT DOOR LOCK SWITCHES | SFDL2 SERIES | SFDL2-PM6A-M20-T | Door:2NC1NO+Lock:2NC1NO | Южная Корея | SFDL2-PM6A-M20-T^Door:2NC1NO+Lock:2NC1NO^Mechanical Lock GL |  | 29460 | 27397.8 | 26514 | 23568 | 20622 | Доступно к заказу.
A1700000547R |  | H2040000206 | SAFETY COMPONENT | FLAT DOOR LOCK SWITCHES | SFDL2 SERIES | SFDL2-PM6B-BG1/2K-T | Door:2NC1NO+Lock:3NC | Южная Корея | SFDL2-PM6B-BG1/2K-T^Door:2NC1NO+Lock:3NC^Mechanical Lock GL |  | 29460 | 27397.8 | 26514 | 23568 | 20622 | Доступно к заказу.
A1700000539R |  | H2040000198 | SAFETY COMPONENT | FLAT DOOR LOCK SWITCHES | SFDL2 SERIES | SFDL2-PM6B-BG1/2-T | Door:2NC1NO+Lock:3NC | Южная Корея | SFDL2-PM6B-BG1/2-T^Door:2NC1NO+Lock:3NC^Mechanical Lock GL |  | 29460 | 27397.8 | 26514 | 23568 | 20622 | Доступно к заказу.
A1700000543R |  | H2040000202 | SAFETY COMPONENT | FLAT DOOR LOCK SWITCHES | SFDL2 SERIES | SFDL2-PM6B-BM20K-T | Door:2NC1NO+Lock:3NC | Южная Корея | SFDL2-PM6B-BM20K-T^Door:2NC1NO+Lock:3NC^Mechanical Lock GL |  | 29460 | 27397.8 | 26514 | 23568 | 20622 | Доступно к заказу.
A1700000535R |  | H2040000194 | SAFETY COMPONENT | FLAT DOOR LOCK SWITCHES | SFDL2 SERIES | SFDL2-PM6B-BM20-T | Door:2NC1NO+Lock:3NC | Южная Корея | SFDL2-PM6B-BM20-T^Door:2NC1NO+Lock:3NC^Mechanical Lock GL |  | 29460 | 27397.8 | 26514 | 23568 | 20622 | Доступно к заказу.
A1700000411R |  | H2040000070 | SAFETY COMPONENT | FLAT DOOR LOCK SWITCHES | SFDL2 SERIES | SFDL2-PM6B-G1/2 | Door:2NC1NO+Lock:3NC | Южная Корея | SFDL2-PM6B-G1/2^Door:2NC1NO+Lock:3NC^Mechanical Lock GL |  | 29460 | 27397.8 | 26514 | 23568 | 20622 | Доступно к заказу.
A1700000491R |  | H2040000150 | SAFETY COMPONENT | FLAT DOOR LOCK SWITCHES | SFDL2 SERIES | SFDL2-PM6B-G1/2B | Door:2NC1NO+Lock:3NC | Южная Корея | SFDL2-PM6B-G1/2B^Door:2NC1NO+Lock:3NC^Mechanical Lock GL |  | 38520 | 35823.6 | 34668 | 30816 | 26964 | Доступно к заказу.
A1700000419R |  | H2040000078 | SAFETY COMPONENT | FLAT DOOR LOCK SWITCHES | SFDL2 SERIES | SFDL2-PM6B-G1/2K | Door:2NC1NO+Lock:3NC | Южная Корея | SFDL2-PM6B-G1/2K^Door:2NC1NO+Lock:3NC^Mechanical Lock GL |  | 29460 | 27397.8 | 26514 | 23568 | 20622 | Доступно к заказу.
A1700000499R |  | H2040000158 | SAFETY COMPONENT | FLAT DOOR LOCK SWITCHES | SFDL2 SERIES | SFDL2-PM6B-G1/2KB | Door:2NC1NO+Lock:3NC | Южная Корея | SFDL2-PM6B-G1/2KB^Door:2NC1NO+Lock:3NC^Mechanical Lock GL |  | 38520 | 35823.6 | 34668 | 30816 | 26964 | Доступно к заказу.
A1700000435R |  | H2040000094 | SAFETY COMPONENT | FLAT DOOR LOCK SWITCHES | SFDL2 SERIES | SFDL2-PM6B-G1/2K-T | Door:2NC1NO+Lock:3NC | Южная Корея | SFDL2-PM6B-G1/2K-T^Door:2NC1NO+Lock:3NC^Mechanical Lock GL |  | 29460 | 27397.8 | 26514 | 23568 | 20622 | Доступно к заказу.
A1700000427R |  | H2040000086 | SAFETY COMPONENT | FLAT DOOR LOCK SWITCHES | SFDL2 SERIES | SFDL2-PM6B-G1/2-T | Door:2NC1NO+Lock:3NC | Южная Корея | SFDL2-PM6B-G1/2-T^Door:2NC1NO+Lock:3NC^Mechanical Lock GL |  | 29460 | 27397.8 | 26514 | 23568 | 20622 | Доступно к заказу.
A1700000407R |  | H2040000066 | SAFETY COMPONENT | FLAT DOOR LOCK SWITCHES | SFDL2 SERIES | SFDL2-PM6B-M20 | Door:2NC1NO+Lock:3NC | Южная Корея | SFDL2-PM6B-M20^Door:2NC1NO+Lock:3NC^Mechanical Lock GL |  | 29460 | 27397.8 | 26514 | 23568 | 20622 | Доступно к заказу.
A1700000487R |  | H2040000146 | SAFETY COMPONENT | FLAT DOOR LOCK SWITCHES | SFDL2 SERIES | SFDL2-PM6B-M20B | Door:2NC1NO+Lock:3NC | Южная Корея | SFDL2-PM6B-M20B^Door:2NC1NO+Lock:3NC^Mechanical Lock GL |  | 38520 | 35823.6 | 34668 | 30816 | 26964 | Доступно к заказу.
A1700000415R |  | H2040000074 | SAFETY COMPONENT | FLAT DOOR LOCK SWITCHES | SFDL2 SERIES | SFDL2-PM6B-M20K | Door:2NC1NO+Lock:3NC | Южная Корея | SFDL2-PM6B-M20K^Door:2NC1NO+Lock:3NC^Mechanical Lock GL |  | 29460 | 27397.8 | 26514 | 23568 | 20622 | Доступно к заказу.
A1700000495R |  | H2040000154 | SAFETY COMPONENT | FLAT DOOR LOCK SWITCHES | SFDL2 SERIES | SFDL2-PM6B-M20KB | Door:2NC1NO+Lock:3NC | Южная Корея | SFDL2-PM6B-M20KB^Door:2NC1NO+Lock:3NC^Mechanical Lock GL |  | 38520 | 35823.6 | 34668 | 30816 | 26964 | Доступно к заказу.
A1700000431R |  | H2040000090 | SAFETY COMPONENT | FLAT DOOR LOCK SWITCHES | SFDL2 SERIES | SFDL2-PM6B-M20K-T | Door:2NC1NO+Lock:3NC | Южная Корея | SFDL2-PM6B-M20K-T^Door:2NC1NO+Lock:3NC^Mechanical Lock GL |  | 29460 | 27397.8 | 26514 | 23568 | 20622 | Доступно к заказу.
A1700000423R |  | H2040000082 | SAFETY COMPONENT | FLAT DOOR LOCK SWITCHES | SFDL2 SERIES | SFDL2-PM6B-M20-T | Door:2NC1NO+Lock:3NC | Южная Корея | SFDL2-PM6B-M20-T^Door:2NC1NO+Lock:3NC^Mechanical Lock GL |  | 29460 | 27397.8 | 26514 | 23568 | 20622 | Доступно к заказу.
A1700000548R |  | H2040000207 | SAFETY COMPONENT | FLAT DOOR LOCK SWITCHES | SFDL2 SERIES | SFDL2-PM6C-BG1/2K-T | Door:3NC+Lock:2NC1NO | Южная Корея | SFDL2-PM6C-BG1/2K-T^Door:3NC+Lock:2NC1NO^Mechanical Lock GL |  | 29460 | 27397.8 | 26514 | 23568 | 20622 | Доступно к заказу.
A1700000540R |  | H2040000199 | SAFETY COMPONENT | FLAT DOOR LOCK SWITCHES | SFDL2 SERIES | SFDL2-PM6C-BG1/2-T | Door:3NC+Lock:2NC1NO | Южная Корея | SFDL2-PM6C-BG1/2-T^Door:3NC+Lock:2NC1NO^Mechanical Lock GL |  | 29460 | 27397.8 | 26514 | 23568 | 20622 | Доступно к заказу.
A1700000544R |  | H2040000203 | SAFETY COMPONENT | FLAT DOOR LOCK SWITCHES | SFDL2 SERIES | SFDL2-PM6C-BM20K-T | Door:3NC+Lock:2NC1NO | Южная Корея | SFDL2-PM6C-BM20K-T^Door:3NC+Lock:2NC1NO^Mechanical Lock GL |  | 29460 | 27397.8 | 26514 | 23568 | 20622 | Доступно к заказу.
A1700000536R |  | H2040000195 | SAFETY COMPONENT | FLAT DOOR LOCK SWITCHES | SFDL2 SERIES | SFDL2-PM6C-BM20-T | Door:3NC+Lock:2NC1NO | Южная Корея | SFDL2-PM6C-BM20-T^Door:3NC+Lock:2NC1NO^Mechanical Lock GL |  | 29460 | 27397.8 | 26514 | 23568 | 20622 | Доступно к заказу.
A1700000412R |  | H2040000071 | SAFETY COMPONENT | FLAT DOOR LOCK SWITCHES | SFDL2 SERIES | SFDL2-PM6C-G1/2 | Door:3NC+Lock:2NC1NO | Южная Корея | SFDL2-PM6C-G1/2^Door:3NC+Lock:2NC1NO^Mechanical Lock GL |  | 29460 | 27397.8 | 26514 | 23568 | 20622 | Доступно к заказу.
A1700000492R |  | H2040000151 | SAFETY COMPONENT | FLAT DOOR LOCK SWITCHES | SFDL2 SERIES | SFDL2-PM6C-G1/2B | Door:3NC+Lock:2NC1NO | Южная Корея | SFDL2-PM6C-G1/2B^Door:3NC+Lock:2NC1NO^Mechanical Lock GL |  | 38520 | 35823.6 | 34668 | 30816 | 26964 | Доступно к заказу.
A1700000420R |  | H2040000079 | SAFETY COMPONENT | FLAT DOOR LOCK SWITCHES | SFDL2 SERIES | SFDL2-PM6C-G1/2K | Door:3NC+Lock:2NC1NO | Южная Корея | SFDL2-PM6C-G1/2K^Door:3NC+Lock:2NC1NO^Mechanical Lock GL |  | 29460 | 27397.8 | 26514 | 23568 | 20622 | Доступно к заказу.
A1700000500R |  | H2040000159 | SAFETY COMPONENT | FLAT DOOR LOCK SWITCHES | SFDL2 SERIES | SFDL2-PM6C-G1/2KB | Door:3NC+Lock:2NC1NO | Южная Корея | SFDL2-PM6C-G1/2KB^Door:3NC+Lock:2NC1NO^Mechanical Lock GL |  | 38520 | 35823.6 | 34668 | 30816 | 26964 | Доступно к заказу.
A1700000436R |  | H2040000095 | SAFETY COMPONENT | FLAT DOOR LOCK SWITCHES | SFDL2 SERIES | SFDL2-PM6C-G1/2K-T | Door:3NC+Lock:2NC1NO | Южная Корея | SFDL2-PM6C-G1/2K-T^Door:3NC+Lock:2NC1NO^Mechanical Lock GL |  | 29460 | 27397.8 | 26514 | 23568 | 20622 | Доступно к заказу.
A1700000428R |  | H2040000087 | SAFETY COMPONENT | FLAT DOOR LOCK SWITCHES | SFDL2 SERIES | SFDL2-PM6C-G1/2-T | Door:3NC+Lock:2NC1NO | Южная Корея | SFDL2-PM6C-G1/2-T^Door:3NC+Lock:2NC1NO^Mechanical Lock GL |  | 29460 | 27397.8 | 26514 | 23568 | 20622 | Доступно к заказу.
A1700000408R |  | H2040000067 | SAFETY COMPONENT | FLAT DOOR LOCK SWITCHES | SFDL2 SERIES | SFDL2-PM6C-M20 | Door:3NC+Lock:2NC1NO | Южная Корея | SFDL2-PM6C-M20^Door:3NC+Lock:2NC1NO^Mechanical Lock GL |  | 29460 | 27397.8 | 26514 | 23568 | 20622 | Доступно к заказу.
A1700000488R |  | H2040000147 | SAFETY COMPONENT | FLAT DOOR LOCK SWITCHES | SFDL2 SERIES | SFDL2-PM6C-M20B | Door:3NC+Lock:2NC1NO | Южная Корея | SFDL2-PM6C-M20B^Door:3NC+Lock:2NC1NO^Mechanical Lock GL |  | 38520 | 35823.6 | 34668 | 30816 | 26964 | Доступно к заказу.
A1700000416R |  | H2040000075 | SAFETY COMPONENT | FLAT DOOR LOCK SWITCHES | SFDL2 SERIES | SFDL2-PM6C-M20K | Door:3NC+Lock:2NC1NO | Южная Корея | SFDL2-PM6C-M20K^Door:3NC+Lock:2NC1NO^Mechanical Lock GL |  | 29460 | 27397.8 | 26514 | 23568 | 20622 | Доступно к заказу.
A1700000496R |  | H2040000155 | SAFETY COMPONENT | FLAT DOOR LOCK SWITCHES | SFDL2 SERIES | SFDL2-PM6C-M20KB | Door:3NC+Lock:2NC1NO | Южная Корея | SFDL2-PM6C-M20KB^Door:3NC+Lock:2NC1NO^Mechanical Lock GL |  | 38520 | 35823.6 | 34668 | 30816 | 26964 | Доступно к заказу.
A1700000432R |  | H2040000091 | SAFETY COMPONENT | FLAT DOOR LOCK SWITCHES | SFDL2 SERIES | SFDL2-PM6C-M20K-T | Door:3NC+Lock:2NC1NO | Южная Корея | SFDL2-PM6C-M20K-T^Door:3NC+Lock:2NC1NO^Mechanical Lock GL |  | 29460 | 27397.8 | 26514 | 23568 | 20622 | Доступно к заказу.
A1700000424R |  | H2040000083 | SAFETY COMPONENT | FLAT DOOR LOCK SWITCHES | SFDL2 SERIES | SFDL2-PM6C-M20-T | Door:3NC+Lock:2NC1NO | Южная Корея | SFDL2-PM6C-M20-T^Door:3NC+Lock:2NC1NO^Mechanical Lock GL |  | 29460 | 27397.8 | 26514 | 23568 | 20622 | Доступно к заказу.
A1700000549R |  | H2040000208 | SAFETY COMPONENT | FLAT DOOR LOCK SWITCHES | SFDL2 SERIES | SFDL2-PM6D-BG1/2K-T | Door:3NC+Lock:3NC | Южная Корея | SFDL2-PM6D-BG1/2K-T^Door:3NC+Lock:3NC^Mechanical Lock GL |  | 29460 | 27397.8 | 26514 | 23568 | 20622 | Доступно к заказу.
A1700000541R |  | H2040000200 | SAFETY COMPONENT | FLAT DOOR LOCK SWITCHES | SFDL2 SERIES | SFDL2-PM6D-BG1/2-T | Door:3NC+Lock:3NC | Южная Корея | SFDL2-PM6D-BG1/2-T^Door:3NC+Lock:3NC^Mechanical Lock GL |  | 29460 | 27397.8 | 26514 | 23568 | 20622 | Доступно к заказу.
A1700000545R |  | H2040000204 | SAFETY COMPONENT | FLAT DOOR LOCK SWITCHES | SFDL2 SERIES | SFDL2-PM6D-BM20K-T | Door:3NC+Lock:3NC | Южная Корея | SFDL2-PM6D-BM20K-T^Door:3NC+Lock:3NC^Mechanical Lock GL |  | 29460 | 27397.8 | 26514 | 23568 | 20622 | Доступно к заказу.
A1700000537R |  | H2040000196 | SAFETY COMPONENT | FLAT DOOR LOCK SWITCHES | SFDL2 SERIES | SFDL2-PM6D-BM20-T | Door:3NC+Lock:3NC | Южная Корея | SFDL2-PM6D-BM20-T^Door:3NC+Lock:3NC^Mechanical Lock GL |  | 29460 | 27397.8 | 26514 | 23568 | 20622 | Доступно к заказу.
A1700000413R |  | H2040000072 | SAFETY COMPONENT | FLAT DOOR LOCK SWITCHES | SFDL2 SERIES | SFDL2-PM6D-G1/2 | Door:3NC+Lock:3NC | Южная Корея | SFDL2-PM6D-G1/2^Door:3NC+Lock:3NC^Mechanical Lock GL |  | 29460 | 27397.8 | 26514 | 23568 | 20622 | Доступно к заказу.
A1700000493R |  | H2040000152 | SAFETY COMPONENT | FLAT DOOR LOCK SWITCHES | SFDL2 SERIES | SFDL2-PM6D-G1/2B | Door:3NC+Lock:3NC | Южная Корея | SFDL2-PM6D-G1/2B^Door:3NC+Lock:3NC^Mechanical Lock GL |  | 38520 | 35823.6 | 34668 | 30816 | 26964 | Доступно к заказу.
A1700000421R |  | H2040000080 | SAFETY COMPONENT | FLAT DOOR LOCK SWITCHES | SFDL2 SERIES | SFDL2-PM6D-G1/2K | Door:3NC+Lock:3NC | Южная Корея | SFDL2-PM6D-G1/2K^Door:3NC+Lock:3NC^Mechanical Lock GL |  | 29460 | 27397.8 | 26514 | 23568 | 20622 | Доступно к заказу.
A1700000501R |  | H2040000160 | SAFETY COMPONENT | FLAT DOOR LOCK SWITCHES | SFDL2 SERIES | SFDL2-PM6D-G1/2KB | Door:3NC+Lock:3NC | Южная Корея | SFDL2-PM6D-G1/2KB^Door:3NC+Lock:3NC^Mechanical Lock GL |  | 38520 | 35823.6 | 34668 | 30816 | 26964 | Доступно к заказу.
A1700000437R |  | H2040000096 | SAFETY COMPONENT | FLAT DOOR LOCK SWITCHES | SFDL2 SERIES | SFDL2-PM6D-G1/2K-T | Door:3NC+Lock:3NC | Южная Корея | SFDL2-PM6D-G1/2K-T^Door:3NC+Lock:3NC^Mechanical Lock GL |  | 29460 | 27397.8 | 26514 | 23568 | 20622 | Доступно к заказу.
A1700000429R |  | H2040000088 | SAFETY COMPONENT | FLAT DOOR LOCK SWITCHES | SFDL2 SERIES | SFDL2-PM6D-G1/2-T | Door:3NC+Lock:3NC | Южная Корея | SFDL2-PM6D-G1/2-T^Door:3NC+Lock:3NC^Mechanical Lock GL |  | 29460 | 27397.8 | 26514 | 23568 | 20622 | Доступно к заказу.
A1700000409R |  | H2040000068 | SAFETY COMPONENT | FLAT DOOR LOCK SWITCHES | SFDL2 SERIES | SFDL2-PM6D-M20 | Door:3NC+Lock:3NC | Южная Корея | SFDL2-PM6D-M20^Door:3NC+Lock:3NC^Mechanical Lock GL |  | 29460 | 27397.8 | 26514 | 23568 | 20622 | Доступно к заказу.
A1700000489R |  | H2040000148 | SAFETY COMPONENT | FLAT DOOR LOCK SWITCHES | SFDL2 SERIES | SFDL2-PM6D-M20B | Door:3NC+Lock:3NC | Южная Корея | SFDL2-PM6D-M20B^Door:3NC+Lock:3NC^Mechanical Lock GL |  | 38520 | 35823.6 | 34668 | 30816 | 26964 | Доступно к заказу.
A1700000417R |  | H2040000076 | SAFETY COMPONENT | FLAT DOOR LOCK SWITCHES | SFDL2 SERIES | SFDL2-PM6D-M20K | Door:3NC+Lock:3NC | Южная Корея | SFDL2-PM6D-M20K^Door:3NC+Lock:3NC^Mechanical Lock GL |  | 29460 | 27397.8 | 26514 | 23568 | 20622 | Доступно к заказу.
A1700000497R |  | H2040000156 | SAFETY COMPONENT | FLAT DOOR LOCK SWITCHES | SFDL2 SERIES | SFDL2-PM6D-M20KB | Door:3NC+Lock:3NC | Южная Корея | SFDL2-PM6D-M20KB^Door:3NC+Lock:3NC^Mechanical Lock GL |  | 38520 | 35823.6 | 34668 | 30816 | 26964 | Доступно к заказу.
A1700000433R |  | H2040000092 | SAFETY COMPONENT | FLAT DOOR LOCK SWITCHES | SFDL2 SERIES | SFDL2-PM6D-M20K-T | Door:3NC+Lock:3NC | Южная Корея | SFDL2-PM6D-M20K-T^Door:3NC+Lock:3NC^Mechanical Lock GL |  | 29460 | 27397.8 | 26514 | 23568 | 20622 | Доступно к заказу.
A1700000425R |  | H2040000084 | SAFETY COMPONENT | FLAT DOOR LOCK SWITCHES | SFDL2 SERIES | SFDL2-PM6D-M20-T | Door:3NC+Lock:3NC | Южная Корея | SFDL2-PM6D-M20-T^Door:3NC+Lock:3NC^Mechanical Lock GL |  | 29460 | 27397.8 | 26514 | 23568 | 20622 | Доступно к заказу.
A1700000562R |  | H2040000221 | SAFETY COMPONENT | FLAT DOOR LOCK SWITCHES | SFDL2 SERIES | SFDL2-PS6A-BG1/2K-T | Door:2NC1NO+Lock:2NC1NO | Южная Корея | SFDL2-PS6A-BG1/2K-T^Door:2NC1NO+Lock:2NC1NO^Solenoid Lock GL |  | 29460 | 27397.8 | 26514 | 23568 | 20622 | Доступно к заказу.
A1700000554R |  | H2040000213 | SAFETY COMPONENT | FLAT DOOR LOCK SWITCHES | SFDL2 SERIES | SFDL2-PS6A-BG1/2-T | Door:2NC1NO+Lock:2NC1NO | Южная Корея | SFDL2-PS6A-BG1/2-T^Door:2NC1NO+Lock:2NC1NO^Solenoid Lock GL |  | 29460 | 27397.8 | 26514 | 23568 | 20622 | Доступно к заказу.
A1700000558R |  | H2040000217 | SAFETY COMPONENT | FLAT DOOR LOCK SWITCHES | SFDL2 SERIES | SFDL2-PS6A-BM20K-T | Door:2NC1NO+Lock:2NC1NO | Южная Корея | SFDL2-PS6A-BM20K-T^Door:2NC1NO+Lock:2NC1NO^Solenoid Lock GL |  | 29460 | 27397.8 | 26514 | 23568 | 20622 | Доступно к заказу.
A1700000550R |  | H2040000209 | SAFETY COMPONENT | FLAT DOOR LOCK SWITCHES | SFDL2 SERIES | SFDL2-PS6A-BM20-T | Door:2NC1NO+Lock:2NC1NO | Южная Корея | SFDL2-PS6A-BM20-T^Door:2NC1NO+Lock:2NC1NO^Solenoid Lock GL |  | 29460 | 27397.8 | 26514 | 23568 | 20622 | Доступно к заказу.
A1700000442R |  | H2040000101 | SAFETY COMPONENT | FLAT DOOR LOCK SWITCHES | SFDL2 SERIES | SFDL2-PS6A-G1/2 | Door:2NC1NO+Lock:2NC1NO | Южная Корея | SFDL2-PS6A-G1/2^Door:2NC1NO+Lock:2NC1NO^Solenoid Lock GL |  | 29460 | 27397.8 | 26514 | 23568 | 20622 | Доступно к заказу.
A1700000450R |  | H2040000109 | SAFETY COMPONENT | FLAT DOOR LOCK SWITCHES | SFDL2 SERIES | SFDL2-PS6A-G1/2K | Door:2NC1NO+Lock:2NC1NO | Южная Корея | SFDL2-PS6A-G1/2K^Door:2NC1NO+Lock:2NC1NO^Solenoid Lock GL |  | 29460 | 27397.8 | 26514 | 23568 | 20622 | Доступно к заказу.
A1700000466R |  | H2040000125 | SAFETY COMPONENT | FLAT DOOR LOCK SWITCHES | SFDL2 SERIES | SFDL2-PS6A-G1/2K-T | Door:2NC1NO+Lock:2NC1NO | Южная Корея | SFDL2-PS6A-G1/2K-T^Door:2NC1NO+Lock:2NC1NO^Solenoid Lock GL |  | 29460 | 27397.8 | 26514 | 23568 | 20622 | Доступно к заказу.
A1700000458R |  | H2040000117 | SAFETY COMPONENT | FLAT DOOR LOCK SWITCHES | SFDL2 SERIES | SFDL2-PS6A-G1/2-T | Door:2NC1NO+Lock:2NC1NO | Южная Корея | SFDL2-PS6A-G1/2-T^Door:2NC1NO+Lock:2NC1NO^Solenoid Lock GL |  | 29460 | 27397.8 | 26514 | 23568 | 20622 | Доступно к заказу.
A1700000438R |  | H2040000097 | SAFETY COMPONENT | FLAT DOOR LOCK SWITCHES | SFDL2 SERIES | SFDL2-PS6A-M20 | Door:2NC1NO+Lock:2NC1NO | Южная Корея | SFDL2-PS6A-M20^Door:2NC1NO+Lock:2NC1NO^Solenoid Lock GL | Устройство блокировки дверей, прямоугольный корпус, пластиковая головка, электромеханическаяблокировка / механическая деблокировка, 6 контактов, блокировка: 2 НЗ/1 НО+дверь:2 НЗ/1 НО, коммутация до 250В/6А, исполнение с разъёмом, размер сальника M20(клеммный блок),разъём подстроечника блокировки крестовой, подстроечник блокировки спереди, IP67 | 29460 | 27397.8 | 26514 | 23568 | 20622 | Доступно к заказу.
A1700000446R |  | H2040000105 | SAFETY COMPONENT | FLAT DOOR LOCK SWITCHES | SFDL2 SERIES | SFDL2-PS6A-M20K | Door:2NC1NO+Lock:2NC1NO | Южная Корея | SFDL2-PS6A-M20K^Door:2NC1NO+Lock:2NC1NO^Solenoid Lock GL |  | 29460 | 27397.8 | 26514 | 23568 | 20622 | Доступно к заказу.
A1700000462R |  | H2040000121 | SAFETY COMPONENT | FLAT DOOR LOCK SWITCHES | SFDL2 SERIES | SFDL2-PS6A-M20K-T | Door:2NC1NO+Lock:2NC1NO | Южная Корея | SFDL2-PS6A-M20K-T^Door:2NC1NO+Lock:2NC1NO^Solenoid Lock GL |  | 29460 | 27397.8 | 26514 | 23568 | 20622 | Доступно к заказу.
A1700000454R |  | H2040000113 | SAFETY COMPONENT | FLAT DOOR LOCK SWITCHES | SFDL2 SERIES | SFDL2-PS6A-M20-T | Door:2NC1NO+Lock:2NC1NO | Южная Корея | SFDL2-PS6A-M20-T^Door:2NC1NO+Lock:2NC1NO^Solenoid Lock GL |  | 29460 | 27397.8 | 26514 | 23568 | 20622 | Доступно к заказу.
A1700000563R |  | H2040000222 | SAFETY COMPONENT | FLAT DOOR LOCK SWITCHES | SFDL2 SERIES | SFDL2-PS6B-BG1/2K-T | Door:2NC1NO+Lock:3NC | Южная Корея | SFDL2-PS6B-BG1/2K-T^Door:2NC1NO+Lock:3NC^Solenoid Lock GL |  | 29460 | 27397.8 | 26514 | 23568 | 20622 | Доступно к заказу.
A1700000555R |  | H2040000214 | SAFETY COMPONENT | FLAT DOOR LOCK SWITCHES | SFDL2 SERIES | SFDL2-PS6B-BG1/2-T | Door:2NC1NO+Lock:3NC | Южная Корея | SFDL2-PS6B-BG1/2-T^Door:2NC1NO+Lock:3NC^Solenoid Lock GL |  | 29460 | 27397.8 | 26514 | 23568 | 20622 | Доступно к заказу.
A1700000559R |  | H2040000218 | SAFETY COMPONENT | FLAT DOOR LOCK SWITCHES | SFDL2 SERIES | SFDL2-PS6B-BM20K-T | Door:2NC1NO+Lock:3NC | Южная Корея | SFDL2-PS6B-BM20K-T^Door:2NC1NO+Lock:3NC^Solenoid Lock GL |  | 29460 | 27397.8 | 26514 | 23568 | 20622 | Доступно к заказу.
A1700000551R |  | H2040000210 | SAFETY COMPONENT | FLAT DOOR LOCK SWITCHES | SFDL2 SERIES | SFDL2-PS6B-BM20-T | Door:2NC1NO+Lock:3NC | Южная Корея | SFDL2-PS6B-BM20-T^Door:2NC1NO+Lock:3NC^Solenoid Lock GL |  | 29460 | 27397.8 | 26514 | 23568 | 20622 | Доступно к заказу.
A1700000443R |  | H2040000102 | SAFETY COMPONENT | FLAT DOOR LOCK SWITCHES | SFDL2 SERIES | SFDL2-PS6B-G1/2 | Door:2NC1NO+Lock:3NC | Южная Корея | SFDL2-PS6B-G1/2^Door:2NC1NO+Lock:3NC^Solenoid Lock GL |  | 29460 | 27397.8 | 26514 | 23568 | 20622 | Доступно к заказу.
A1700000451R |  | H2040000110 | SAFETY COMPONENT | FLAT DOOR LOCK SWITCHES | SFDL2 SERIES | SFDL2-PS6B-G1/2K | Door:2NC1NO+Lock:3NC | Южная Корея | SFDL2-PS6B-G1/2K^Door:2NC1NO+Lock:3NC^Solenoid Lock GL |  | 29460 | 27397.8 | 26514 | 23568 | 20622 | Доступно к заказу.
A1700000467R |  | H2040000126 | SAFETY COMPONENT | FLAT DOOR LOCK SWITCHES | SFDL2 SERIES | SFDL2-PS6B-G1/2K-T | Door:2NC1NO+Lock:3NC | Южная Корея | SFDL2-PS6B-G1/2K-T^Door:2NC1NO+Lock:3NC^Solenoid Lock GL |  | 29460 | 27397.8 | 26514 | 23568 | 20622 | Доступно к заказу.
A1700000459R |  | H2040000118 | SAFETY COMPONENT | FLAT DOOR LOCK SWITCHES | SFDL2 SERIES | SFDL2-PS6B-G1/2-T | Door:2NC1NO+Lock:3NC | Южная Корея | SFDL2-PS6B-G1/2-T^Door:2NC1NO+Lock:3NC^Solenoid Lock GL |  | 29460 | 27397.8 | 26514 | 23568 | 20622 | Доступно к заказу.
A1700000439R |  | H2040000098 | SAFETY COMPONENT | FLAT DOOR LOCK SWITCHES | SFDL2 SERIES | SFDL2-PS6B-M20 | Door:2NC1NO+Lock:3NC | Южная Корея | SFDL2-PS6B-M20^Door:2NC1NO+Lock:3NC^Solenoid Lock GL |  | 29460 | 27397.8 | 26514 | 23568 | 20622 | Доступно к заказу.
A1700000447R |  | H2040000106 | SAFETY COMPONENT | FLAT DOOR LOCK SWITCHES | SFDL2 SERIES | SFDL2-PS6B-M20K | Door:2NC1NO+Lock:3NC | Южная Корея | SFDL2-PS6B-M20K^Door:2NC1NO+Lock:3NC^Solenoid Lock GL |  | 29460 | 27397.8 | 26514 | 23568 | 20622 | Доступно к заказу.
A1700000463R |  | H2040000122 | SAFETY COMPONENT | FLAT DOOR LOCK SWITCHES | SFDL2 SERIES | SFDL2-PS6B-M20K-T | Door:2NC1NO+Lock:3NC | Южная Корея | SFDL2-PS6B-M20K-T^Door:2NC1NO+Lock:3NC^Solenoid Lock GL |  | 29460 | 27397.8 | 26514 | 23568 | 20622 | Доступно к заказу.
A1700000455R |  | H2040000114 | SAFETY COMPONENT | FLAT DOOR LOCK SWITCHES | SFDL2 SERIES | SFDL2-PS6B-M20-T | Door:2NC1NO+Lock:3NC | Южная Корея | SFDL2-PS6B-M20-T^Door:2NC1NO+Lock:3NC^Solenoid Lock GL |  | 29460 | 27397.8 | 26514 | 23568 | 20622 | Доступно к заказу.
A1700000564R |  | H2040000223 | SAFETY COMPONENT | FLAT DOOR LOCK SWITCHES | SFDL2 SERIES | SFDL2-PS6C-BG1/2K-T | Door:3NC+Lock:2NC1NO | Южная Корея | SFDL2-PS6C-BG1/2K-T^Door:3NC+Lock:2NC1NO^Solenoid Lock GL |  | 29460 | 27397.8 | 26514 | 23568 | 20622 | Доступно к заказу.
A1700000556R |  | H2040000215 | SAFETY COMPONENT | FLAT DOOR LOCK SWITCHES | SFDL2 SERIES | SFDL2-PS6C-BG1/2-T | Door:3NC+Lock:2NC1NO | Южная Корея | SFDL2-PS6C-BG1/2-T^Door:3NC+Lock:2NC1NO^Solenoid Lock GL |  | 29460 | 27397.8 | 26514 | 23568 | 20622 | Доступно к заказу.
A1700000560R |  | H2040000219 | SAFETY COMPONENT | FLAT DOOR LOCK SWITCHES | SFDL2 SERIES | SFDL2-PS6C-BM20K-T | Door:3NC+Lock:2NC1NO | Южная Корея | SFDL2-PS6C-BM20K-T^Door:3NC+Lock:2NC1NO^Solenoid Lock GL |  | 29460 | 27397.8 | 26514 | 23568 | 20622 | Доступно к заказу.
A1700000552R |  | H2040000211 | SAFETY COMPONENT | FLAT DOOR LOCK SWITCHES | SFDL2 SERIES | SFDL2-PS6C-BM20-T | Door:3NC+Lock:2NC1NO | Южная Корея | SFDL2-PS6C-BM20-T^Door:3NC+Lock:2NC1NO^Solenoid Lock GL |  | 29460 | 27397.8 | 26514 | 23568 | 20622 | Доступно к заказу.
A1700000444R |  | H2040000103 | SAFETY COMPONENT | FLAT DOOR LOCK SWITCHES | SFDL2 SERIES | SFDL2-PS6C-G1/2 | Door:3NC+Lock:2NC1NO | Южная Корея | SFDL2-PS6C-G1/2^Door:3NC+Lock:2NC1NO^Solenoid Lock GL |  | 29460 | 27397.8 | 26514 | 23568 | 20622 | Доступно к заказу.
A1700000452R |  | H2040000111 | SAFETY COMPONENT | FLAT DOOR LOCK SWITCHES | SFDL2 SERIES | SFDL2-PS6C-G1/2K | Door:3NC+Lock:2NC1NO | Южная Корея | SFDL2-PS6C-G1/2K^Door:3NC+Lock:2NC1NO^Solenoid Lock GL |  | 29460 | 27397.8 | 26514 | 23568 | 20622 | Доступно к заказу.
A1700000468R |  | H2040000127 | SAFETY COMPONENT | FLAT DOOR LOCK SWITCHES | SFDL2 SERIES | SFDL2-PS6C-G1/2K-T | Door:3NC+Lock:2NC1NO | Южная Корея | SFDL2-PS6C-G1/2K-T^Door:3NC+Lock:2NC1NO^Solenoid Lock GL |  | 29460 | 27397.8 | 26514 | 23568 | 20622 | Доступно к заказу.
A1700000460R |  | H2040000119 | SAFETY COMPONENT | FLAT DOOR LOCK SWITCHES | SFDL2 SERIES | SFDL2-PS6C-G1/2-T | Door:3NC+Lock:2NC1NO | Южная Корея | SFDL2-PS6C-G1/2-T^Door:3NC+Lock:2NC1NO^Solenoid Lock GL |  | 29460 | 27397.8 | 26514 | 23568 | 20622 | Доступно к заказу.
A1700000440R |  | H2040000099 | SAFETY COMPONENT | FLAT DOOR LOCK SWITCHES | SFDL2 SERIES | SFDL2-PS6C-M20 | Door:3NC+Lock:2NC1NO | Южная Корея | SFDL2-PS6C-M20^Door:3NC+Lock:2NC1NO^Solenoid Lock GL |  | 29460 | 27397.8 | 26514 | 23568 | 20622 | Доступно к заказу.
A1700000448R |  | H2040000107 | SAFETY COMPONENT | FLAT DOOR LOCK SWITCHES | SFDL2 SERIES | SFDL2-PS6C-M20K | Door:3NC+Lock:2NC1NO | Южная Корея | SFDL2-PS6C-M20K^Door:3NC+Lock:2NC1NO^Solenoid Lock GL |  | 29460 | 27397.8 | 26514 | 23568 | 20622 | Доступно к заказу.
A1700000464R |  | H2040000123 | SAFETY COMPONENT | FLAT DOOR LOCK SWITCHES | SFDL2 SERIES | SFDL2-PS6C-M20K-T | Door:3NC+Lock:2NC1NO | Южная Корея | SFDL2-PS6C-M20K-T^Door:3NC+Lock:2NC1NO^Solenoid Lock GL |  | 29460 | 27397.8 | 26514 | 23568 | 20622 | Доступно к заказу.
A1700000456R |  | H2040000115 | SAFETY COMPONENT | FLAT DOOR LOCK SWITCHES | SFDL2 SERIES | SFDL2-PS6C-M20-T | Door:3NC+Lock:2NC1NO | Южная Корея | SFDL2-PS6C-M20-T^Door:3NC+Lock:2NC1NO^Solenoid Lock GL |  | 29460 | 27397.8 | 26514 | 23568 | 20622 | Доступно к заказу.
A1700000565R |  | H2040000224 | SAFETY COMPONENT | FLAT DOOR LOCK SWITCHES | SFDL2 SERIES | SFDL2-PS6D-BG1/2K-T | Door:3NC+Lock:3NC | Южная Корея | SFDL2-PS6D-BG1/2K-T^Door:3NC+Lock:3NC^Solenoid Lock GL |  | 29460 | 27397.8 | 26514 | 23568 | 20622 | Доступно к заказу.
A1700000557R |  | H2040000216 | SAFETY COMPONENT | FLAT DOOR LOCK SWITCHES | SFDL2 SERIES | SFDL2-PS6D-BG1/2-T | Door:3NC+Lock:3NC | Южная Корея | SFDL2-PS6D-BG1/2-T^Door:3NC+Lock:3NC^Solenoid Lock GL |  | 29460 | 27397.8 | 26514 | 23568 | 20622 | Доступно к заказу.
A1700000561R |  | H2040000220 | SAFETY COMPONENT | FLAT DOOR LOCK SWITCHES | SFDL2 SERIES | SFDL2-PS6D-BM20K-T | Door:3NC+Lock:3NC | Южная Корея | SFDL2-PS6D-BM20K-T^Door:3NC+Lock:3NC^Solenoid Lock GL |  | 29460 | 27397.8 | 26514 | 23568 | 20622 | Доступно к заказу.
A1700000553R |  | H2040000212 | SAFETY COMPONENT | FLAT DOOR LOCK SWITCHES | SFDL2 SERIES | SFDL2-PS6D-BM20-T | Door:3NC+Lock:3NC | Южная Корея | SFDL2-PS6D-BM20-T^Door:3NC+Lock:3NC^Solenoid Lock GL |  | 29460 | 27397.8 | 26514 | 23568 | 20622 | Доступно к заказу.
A1700000445R |  | H2040000104 | SAFETY COMPONENT | FLAT DOOR LOCK SWITCHES | SFDL2 SERIES | SFDL2-PS6D-G1/2 | Door:3NC+Lock:3NC | Южная Корея | SFDL2-PS6D-G1/2^Door:3NC+Lock:3NC^Solenoid Lock GL |  | 29460 | 27397.8 | 26514 | 23568 | 20622 | Доступно к заказу.
A1700000453R |  | H2040000112 | SAFETY COMPONENT | FLAT DOOR LOCK SWITCHES | SFDL2 SERIES | SFDL2-PS6D-G1/2K | Door:3NC+Lock:3NC | Южная Корея | SFDL2-PS6D-G1/2K^Door:3NC+Lock:3NC^Solenoid Lock GL |  | 29460 | 27397.8 | 26514 | 23568 | 20622 | Доступно к заказу.
A1700000469R |  | H2040000128 | SAFETY COMPONENT | FLAT DOOR LOCK SWITCHES | SFDL2 SERIES | SFDL2-PS6D-G1/2K-T | Door:3NC+Lock:3NC | Южная Корея | SFDL2-PS6D-G1/2K-T^Door:3NC+Lock:3NC^Solenoid Lock GL |  | 29460 | 27397.8 | 26514 | 23568 | 20622 | Доступно к заказу.
A1700000461R |  | H2040000120 | SAFETY COMPONENT | FLAT DOOR LOCK SWITCHES | SFDL2 SERIES | SFDL2-PS6D-G1/2-T | Door:3NC+Lock:3NC | Южная Корея | SFDL2-PS6D-G1/2-T^Door:3NC+Lock:3NC^Solenoid Lock GL |  | 29460 | 27397.8 | 26514 | 23568 | 20622 | Доступно к заказу.
A1700000441R |  | H2040000100 | SAFETY COMPONENT | FLAT DOOR LOCK SWITCHES | SFDL2 SERIES | SFDL2-PS6D-M20 | Door:3NC+Lock:3NC | Южная Корея | SFDL2-PS6D-M20^Door:3NC+Lock:3NC^Solenoid Lock GL |  | 29460 | 27397.8 | 26514 | 23568 | 20622 | Доступно к заказу.
A1700000449R |  | H2040000108 | SAFETY COMPONENT | FLAT DOOR LOCK SWITCHES | SFDL2 SERIES | SFDL2-PS6D-M20K | Door:3NC+Lock:3NC | Южная Корея | SFDL2-PS6D-M20K^Door:3NC+Lock:3NC^Solenoid Lock GL |  | 29460 | 27397.8 | 26514 | 23568 | 20622 | Доступно к заказу.
A1700000465R |  | H2040000124 | SAFETY COMPONENT | FLAT DOOR LOCK SWITCHES | SFDL2 SERIES | SFDL2-PS6D-M20K-T | Door:3NC+Lock:3NC | Южная Корея | SFDL2-PS6D-M20K-T^Door:3NC+Lock:3NC^Solenoid Lock GL |  | 29460 | 27397.8 | 26514 | 23568 | 20622 | Доступно к заказу.
A1700000457R |  | H2040000116 | SAFETY COMPONENT | FLAT DOOR LOCK SWITCHES | SFDL2 SERIES | SFDL2-PS6D-M20-T | Door:3NC+Lock:3NC | Южная Корея | SFDL2-PS6D-M20-T^Door:3NC+Lock:3NC^Solenoid Lock GL |  | 29460 | 27397.8 | 26514 | 23568 | 20622 | Доступно к заказу.
H2040000234R |  | H2040000234 | SAFETY COMPONENT | FLAT DOOR LOCK SWITCHES | SFDL2 SERIES | SFDL2-RE120 | V1-RearExtened(120mm) | Южная Корея | SFDL2-RE120^V1-RearExtened(120mm)^ |  | 0 | 0 | 0 | 0 | 0 | Возможность заказа уточняйте дополнительно.
H2040000233R |  | H2040000233 | SAFETY COMPONENT | FLAT DOOR LOCK SWITCHES | SFDL2 SERIES | SFDL2-RE40 | V1-RearExtened(40mm) | Южная Корея | SFDL2-RE40^V1-RearExtened(40mm)^ |  | 0 | 0 | 0 | 0 | 0 | Возможность заказа уточняйте дополнительно.
A1700000530R |  | H2040000189 | SAFETY COMPONENT | FLAT DOOR LOCK SWITCHES | SFDL2 SERIES | SFDL2-S6A-BG1/2K-T | Door:2NC1NO+Lock:2NC1NO | Южная Корея | SFDL2-S6A-BG1/2K-T^Door:2NC1NO+Lock:2NC1NO^Solenoid Lock GL |  | 31730 | 29508.9 | 28557 | 25384 | 22211 | Доступно к заказу.
A1700000522R |  | H2040000181 | SAFETY COMPONENT | FLAT DOOR LOCK SWITCHES | SFDL2 SERIES | SFDL2-S6A-BG1/2-T | Door:2NC1NO+Lock:2NC1NO | Южная Корея | SFDL2-S6A-BG1/2-T^Door:2NC1NO+Lock:2NC1NO^Solenoid Lock GL |  | 31730 | 29508.9 | 28557 | 25384 | 22211 | Доступно к заказу.
A1700000526R |  | H2040000185 | SAFETY COMPONENT | FLAT DOOR LOCK SWITCHES | SFDL2 SERIES | SFDL2-S6A-BM20K-T | Door:2NC1NO+Lock:2NC1NO | Южная Корея | SFDL2-S6A-BM20K-T^Door:2NC1NO+Lock:2NC1NO^Solenoid Lock GL |  | 31730 | 29508.9 | 28557 | 25384 | 22211 | Доступно к заказу.
A1700000518R |  | H2040000177 | SAFETY COMPONENT | FLAT DOOR LOCK SWITCHES | SFDL2 SERIES | SFDL2-S6A-BM20-T | Door:2NC1NO+Lock:2NC1NO | Южная Корея | SFDL2-S6A-BM20-T^Door:2NC1NO+Lock:2NC1NO^Solenoid Lock GL |  | 31730 | 29508.9 | 28557 | 25384 | 22211 | Доступно к заказу.
A1700000378R |  | H2040000037 | SAFETY COMPONENT | FLAT DOOR LOCK SWITCHES | SFDL2 SERIES | SFDL2-S6A-G1/2 | Door:2NC1NO+Lock:2NC1NO | Южная Корея | SFDL2-S6A-G1/2^Door:2NC1NO+Lock:2NC1NO^Solenoid Lock GL |  | 31730 | 29508.9 | 28557 | 25384 | 22211 | Доступно к заказу.
A1700000386R |  | H2040000045 | SAFETY COMPONENT | FLAT DOOR LOCK SWITCHES | SFDL2 SERIES | SFDL2-S6A-G1/2K | Door:2NC1NO+Lock:2NC1NO | Южная Корея | SFDL2-S6A-G1/2K^Door:2NC1NO+Lock:2NC1NO^Solenoid Lock GL |  | 31730 | 29508.9 | 28557 | 25384 | 22211 | Доступно к заказу.
A1700000402R |  | H2040000061 | SAFETY COMPONENT | FLAT DOOR LOCK SWITCHES | SFDL2 SERIES | SFDL2-S6A-G1/2K-T | Door:2NC1NO+Lock:2NC1NO | Южная Корея | SFDL2-S6A-G1/2K-T^Door:2NC1NO+Lock:2NC1NO^Solenoid Lock GL |  | 31730 | 29508.9 | 28557 | 25384 | 22211 | Доступно к заказу.
A1700000394R |  | H2040000053 | SAFETY COMPONENT | FLAT DOOR LOCK SWITCHES | SFDL2 SERIES | SFDL2-S6A-G1/2-T | Door:2NC1NO+Lock:2NC1NO | Южная Корея | SFDL2-S6A-G1/2-T^Door:2NC1NO+Lock:2NC1NO^Solenoid Lock GL |  | 31730 | 29508.9 | 28557 | 25384 | 22211 | Доступно к заказу.
A1700000374R |  | H2040000033 | SAFETY COMPONENT | FLAT DOOR LOCK SWITCHES | SFDL2 SERIES | SFDL2-S6A-M20 | Door:2NC1NO+Lock:2NC1NO | Южная Корея | SFDL2-S6A-M20^Door:2NC1NO+Lock:2NC1NO^Solenoid Lock GL |  | 31730 | 29508.9 | 28557 | 25384 | 22211 | Доступно к заказу.
A1700000382R |  | H2040000041 | SAFETY COMPONENT | FLAT DOOR LOCK SWITCHES | SFDL2 SERIES | SFDL2-S6A-M20K | Door:2NC1NO+Lock:2NC1NO | Южная Корея | SFDL2-S6A-M20K^Door:2NC1NO+Lock:2NC1NO^Solenoid Lock GL |  | 31730 | 29508.9 | 28557 | 25384 | 22211 | Доступно к заказу.
A1700000398R |  | H2040000057 | SAFETY COMPONENT | FLAT DOOR LOCK SWITCHES | SFDL2 SERIES | SFDL2-S6A-M20K-T | Door:2NC1NO+Lock:2NC1NO | Южная Корея | SFDL2-S6A-M20K-T^Door:2NC1NO+Lock:2NC1NO^Solenoid Lock GL |  | 31730 | 29508.9 | 28557 | 25384 | 22211 | Доступно к заказу.
A1700000390R |  | H2040000049 | SAFETY COMPONENT | FLAT DOOR LOCK SWITCHES | SFDL2 SERIES | SFDL2-S6A-M20-T | Door:2NC1NO+Lock:2NC1NO | Южная Корея | SFDL2-S6A-M20-T^Door:2NC1NO+Lock:2NC1NO^Solenoid Lock GL |  | 31730 | 29508.9 | 28557 | 25384 | 22211 | Доступно к заказу.
A1700000531R |  | H2040000190 | SAFETY COMPONENT | FLAT DOOR LOCK SWITCHES | SFDL2 SERIES | SFDL2-S6B-BG1/2K-T | Door:2NC1NO+Lock:3NC | Южная Корея | SFDL2-S6B-BG1/2K-T^Door:2NC1NO+Lock:3NC^Solenoid Lock GL |  | 31730 | 29508.9 | 28557 | 25384 | 22211 | Доступно к заказу.
A1700000523R |  | H2040000182 | SAFETY COMPONENT | FLAT DOOR LOCK SWITCHES | SFDL2 SERIES | SFDL2-S6B-BG1/2-T | Door:2NC1NO+Lock:3NC | Южная Корея | SFDL2-S6B-BG1/2-T^Door:2NC1NO+Lock:3NC^Solenoid Lock GL |  | 31730 | 29508.9 | 28557 | 25384 | 22211 | Доступно к заказу.
A1700000527R |  | H2040000186 | SAFETY COMPONENT | FLAT DOOR LOCK SWITCHES | SFDL2 SERIES | SFDL2-S6B-BM20K-T | Door:2NC1NO+Lock:3NC | Южная Корея | SFDL2-S6B-BM20K-T^Door:2NC1NO+Lock:3NC^Solenoid Lock GL |  | 31730 | 29508.9 | 28557 | 25384 | 22211 | Доступно к заказу.
A1700000519R |  | H2040000178 | SAFETY COMPONENT | FLAT DOOR LOCK SWITCHES | SFDL2 SERIES | SFDL2-S6B-BM20-T | Door:2NC1NO+Lock:3NC | Южная Корея | SFDL2-S6B-BM20-T^Door:2NC1NO+Lock:3NC^Solenoid Lock GL |  | 31730 | 29508.9 | 28557 | 25384 | 22211 | Доступно к заказу.
A1700000379R |  | H2040000038 | SAFETY COMPONENT | FLAT DOOR LOCK SWITCHES | SFDL2 SERIES | SFDL2-S6B-G1/2 | Door:2NC1NO+Lock:3NC | Южная Корея | SFDL2-S6B-G1/2^Door:2NC1NO+Lock:3NC^Solenoid Lock GL |  | 31730 | 29508.9 | 28557 | 25384 | 22211 | Доступно к заказу.
A1700000387R |  | H2040000046 | SAFETY COMPONENT | FLAT DOOR LOCK SWITCHES | SFDL2 SERIES | SFDL2-S6B-G1/2K | Door:2NC1NO+Lock:3NC | Южная Корея | SFDL2-S6B-G1/2K^Door:2NC1NO+Lock:3NC^Solenoid Lock GL |  | 31730 | 29508.9 | 28557 | 25384 | 22211 | Доступно к заказу.
A1700000403R |  | H2040000062 | SAFETY COMPONENT | FLAT DOOR LOCK SWITCHES | SFDL2 SERIES | SFDL2-S6B-G1/2K-T | Door:2NC1NO+Lock:3NC | Южная Корея | SFDL2-S6B-G1/2K-T^Door:2NC1NO+Lock:3NC^Solenoid Lock GL |  | 31730 | 29508.9 | 28557 | 25384 | 22211 | Доступно к заказу.
A1700000395R |  | H2040000054 | SAFETY COMPONENT | FLAT DOOR LOCK SWITCHES | SFDL2 SERIES | SFDL2-S6B-G1/2-T | Door:2NC1NO+Lock:3NC | Южная Корея | SFDL2-S6B-G1/2-T^Door:2NC1NO+Lock:3NC^Solenoid Lock GL |  | 31730 | 29508.9 | 28557 | 25384 | 22211 | Доступно к заказу.
A1700000375R |  | H2040000034 | SAFETY COMPONENT | FLAT DOOR LOCK SWITCHES | SFDL2 SERIES | SFDL2-S6B-M20 | Door:2NC1NO+Lock:3NC | Южная Корея | SFDL2-S6B-M20^Door:2NC1NO+Lock:3NC^Solenoid Lock GL |  | 31730 | 29508.9 | 28557 | 25384 | 22211 | Доступно к заказу.
A1700000383R |  | H2040000042 | SAFETY COMPONENT | FLAT DOOR LOCK SWITCHES | SFDL2 SERIES | SFDL2-S6B-M20K | Door:2NC1NO+Lock:3NC | Южная Корея | SFDL2-S6B-M20K^Door:2NC1NO+Lock:3NC^Solenoid Lock GL |  | 31730 | 29508.9 | 28557 | 25384 | 22211 | Доступно к заказу.
A1700000399R |  | H2040000058 | SAFETY COMPONENT | FLAT DOOR LOCK SWITCHES | SFDL2 SERIES | SFDL2-S6B-M20K-T | Door:2NC1NO+Lock:3NC | Южная Корея | SFDL2-S6B-M20K-T^Door:2NC1NO+Lock:3NC^Solenoid Lock GL |  | 31730 | 29508.9 | 28557 | 25384 | 22211 | Доступно к заказу.
A1700000391R |  | H2040000050 | SAFETY COMPONENT | FLAT DOOR LOCK SWITCHES | SFDL2 SERIES | SFDL2-S6B-M20-T | Door:2NC1NO+Lock:3NC | Южная Корея | SFDL2-S6B-M20-T^Door:2NC1NO+Lock:3NC^Solenoid Lock GL |  | 31730 | 29508.9 | 28557 | 25384 | 22211 | Доступно к заказу.
A1700000532R |  | H2040000191 | SAFETY COMPONENT | FLAT DOOR LOCK SWITCHES | SFDL2 SERIES | SFDL2-S6C-BG1/2K-T | Door:3NC+Lock:2NC1NO | Южная Корея | SFDL2-S6C-BG1/2K-T^Door:3NC+Lock:2NC1NO^Solenoid Lock GL |  | 31730 | 29508.9 | 28557 | 25384 | 22211 | Доступно к заказу.
A1700000524R |  | H2040000183 | SAFETY COMPONENT | FLAT DOOR LOCK SWITCHES | SFDL2 SERIES | SFDL2-S6C-BG1/2-T | Door:3NC+Lock:2NC1NO | Южная Корея | SFDL2-S6C-BG1/2-T^Door:3NC+Lock:2NC1NO^Solenoid Lock GL |  | 31730 | 29508.9 | 28557 | 25384 | 22211 | Доступно к заказу.
A1700000528R |  | H2040000187 | SAFETY COMPONENT | FLAT DOOR LOCK SWITCHES | SFDL2 SERIES | SFDL2-S6C-BM20K-T | Door:3NC+Lock:2NC1NO | Южная Корея | SFDL2-S6C-BM20K-T^Door:3NC+Lock:2NC1NO^Solenoid Lock GL |  | 31730 | 29508.9 | 28557 | 25384 | 22211 | Доступно к заказу.
A1700000520R |  | H2040000179 | SAFETY COMPONENT | FLAT DOOR LOCK SWITCHES | SFDL2 SERIES | SFDL2-S6C-BM20-T | Door:3NC+Lock:2NC1NO | Южная Корея | SFDL2-S6C-BM20-T^Door:3NC+Lock:2NC1NO^Solenoid Lock GL |  | 31730 | 29508.9 | 28557 | 25384 | 22211 | Доступно к заказу.
A1700000380R |  | H2040000039 | SAFETY COMPONENT | FLAT DOOR LOCK SWITCHES | SFDL2 SERIES | SFDL2-S6C-G1/2 | Door:3NC+Lock:2NC1NO | Южная Корея | SFDL2-S6C-G1/2^Door:3NC+Lock:2NC1NO^Solenoid Lock GL |  | 31730 | 29508.9 | 28557 | 25384 | 22211 | Доступно к заказу.
A1700000388R |  | H2040000047 | SAFETY COMPONENT | FLAT DOOR LOCK SWITCHES | SFDL2 SERIES | SFDL2-S6C-G1/2K | Door:3NC+Lock:2NC1NO | Южная Корея | SFDL2-S6C-G1/2K^Door:3NC+Lock:2NC1NO^Solenoid Lock GL |  | 31730 | 29508.9 | 28557 | 25384 | 22211 | Доступно к заказу.
A1700000404R |  | H2040000063 | SAFETY COMPONENT | FLAT DOOR LOCK SWITCHES | SFDL2 SERIES | SFDL2-S6C-G1/2K-T | Door:3NC+Lock:2NC1NO | Южная Корея | SFDL2-S6C-G1/2K-T^Door:3NC+Lock:2NC1NO^Solenoid Lock GL |  | 31730 | 29508.9 | 28557 | 25384 | 22211 | Доступно к заказу.
A1700000396R |  | H2040000055 | SAFETY COMPONENT | FLAT DOOR LOCK SWITCHES | SFDL2 SERIES | SFDL2-S6C-G1/2-T | Door:3NC+Lock:2NC1NO | Южная Корея | SFDL2-S6C-G1/2-T^Door:3NC+Lock:2NC1NO^Solenoid Lock GL |  | 31730 | 29508.9 | 28557 | 25384 | 22211 | Доступно к заказу.
A1700000376R |  | H2040000035 | SAFETY COMPONENT | FLAT DOOR LOCK SWITCHES | SFDL2 SERIES | SFDL2-S6C-M20 | Door:3NC+Lock:2NC1NO | Южная Корея | SFDL2-S6C-M20^Door:3NC+Lock:2NC1NO^Solenoid Lock GL |  | 31730 | 29508.9 | 28557 | 25384 | 22211 | Доступно к заказу.
A1700000384R |  | H2040000043 | SAFETY COMPONENT | FLAT DOOR LOCK SWITCHES | SFDL2 SERIES | SFDL2-S6C-M20K | Door:3NC+Lock:2NC1NO | Южная Корея | SFDL2-S6C-M20K^Door:3NC+Lock:2NC1NO^Solenoid Lock GL |  | 31730 | 29508.9 | 28557 | 25384 | 22211 | Доступно к заказу.
A1700000400R |  | H2040000059 | SAFETY COMPONENT | FLAT DOOR LOCK SWITCHES | SFDL2 SERIES | SFDL2-S6C-M20K-T | Door:3NC+Lock:2NC1NO | Южная Корея | SFDL2-S6C-M20K-T^Door:3NC+Lock:2NC1NO^Solenoid Lock GL |  | 31730 | 29508.9 | 28557 | 25384 | 22211 | Доступно к заказу.
A1700000392R |  | H2040000051 | SAFETY COMPONENT | FLAT DOOR LOCK SWITCHES | SFDL2 SERIES | SFDL2-S6C-M20-T | Door:3NC+Lock:2NC1NO | Южная Корея | SFDL2-S6C-M20-T^Door:3NC+Lock:2NC1NO^Solenoid Lock GL |  | 31730 | 29508.9 | 28557 | 25384 | 22211 | Доступно к заказу.
A1700000533R |  | H2040000192 | SAFETY COMPONENT | FLAT DOOR LOCK SWITCHES | SFDL2 SERIES | SFDL2-S6D-BG1/2K-T | Door:3NC+Lock:3NC | Южная Корея | SFDL2-S6D-BG1/2K-T^Door:3NC+Lock:3NC^Solenoid Lock GL |  | 31730 | 29508.9 | 28557 | 25384 | 22211 | Доступно к заказу.
A1700000525R |  | H2040000184 | SAFETY COMPONENT | FLAT DOOR LOCK SWITCHES | SFDL2 SERIES | SFDL2-S6D-BG1/2-T | Door:3NC+Lock:3NC | Южная Корея | SFDL2-S6D-BG1/2-T^Door:3NC+Lock:3NC^Solenoid Lock GL |  | 31730 | 29508.9 | 28557 | 25384 | 22211 | Доступно к заказу.
A1700000529R |  | H2040000188 | SAFETY COMPONENT | FLAT DOOR LOCK SWITCHES | SFDL2 SERIES | SFDL2-S6D-BM20K-T | Door:3NC+Lock:3NC | Южная Корея | SFDL2-S6D-BM20K-T^Door:3NC+Lock:3NC^Solenoid Lock GL |  | 31730 | 29508.9 | 28557 | 25384 | 22211 | Доступно к заказу.
A1700000521R |  | H2040000180 | SAFETY COMPONENT | FLAT DOOR LOCK SWITCHES | SFDL2 SERIES | SFDL2-S6D-BM20-T | Door:3NC+Lock:3NC | Южная Корея | SFDL2-S6D-BM20-T^Door:3NC+Lock:3NC^Solenoid Lock GL |  | 31730 | 29508.9 | 28557 | 25384 | 22211 | Доступно к заказу.
A1700000381R |  | H2040000040 | SAFETY COMPONENT | FLAT DOOR LOCK SWITCHES | SFDL2 SERIES | SFDL2-S6D-G1/2 | Door:3NC+Lock:3NC | Южная Корея | SFDL2-S6D-G1/2^Door:3NC+Lock:3NC^Solenoid Lock GL |  | 31730 | 29508.9 | 28557 | 25384 | 22211 | Доступно к заказу.
A1700000389R |  | H2040000048 | SAFETY COMPONENT | FLAT DOOR LOCK SWITCHES | SFDL2 SERIES | SFDL2-S6D-G1/2K | Door:3NC+Lock:3NC | Южная Корея | SFDL2-S6D-G1/2K^Door:3NC+Lock:3NC^Solenoid Lock GL |  | 31730 | 29508.9 | 28557 | 25384 | 22211 | Доступно к заказу.
A1700000405R |  | H2040000064 | SAFETY COMPONENT | FLAT DOOR LOCK SWITCHES | SFDL2 SERIES | SFDL2-S6D-G1/2K-T | Door:3NC+Lock:3NC | Южная Корея | SFDL2-S6D-G1/2K-T^Door:3NC+Lock:3NC^Solenoid Lock GL |  | 31730 | 29508.9 | 28557 | 25384 | 22211 | Доступно к заказу.
A1700000397R |  | H2040000056 | SAFETY COMPONENT | FLAT DOOR LOCK SWITCHES | SFDL2 SERIES | SFDL2-S6D-G1/2-T | Door:3NC+Lock:3NC | Южная Корея | SFDL2-S6D-G1/2-T^Door:3NC+Lock:3NC^Solenoid Lock GL |  | 31730 | 29508.9 | 28557 | 25384 | 22211 | Доступно к заказу.
A1700000377R |  | H2040000036 | SAFETY COMPONENT | FLAT DOOR LOCK SWITCHES | SFDL2 SERIES | SFDL2-S6D-M20 | Door:3NC+Lock:3NC | Южная Корея | SFDL2-S6D-M20^Door:3NC+Lock:3NC^Solenoid Lock GL |  | 31730 | 29508.9 | 28557 | 25384 | 22211 | Доступно к заказу.
A1700000385R |  | H2040000044 | SAFETY COMPONENT | FLAT DOOR LOCK SWITCHES | SFDL2 SERIES | SFDL2-S6D-M20K | Door:3NC+Lock:3NC | Южная Корея | SFDL2-S6D-M20K^Door:3NC+Lock:3NC^Solenoid Lock GL |  | 31730 | 29508.9 | 28557 | 25384 | 22211 | Доступно к заказу.
A1700000401R |  | H2040000060 | SAFETY COMPONENT | FLAT DOOR LOCK SWITCHES | SFDL2 SERIES | SFDL2-S6D-M20K-T | Door:3NC+Lock:3NC | Южная Корея | SFDL2-S6D-M20K-T^Door:3NC+Lock:3NC^Solenoid Lock GL |  | 31730 | 29508.9 | 28557 | 25384 | 22211 | Доступно к заказу.
A1700000393R |  | H2040000052 | SAFETY COMPONENT | FLAT DOOR LOCK SWITCHES | SFDL2 SERIES | SFDL2-S6D-M20-T | Door:3NC+Lock:3NC | Южная Корея | SFDL2-S6D-M20-T^Door:3NC+Lock:3NC^Solenoid Lock GL |  | 31730 | 29508.9 | 28557 | 25384 | 22211 | Доступно к заказу.
H2040000228R |  | H2040000228 | SAFETY COMPONENT | FLAT DOOR LOCK SWITCHES | SFDL2 SERIES | SFDL2-SD | V1-SLIDE | Южная Корея | SFDL2-SD^V1-SLIDE^GL |  | 28490 | 26495.7 | 25641 | 22792 | 19943 | Доступно при минимальном заказе от ... шт.
H1920000001R |  | H1920000001 | SAFETY COMPONENT | CONNECTOR CABLES | SFDL SERIES | SFDL-CND10-1 | SFDL CABLE 1M | Южная Корея | SFDL-CND10-1^SFDL CABLE 1M^10P | Кабель для подключения с разъемом 1м | 4530 | 4212.9 | 4077 | 3624 | 3171 | Доступно к заказу.
H1920000002R |  | H1920000002 | SAFETY COMPONENT | CONNECTOR CABLES | SFDL SERIES | SFDL-CND10-3 | SFDL CABLE 3M | Южная Корея | SFDL-CND10-3^SFDL CABLE 3M^10P | Кабель для подключения с разъемом 3м | 9060 | 8425.8 | 8154 | 7248 | 6342 | Доступно к заказу.
H1920000003R |  | H1920000003 | SAFETY COMPONENT | CONNECTOR CABLES | SFDL SERIES | SFDL-CND10-5 | SFDL CABLE 5M | Южная Корея | SFDL-CND10-5^SFDL CABLE 5M^10P | Кабель для подключения с разъемом 5м | 13590 | 12638.7 | 12231 | 10872 | 9513 | Доступно к заказу.
A1920000106R |  | H2030000096 | SAFETY COMPONENT | DOOR LOCK SWITCH | SFDL SERIES | SFDL-M5A-CG1/2 | DOOR:2NC/1NO+LOCK:1NC+1NO | Южная Корея | SFDL-M5A-CG1/2^DOOR:2NC/1NO+LOCK:1NC+1NO^GL | Устройство блокировки дверей, корпус (WхHхL): 39x180x34,5мм, Материал корпуса: головка - металл, корпус - пластик (полиамид),механическая блокировка/электромагнитная деблокировка, Контактная группа: 5 контактов, блокировка: 1 НЗ/1 НО+дверь:2 НЗ/1 НО, коммутация до 125В/1А,, Способ подключения: разъем , Соединительный выход: размер сальника G1/2(клеммный блок), , Разъём подстроечника: крестовой, Uпит. 24VDC, IP67 | 27210 | 25305.3 | 24489 | 21768 | 19047 | Доступно к заказу.
A1920000373R |  | H2030000234 | SAFETY COMPONENT | DOOR LOCK SWITCH | SFDL SERIES | SFDL-M5A-CG1/2K | DOOR:2NC/1NO+LOCK:1NC+1NO | Южная Корея | SFDL-M5A-CG1/2K^DOOR:2NC/1NO+LOCK:1NC+1NO^GL | Устройство блокировки дверей, корпус (WхHхL): 39x180x34,5мм, Материал корпуса: головка - металл, корпус - пластик (полиамид),механическая блокировка/электромагнитная деблокировка, Контактная группа: 5 контактов, блокировка: 1 НЗ/1 НО+дверь:2 НЗ/1 НО, коммутация до 125В/1А,, Способ подключения: разъем , Соединительный выход: размер сальника G1/2(клеммный блок), , Разъём подстроечника: треугольный, Uпит. 24VDC, IP67 | 27210 | 25305.3 | 24489 | 21768 | 19047 | Доступно к заказу.
A1920000090R |  | H2030000080 | SAFETY COMPONENT | DOOR LOCK SWITCH | SFDL SERIES | SFDL-M5A-CM20 | DOOR:2NC/1NO+LOCK:1NC+1NO | Южная Корея | SFDL-M5A-CM20^DOOR:2NC/1NO+LOCK:1NC+1NO^GL | Устройство блокировки дверей, корпус (WхHхL): 39x180x34,5мм, Материал корпуса: головка - металл, корпус - пластик (полиамид),механическая блокировка/электромагнитная деблокировка, Контактная группа: 5 контактов, блокировка: 1 НЗ/1 НО+дверь:2 НЗ/1 НО, коммутация до 125В/1А,, Способ подключения: разъем , Соединительный выход: размер сальника M20(клеммный блок), разъём подстроечника блокировки крестовой, Разъём подстроечника: крестовой, Uпит. 24VDC, IP67 | 27210 | 25305.3 | 24489 | 21768 | 19047 | Доступно к заказу.
A1920000357R |  | H2030000218 | SAFETY COMPONENT | DOOR LOCK SWITCH | SFDL SERIES | SFDL-M5A-CM20K | DOOR:2NC/1NO+LOCK:1NC+1NO | Южная Корея | SFDL-M5A-CM20K^DOOR:2NC/1NO+LOCK:1NC+1NO^GL | Устройство блокировки дверей, корпус (WхHхL): 39x180x34,5мм, Материал корпуса: головка - металл, корпус - пластик (полиамид),механическая блокировка/электромагнитная деблокировка, Контактная группа: 5 контактов, блокировка: 1 НЗ/1 НО+дверь:2 НЗ/1 НО, коммутация до 125В/1А,, Способ подключения: разъем , Соединительный выход: размер сальника M20(клеммный блок), разъём подстроечника блокировки крестовой, Разъём подстроечника: треугольный, Uпит. 24VDC, IP67 | 27210 | 25305.3 | 24489 | 21768 | 19047 | Доступно к заказу.
A1920000074R |  | H2030000064 | SAFETY COMPONENT | DOOR LOCK SWITCH | SFDL SERIES | SFDL-M5A-G1/2 | DOOR:2NC/1NO+LOCK:1NC+1NO | Южная Корея | SFDL-M5A-G1/2^DOOR:2NC/1NO+LOCK:1NC+1NO^GL | Устройство блокировки дверей, корпус (WхHхL): 39x180x34,5мм, Материал корпуса: головка - металл, корпус - пластик (полиамид),механическая блокировка/электромагнитная деблокировка, Контактная группа: 5 контактов, блокировка: 1 НЗ/1 НО+дверь:2 НЗ/1 НО, коммутация до 125В/1А,, Способ подключения: клеммная колодка , Соединительный выход: размер сальника G1/2(клеммный блок), , Разъём подстроечника: крестовой, Uпит. 24VDC, IP67 | 29460 | 27397.8 | 26514 | 23568 | 20622 | Доступно к заказу.
A1920000341R |  | H2030000202 | SAFETY COMPONENT | DOOR LOCK SWITCH | SFDL SERIES | SFDL-M5A-G1/2K | DOOR:2NC/1NO+LOCK:1NC+1NO | Южная Корея | SFDL-M5A-G1/2K^DOOR:2NC/1NO+LOCK:1NC+1NO^GL | Устройство блокировки дверей, корпус (WхHхL): 39x180x34,5мм, Материал корпуса: головка - металл, корпус - пластик (полиамид),механическая блокировка/электромагнитная деблокировка, Контактная группа: 5 контактов, блокировка: 1 НЗ/1 НО+дверь:2 НЗ/1 НО, коммутация до 125В/1А,, Способ подключения: клеммная колодка , Соединительный выход: размер сальника G1/2(клеммный блок), , Разъём подстроечника: треугольный, Uпит. 24VDC, IP67 | 29460 | 27397.8 | 26514 | 23568 | 20622 | Доступно к заказу.
A1920000058R |  | H2030000048 | SAFETY COMPONENT | DOOR LOCK SWITCH | SFDL SERIES | SFDL-M5A-M20 | DOOR:2NC/1NO+LOCK:1NC+1NO | Южная Корея | SFDL-M5A-M20^DOOR:2NC/1NO+LOCK:1NC+1NO^GL | Устройство блокировки дверей, корпус (WхHхL): 39x180x34,5мм, Материал корпуса: головка - металл, корпус - пластик (полиамид),механическая блокировка/электромагнитная деблокировка, Контактная группа: 5 контактов, блокировка: 1 НЗ/1 НО+дверь:2 НЗ/1 НО, коммутация до 125В/1А,, Способ подключения: клеммная колодка , Соединительный выход: размер сальника M20(клеммный блок), разъём подстроечника блокировки крестовой, Разъём подстроечника: крестовой, Uпит. 24VDC, IP67 | 29460 | 27397.8 | 26514 | 23568 | 20622 | Доступно к заказу.
A1920000325R |  | H2030000186 | SAFETY COMPONENT | DOOR LOCK SWITCH | SFDL SERIES | SFDL-M5A-M20K | DOOR:2NC/1NO+LOCK:1NC+1NO | Южная Корея | SFDL-M5A-M20K^DOOR:2NC/1NO+LOCK:1NC+1NO^GL | Устройство блокировки дверей, корпус (WхHхL): 39x180x34,5мм, Материал корпуса: головка - металл, корпус - пластик (полиамид),механическая блокировка/электромагнитная деблокировка, Контактная группа: 5 контактов, блокировка: 1 НЗ/1 НО+дверь:2 НЗ/1 НО, коммутация до 125В/1А,, Способ подключения: клеммная колодка , Соединительный выход: размер сальника M20(клеммный блок), разъём подстроечника блокировки крестовой, Разъём подстроечника: треугольный, Uпит. 24VDC, IP67 | 29460 | 27397.8 | 26514 | 23568 | 20622 | Доступно к заказу.
A1920000107R |  | H2030000097 | SAFETY COMPONENT | DOOR LOCK SWITCH | SFDL SERIES | SFDL-M5B-CG1/2 | DOOR:2NC/1NO+LOCK:2NC | Южная Корея | SFDL-M5B-CG1/2^DOOR:2NC/1NO+LOCK:2NC^GL | Устройство блокировки дверей, корпус (WхHхL): 39x180x34,5мм, Материал корпуса: головка - металл, корпус - пластик (полиамид),механическая блокировка/электромагнитная деблокировка, Контактная группа: 5 контактов, блокировка: 2 НЗ/1 НО+дверь:2 НЗ/1 НО, коммутация до 125В/1А,, Способ подключения: разъем , Соединительный выход: размер сальника G1/2(клеммный блок), , Разъём подстроечника: крестовой, Uпит. 24VDC, IP67 | 27210 | 25305.3 | 24489 | 21768 | 19047 | Доступно к заказу.
A1920000374R |  | H2030000235 | SAFETY COMPONENT | DOOR LOCK SWITCH | SFDL SERIES | SFDL-M5B-CG1/2K | DOOR:2NC/1NO+LOCK:2NC | Южная Корея | SFDL-M5B-CG1/2K^DOOR:2NC/1NO+LOCK:2NC^GL | Устройство блокировки дверей, корпус (WхHхL): 39x180x34,5мм, Материал корпуса: головка - металл, корпус - пластик (полиамид),механическая блокировка/электромагнитная деблокировка, Контактная группа: 5 контактов, блокировка: 2 НЗ/1 НО+дверь:2 НЗ/1 НО, коммутация до 125В/1А,, Способ подключения: разъем , Соединительный выход: размер сальника G1/2(клеммный блок), , Разъём подстроечника: треугольный, Uпит. 24VDC, IP67 | 27210 | 25305.3 | 24489 | 21768 | 19047 | Доступно к заказу.
A1920000091R |  | H2030000081 | SAFETY COMPONENT | DOOR LOCK SWITCH | SFDL SERIES | SFDL-M5B-CM20 | DOOR:2NC/1NO+LOCK:2NC | Южная Корея | SFDL-M5B-CM20^DOOR:2NC/1NO+LOCK:2NC^GL | Устройство блокировки дверей, корпус (WхHхL): 39x180x34,5мм, Материал корпуса: головка - металл, корпус - пластик (полиамид),механическая блокировка/электромагнитная деблокировка, Контактная группа: 5 контактов, блокировка: 2 НЗ/1 НО+дверь:2 НЗ/1 НО, коммутация до 125В/1А,, Способ подключения: разъем , Соединительный выход: размер сальника M20(клеммный блок), разъём подстроечника блокировки крестовой, Разъём подстроечника: крестовой, Uпит. 24VDC, IP67 | 27210 | 25305.3 | 24489 | 21768 | 19047 | Доступно к заказу.
A1920000358R |  | H2030000219 | SAFETY COMPONENT | DOOR LOCK SWITCH | SFDL SERIES | SFDL-M5B-CM20K | DOOR:2NC/1NO+LOCK:2NC | Южная Корея | SFDL-M5B-CM20K^DOOR:2NC/1NO+LOCK:2NC^GL | Устройство блокировки дверей, корпус (WхHхL): 39x180x34,5мм, Материал корпуса: головка - металл, корпус - пластик (полиамид),механическая блокировка/электромагнитная деблокировка, Контактная группа: 5 контактов, блокировка: 2 НЗ/1 НО+дверь:2 НЗ/1 НО, коммутация до 125В/1А,, Способ подключения: разъем , Соединительный выход: размер сальника M20(клеммный блок), разъём подстроечника блокировки крестовой, Разъём подстроечника: треугольный, Uпит. 24VDC, IP67 | 27210 | 25305.3 | 24489 | 21768 | 19047 | Доступно к заказу.
A1920000075R |  | H2030000065 | SAFETY COMPONENT | DOOR LOCK SWITCH | SFDL SERIES | SFDL-M5B-G1/2 | DOOR:2NC/1NO+LOCK:2NC | Южная Корея | SFDL-M5B-G1/2^DOOR:2NC/1NO+LOCK:2NC^GL | Устройство блокировки дверей, корпус (WхHхL): 39x180x34,5мм, Материал корпуса: головка - металл, корпус - пластик (полиамид),механическая блокировка/электромагнитная деблокировка, Контактная группа: 5 контактов, блокировка: 2 НЗ/1 НО+дверь:2 НЗ/1 НО, коммутация до 125В/1А,, Способ подключения: клеммная колодка , Соединительный выход: размер сальника G1/2(клеммный блок), , Разъём подстроечника: крестовой, Uпит. 24VDC, IP67 | 29460 | 27397.8 | 26514 | 23568 | 20622 | Доступно к заказу.
A1920000342R |  | H2030000203 | SAFETY COMPONENT | DOOR LOCK SWITCH | SFDL SERIES | SFDL-M5B-G1/2K | DOOR:2NC/1NO+LOCK:2NC | Южная Корея | SFDL-M5B-G1/2K^DOOR:2NC/1NO+LOCK:2NC^GL | Устройство блокировки дверей, корпус (WхHхL): 39x180x34,5мм, Материал корпуса: головка - металл, корпус - пластик (полиамид),механическая блокировка/электромагнитная деблокировка, Контактная группа: 5 контактов, блокировка: 2 НЗ/1 НО+дверь:2 НЗ/1 НО, коммутация до 125В/1А,, Способ подключения: клеммная колодка , Соединительный выход: размер сальника G1/2(клеммный блок), , Разъём подстроечника: треугольный, Uпит. 24VDC, IP67 | 29460 | 27397.8 | 26514 | 23568 | 20622 | Доступно к заказу.
A1920000059R |  | H2030000049 | SAFETY COMPONENT | DOOR LOCK SWITCH | SFDL SERIES | SFDL-M5B-M20 | DOOR:2NC/1NO+LOCK:2NC | Южная Корея | SFDL-M5B-M20^DOOR:2NC/1NO+LOCK:2NC^GL | Устройство блокировки дверей, корпус (WхHхL): 39x180x34,5мм, Материал корпуса: головка - металл, корпус - пластик (полиамид),механическая блокировка/электромагнитная деблокировка, Контактная группа: 5 контактов, блокировка: 2 НЗ/1 НО+дверь:2 НЗ/1 НО, коммутация до 125В/1А,, Способ подключения: клеммная колодка , Соединительный выход: размер сальника M20(клеммный блок), разъём подстроечника блокировки крестовой, Разъём подстроечника: крестовой, Uпит. 24VDC, IP67 | 29460 | 27397.8 | 26514 | 23568 | 20622 | Доступно к заказу.
A1920000326R |  | H2030000187 | SAFETY COMPONENT | DOOR LOCK SWITCH | SFDL SERIES | SFDL-M5B-M20K | DOOR:2NC/1NO+LOCK:2NC | Южная Корея | SFDL-M5B-M20K^DOOR:2NC/1NO+LOCK:2NC^GL | Устройство блокировки дверей, корпус (WхHхL): 39x180x34,5мм, Материал корпуса: головка - металл, корпус - пластик (полиамид),механическая блокировка/электромагнитная деблокировка, Контактная группа: 5 контактов, блокировка: 2 НЗ/1 НО+дверь:2 НЗ/1 НО, коммутация до 125В/1А,, Способ подключения: клеммная колодка , Соединительный выход: размер сальника M20(клеммный блок), разъём подстроечника блокировки крестовой, Разъём подстроечника: треугольный, Uпит. 24VDC, IP67 | 29460 | 27397.8 | 26514 | 23568 | 20622 | Доступно к заказу.
A1920000108R |  | H2030000098 | SAFETY COMPONENT | DOOR LOCK SWITCH | SFDL SERIES | SFDL-M5C-CG1/2 | DOOR:3NC+LOCK:1NC+1NO | Южная Корея | SFDL-M5C-CG1/2^DOOR:3NC+LOCK:1NC+1NO^GL | Устройство блокировки дверей, корпус (WхHхL): 39x180x34,5мм, Материал корпуса: головка - металл, корпус - пластик (полиамид),механическая блокировка/электромагнитная деблокировка, Контактная группа: 5 контактов, блокировка: 1 НЗ/1 НО+дверь:3 НЗ,коммутация до 125В/1А,, Способ подключения: разъем , Соединительный выход: размер сальника G1/2(клеммный блок), , Разъём подстроечника: крестовой, Uпит. 24VDC, IP67 | 27210 | 25305.3 | 24489 | 21768 | 19047 | Доступно к заказу.
A1920000375R |  | H2030000236 | SAFETY COMPONENT | DOOR LOCK SWITCH | SFDL SERIES | SFDL-M5C-CG1/2K | DOOR:3NC+LOCK:1NC+1NO | Южная Корея | SFDL-M5C-CG1/2K^DOOR:3NC+LOCK:1NC+1NO^GL | Устройство блокировки дверей, корпус (WхHхL): 39x180x34,5мм, Материал корпуса: головка - металл, корпус - пластик (полиамид),механическая блокировка/электромагнитная деблокировка, Контактная группа: 5 контактов, блокировка: 1 НЗ/1 НО+дверь:3 НЗ,коммутация до 125В/1А,, Способ подключения: разъем , Соединительный выход: размер сальника G1/2(клеммный блок), , Разъём подстроечника: треугольный, Uпит. 24VDC, IP67 | 27210 | 25305.3 | 24489 | 21768 | 19047 | Доступно к заказу.
A1920000092R |  | H2030000082 | SAFETY COMPONENT | DOOR LOCK SWITCH | SFDL SERIES | SFDL-M5C-CM20 | DOOR:3NC+LOCK:1NC+1NO | Южная Корея | SFDL-M5C-CM20^DOOR:3NC+LOCK:1NC+1NO^GL | Устройство блокировки дверей, корпус (WхHхL): 39x180x34,5мм, Материал корпуса: головка - металл, корпус - пластик (полиамид),механическая блокировка/электромагнитная деблокировка, Контактная группа: 5 контактов, блокировка: 1 НЗ/1 НО+дверь:3 НЗ,коммутация до 125В/1А,, Способ подключения: разъем , Соединительный выход: размер сальника M20(клеммный блок), разъём подстроечника блокировки крестовой, Разъём подстроечника: крестовой, Uпит. 24VDC, IP67 | 27210 | 25305.3 | 24489 | 21768 | 19047 | Доступно к заказу.
A1920000359R |  | H2030000220 | SAFETY COMPONENT | DOOR LOCK SWITCH | SFDL SERIES | SFDL-M5C-CM20K | DOOR:3NC+LOCK:1NC+1NO | Южная Корея | SFDL-M5C-CM20K^DOOR:3NC+LOCK:1NC+1NO^GL | Устройство блокировки дверей, корпус (WхHхL): 39x180x34,5мм, Материал корпуса: головка - металл, корпус - пластик (полиамид),механическая блокировка/электромагнитная деблокировка, Контактная группа: 5 контактов, блокировка: 1 НЗ/1 НО+дверь:3 НЗ,коммутация до 125В/1А,, Способ подключения: разъем , Соединительный выход: размер сальника M20(клеммный блок), разъём подстроечника блокировки крестовой, Разъём подстроечника: треугольный, Uпит. 24VDC, IP67 | 27210 | 25305.3 | 24489 | 21768 | 19047 | Доступно к заказу.
A1920000076R |  | H2030000066 | SAFETY COMPONENT | DOOR LOCK SWITCH | SFDL SERIES | SFDL-M5C-G1/2 | DOOR:3NC+LOCK:1NC+1NO | Южная Корея | SFDL-M5C-G1/2^DOOR:3NC+LOCK:1NC+1NO^GL | Устройство блокировки дверей, корпус (WхHхL): 39x180x34,5мм, Материал корпуса: головка - металл, корпус - пластик (полиамид),механическая блокировка/электромагнитная деблокировка, Контактная группа: 5 контактов, блокировка: 1 НЗ/1 НО+дверь:3 НЗ,коммутация до 125В/1А,, Способ подключения: клеммная колодка , Соединительный выход: размер сальника G1/2(клеммный блок), , Разъём подстроечника: крестовой, Uпит. 24VDC, IP67 | 29460 | 27397.8 | 26514 | 23568 | 20622 | Доступно к заказу.
A1920000343R |  | H2030000204 | SAFETY COMPONENT | DOOR LOCK SWITCH | SFDL SERIES | SFDL-M5C-G1/2K | DOOR:3NC+LOCK:1NC+1NO | Южная Корея | SFDL-M5C-G1/2K^DOOR:3NC+LOCK:1NC+1NO^GL | Устройство блокировки дверей, корпус (WхHхL): 39x180x34,5мм, Материал корпуса: головка - металл, корпус - пластик (полиамид),механическая блокировка/электромагнитная деблокировка, Контактная группа: 5 контактов, блокировка: 1 НЗ/1 НО+дверь:3 НЗ,коммутация до 125В/1А,, Способ подключения: клеммная колодка , Соединительный выход: размер сальника G1/2(клеммный блок), , Разъём подстроечника: треугольный, Uпит. 24VDC, IP67 | 29460 | 27397.8 | 26514 | 23568 | 20622 | Доступно к заказу.
A1920000060R |  | H2030000050 | SAFETY COMPONENT | DOOR LOCK SWITCH | SFDL SERIES | SFDL-M5C-M20 | DOOR:3NC+LOCK:1NC+1NO | Южная Корея | SFDL-M5C-M20^DOOR:3NC+LOCK:1NC+1NO^GL | Устройство блокировки дверей, корпус (WхHхL): 39x180x34,5мм, Материал корпуса: головка - металл, корпус - пластик (полиамид),механическая блокировка/электромагнитная деблокировка, Контактная группа: 5 контактов, блокировка: 1 НЗ/1 НО+дверь:3 НЗ,коммутация до 125В/1А,, Способ подключения: клеммная колодка , Соединительный выход: размер сальника M20(клеммный блок), разъём подстроечника блокировки крестовой, Разъём подстроечника: крестовой, Uпит. 24VDC, IP67 | 29460 | 27397.8 | 26514 | 23568 | 20622 | Доступно к заказу.
A1920000327R |  | H2030000188 | SAFETY COMPONENT | DOOR LOCK SWITCH | SFDL SERIES | SFDL-M5C-M20K | DOOR:3NC+LOCK:1NC+1NO | Южная Корея | SFDL-M5C-M20K^DOOR:3NC+LOCK:1NC+1NO^GL | Устройство блокировки дверей, корпус (WхHхL): 39x180x34,5мм, Материал корпуса: головка - металл, корпус - пластик (полиамид),механическая блокировка/электромагнитная деблокировка, Контактная группа: 5 контактов, блокировка: 1 НЗ/1 НО+дверь:3 НЗ,коммутация до 125В/1А,, Способ подключения: клеммная колодка , Соединительный выход: размер сальника M20(клеммный блок), разъём подстроечника блокировки крестовой, Разъём подстроечника: треугольный, Uпит. 24VDC, IP67 | 29460 | 27397.8 | 26514 | 23568 | 20622 | Доступно к заказу.
A1920000109R |  | H2030000099 | SAFETY COMPONENT | DOOR LOCK SWITCH | SFDL SERIES | SFDL-M5D-CG1/2 | DOOR:3NC+LOCK:2NC | Южная Корея | SFDL-M5D-CG1/2^DOOR:3NC+LOCK:2NC^GL | Устройство блокировки дверей, корпус (WхHхL): 39x180x34,5мм, Материал корпуса: головка - металл, корпус - пластик (полиамид),механическая блокировка/электромагнитная деблокировка, Контактная группа: 5 контактов, блокировка: 2 НЗ+дверь:3 НЗ, коммутация до 125В/1А,, Способ подключения: разъем , Соединительный выход: размер сальника G1/2(клеммный блок), , Разъём подстроечника: крестовой, Uпит. 24VDC, IP67 | 27210 | 25305.3 | 24489 | 21768 | 19047 | Доступно к заказу.
A1920000376R |  | H2030000237 | SAFETY COMPONENT | DOOR LOCK SWITCH | SFDL SERIES | SFDL-M5D-CG1/2K | DOOR:3NC+LOCK:2NC | Южная Корея | SFDL-M5D-CG1/2K^DOOR:3NC+LOCK:2NC^GL | Устройство блокировки дверей, корпус (WхHхL): 39x180x34,5мм, Материал корпуса: головка - металл, корпус - пластик (полиамид),механическая блокировка/электромагнитная деблокировка, Контактная группа: 5 контактов, блокировка: 2 НЗ+дверь:3 НЗ, коммутация до 125В/1А,, Способ подключения: разъем , Соединительный выход: размер сальника G1/2(клеммный блок), , Разъём подстроечника: треугольный, Uпит. 24VDC, IP67 | 27210 | 25305.3 | 24489 | 21768 | 19047 | Доступно к заказу.
A1920000093R |  | H2030000083 | SAFETY COMPONENT | DOOR LOCK SWITCH | SFDL SERIES | SFDL-M5D-CM20 | DOOR:3NC+LOCK:2NC | Южная Корея | SFDL-M5D-CM20^DOOR:3NC+LOCK:2NC^GL | Устройство блокировки дверей, корпус (WхHхL): 39x180x34,5мм, Материал корпуса: головка - металл, корпус - пластик (полиамид),механическая блокировка/электромагнитная деблокировка, Контактная группа: 5 контактов, блокировка: 2 НЗ+дверь:3 НЗ, коммутация до 125В/1А,, Способ подключения: разъем , Соединительный выход: размер сальника M20(клеммный блок), разъём подстроечника блокировки крестовой, Разъём подстроечника: крестовой, Uпит. 24VDC, IP67 | 27210 | 25305.3 | 24489 | 21768 | 19047 | Доступно к заказу.
A1920000360R |  | H2030000221 | SAFETY COMPONENT | DOOR LOCK SWITCH | SFDL SERIES | SFDL-M5D-CM20K | DOOR:3NC+LOCK:2NC | Южная Корея | SFDL-M5D-CM20K^DOOR:3NC+LOCK:2NC^GL | Устройство блокировки дверей, корпус (WхHхL): 39x180x34,5мм, Материал корпуса: головка - металл, корпус - пластик (полиамид),механическая блокировка/электромагнитная деблокировка, Контактная группа: 5 контактов, блокировка: 2 НЗ+дверь:3 НЗ, коммутация до 125В/1А,, Способ подключения: разъем , Соединительный выход: размер сальника M20(клеммный блок), разъём подстроечника блокировки крестовой, Разъём подстроечника: треугольный, Uпит. 24VDC, IP67 | 27210 | 25305.3 | 24489 | 21768 | 19047 | Доступно к заказу.
A1920000077R |  | H2030000067 | SAFETY COMPONENT | DOOR LOCK SWITCH | SFDL SERIES | SFDL-M5D-G1/2 | DOOR:3NC+LOCK:2NC | Южная Корея | SFDL-M5D-G1/2^DOOR:3NC+LOCK:2NC^GL | Устройство блокировки дверей, корпус (WхHхL): 39x180x34,5мм, Материал корпуса: головка - металл, корпус - пластик (полиамид),механическая блокировка/электромагнитная деблокировка, Контактная группа: 5 контактов, блокировка: 2 НЗ+дверь:3 НЗ, коммутация до 125В/1А,, Способ подключения: клеммная колодка , Соединительный выход: размер сальника G1/2(клеммный блок), , Разъём подстроечника: крестовой, Uпит. 24VDC, IP67 | 29460 | 27397.8 | 26514 | 23568 | 20622 | Доступно к заказу.
A1920000344R |  | H2030000205 | SAFETY COMPONENT | DOOR LOCK SWITCH | SFDL SERIES | SFDL-M5D-G1/2K | DOOR:3NC+LOCK:2NC | Южная Корея | SFDL-M5D-G1/2K^DOOR:3NC+LOCK:2NC^GL | Устройство блокировки дверей, корпус (WхHхL): 39x180x34,5мм, Материал корпуса: головка - металл, корпус - пластик (полиамид),механическая блокировка/электромагнитная деблокировка, Контактная группа: 5 контактов, блокировка: 2 НЗ+дверь:3 НЗ, коммутация до 125В/1А,, Способ подключения: клеммная колодка , Соединительный выход: размер сальника G1/2(клеммный блок), , Разъём подстроечника: треугольный, Uпит. 24VDC, IP67 | 29460 | 27397.8 | 26514 | 23568 | 20622 | Доступно к заказу.
A1920000061R |  | H2030000051 | SAFETY COMPONENT | DOOR LOCK SWITCH | SFDL SERIES | SFDL-M5D-M20 | DOOR:3NC+LOCK:2NC | Южная Корея | SFDL-M5D-M20^DOOR:3NC+LOCK:2NC^GL | Устройство блокировки дверей, корпус (WхHхL): 39x180x34,5мм, Материал корпуса: головка - металл, корпус - пластик (полиамид),механическая блокировка/электромагнитная деблокировка, Контактная группа: 5 контактов, блокировка: 2 НЗ+дверь:3 НЗ, коммутация до 125В/1А,, Способ подключения: клеммная колодка , Соединительный выход: размер сальника M20(клеммный блок), разъём подстроечника блокировки крестовой, Разъём подстроечника: крестовой, Uпит. 24VDC, IP67 | 29460 | 27397.8 | 26514 | 23568 | 20622 | Доступно к заказу.
A1920000328R |  | H2030000189 | SAFETY COMPONENT | DOOR LOCK SWITCH | SFDL SERIES | SFDL-M5D-M20K | DOOR:3NC+LOCK:2NC | Южная Корея | SFDL-M5D-M20K^DOOR:3NC+LOCK:2NC^GL | Устройство блокировки дверей, корпус (WхHхL): 39x180x34,5мм, Материал корпуса: головка - металл, корпус - пластик (полиамид),механическая блокировка/электромагнитная деблокировка, Контактная группа: 5 контактов, блокировка: 2 НЗ+дверь:3 НЗ, коммутация до 125В/1А,, Способ подключения: клеммная колодка , Соединительный выход: размер сальника M20(клеммный блок), разъём подстроечника блокировки крестовой, Разъём подстроечника: треугольный, Uпит. 24VDC, IP67 | 29460 | 27397.8 | 26514 | 23568 | 20622 | Доступно к заказу.
A1920000110R |  | H2030000100 | SAFETY COMPONENT | DOOR LOCK SWITCH | SFDL SERIES | SFDL-M6A-CG1/2 | DOOR:2NC/1NO+LOCK:2NC+1NO | Южная Корея | SFDL-M6A-CG1/2^DOOR:2NC/1NO+LOCK:2NC+1NO^GL | Устройство блокировки дверей, корпус (WхHхL): 39x180x34,5мм, Материал корпуса: головка - металл, корпус - пластик (полиамид),механическая блокировка/электромагнитная деблокировка, Контактная группа: 6 контактов, блокировка: 2 НЗ/1 НО+дверь:2 НЗ/1 НО, коммутация до 125В/1А,, Способ подключения: разъем , Соединительный выход: размер сальника G1/2(клеммный блок), , Разъём подстроечника: крестовой, Uпит. 24VDC, IP67 | 29460 | 27397.8 | 26514 | 23568 | 20622 | Доступно к заказу.
A1920000377R |  | H2030000238 | SAFETY COMPONENT | DOOR LOCK SWITCH | SFDL SERIES | SFDL-M6A-CG1/2K | DOOR:2NC/1NO+LOCK:2NC+1NO | Южная Корея | SFDL-M6A-CG1/2K^DOOR:2NC/1NO+LOCK:2NC+1NO^GL | Устройство блокировки дверей, корпус (WхHхL): 39x180x34,5мм, Материал корпуса: головка - металл, корпус - пластик (полиамид),механическая блокировка/электромагнитная деблокировка, Контактная группа: 6 контактов, блокировка: 2 НЗ/1 НО+дверь:2 НЗ/1 НО, коммутация до 125В/1А,, Способ подключения: разъем , Соединительный выход: размер сальника G1/2(клеммный блок), , Разъём подстроечника: треугольный, Uпит. 24VDC, IP67 | 29460 | 27397.8 | 26514 | 23568 | 20622 | Доступно к заказу.
A1920000094R |  | H2030000084 | SAFETY COMPONENT | DOOR LOCK SWITCH | SFDL SERIES | SFDL-M6A-CM20 | DOOR:2NC/1NO+LOCK:2NC+1NO | Южная Корея | SFDL-M6A-CM20^DOOR:2NC/1NO+LOCK:2NC+1NO^GL | Устройство блокировки дверей, корпус (WхHхL): 39x180x34,5мм, Материал корпуса: головка - металл, корпус - пластик (полиамид),механическая блокировка/электромагнитная деблокировка, Контактная группа: 6 контактов, блокировка: 2 НЗ/1 НО+дверь:2 НЗ/1 НО, коммутация до 125В/1А,, Способ подключения: разъем , Соединительный выход: размер сальника M20(клеммный блок), разъём подстроечника блокировки крестовой, Разъём подстроечника: крестовой, Uпит. 24VDC, IP67 | 29460 | 27397.8 | 26514 | 23568 | 20622 | Доступно к заказу.
A1920000361R |  | H2030000222 | SAFETY COMPONENT | DOOR LOCK SWITCH | SFDL SERIES | SFDL-M6A-CM20K | DOOR:2NC/1NO+LOCK:2NC+1NO | Южная Корея | SFDL-M6A-CM20K^DOOR:2NC/1NO+LOCK:2NC+1NO^GL | Устройство блокировки дверей, корпус (WхHхL): 39x180x34,5мм, Материал корпуса: головка - металл, корпус - пластик (полиамид),механическая блокировка/электромагнитная деблокировка, Контактная группа: 6 контактов, блокировка: 2 НЗ/1 НО+дверь:2 НЗ/1 НО, коммутация до 125В/1А,, Способ подключения: разъем , Соединительный выход: размер сальника M20(клеммный блок), разъём подстроечника блокировки крестовой, Разъём подстроечника: треугольный, Uпит. 24VDC, IP67 | 29460 | 27397.8 | 26514 | 23568 | 20622 | Доступно к заказу.
A1920000078R |  | H2030000068 | SAFETY COMPONENT | DOOR LOCK SWITCH | SFDL SERIES | SFDL-M6A-G1/2 | DOOR:2NC/1NO+LOCK:2NC+1NO | Южная Корея | SFDL-M6A-G1/2^DOOR:2NC/1NO+LOCK:2NC+1NO^GL | Устройство блокировки дверей, корпус (WхHхL): 39x180x34,5мм, Материал корпуса: головка - металл, корпус - пластик (полиамид),механическая блокировка/электромагнитная деблокировка, Контактная группа: 6 контактов, блокировка: 2 НЗ/1 НО+дверь:2 НЗ/1 НО, коммутация до 125В/1А,, Способ подключения: клеммная колодка , Соединительный выход: размер сальника G1/2(клеммный блок), , Разъём подстроечника: крестовой, Uпит. 24VDC, IP67 | 31730 | 29508.9 | 28557 | 25384 | 22211 | Доступно к заказу.
A2030000001R |  | A2030000001 | SAFETY COMPONENT | DOOR LOCK SWITCH | SFDL SERIES | SFDL-M6A-G1/2 | O1-East-HeadDirection | Южная Корея | SFDL-M6A-G1/2^O1-East-HeadDirection^ |  | 0 | 0 | 0 | 0 | 0 | Цену и срок поставки уточняйте дополнительно.
A1920000345R |  | H2030000206 | SAFETY COMPONENT | DOOR LOCK SWITCH | SFDL SERIES | SFDL-M6A-G1/2K | DOOR:2NC/1NO+LOCK:2NC+1NO | Южная Корея | SFDL-M6A-G1/2K^DOOR:2NC/1NO+LOCK:2NC+1NO^GL | Устройство блокировки дверей, корпус (WхHхL): 39x180x34,5мм, Материал корпуса: головка - металл, корпус - пластик (полиамид),механическая блокировка/электромагнитная деблокировка, Контактная группа: 6 контактов, блокировка: 2 НЗ/1 НО+дверь:2 НЗ/1 НО, коммутация до 125В/1А,, Способ подключения: клеммная колодка , Соединительный выход: размер сальника G1/2(клеммный блок), , Разъём подстроечника: треугольный, Uпит. 24VDC, IP67 | 31730 | 29508.9 | 28557 | 25384 | 22211 | Доступно к заказу.
A1920000062R |  | H2030000052 | SAFETY COMPONENT | DOOR LOCK SWITCH | SFDL SERIES | SFDL-M6A-M20 | DOOR:2NC/1NO+LOCK:2NC+1NO | Южная Корея | SFDL-M6A-M20^DOOR:2NC/1NO+LOCK:2NC+1NO^GL | Устройство блокировки дверей, корпус (WхHхL): 39x180x34,5мм, Материал корпуса: головка - металл, корпус - пластик (полиамид),механическая блокировка/электромагнитная деблокировка, Контактная группа: 6 контактов, блокировка: 2 НЗ/1 НО+дверь:2 НЗ/1 НО, коммутация до 125В/1А,, Способ подключения: клеммная колодка , Соединительный выход: размер сальника M20(клеммный блок), разъём подстроечника блокировки крестовой, Разъём подстроечника: крестовой, Uпит. 24VDC, IP67 | 31730 | 29508.9 | 28557 | 25384 | 22211 | Доступно к заказу.
A1920000329R |  | H2030000190 | SAFETY COMPONENT | DOOR LOCK SWITCH | SFDL SERIES | SFDL-M6A-M20K | DOOR:2NC/1NO+LOCK:2NC+1NO | Южная Корея | SFDL-M6A-M20K^DOOR:2NC/1NO+LOCK:2NC+1NO^GL | Устройство блокировки дверей, корпус (WхHхL): 39x180x34,5мм, Материал корпуса: головка - металл, корпус - пластик (полиамид),механическая блокировка/электромагнитная деблокировка, Контактная группа: 6 контактов, блокировка: 2 НЗ/1 НО+дверь:2 НЗ/1 НО, коммутация до 125В/1А,, Способ подключения: клеммная колодка , Соединительный выход: размер сальника M20(клеммный блок), разъём подстроечника блокировки крестовой, Разъём подстроечника: треугольный, Uпит. 24VDC, IP67 | 31730 | 29508.9 | 28557 | 25384 | 22211 | Доступно к заказу.
A1920000111R |  | H2030000101 | SAFETY COMPONENT | DOOR LOCK SWITCH | SFDL SERIES | SFDL-M6B-CG1/2 | DOOR:2NC/1NO+LOCK:3NC | Южная Корея | SFDL-M6B-CG1/2^DOOR:2NC/1NO+LOCK:3NC^GL | Устройство блокировки дверей, корпус (WхHхL): 39x180x34,5мм, Материал корпуса: головка - металл, корпус - пластик (полиамид),механическая блокировка/электромагнитная деблокировка, Контактная группа: 6 контактов, блокировка: 3НЗ/1 НО+дверь:2 НЗ/1 НО, коммутация до 125В/1А,, Способ подключения: разъем , Соединительный выход: размер сальника G1/2(клеммный блок), , Разъём подстроечника: крестовой, Uпит. 24VDC, IP67 | 29460 | 27397.8 | 26514 | 23568 | 20622 | Доступно к заказу.
A1920000378R |  | H2030000239 | SAFETY COMPONENT | DOOR LOCK SWITCH | SFDL SERIES | SFDL-M6B-CG1/2K | DOOR:2NC/1NO+LOCK:3NC | Южная Корея | SFDL-M6B-CG1/2K^DOOR:2NC/1NO+LOCK:3NC^GL | Устройство блокировки дверей, корпус (WхHхL): 39x180x34,5мм, Материал корпуса: головка - металл, корпус - пластик (полиамид),механическая блокировка/электромагнитная деблокировка, Контактная группа: 6 контактов, блокировка: 3НЗ/1 НО+дверь:2 НЗ/1 НО, коммутация до 125В/1А,, Способ подключения: разъем , Соединительный выход: размер сальника G1/2(клеммный блок), , Разъём подстроечника: треугольный, Uпит. 24VDC, IP67 | 29460 | 27397.8 | 26514 | 23568 | 20622 | Доступно к заказу.
A1920000095R |  | H2030000085 | SAFETY COMPONENT | DOOR LOCK SWITCH | SFDL SERIES | SFDL-M6B-CM20 | DOOR:2NC/1NO+LOCK:3NC | Южная Корея | SFDL-M6B-CM20^DOOR:2NC/1NO+LOCK:3NC^GL | Устройство блокировки дверей, корпус (WхHхL): 39x180x34,5мм, Материал корпуса: головка - металл, корпус - пластик (полиамид),механическая блокировка/электромагнитная деблокировка, Контактная группа: 6 контактов, блокировка: 3НЗ/1 НО+дверь:2 НЗ/1 НО, коммутация до 125В/1А,, Способ подключения: разъем , Соединительный выход: размер сальника M20(клеммный блок), разъём подстроечника блокировки крестовой, Разъём подстроечника: крестовой, Uпит. 24VDC, IP67 | 29460 | 27397.8 | 26514 | 23568 | 20622 | Доступно к заказу.
A1920000362R |  | H2030000223 | SAFETY COMPONENT | DOOR LOCK SWITCH | SFDL SERIES | SFDL-M6B-CM20K | DOOR:2NC/1NO+LOCK:3NC | Южная Корея | SFDL-M6B-CM20K^DOOR:2NC/1NO+LOCK:3NC^GL | Устройство блокировки дверей, корпус (WхHхL): 39x180x34,5мм, Материал корпуса: головка - металл, корпус - пластик (полиамид),механическая блокировка/электромагнитная деблокировка, Контактная группа: 6 контактов, блокировка: 3НЗ/1 НО+дверь:2 НЗ/1 НО, коммутация до 125В/1А,, Способ подключения: разъем , Соединительный выход: размер сальника M20(клеммный блок), разъём подстроечника блокировки крестовой, Разъём подстроечника: треугольный, Uпит. 24VDC, IP67 | 29460 | 27397.8 | 26514 | 23568 | 20622 | Доступно к заказу.
A1920000079R |  | H2030000069 | SAFETY COMPONENT | DOOR LOCK SWITCH | SFDL SERIES | SFDL-M6B-G1/2 | DOOR:2NC/1NO+LOCK:3NC | Южная Корея | SFDL-M6B-G1/2^DOOR:2NC/1NO+LOCK:3NC^GL | Устройство блокировки дверей, корпус (WхHхL): 39x180x34,5мм, Материал корпуса: головка - металл, корпус - пластик (полиамид),механическая блокировка/электромагнитная деблокировка, Контактная группа: 6 контактов, блокировка: 3НЗ/1 НО+дверь:2 НЗ/1 НО, коммутация до 125В/1А,, Способ подключения: клеммная колодка , Соединительный выход: размер сальника G1/2(клеммный блок), , Разъём подстроечника: крестовой, Uпит. 24VDC, IP67 | 31730 | 29508.9 | 28557 | 25384 | 22211 | Доступно к заказу.
A1920000346R |  | H2030000207 | SAFETY COMPONENT | DOOR LOCK SWITCH | SFDL SERIES | SFDL-M6B-G1/2K | DOOR:2NC/1NO+LOCK:3NC | Южная Корея | SFDL-M6B-G1/2K^DOOR:2NC/1NO+LOCK:3NC^GL | Устройство блокировки дверей, корпус (WхHхL): 39x180x34,5мм, Материал корпуса: головка - металл, корпус - пластик (полиамид),механическая блокировка/электромагнитная деблокировка, Контактная группа: 6 контактов, блокировка: 3НЗ/1 НО+дверь:2 НЗ/1 НО, коммутация до 125В/1А,, Способ подключения: клеммная колодка , Соединительный выход: размер сальника G1/2(клеммный блок), , Разъём подстроечника: треугольный, Uпит. 24VDC, IP67 | 31730 | 29508.9 | 28557 | 25384 | 22211 | Доступно к заказу.
A1920000063R |  | H2030000053 | SAFETY COMPONENT | DOOR LOCK SWITCH | SFDL SERIES | SFDL-M6B-M20 | DOOR:2NC/1NO+LOCK:3NC | Южная Корея | SFDL-M6B-M20^DOOR:2NC/1NO+LOCK:3NC^GL | Устройство блокировки дверей, корпус (WхHхL): 39x180x34,5мм, Материал корпуса: головка - металл, корпус - пластик (полиамид),механическая блокировка/электромагнитная деблокировка, Контактная группа: 6 контактов, блокировка: 3НЗ/1 НО+дверь:2 НЗ/1 НО, коммутация до 125В/1А,, Способ подключения: клеммная колодка , Соединительный выход: размер сальника M20(клеммный блок), разъём подстроечника блокировки крестовой, Разъём подстроечника: крестовой, Uпит. 24VDC, IP67 | 31730 | 29508.9 | 28557 | 25384 | 22211 | Доступно к заказу.
A1920000330R |  | H2030000191 | SAFETY COMPONENT | DOOR LOCK SWITCH | SFDL SERIES | SFDL-M6B-M20K | DOOR:2NC/1NO+LOCK:3NC | Южная Корея | SFDL-M6B-M20K^DOOR:2NC/1NO+LOCK:3NC^GL | Устройство блокировки дверей, корпус (WхHхL): 39x180x34,5мм, Материал корпуса: головка - металл, корпус - пластик (полиамид),механическая блокировка/электромагнитная деблокировка, Контактная группа: 6 контактов, блокировка: 3НЗ/1 НО+дверь:2 НЗ/1 НО, коммутация до 125В/1А,, Способ подключения: клеммная колодка , Соединительный выход: размер сальника M20(клеммный блок), разъём подстроечника блокировки крестовой, Разъём подстроечника: треугольный, Uпит. 24VDC, IP67 | 31730 | 29508.9 | 28557 | 25384 | 22211 | Доступно к заказу.
A1920000112R |  | H2030000102 | SAFETY COMPONENT | DOOR LOCK SWITCH | SFDL SERIES | SFDL-M6C-CG1/2 | DOOR:3NC+LOCK:2NC+1NO | Южная Корея | SFDL-M6C-CG1/2^DOOR:3NC+LOCK:2NC+1NO^GL | Устройство блокировки дверей, корпус (WхHхL): 39x180x34,5мм, Материал корпуса: головка - металл, корпус - пластик (полиамид),механическая блокировка/электромагнитная деблокировка, Контактная группа: 6 контактов, блокировка: 2 НЗ/1 НО+дверь: 3 НЗ,коммутация до 125В/1А,, Способ подключения: разъем , Соединительный выход: размер сальника G1/2(клеммный блок), , Разъём подстроечника: крестовой, Uпит. 24VDC, IP67 | 29460 | 27397.8 | 26514 | 23568 | 20622 | Доступно к заказу.
A1920000379R |  | H2030000240 | SAFETY COMPONENT | DOOR LOCK SWITCH | SFDL SERIES | SFDL-M6C-CG1/2K | DOOR:3NC+LOCK:2NC+1NO | Южная Корея | SFDL-M6C-CG1/2K^DOOR:3NC+LOCK:2NC+1NO^GL | Устройство блокировки дверей, корпус (WхHхL): 39x180x34,5мм, Материал корпуса: головка - металл, корпус - пластик (полиамид),механическая блокировка/электромагнитная деблокировка, Контактная группа: 6 контактов, блокировка: 2 НЗ/1 НО+дверь: 3 НЗ,коммутация до 125В/1А,, Способ подключения: разъем , Соединительный выход: размер сальника G1/2(клеммный блок), , Разъём подстроечника: треугольный, Uпит. 24VDC, IP67 | 29460 | 27397.8 | 26514 | 23568 | 20622 | Доступно к заказу.
A1920000096R |  | H2030000086 | SAFETY COMPONENT | DOOR LOCK SWITCH | SFDL SERIES | SFDL-M6C-CM20 | DOOR:3NC+LOCK:2NC+1NO | Южная Корея | SFDL-M6C-CM20^DOOR:3NC+LOCK:2NC+1NO^GL | Устройство блокировки дверей, корпус (WхHхL): 39x180x34,5мм, Материал корпуса: головка - металл, корпус - пластик (полиамид),механическая блокировка/электромагнитная деблокировка, Контактная группа: 6 контактов, блокировка: 2 НЗ/1 НО+дверь: 3 НЗ,коммутация до 125В/1А,, Способ подключения: разъем , Соединительный выход: размер сальника M20(клеммный блок), разъём подстроечника блокировки крестовой, Разъём подстроечника: крестовой, Uпит. 24VDC, IP67 | 29460 | 27397.8 | 26514 | 23568 | 20622 | Доступно к заказу.
A1920000363R |  | H2030000224 | SAFETY COMPONENT | DOOR LOCK SWITCH | SFDL SERIES | SFDL-M6C-CM20K | DOOR:3NC+LOCK:2NC+1NO | Южная Корея | SFDL-M6C-CM20K^DOOR:3NC+LOCK:2NC+1NO^GL | Устройство блокировки дверей, корпус (WхHхL): 39x180x34,5мм, Материал корпуса: головка - металл, корпус - пластик (полиамид),механическая блокировка/электромагнитная деблокировка, Контактная группа: 6 контактов, блокировка: 2 НЗ/1 НО+дверь: 3 НЗ,коммутация до 125В/1А,, Способ подключения: разъем , Соединительный выход: размер сальника M20(клеммный блок), разъём подстроечника блокировки крестовой, Разъём подстроечника: треугольный, Uпит. 24VDC, IP67 | 29460 | 27397.8 | 26514 | 23568 | 20622 | Доступно к заказу.
A1920000080R |  | H2030000070 | SAFETY COMPONENT | DOOR LOCK SWITCH | SFDL SERIES | SFDL-M6C-G1/2 | DOOR:3NC+LOCK:2NC+1NO | Южная Корея | SFDL-M6C-G1/2^DOOR:3NC+LOCK:2NC+1NO^GL | Устройство блокировки дверей, корпус (WхHхL): 39x180x34,5мм, Материал корпуса: головка - металл, корпус - пластик (полиамид),механическая блокировка/электромагнитная деблокировка, Контактная группа: 6 контактов, блокировка: 2 НЗ/1 НО+дверь: 3 НЗ,коммутация до 125В/1А,, Способ подключения: клеммная колодка , Соединительный выход: размер сальника G1/2(клеммный блок), , Разъём подстроечника: крестовой, Uпит. 24VDC, IP67 | 31730 | 29508.9 | 28557 | 25384 | 22211 | Доступно к заказу.
A1920000347R |  | H2030000208 | SAFETY COMPONENT | DOOR LOCK SWITCH | SFDL SERIES | SFDL-M6C-G1/2K | DOOR:3NC+LOCK:2NC+1NO | Южная Корея | SFDL-M6C-G1/2K^DOOR:3NC+LOCK:2NC+1NO^GL | Устройство блокировки дверей, корпус (WхHхL): 39x180x34,5мм, Материал корпуса: головка - металл, корпус - пластик (полиамид),механическая блокировка/электромагнитная деблокировка, Контактная группа: 6 контактов, блокировка: 2 НЗ/1 НО+дверь: 3 НЗ,коммутация до 125В/1А,, Способ подключения: клеммная колодка , Соединительный выход: размер сальника G1/2(клеммный блок), , Разъём подстроечника: треугольный, Uпит. 24VDC, IP67 | 31730 | 29508.9 | 28557 | 25384 | 22211 | Доступно к заказу.
A1920000064R |  | H2030000054 | SAFETY COMPONENT | DOOR LOCK SWITCH | SFDL SERIES | SFDL-M6C-M20 | DOOR:3NC+LOCK:2NC+1NO | Южная Корея | SFDL-M6C-M20^DOOR:3NC+LOCK:2NC+1NO^GL | Устройство блокировки дверей, корпус (WхHхL): 39x180x34,5мм, Материал корпуса: головка - металл, корпус - пластик (полиамид),механическая блокировка/электромагнитная деблокировка, Контактная группа: 6 контактов, блокировка: 2 НЗ/1 НО+дверь: 3 НЗ,коммутация до 125В/1А,, Способ подключения: клеммная колодка , Соединительный выход: размер сальника M20(клеммный блок), разъём подстроечника блокировки крестовой, Разъём подстроечника: крестовой, Uпит. 24VDC, IP67 | 31730 | 29508.9 | 28557 | 25384 | 22211 | Доступно к заказу.
A1920000331R |  | H2030000192 | SAFETY COMPONENT | DOOR LOCK SWITCH | SFDL SERIES | SFDL-M6C-M20K | DOOR:3NC+LOCK:2NC+1NO | Южная Корея | SFDL-M6C-M20K^DOOR:3NC+LOCK:2NC+1NO^GL | Устройство блокировки дверей, корпус (WхHхL): 39x180x34,5мм, Материал корпуса: головка - металл, корпус - пластик (полиамид),механическая блокировка/электромагнитная деблокировка, Контактная группа: 6 контактов, блокировка: 2 НЗ/1 НО+дверь: 3 НЗ,коммутация до 125В/1А,, Способ подключения: клеммная колодка , Соединительный выход: размер сальника M20(клеммный блок), разъём подстроечника блокировки крестовой, Разъём подстроечника: треугольный, Uпит. 24VDC, IP67 | 31730 | 29508.9 | 28557 | 25384 | 22211 | Доступно к заказу.
A1920000113R |  | H2030000103 | SAFETY COMPONENT | DOOR LOCK SWITCH | SFDL SERIES | SFDL-M6D-CG1/2 | DOOR:3NC+LOCK:3NC | Южная Корея | SFDL-M6D-CG1/2^DOOR:3NC+LOCK:3NC^GL | Устройство блокировки дверей, корпус (WхHхL): 39x180x34,5мм, Материал корпуса: головка - металл, корпус - пластик (полиамид),механическая блокировка/электромагнитная деблокировка, Контактная группа: 6 контактов, блокировка: 3 НЗ+дверь:3 НЗ, коммутация до 125В/1А,, Способ подключения: разъем , Соединительный выход: размер сальника G1/2(клеммный блок), , Разъём подстроечника: треугольный, Uпит. 24VDC, IP67 | 29460 | 27397.8 | 26514 | 23568 | 20622 | Доступно к заказу.
A1920000380R |  | H2030000241 | SAFETY COMPONENT | DOOR LOCK SWITCH | SFDL SERIES | SFDL-M6D-CG1/2K | DOOR:3NC+LOCK:3NC | Южная Корея | SFDL-M6D-CG1/2K^DOOR:3NC+LOCK:3NC^GL | Устройство блокировки дверей, корпус (WхHхL): 39x180x34,5мм, Материал корпуса: головка - металл, корпус - пластик (полиамид),механическая блокировка/электромагнитная деблокировка, Контактная группа: 6 контактов, блокировка: 3 НЗ+дверь:3 НЗ, коммутация до 125В/1А,, Способ подключения: разъем , Соединительный выход: размер сальника G1/2(клеммный блок), , Разъём подстроечника: треугольный, Uпит. 24VDC, IP67 | 29460 | 27397.8 | 26514 | 23568 | 20622 | Доступно к заказу.
A1920000097R |  | H2030000087 | SAFETY COMPONENT | DOOR LOCK SWITCH | SFDL SERIES | SFDL-M6D-CM20 | DOOR:3NC+LOCK:3NC | Южная Корея | SFDL-M6D-CM20^DOOR:3NC+LOCK:3NC^GL | Устройство блокировки дверей, корпус (WхHхL): 39x180x34,5мм, Материал корпуса: головка - металл, корпус - пластик (полиамид),механическая блокировка/электромагнитная деблокировка, Контактная группа: 6 контактов, блокировка: 3 НЗ+дверь:3 НЗ, коммутация до 125В/1А,, Способ подключения: разъем , Соединительный выход: размер сальника M20(клеммный блок), разъём подстроечника блокировки крестовой, Разъём подстроечника: крестовой, Uпит. 24VDC, IP67 | 29460 | 27397.8 | 26514 | 23568 | 20622 | Доступно к заказу.
A1920000364R |  | H2030000225 | SAFETY COMPONENT | DOOR LOCK SWITCH | SFDL SERIES | SFDL-M6D-CM20K | DOOR:3NC+LOCK:3NC | Южная Корея | SFDL-M6D-CM20K^DOOR:3NC+LOCK:3NC^GL | Устройство блокировки дверей, корпус (WхHхL): 39x180x34,5мм, Материал корпуса: головка - металл, корпус - пластик (полиамид),механическая блокировка/электромагнитная деблокировка, Контактная группа: 6 контактов, блокировка: 3 НЗ+дверь:3 НЗ, коммутация до 125В/1А,, Способ подключения: разъем , Соединительный выход: размер сальника M20(клеммный блок), разъём подстроечника блокировки крестовой, Разъём подстроечника: треугольный, Uпит. 24VDC, IP67 | 29460 | 27397.8 | 26514 | 23568 | 20622 | Доступно к заказу.
A1920000081R |  | H2030000071 | SAFETY COMPONENT | DOOR LOCK SWITCH | SFDL SERIES | SFDL-M6D-G1/2 | DOOR:3NC+LOCK:3NC | Южная Корея | SFDL-M6D-G1/2^DOOR:3NC+LOCK:3NC^GL | Устройство блокировки дверей, корпус (WхHхL): 39x180x34,5мм, Материал корпуса: головка - металл, корпус - пластик (полиамид),механическая блокировка/электромагнитная деблокировка, Контактная группа: 6 контактов, блокировка: 3 НЗ+дверь:3 НЗ, коммутация до 125В/1А,, Способ подключения: клеммная колодка , Соединительный выход: размер сальника G1/2(клеммный блок), , Разъём подстроечника: крестовой, Uпит. 24VDC, IP67 | 31730 | 29508.9 | 28557 | 25384 | 22211 | Доступно к заказу.
A1920000348R |  | H2030000209 | SAFETY COMPONENT | DOOR LOCK SWITCH | SFDL SERIES | SFDL-M6D-G1/2K | DOOR:3NC+LOCK:3NC | Южная Корея | SFDL-M6D-G1/2K^DOOR:3NC+LOCK:3NC^GL | Устройство блокировки дверей, корпус (WхHхL): 39x180x34,5мм, Материал корпуса: головка - металл, корпус - пластик (полиамид),механическая блокировка/электромагнитная деблокировка, Контактная группа: 6 контактов, блокировка: 3 НЗ+дверь:3 НЗ, коммутация до 125В/1А,, Способ подключения: клеммная колодка , Соединительный выход: размер сальника G1/2(клеммный блок), , Разъём подстроечника: треугольный, Uпит. 24VDC, IP67 | 31730 | 29508.9 | 28557 | 25384 | 22211 | Доступно к заказу.
A1920000065R |  | H2030000055 | SAFETY COMPONENT | DOOR LOCK SWITCH | SFDL SERIES | SFDL-M6D-M20 | DOOR:3NC+LOCK:3NC | Южная Корея | SFDL-M6D-M20^DOOR:3NC+LOCK:3NC^GL | Устройство блокировки дверей, корпус (WхHхL): 39x180x34,5мм, Материал корпуса: головка - металл, корпус - пластик (полиамид),механическая блокировка/электромагнитная деблокировка, Контактная группа: 6 контактов, блокировка: 3 НЗ+дверь:3 НЗ, коммутация до 125В/1А,, Способ подключения: клеммная колодка , Соединительный выход: размер сальника M20(клеммный блок), разъём подстроечника блокировки крестовой, Разъём подстроечника: крестовой, Uпит. 24VDC, IP67 | 31730 | 29508.9 | 28557 | 25384 | 22211 | Доступно к заказу.
A1920000332R |  | H2030000193 | SAFETY COMPONENT | DOOR LOCK SWITCH | SFDL SERIES | SFDL-M6D-M20K | DOOR:3NC+LOCK:3NC | Южная Корея | SFDL-M6D-M20K^DOOR:3NC+LOCK:3NC^GL | Устройство блокировки дверей, корпус (WхHхL): 39x180x34,5мм, Материал корпуса: головка - металл, корпус - пластик (полиамид),механическая блокировка/электромагнитная деблокировка, Контактная группа: 6 контактов, блокировка: 3 НЗ+дверь:3 НЗ, коммутация до 125В/1А,, Способ подключения: клеммная колодка , Соединительный выход: размер сальника M20(клеммный блок), разъём подстроечника блокировки крестовой, Разъём подстроечника: треугольный, Uпит. 24VDC, IP67 | 31730 | 29508.9 | 28557 | 25384 | 22211 | Доступно к заказу.
A1920000098R |  | H2030000088 | SAFETY COMPONENT | DOOR LOCK SWITCH | SFDL SERIES | SFDL-MA-CG1/2 | DOOR:1NC/1NO+LOCK:1NC+1NO | Южная Корея | SFDL-MA-CG1/2^DOOR:1NC/1NO+LOCK:1NC+1NO^GL | Устройство блокировки дверей, корпус (WхHхL): 39x180x34,5мм, Материал корпуса: головка - металл, корпус - пластик (полиамид),механическая блокировка/электромагнитная деблокировка, Контактная группа: 4 контакта(соединены), блокировка: 1 НЗ/1 НО+дверь:1 НЗ/1 НО, коммутация до 125В/1А,, Способ подключения: разъем , Соединительный выход: размер сальника G1/2(клеммный блок), , Разъём подстроечника: крестовой, Uпит. 24VDC, IP67 | 24940 | 23194.2 | 22446 | 19952 | 17458 | Доступно к заказу.
A1920000365R |  | H2030000226 | SAFETY COMPONENT | DOOR LOCK SWITCH | SFDL SERIES | SFDL-MA-CG1/2K | DOOR:1NC/1NO+LOCK:1NC+1NO | Южная Корея | SFDL-MA-CG1/2K^DOOR:1NC/1NO+LOCK:1NC+1NO^GL | Устройство блокировки дверей, корпус (WхHхL): 39x180x34,5мм, Материал корпуса: головка - металл, корпус - пластик (полиамид),механическая блокировка/электромагнитная деблокировка, Контактная группа: 4 контакта(соединены), блокировка: 1 НЗ/1 НО+дверь:1 НЗ/1 НО, коммутация до 125В/1А,, Способ подключения: разъем , Соединительный выход: размер сальника G1/2(клеммный блок), , Разъём подстроечника: треугольный, Uпит. 24VDC, IP67 | 24940 | 23194.2 | 22446 | 19952 | 17458 | Доступно к заказу.
A1920000082R |  | H2030000072 | SAFETY COMPONENT | DOOR LOCK SWITCH | SFDL SERIES | SFDL-MA-CM20 | DOOR:1NC/1NO+LOCK:1NC+1NO | Южная Корея | SFDL-MA-CM20^DOOR:1NC/1NO+LOCK:1NC+1NO^GL | Устройство блокировки дверей, корпус (WхHхL): 39x180x34,5мм, Материал корпуса: головка - металл, корпус - пластик (полиамид),механическая блокировка/электромагнитная деблокировка, Контактная группа: 4 контакта(соединены), блокировка: 1 НЗ/1 НО+дверь:1 НЗ/1 НО, коммутация до 125В/1А,, Способ подключения: разъем , Соединительный выход: размер сальника M20(клеммный блок), разъём подстроечника блокировки крестовой, Разъём подстроечника: крестовой, Uпит. 24VDC, IP67 | 24940 | 23194.2 | 22446 | 19952 | 17458 | Доступно к заказу.
A1920000349R |  | H2030000210 | SAFETY COMPONENT | DOOR LOCK SWITCH | SFDL SERIES | SFDL-MA-CM20K | DOOR:1NC/1NO+LOCK:1NC+1NO | Южная Корея | SFDL-MA-CM20K^DOOR:1NC/1NO+LOCK:1NC+1NO^GL | Устройство блокировки дверей, корпус (WхHхL): 39x180x34,5мм, Материал корпуса: головка - металл, корпус - пластик (полиамид),механическая блокировка/электромагнитная деблокировка, Контактная группа: 4 контакта(соединены), блокировка: 1 НЗ/1 НО+дверь:1 НЗ/1 НО, коммутация до 125В/1А,, Способ подключения: разъем , Соединительный выход: размер сальника M20(клеммный блок), разъём подстроечника блокировки крестовой, Разъём подстроечника: треугольный, Uпит. 24VDC, IP67 | 24940 | 23194.2 | 22446 | 19952 | 17458 | Доступно к заказу.
A1920000066R |  | H2030000056 | SAFETY COMPONENT | DOOR LOCK SWITCH | SFDL SERIES | SFDL-MA-G1/2 | DOOR:1NC/1NO+LOCK:1NC+1NO | Южная Корея | SFDL-MA-G1/2^DOOR:1NC/1NO+LOCK:1NC+1NO^GL | Устройство блокировки дверей, корпус (WхHхL): 39x180x34,5мм, Материал корпуса: головка - металл, корпус - пластик (полиамид),механическая блокировка/электромагнитная деблокировка, Контактная группа: 4 контакта(соединены), блокировка: 1 НЗ/1 НО+дверь:1 НЗ/1 НО, коммутация до 125В/1А,, Способ подключения: клеммная колодка , Соединительный выход: размер сальника G1/2(клеммный блок), , Разъём подстроечника: крестовой, Uпит. 24VDC, IP67 | 27210 | 25305.3 | 24489 | 21768 | 19047 | Доступно к заказу.
A1920000333R |  | H2030000194 | SAFETY COMPONENT | DOOR LOCK SWITCH | SFDL SERIES | SFDL-MA-G1/2K | DOOR:1NC/1NO+LOCK:1NC+1NO | Южная Корея | SFDL-MA-G1/2K^DOOR:1NC/1NO+LOCK:1NC+1NO^GL | Устройство блокировки дверей, корпус (WхHхL): 39x180x34,5мм, Материал корпуса: головка - металл, корпус - пластик (полиамид),механическая блокировка/электромагнитная деблокировка, Контактная группа: 4 контакта(соединены), блокировка: 1 НЗ/1 НО+дверь:1 НЗ/1 НО, коммутация до 125В/1А,, Способ подключения: клеммная колодка , Соединительный выход: размер сальника G1/2(клеммный блок), , Разъём подстроечника: треугольный, Uпит. 24VDC, IP67 | 27210 | 25305.3 | 24489 | 21768 | 19047 | Доступно к заказу.
A1920000050R |  | H2030000040 | SAFETY COMPONENT | DOOR LOCK SWITCH | SFDL SERIES | SFDL-MA-M20 | DOOR:1NC/1NO+LOCK:1NC+1NO | Южная Корея | SFDL-MA-M20^DOOR:1NC/1NO+LOCK:1NC+1NO^GL | Устройство блокировки дверей, корпус (WхHхL): 39x180x34,5мм, Материал корпуса: головка - металл, корпус - пластик (полиамид),механическая блокировка/электромагнитная деблокировка, Контактная группа: 4 контакта(соединены), блокировка: 1 НЗ/1 НО+дверь:1 НЗ/1 НО, коммутация до 125В/1А,, Способ подключения: клеммная колодка , Соединительный выход: размер сальника M20(клеммный блок), разъём подстроечника блокировки крестовой, Разъём подстроечника: крестовой, Uпит. 24VDC, IP67 | 27210 | 25305.3 | 24489 | 21768 | 19047 | Доступно к заказу.
A1920000317R |  | H2030000178 | SAFETY COMPONENT | DOOR LOCK SWITCH | SFDL SERIES | SFDL-MA-M20K | DOOR:1NC/1NO+LOCK:1NC+1NO | Южная Корея | SFDL-MA-M20K^DOOR:1NC/1NO+LOCK:1NC+1NO^GL | Устройство блокировки дверей, корпус (WхHхL): 39x180x34,5мм, Материал корпуса: головка - металл, корпус - пластик (полиамид),механическая блокировка/электромагнитная деблокировка, Контактная группа: 4 контакта(соединены), блокировка: 1 НЗ/1 НО+дверь:1 НЗ/1 НО, коммутация до 125В/1А,, Способ подключения: клеммная колодка , Соединительный выход: размер сальника M20(клеммный блок), разъём подстроечника блокировки крестовой, Разъём подстроечника: треугольный, Uпит. 24VDC, IP67 | 27210 | 25305.3 | 24489 | 21768 | 19047 | Доступно к заказу.
A1920000099R |  | H2030000089 | SAFETY COMPONENT | DOOR LOCK SWITCH | SFDL SERIES | SFDL-MB-CG1/2 | DOOR:1NC/1NO+LOCK:2NC | Южная Корея | SFDL-MB-CG1/2^DOOR:1NC/1NO+LOCK:2NC^GL | Устройство блокировки дверей, корпус (WхHхL): 39x180x34,5мм, Материал корпуса: головка - металл, корпус - пластик (полиамид),механическая блокировка/электромагнитная деблокировка, Контактная группа: 4 контакта(соединены), блокировка: 1 НЗ/1 НО+дверь:1 НЗ/1 НО, коммутация до 125В/1А,, Способ подключения: разъем , Соединительный выход: размер сальника G1/2(клеммный блок), , Разъём подстроечника: крестовой, Uпит. 24VDC, IP67 | 24940 | 23194.2 | 22446 | 19952 | 17458 | Доступно к заказу.
A1920000366R |  | H2030000227 | SAFETY COMPONENT | DOOR LOCK SWITCH | SFDL SERIES | SFDL-MB-CG1/2K | DOOR:1NC/1NO+LOCK:2NC | Южная Корея | SFDL-MB-CG1/2K^DOOR:1NC/1NO+LOCK:2NC^GL | Устройство блокировки дверей, корпус (WхHхL): 39x180x34,5мм, Материал корпуса: головка - металл, корпус - пластик (полиамид),механическая блокировка/электромагнитная деблокировка, Контактная группа: 4 контакта(соединены), блокировка: 1 НЗ/1 НО+дверь:1 НЗ/1 НО, коммутация до 125В/1А,, Способ подключения: разъем , Соединительный выход: размер сальника G1/2(клеммный блок), , Разъём подстроечника: треугольный, Uпит. 24VDC, IP67 | 24940 | 23194.2 | 22446 | 19952 | 17458 | Доступно к заказу.
A1920000083R |  | H2030000073 | SAFETY COMPONENT | DOOR LOCK SWITCH | SFDL SERIES | SFDL-MB-CM20 | DOOR:1NC/1NO+LOCK:2NC | Южная Корея | SFDL-MB-CM20^DOOR:1NC/1NO+LOCK:2NC^GL | Устройство блокировки дверей, корпус (WхHхL): 39x180x34,5мм, Материал корпуса: головка - металл, корпус - пластик (полиамид),механическая блокировка/электромагнитная деблокировка, Контактная группа: 4 контакта(соединены), блокировка: 1 НЗ/1 НО+дверь:1 НЗ/1 НО, коммутация до 125В/1А,, Способ подключения: разъем , Соединительный выход: размер сальника M20(клеммный блок), разъём подстроечника блокировки крестовой, Разъём подстроечника: крестовой, Uпит. 24VDC, IP67 | 24940 | 23194.2 | 22446 | 19952 | 17458 | Доступно к заказу.
A1920000350R |  | H2030000211 | SAFETY COMPONENT | DOOR LOCK SWITCH | SFDL SERIES | SFDL-MB-CM20K | DOOR:1NC/1NO+LOCK:2NC | Южная Корея | SFDL-MB-CM20K^DOOR:1NC/1NO+LOCK:2NC^GL | Устройство блокировки дверей, корпус (WхHхL): 39x180x34,5мм, Материал корпуса: головка - металл, корпус - пластик (полиамид),механическая блокировка/электромагнитная деблокировка, Контактная группа: 4 контакта(соединены), блокировка: 1 НЗ/1 НО+дверь:1 НЗ/1 НО, коммутация до 125В/1А,, Способ подключения: разъем , Соединительный выход: размер сальника M20(клеммный блок), разъём подстроечника блокировки крестовой, Разъём подстроечника: треугольный, Uпит. 24VDC, IP67 | 24940 | 23194.2 | 22446 | 19952 | 17458 | Доступно к заказу.
A1920000067R |  | H2030000057 | SAFETY COMPONENT | DOOR LOCK SWITCH | SFDL SERIES | SFDL-MB-G1/2 | DOOR:1NC/1NO+LOCK:2NC | Южная Корея | SFDL-MB-G1/2^DOOR:1NC/1NO+LOCK:2NC^GL | Устройство блокировки дверей, корпус (WхHхL): 39x180x34,5мм, Материал корпуса: головка - металл, корпус - пластик (полиамид),механическая блокировка/электромагнитная деблокировка, Контактная группа: 4 контакта(соединены), блокировка: 1 НЗ/1 НО+дверь:1 НЗ/1 НО, коммутация до 125В/1А,, Способ подключения: клеммная колодка , Соединительный выход: размер сальника G1/2(клеммный блок), , Разъём подстроечника: крестовой, Uпит. 24VDC, IP67 | 27210 | 25305.3 | 24489 | 21768 | 19047 | Доступно к заказу.
A1920000334R |  | H2030000195 | SAFETY COMPONENT | DOOR LOCK SWITCH | SFDL SERIES | SFDL-MB-G1/2K | DOOR:1NC/1NO+LOCK:2NC | Южная Корея | SFDL-MB-G1/2K^DOOR:1NC/1NO+LOCK:2NC^GL | Устройство блокировки дверей, корпус (WхHхL): 39x180x34,5мм, Материал корпуса: головка - металл, корпус - пластик (полиамид),механическая блокировка/электромагнитная деблокировка, Контактная группа: 4 контакта(соединены), блокировка: 1 НЗ/1 НО+дверь:1 НЗ/1 НО, коммутация до 125В/1А,, Способ подключения: клеммная колодка , Соединительный выход: размер сальника G1/2(клеммный блок), , Разъём подстроечника: треугольный, Uпит. 24VDC, IP67 | 27210 | 25305.3 | 24489 | 21768 | 19047 | Доступно к заказу.
A1920000051R |  | H2030000041 | SAFETY COMPONENT | DOOR LOCK SWITCH | SFDL SERIES | SFDL-MB-M20 | DOOR:1NC/1NO+LOCK:2NC | Южная Корея | SFDL-MB-M20^DOOR:1NC/1NO+LOCK:2NC^GL | Устройство блокировки дверей, корпус (WхHхL): 39x180x34,5мм, Материал корпуса: головка - металл, корпус - пластик (полиамид),механическая блокировка/электромагнитная деблокировка, Контактная группа: 4 контакта(соединены), блокировка: 1 НЗ/1 НО+дверь:1 НЗ/1 НО, коммутация до 125В/1А,, Способ подключения: клеммная колодка , Соединительный выход: размер сальника M20(клеммный блок), разъём подстроечника блокировки крестовой, Разъём подстроечника: крестовой, Uпит. 24VDC, IP67 | 27210 | 25305.3 | 24489 | 21768 | 19047 | Доступно к заказу.
A1920000318R |  | H2030000179 | SAFETY COMPONENT | DOOR LOCK SWITCH | SFDL SERIES | SFDL-MB-M20K | DOOR:1NC/1NO+LOCK:2NC | Южная Корея | SFDL-MB-M20K^DOOR:1NC/1NO+LOCK:2NC^GL | Устройство блокировки дверей, корпус (WхHхL): 39x180x34,5мм, Материал корпуса: головка - металл, корпус - пластик (полиамид),механическая блокировка/электромагнитная деблокировка, Контактная группа: 4 контакта(соединены), блокировка: 1 НЗ/1 НО+дверь:1 НЗ/1 НО, коммутация до 125В/1А,, Способ подключения: клеммная колодка , Соединительный выход: размер сальника M20(клеммный блок), разъём подстроечника блокировки крестовой, Разъём подстроечника: треугольный, Uпит. 24VDC, IP67 | 27210 | 25305.3 | 24489 | 21768 | 19047 | Доступно к заказу.
A1920000102R |  | H2030000092 | SAFETY COMPONENT | DOOR LOCK SWITCH | SFDL SERIES | SFDL-MCA-CG1/2 | DOOR:1NC/1NO+LOCK:1NC+1NO | Южная Корея | SFDL-MCA-CG1/2^DOOR:1NC/1NO+LOCK:1NC+1NO^GL | Устройство блокировки дверей, корпус (WхHхL): 39x180x34,5мм, Материал корпуса: головка - металл, корпус - пластик (полиамид),механическая блокировка/электромагнитная деблокировка, Контактная группа: 4 контакта(не соединены), блокировка: 1 НЗ/1 НО+дверь:1 НЗ/1 НО, коммутация до 125В/1А,, Способ подключения: разъем , Соединительный выход: размер сальника G1/2(клеммный блок), , Разъём подстроечника: крестовой, Uпит. 24VDC, IP67 | 24940 | 23194.2 | 22446 | 19952 | 17458 | Доступно к заказу.
A1920000369R |  | H2030000230 | SAFETY COMPONENT | DOOR LOCK SWITCH | SFDL SERIES | SFDL-MCA-CG1/2K | DOOR:1NC/1NO+LOCK:1NC+1NO | Южная Корея | SFDL-MCA-CG1/2K^DOOR:1NC/1NO+LOCK:1NC+1NO^GL | Устройство блокировки дверей, корпус (WхHхL): 39x180x34,5мм, Материал корпуса: головка - металл, корпус - пластик (полиамид),механическая блокировка/электромагнитная деблокировка, Контактная группа: 4 контакта(не соединены), блокировка: 1 НЗ/1 НО+дверь:1 НЗ/1 НО, коммутация до 125В/1А,, Способ подключения: разъем , Соединительный выход: размер сальника G1/2(клеммный блок), , Разъём подстроечника: треугольный, Uпит. 24VDC, IP67 | 24940 | 23194.2 | 22446 | 19952 | 17458 | Доступно к заказу.
A1920000086R |  | H2030000076 | SAFETY COMPONENT | DOOR LOCK SWITCH | SFDL SERIES | SFDL-MCA-CM20 | DOOR:1NC/1NO+LOCK:1NC+1NO | Южная Корея | SFDL-MCA-CM20^DOOR:1NC/1NO+LOCK:1NC+1NO^GL | Устройство блокировки дверей, корпус (WхHхL): 39x180x34,5мм, Материал корпуса: головка - металл, корпус - пластик (полиамид),механическая блокировка/электромагнитная деблокировка, Контактная группа: 4 контакта(не соединены), блокировка: 1 НЗ/1 НО+дверь:1 НЗ/1 НО, коммутация до 125В/1А,, Способ подключения: разъем , Соединительный выход: размер сальника M20(клеммный блок), разъём подстроечника блокировки крестовой, Разъём подстроечника: крестовой, Uпит. 24VDC, IP67 | 24940 | 23194.2 | 22446 | 19952 | 17458 | Доступно к заказу.
A1920000353R |  | H2030000214 | SAFETY COMPONENT | DOOR LOCK SWITCH | SFDL SERIES | SFDL-MCA-CM20K | DOOR:1NC/1NO+LOCK:1NC+1NO | Южная Корея | SFDL-MCA-CM20K^DOOR:1NC/1NO+LOCK:1NC+1NO^GL | Устройство блокировки дверей, корпус (WхHхL): 39x180x34,5мм, Материал корпуса: головка - металл, корпус - пластик (полиамид),механическая блокировка/электромагнитная деблокировка, Контактная группа: 4 контакта(не соединены), блокировка: 1 НЗ/1 НО+дверь:1 НЗ/1 НО, коммутация до 125В/1А,, Способ подключения: разъем , Соединительный выход: размер сальника M20(клеммный блок), разъём подстроечника блокировки крестовой, Разъём подстроечника: треугольный, Uпит. 24VDC, IP67 | 24940 | 23194.2 | 22446 | 19952 | 17458 | Доступно к заказу.
A1920000070R |  | H2030000060 | SAFETY COMPONENT | DOOR LOCK SWITCH | SFDL SERIES | SFDL-MCA-G1/2 | DOOR:1NC/1NO+LOCK:1NC+1NO | Южная Корея | SFDL-MCA-G1/2^DOOR:1NC/1NO+LOCK:1NC+1NO^GL | Устройство блокировки дверей, корпус (WхHхL): 39x180x34,5мм, Материал корпуса: головка - металл, корпус - пластик (полиамид),механическая блокировка/электромагнитная деблокировка, Контактная группа: 4 контакта(не соединены), блокировка: 1 НЗ/1 НО+дверь:1 НЗ/1 НО, коммутация до 125В/1А,, Способ подключения: клеммная колодка , Соединительный выход: размер сальника G1/2(клеммный блок), , Разъём подстроечника: крестовой, Uпит. 24VDC, IP67 | 27210 | 25305.3 | 24489 | 21768 | 19047 | Доступно к заказу.
A1920000337R |  | H2030000198 | SAFETY COMPONENT | DOOR LOCK SWITCH | SFDL SERIES | SFDL-MCA-G1/2K | DOOR:1NC/1NO+LOCK:1NC+1NO | Южная Корея | SFDL-MCA-G1/2K^DOOR:1NC/1NO+LOCK:1NC+1NO^GL | Устройство блокировки дверей, корпус (WхHхL): 39x180x34,5мм, Материал корпуса: головка - металл, корпус - пластик (полиамид),механическая блокировка/электромагнитная деблокировка, Контактная группа: 4 контакта(не соединены), блокировка: 1 НЗ/1 НО+дверь:1 НЗ/1 НО, коммутация до 125В/1А,, Способ подключения: клеммная колодка , Соединительный выход: размер сальника G1/2(клеммный блок), , Разъём подстроечника: треугольный, Uпит. 24VDC, IP67 | 27210 | 25305.3 | 24489 | 21768 | 19047 | Доступно к заказу.
A1920000054R |  | H2030000044 | SAFETY COMPONENT | DOOR LOCK SWITCH | SFDL SERIES | SFDL-MCA-M20 | DOOR:1NC/1NO+LOCK:1NC+1NO | Южная Корея | SFDL-MCA-M20^DOOR:1NC/1NO+LOCK:1NC+1NO^GL | Устройство блокировки дверей, корпус (WхHхL): 39x180x34,5мм, Материал корпуса: головка - металл, корпус - пластик (полиамид),механическая блокировка/электромагнитная деблокировка, Контактная группа: 4 контакта(не соединены), блокировка: 1 НЗ/1 НО+дверь:1 НЗ/1 НО, коммутация до 125В/1А,, Способ подключения: клеммная колодка , Соединительный выход: размер сальника M20(клеммный блок), разъём подстроечника блокировки крестовой, Разъём подстроечника: крестовой, Uпит. 24VDC, IP67 | 27210 | 25305.3 | 24489 | 21768 | 19047 | Доступно к заказу.
A1920000321R |  | H2030000182 | SAFETY COMPONENT | DOOR LOCK SWITCH | SFDL SERIES | SFDL-MCA-M20K | DOOR:1NC/1NO+LOCK:1NC+1NO | Южная Корея | SFDL-MCA-M20K^DOOR:1NC/1NO+LOCK:1NC+1NO^GL | Устройство блокировки дверей, корпус (WхHхL): 39x180x34,5мм, Материал корпуса: головка - металл, корпус - пластик (полиамид),механическая блокировка/электромагнитная деблокировка, Контактная группа: 4 контакта(не соединены), блокировка: 1 НЗ/1 НО+дверь:1 НЗ/1 НО, коммутация до 125В/1А,, Способ подключения: клеммная колодка , Соединительный выход: размер сальника M20(клеммный блок), разъём подстроечника блокировки крестовой, Разъём подстроечника: треугольный, Uпит. 24VDC, IP67 | 27210 | 25305.3 | 24489 | 21768 | 19047 | Доступно к заказу.
A1920000103R |  | H2030000093 | SAFETY COMPONENT | DOOR LOCK SWITCH | SFDL SERIES | SFDL-MCB-CG1/2 | DOOR:1NC/1NO+LOCK:2NC | Южная Корея | SFDL-MCB-CG1/2^DOOR:1NC/1NO+LOCK:2NC^GL | Устройство блокировки дверей, корпус (WхHхL): 39x180x34,5мм, Материал корпуса: головка - металл, корпус - пластик (полиамид),механическая блокировка/электромагнитная деблокировка, Контактная группа: 4 контакта(не соединены), блокировка: 2 НЗ/1 НО+дверь:1 НЗ/1 НО, коммутация до 125В/1А,, Способ подключения: разъем , Соединительный выход: размер сальника G1/2(клеммный блок), , Разъём подстроечника: крестовой, Uпит. 24VDC, IP67 | 24940 | 23194.2 | 22446 | 19952 | 17458 | Доступно к заказу.
A1920000370R |  | H2030000231 | SAFETY COMPONENT | DOOR LOCK SWITCH | SFDL SERIES | SFDL-MCB-CG1/2K | DOOR:1NC/1NO+LOCK:2NC | Южная Корея | SFDL-MCB-CG1/2K^DOOR:1NC/1NO+LOCK:2NC^GL | Устройство блокировки дверей, корпус (WхHхL): 39x180x34,5мм, Материал корпуса: головка - металл, корпус - пластик (полиамид),механическая блокировка/электромагнитная деблокировка, Контактная группа: 4 контакта(не соединены), блокировка: 2 НЗ/1 НО+дверь:1 НЗ/1 НО, коммутация до 125В/1А,, Способ подключения: разъем , Соединительный выход: размер сальника G1/2(клеммный блок), , Разъём подстроечника: треугольный, Uпит. 24VDC, IP67 | 24940 | 23194.2 | 22446 | 19952 | 17458 | Доступно к заказу.
A1920000087R |  | H2030000077 | SAFETY COMPONENT | DOOR LOCK SWITCH | SFDL SERIES | SFDL-MCB-CM20 | DOOR:1NC/1NO+LOCK:2NC | Южная Корея | SFDL-MCB-CM20^DOOR:1NC/1NO+LOCK:2NC^GL | Устройство блокировки дверей, корпус (WхHхL): 39x180x34,5мм, Материал корпуса: головка - металл, корпус - пластик (полиамид),механическая блокировка/электромагнитная деблокировка, Контактная группа: 4 контакта(не соединены), блокировка: 2 НЗ/1 НО+дверь:1 НЗ/1 НО, коммутация до 125В/1А,, Способ подключения: разъем , Соединительный выход: размер сальника M20(клеммный блок), разъём подстроечника блокировки крестовой, Разъём подстроечника: крестовой, Uпит. 24VDC, IP67 | 24940 | 23194.2 | 22446 | 19952 | 17458 | Доступно к заказу.
A1920000354R |  | H2030000215 | SAFETY COMPONENT | DOOR LOCK SWITCH | SFDL SERIES | SFDL-MCB-CM20K | DOOR:1NC/1NO+LOCK:2NC | Южная Корея | SFDL-MCB-CM20K^DOOR:1NC/1NO+LOCK:2NC^GL | Устройство блокировки дверей, корпус (WхHхL): 39x180x34,5мм, Материал корпуса: головка - металл, корпус - пластик (полиамид),механическая блокировка/электромагнитная деблокировка, Контактная группа: 4 контакта(не соединены), блокировка: 2 НЗ/1 НО+дверь:1 НЗ/1 НО, коммутация до 125В/1А,, Способ подключения: разъем , Соединительный выход: размер сальника M20(клеммный блок), разъём подстроечника блокировки крестовой, Разъём подстроечника: треугольный, Uпит. 24VDC, IP67 | 24940 | 23194.2 | 22446 | 19952 | 17458 | Доступно к заказу.
A1920000071R |  | H2030000061 | SAFETY COMPONENT | DOOR LOCK SWITCH | SFDL SERIES | SFDL-MCB-G1/2 | DOOR:1NC/1NO+LOCK:2NC | Южная Корея | SFDL-MCB-G1/2^DOOR:1NC/1NO+LOCK:2NC^GL | Устройство блокировки дверей, корпус (WхHхL): 39x180x34,5мм, Материал корпуса: головка - металл, корпус - пластик (полиамид),механическая блокировка/электромагнитная деблокировка, Контактная группа: 4 контакта(не соединены), блокировка: 2 НЗ/1 НО+дверь:1 НЗ/1 НО, коммутация до 125В/1А,, Способ подключения: клеммная колодка , Соединительный выход: размер сальника G1/2(клеммный блок), , Разъём подстроечника: крестовой, Uпит. 24VDC, IP67 | 27210 | 25305.3 | 24489 | 21768 | 19047 | Доступно к заказу.
A1920000338R |  | H2030000199 | SAFETY COMPONENT | DOOR LOCK SWITCH | SFDL SERIES | SFDL-MCB-G1/2K | DOOR:1NC/1NO+LOCK:2NC | Южная Корея | SFDL-MCB-G1/2K^DOOR:1NC/1NO+LOCK:2NC^GL | Устройство блокировки дверей, корпус (WхHхL): 39x180x34,5мм, Материал корпуса: головка - металл, корпус - пластик (полиамид),механическая блокировка/электромагнитная деблокировка, Контактная группа: 4 контакта(не соединены), блокировка: 2 НЗ/1 НО+дверь:1 НЗ/1 НО, коммутация до 125В/1А,, Способ подключения: клеммная колодка , Соединительный выход: размер сальника G1/2(клеммный блок), , Разъём подстроечника: треугольный, Uпит. 24VDC, IP67 | 27210 | 25305.3 | 24489 | 21768 | 19047 | Доступно к заказу.
A1920000055R |  | H2030000045 | SAFETY COMPONENT | DOOR LOCK SWITCH | SFDL SERIES | SFDL-MCB-M20 | DOOR:1NC/1NO+LOCK:2NC | Южная Корея | SFDL-MCB-M20^DOOR:1NC/1NO+LOCK:2NC^GL | Устройство блокировки дверей, корпус (WхHхL): 39x180x34,5мм, Материал корпуса: головка - металл, корпус - пластик (полиамид),механическая блокировка/электромагнитная деблокировка, Контактная группа: 4 контакта(не соединены), блокировка: 2 НЗ/1 НО+дверь:1 НЗ/1 НО, коммутация до 125В/1А,, Способ подключения: клеммная колодка , Соединительный выход: размер сальника M20(клеммный блок), разъём подстроечника блокировки крестовой, Разъём подстроечника: крестовой, Uпит. 24VDC, IP67 | 27210 | 25305.3 | 24489 | 21768 | 19047 | Доступно к заказу.
A1920000322R |  | H2030000183 | SAFETY COMPONENT | DOOR LOCK SWITCH | SFDL SERIES | SFDL-MCB-M20K | DOOR:1NC/1NO+LOCK:2NC | Южная Корея | SFDL-MCB-M20K^DOOR:1NC/1NO+LOCK:2NC^GL | Устройство блокировки дверей, корпус (WхHхL): 39x180x34,5мм, Материал корпуса: головка - металл, корпус - пластик (полиамид),механическая блокировка/электромагнитная деблокировка, Контактная группа: 4 контакта(не соединены), блокировка: 2 НЗ/1 НО+дверь:1 НЗ/1 НО, коммутация до 125В/1А,, Способ подключения: клеммная колодка , Соединительный выход: размер сальника M20(клеммный блок), разъём подстроечника блокировки крестовой, Разъём подстроечника: треугольный, Uпит. 24VDC, IP67 | 27210 | 25305.3 | 24489 | 21768 | 19047 | Доступно к заказу.
A1920000104R |  | H2030000094 | SAFETY COMPONENT | DOOR LOCK SWITCH | SFDL SERIES | SFDL-MCC-CG1/2 | DOOR:2NC+LOCK:1NC+1NO | Южная Корея | SFDL-MCC-CG1/2^DOOR:2NC+LOCK:1NC+1NO^GL | Устройство блокировки дверей, корпус (WхHхL): 39x180x34,5мм, Материал корпуса: головка - металл, корпус - пластик (полиамид),механическая блокировка/электромагнитная деблокировка, Контактная группа: 4 контакта(не соединены), блокировка: 1 НЗ/1 НО+дверь: 2 НЗ,коммутация до 125В/1А,, Способ подключения: разъем , Соединительный выход: размер сальника G1/2(клеммный блок), , Разъём подстроечника: крестовой, Uпит. 24VDC, IP67 | 24940 | 23194.2 | 22446 | 19952 | 17458 | Доступно к заказу.
A1920000371R |  | H2030000232 | SAFETY COMPONENT | DOOR LOCK SWITCH | SFDL SERIES | SFDL-MCC-CG1/2K | DOOR:2NC+LOCK:1NC+1NO | Южная Корея | SFDL-MCC-CG1/2K^DOOR:2NC+LOCK:1NC+1NO^GL | Устройство блокировки дверей, корпус (WхHхL): 39x180x34,5мм, Материал корпуса: головка - металл, корпус - пластик (полиамид),механическая блокировка/электромагнитная деблокировка, Контактная группа: 4 контакта(не соединены), блокировка: 1 НЗ/1 НО+дверь: 2 НЗ,коммутация до 125В/1А,, Способ подключения: разъем , Соединительный выход: размер сальника G1/2(клеммный блок), , Разъём подстроечника: треугольный, Uпит. 24VDC, IP67 | 24940 | 23194.2 | 22446 | 19952 | 17458 | Доступно к заказу.
A1920000088R |  | H2030000078 | SAFETY COMPONENT | DOOR LOCK SWITCH | SFDL SERIES | SFDL-MCC-CM20 | DOOR:2NC+LOCK:1NC+1NO | Южная Корея | SFDL-MCC-CM20^DOOR:2NC+LOCK:1NC+1NO^GL | Устройство блокировки дверей, корпус (WхHхL): 39x180x34,5мм, Материал корпуса: головка - металл, корпус - пластик (полиамид),механическая блокировка/электромагнитная деблокировка, Контактная группа: 4 контакта(не соединены), блокировка: 1 НЗ/1 НО+дверь: 2 НЗ,коммутация до 125В/1А,, Способ подключения: разъем , Соединительный выход: размер сальника M20(клеммный блок), разъём подстроечника блокировки крестовой, Разъём подстроечника: крестовой, Uпит. 24VDC, IP67 | 24940 | 23194.2 | 22446 | 19952 | 17458 | Доступно к заказу.
A1920000355R |  | H2030000216 | SAFETY COMPONENT | DOOR LOCK SWITCH | SFDL SERIES | SFDL-MCC-CM20K | DOOR:2NC+LOCK:1NC+1NO | Южная Корея | SFDL-MCC-CM20K^DOOR:2NC+LOCK:1NC+1NO^GL | Устройство блокировки дверей, корпус (WхHхL): 39x180x34,5мм, Материал корпуса: головка - металл, корпус - пластик (полиамид),механическая блокировка/электромагнитная деблокировка, Контактная группа: 4 контакта(не соединены), блокировка: 1 НЗ/1 НО+дверь: 2 НЗ,коммутация до 125В/1А,, Способ подключения: разъем , Соединительный выход: размер сальника M20(клеммный блок), разъём подстроечника блокировки крестовой, Разъём подстроечника: треугольный, Uпит. 24VDC, IP67 | 24940 | 23194.2 | 22446 | 19952 | 17458 | Доступно к заказу.
A1920000072R |  | H2030000062 | SAFETY COMPONENT | DOOR LOCK SWITCH | SFDL SERIES | SFDL-MCC-G1/2 | DOOR:2NC+LOCK:1NC+1NO | Южная Корея | SFDL-MCC-G1/2^DOOR:2NC+LOCK:1NC+1NO^GL | Устройство блокировки дверей, корпус (WхHхL): 39x180x34,5мм, Материал корпуса: головка - металл, корпус - пластик (полиамид),механическая блокировка/электромагнитная деблокировка, Контактная группа: 4 контакта(не соединены), блокировка: 1 НЗ/1 НО+дверь: 2 НЗ,коммутация до 125В/1А,, Способ подключения: клеммная колодка , Соединительный выход: размер сальника G1/2(клеммный блок), , Разъём подстроечника: крестовой, Uпит. 24VDC, IP67 | 27210 | 25305.3 | 24489 | 21768 | 19047 | Доступно к заказу.
A1920000100R |  | H2030000090 | SAFETY COMPONENT | DOOR LOCK SWITCH | SFDL SERIES | SFDL-MC-CG1/2 | DOOR:2NC+LOCK:1NC+1NO | Южная Корея | SFDL-MC-CG1/2^DOOR:2NC+LOCK:1NC+1NO^GL | Устройство блокировки дверей, корпус (WхHхL): 39x180x34,5мм, Материал корпуса: головка - металл, корпус - пластик (полиамид),механическая блокировка/электромагнитная деблокировка, Контактная группа: 4 контакта(соединены), блокировка: 1 НЗ/1 НО+дверь: 2 НЗ,коммутация до 125В/1А,, Способ подключения: разъем , Соединительный выход: размер сальника G1/2(клеммный блок), , Разъём подстроечника: крестовой, Uпит. 24VDC, IP67 | 24940 | 23194.2 | 22446 | 19952 | 17458 | Доступно к заказу.
A1920000339R |  | H2030000200 | SAFETY COMPONENT | DOOR LOCK SWITCH | SFDL SERIES | SFDL-MCC-G1/2K | DOOR:2NC+LOCK:1NC+1NO | Южная Корея | SFDL-MCC-G1/2K^DOOR:2NC+LOCK:1NC+1NO^GL | Устройство блокировки дверей, корпус (WхHхL): 39x180x34,5мм, Материал корпуса: головка - металл, корпус - пластик (полиамид),механическая блокировка/электромагнитная деблокировка, Контактная группа: 4 контакта(не соединены), блокировка: 1 НЗ/1 НО+дверь: 2 НЗ,коммутация до 125В/1А,, Способ подключения: клеммная колодка , Соединительный выход: размер сальника G1/2(клеммный блок), , Разъём подстроечника: треугольный, Uпит. 24VDC, IP67 | 27210 | 25305.3 | 24489 | 21768 | 19047 | Доступно к заказу.
A1920000367R |  | H2030000228 | SAFETY COMPONENT | DOOR LOCK SWITCH | SFDL SERIES | SFDL-MC-CG1/2K | DOOR:2NC+LOCK:1NC+1NO | Южная Корея | SFDL-MC-CG1/2K^DOOR:2NC+LOCK:1NC+1NO^GL | Устройство блокировки дверей, корпус (WхHхL): 39x180x34,5мм, Материал корпуса: головка - металл, корпус - пластик (полиамид),механическая блокировка/электромагнитная деблокировка, Контактная группа: 4 контакта(соединены), блокировка: 1 НЗ/1 НО+дверь: 2 НЗ,коммутация до 125В/1А,, Способ подключения: разъем , Соединительный выход: размер сальника G1/2(клеммный блок), , Разъём подстроечника: треугольный, Uпит. 24VDC, IP67 | 24940 | 23194.2 | 22446 | 19952 | 17458 | Доступно к заказу.
A1920000056R |  | H2030000046 | SAFETY COMPONENT | DOOR LOCK SWITCH | SFDL SERIES | SFDL-MCC-M20 | DOOR:2NC+LOCK:1NC+1NO | Южная Корея | SFDL-MCC-M20^DOOR:2NC+LOCK:1NC+1NO^GL | Устройство блокировки дверей, корпус (WхHхL): 39x180x34,5мм, Материал корпуса: головка - металл, корпус - пластик (полиамид),механическая блокировка/электромагнитная деблокировка, Контактная группа: 4 контакта(не соединены), блокировка: 1 НЗ/1 НО+дверь: 2 НЗ,коммутация до 125В/1А,, Способ подключения: клеммная колодка , Соединительный выход: размер сальника M20(клеммный блок), разъём подстроечника блокировки крестовой, Разъём подстроечника: крестовой, Uпит. 24VDC, IP67 | 27210 | 25305.3 | 24489 | 21768 | 19047 | Доступно к заказу.
A1920000084R |  | H2030000074 | SAFETY COMPONENT | DOOR LOCK SWITCH | SFDL SERIES | SFDL-MC-CM20 | DOOR:2NC+LOCK:1NC+1NO | Южная Корея | SFDL-MC-CM20^DOOR:2NC+LOCK:1NC+1NO^GL | Устройство блокировки дверей, корпус (WхHхL): 39x180x34,5мм, Материал корпуса: головка - металл, корпус - пластик (полиамид),механическая блокировка/электромагнитная деблокировка, Контактная группа: 4 контакта(соединены), блокировка: 1 НЗ/1 НО+дверь: 2 НЗ,коммутация до 125В/1А,, Способ подключения: разъем , Соединительный выход: размер сальника M20(клеммный блок), разъём подстроечника блокировки крестовой, Разъём подстроечника: крестовой, Uпит. 24VDC, IP67 | 24940 | 23194.2 | 22446 | 19952 | 17458 | Доступно к заказу.
A1920000323R |  | H2030000184 | SAFETY COMPONENT | DOOR LOCK SWITCH | SFDL SERIES | SFDL-MCC-M20K | DOOR:2NC+LOCK:1NC+1NO | Южная Корея | SFDL-MCC-M20K^DOOR:2NC+LOCK:1NC+1NO^GL | Устройство блокировки дверей, корпус (WхHхL): 39x180x34,5мм, Материал корпуса: головка - металл, корпус - пластик (полиамид),механическая блокировка/электромагнитная деблокировка, Контактная группа: 4 контакта(не соединены), блокировка: 1 НЗ/1 НО+дверь: 2 НЗ,коммутация до 125В/1А,, Способ подключения: клеммная колодка , Соединительный выход: размер сальника M20(клеммный блок), разъём подстроечника блокировки крестовой, Разъём подстроечника: треугольный, Uпит. 24VDC, IP67 | 27210 | 25305.3 | 24489 | 21768 | 19047 | Доступно к заказу.
A1920000351R |  | H2030000212 | SAFETY COMPONENT | DOOR LOCK SWITCH | SFDL SERIES | SFDL-MC-CM20K | DOOR:2NC+LOCK:1NC+1NO | Южная Корея | SFDL-MC-CM20K^DOOR:2NC+LOCK:1NC+1NO^GL | Устройство блокировки дверей, корпус (WхHхL): 39x180x34,5мм, Материал корпуса: головка - металл, корпус - пластик (полиамид),механическая блокировка/электромагнитная деблокировка, Контактная группа: 4 контакта(соединены), блокировка: 1 НЗ/1 НО+дверь: 2 НЗ,коммутация до 125В/1А,, Способ подключения: разъем , Соединительный выход: размер сальника M20(клеммный блок), разъём подстроечника блокировки крестовой, Разъём подстроечника: треугольный, Uпит. 24VDC, IP67 | 24940 | 23194.2 | 22446 | 19952 | 17458 | Доступно к заказу.
A1920000105R |  | H2030000095 | SAFETY COMPONENT | DOOR LOCK SWITCH | SFDL SERIES | SFDL-MCD-CG1/2 | DOOR:2NC+LOCK:2NC | Южная Корея | SFDL-MCD-CG1/2^DOOR:2NC+LOCK:2NC^GL | Устройство блокировки дверей, корпус (WхHхL): 39x180x34,5мм, Материал корпуса: головка - металл, корпус - пластик (полиамид),механическая блокировка/электромагнитная деблокировка, Контактная группа: 4 контакта(не соединены), блокировка: 2 НЗ+дверь:2 НЗ, коммутация до 125В/1А,, Способ подключения: разъем , Соединительный выход: размер сальника G1/2(клеммный блок), , Разъём подстроечника: крестовой, Uпит. 24VDC, IP67 | 24940 | 23194.2 | 22446 | 19952 | 17458 | Доступно к заказу.
A1920000372R |  | H2030000233 | SAFETY COMPONENT | DOOR LOCK SWITCH | SFDL SERIES | SFDL-MCD-CG1/2K | DOOR:2NC+LOCK:2NC | Южная Корея | SFDL-MCD-CG1/2K^DOOR:2NC+LOCK:2NC^GL | Устройство блокировки дверей, корпус (WхHхL): 39x180x34,5мм, Материал корпуса: головка - металл, корпус - пластик (полиамид),механическая блокировка/электромагнитная деблокировка, Контактная группа: 4 контакта(не соединены), блокировка: 2 НЗ+дверь:2 НЗ, коммутация до 125В/1А,, Способ подключения: разъем , Соединительный выход: размер сальника G1/2(клеммный блок), , Разъём подстроечника: треугольный, Uпит. 24VDC, IP67 | 24940 | 23194.2 | 22446 | 19952 | 17458 | Доступно к заказу.
A1920000089R |  | H2030000079 | SAFETY COMPONENT | DOOR LOCK SWITCH | SFDL SERIES | SFDL-MCD-CM20 | DOOR:2NC+LOCK:2NC | Южная Корея | SFDL-MCD-CM20^DOOR:2NC+LOCK:2NC^GL | Устройство блокировки дверей, корпус (WхHхL): 39x180x34,5мм, Материал корпуса: головка - металл, корпус - пластик (полиамид),механическая блокировка/электромагнитная деблокировка, Контактная группа: 4 контакта(не соединены), блокировка: 2 НЗ+дверь:2 НЗ, коммутация до 125В/1А,, Способ подключения: разъем , Соединительный выход: размер сальника M20(клеммный блок), разъём подстроечника блокировки крестовой, Разъём подстроечника: крестовой, Uпит. 24VDC, IP67 | 24940 | 23194.2 | 22446 | 19952 | 17458 | Доступно к заказу.
A1920000356R |  | H2030000217 | SAFETY COMPONENT | DOOR LOCK SWITCH | SFDL SERIES | SFDL-MCD-CM20K | DOOR:2NC+LOCK:2NC | Южная Корея | SFDL-MCD-CM20K^DOOR:2NC+LOCK:2NC^GL | Устройство блокировки дверей, корпус (WхHхL): 39x180x34,5мм, Материал корпуса: головка - металл, корпус - пластик (полиамид),механическая блокировка/электромагнитная деблокировка, Контактная группа: 4 контакта(не соединены), блокировка: 2 НЗ+дверь:2 НЗ, коммутация до 125В/1А,, Способ подключения: разъем , Соединительный выход: размер сальника M20(клеммный блок), разъём подстроечника блокировки крестовой, Разъём подстроечника: треугольный, Uпит. 24VDC, IP67 | 24940 | 23194.2 | 22446 | 19952 | 17458 | Доступно к заказу.
A1920000073R |  | H2030000063 | SAFETY COMPONENT | DOOR LOCK SWITCH | SFDL SERIES | SFDL-MCD-G1/2 | DOOR:2NC+LOCK:2NC | Южная Корея | SFDL-MCD-G1/2^DOOR:2NC+LOCK:2NC^GL | Устройство блокировки дверей, корпус (WхHхL): 39x180x34,5мм, Материал корпуса: головка - металл, корпус - пластик (полиамид),механическая блокировка/электромагнитная деблокировка, Контактная группа: 4 контакта(не соединены), блокировка: 2 НЗ+дверь:2 НЗ, коммутация до 125В/1А,, Способ подключения: клеммная колодка , Соединительный выход: размер сальника G1/2(клеммный блок), , Разъём подстроечника: крестовой, Uпит. 24VDC, IP67 | 27210 | 25305.3 | 24489 | 21768 | 19047 | Доступно к заказу.
A1920000340R |  | H2030000201 | SAFETY COMPONENT | DOOR LOCK SWITCH | SFDL SERIES | SFDL-MCD-G1/2K | DOOR:2NC+LOCK:2NC | Южная Корея | SFDL-MCD-G1/2K^DOOR:2NC+LOCK:2NC^GL | Устройство блокировки дверей, корпус (WхHхL): 39x180x34,5мм, Материал корпуса: головка - металл, корпус - пластик (полиамид),механическая блокировка/электромагнитная деблокировка, Контактная группа: 4 контакта(не соединены), блокировка: 2 НЗ+дверь:2 НЗ, коммутация до 125В/1А,, Способ подключения: клеммная колодка , Соединительный выход: размер сальника G1/2(клеммный блок), , Разъём подстроечника: треугольный, Uпит. 24VDC, IP67 | 27210 | 25305.3 | 24489 | 21768 | 19047 | Доступно к заказу.
A1920000057R |  | H2030000047 | SAFETY COMPONENT | DOOR LOCK SWITCH | SFDL SERIES | SFDL-MCD-M20 | DOOR:2NC+LOCK:2NC | Южная Корея | SFDL-MCD-M20^DOOR:2NC+LOCK:2NC^GL | Устройство блокировки дверей, корпус (WхHхL): 39x180x34,5мм, Материал корпуса: головка - металл, корпус - пластик (полиамид),механическая блокировка/электромагнитная деблокировка, Контактная группа: 4 контакта(не соединены), блокировка: 2 НЗ+дверь:2 НЗ, коммутация до 125В/1А,, Способ подключения: клеммная колодка , Соединительный выход: размер сальника M20(клеммный блок), разъём подстроечника блокировки крестовой, Разъём подстроечника: крестовой, Uпит. 24VDC, IP67 | 27210 | 25305.3 | 24489 | 21768 | 19047 | Доступно к заказу.
A1920000324R |  | H2030000185 | SAFETY COMPONENT | DOOR LOCK SWITCH | SFDL SERIES | SFDL-MCD-M20K | DOOR:2NC+LOCK:2NC | Южная Корея | SFDL-MCD-M20K^DOOR:2NC+LOCK:2NC^GL | Устройство блокировки дверей, корпус (WхHхL): 39x180x34,5мм, Материал корпуса: головка - металл, корпус - пластик (полиамид),механическая блокировка/электромагнитная деблокировка, Контактная группа: 4 контакта(не соединены), блокировка: 2 НЗ+дверь:2 НЗ, коммутация до 125В/1А,, Способ подключения: клеммная колодка , Соединительный выход: размер сальника M20(клеммный блок), разъём подстроечника блокировки крестовой, Разъём подстроечника: треугольный, Uпит. 24VDC, IP67 | 27210 | 25305.3 | 24489 | 21768 | 19047 | Доступно к заказу.
A1920000068R |  | H2030000058 | SAFETY COMPONENT | DOOR LOCK SWITCH | SFDL SERIES | SFDL-MC-G1/2 | DOOR:2NC+LOCK:1NC+1NO | Южная Корея | SFDL-MC-G1/2^DOOR:2NC+LOCK:1NC+1NO^GL | Устройство блокировки дверей, корпус (WхHхL): 39x180x34,5мм, Материал корпуса: головка - металл, корпус - пластик (полиамид),механическая блокировка/электромагнитная деблокировка, Контактная группа: 4 контакта(соединены), блокировка: 1 НЗ/1 НО+дверь: 2 НЗ,коммутация до 125В/1А,, Способ подключения: клеммная колодка , Соединительный выход: размер сальника G1/2(клеммный блок), , Разъём подстроечника: крестовой, Uпит. 24VDC, IP67 | 27210 | 25305.3 | 24489 | 21768 | 19047 | Доступно к заказу.
A1920000335R |  | H2030000196 | SAFETY COMPONENT | DOOR LOCK SWITCH | SFDL SERIES | SFDL-MC-G1/2K | DOOR:2NC+LOCK:1NC+1NO | Южная Корея | SFDL-MC-G1/2K^DOOR:2NC+LOCK:1NC+1NO^GL | Устройство блокировки дверей, корпус (WхHхL): 39x180x34,5мм, Материал корпуса: головка - металл, корпус - пластик (полиамид),механическая блокировка/электромагнитная деблокировка, Контактная группа: 4 контакта(соединены), блокировка: 1 НЗ/1 НО+дверь: 2 НЗ,коммутация до 125В/1А,, Способ подключения: клеммная колодка , Соединительный выход: размер сальника G1/2(клеммный блок), , Разъём подстроечника: треугольный, Uпит. 24VDC, IP67 | 27210 | 25305.3 | 24489 | 21768 | 19047 | Доступно к заказу.
A1920000052R |  | H2030000042 | SAFETY COMPONENT | DOOR LOCK SWITCH | SFDL SERIES | SFDL-MC-M20 | DOOR:2NC+LOCK:1NC+1NO | Южная Корея | SFDL-MC-M20^DOOR:2NC+LOCK:1NC+1NO^GL | Устройство блокировки дверей, корпус (WхHхL): 39x180x34,5мм, Материал корпуса: головка - металл, корпус - пластик (полиамид),механическая блокировка/электромагнитная деблокировка, Контактная группа: 4 контакта(соединены), блокировка: 1 НЗ/1 НО+дверь: 2 НЗ,коммутация до 125В/1А,, Способ подключения: клеммная колодка , Соединительный выход: размер сальника M20(клеммный блок), разъём подстроечника блокировки крестовой, Разъём подстроечника: крестовой, Uпит. 24VDC, IP67 | 27210 | 25305.3 | 24489 | 21768 | 19047 | Доступно к заказу.
A1920000319R |  | H2030000180 | SAFETY COMPONENT | DOOR LOCK SWITCH | SFDL SERIES | SFDL-MC-M20K | DOOR:2NC+LOCK:1NC+1NO | Южная Корея | SFDL-MC-M20K^DOOR:2NC+LOCK:1NC+1NO^GL | Устройство блокировки дверей, корпус (WхHхL): 39x180x34,5мм, Материал корпуса: головка - металл, корпус - пластик (полиамид),механическая блокировка/электромагнитная деблокировка, Контактная группа: 4 контакта(соединены), блокировка: 1 НЗ/1 НО+дверь: 2 НЗ,коммутация до 125В/1А,, Способ подключения: клеммная колодка , Соединительный выход: размер сальника M20(клеммный блок), разъём подстроечника блокировки крестовой, Разъём подстроечника: треугольный, Uпит. 24VDC, IP67 | 27210 | 25305.3 | 24489 | 21768 | 19047 | Доступно к заказу.
A1920000101R |  | H2030000091 | SAFETY COMPONENT | DOOR LOCK SWITCH | SFDL SERIES | SFDL-MD-CG1/2 | DOOR:2NC+LOCK:2NC | Южная Корея | SFDL-MD-CG1/2^DOOR:2NC+LOCK:2NC^GL | Устройство блокировки дверей, корпус (WхHхL): 39x180x34,5мм, Материал корпуса: головка - металл, корпус - пластик (полиамид),механическая блокировка/электромагнитная деблокировка, Контактная группа: 4 контакта(соединены), блокировка: 2 НЗ+дверь:2 НЗ, коммутация до 125В/1А,, Способ подключения: разъем , Соединительный выход: размер сальника G1/2(клеммный блок), , Разъём подстроечника: крестовой, Uпит. 24VDC, IP67 | 24940 | 23194.2 | 22446 | 19952 | 17458 | Доступно к заказу.
A1920000368R |  | H2030000229 | SAFETY COMPONENT | DOOR LOCK SWITCH | SFDL SERIES | SFDL-MD-CG1/2K | DOOR:2NC+LOCK:2NC | Южная Корея | SFDL-MD-CG1/2K^DOOR:2NC+LOCK:2NC^GL | Устройство блокировки дверей, корпус (WхHхL): 39x180x34,5мм, Материал корпуса: головка - металл, корпус - пластик (полиамид),механическая блокировка/электромагнитная деблокировка, Контактная группа: 4 контакта(соединены), блокировка: 2 НЗ+дверь:2 НЗ, коммутация до 125В/1А,, Способ подключения: разъем , Соединительный выход: размер сальника G1/2(клеммный блок), , Разъём подстроечника: треугольный, Uпит. 24VDC, IP67 | 24940 | 23194.2 | 22446 | 19952 | 17458 | Доступно к заказу.
A1920000085R |  | H2030000075 | SAFETY COMPONENT | DOOR LOCK SWITCH | SFDL SERIES | SFDL-MD-CM20 | DOOR:2NC+LOCK:2NC | Южная Корея | SFDL-MD-CM20^DOOR:2NC+LOCK:2NC^GL | Устройство блокировки дверей, корпус (WхHхL): 39x180x34,5мм, Материал корпуса: головка - металл, корпус - пластик (полиамид),механическая блокировка/электромагнитная деблокировка, Контактная группа: 4 контакта(соединены), блокировка: 2 НЗ+дверь:2 НЗ, коммутация до 125В/1А,, Способ подключения: разъем , Соединительный выход: размер сальника M20(клеммный блок), разъём подстроечника блокировки крестовой, Разъём подстроечника: крестовой, Uпит. 24VDC, IP67 | 24940 | 23194.2 | 22446 | 19952 | 17458 | Доступно к заказу.
A1920000352R |  | H2030000213 | SAFETY COMPONENT | DOOR LOCK SWITCH | SFDL SERIES | SFDL-MD-CM20K | DOOR:2NC+LOCK:2NC | Южная Корея | SFDL-MD-CM20K^DOOR:2NC+LOCK:2NC^GL | Устройство блокировки дверей, корпус (WхHхL): 39x180x34,5мм, Материал корпуса: головка - металл, корпус - пластик (полиамид),механическая блокировка/электромагнитная деблокировка, Контактная группа: 4 контакта(соединены), блокировка: 2 НЗ+дверь:2 НЗ, коммутация до 125В/1А,, Способ подключения: разъем , Соединительный выход: размер сальника M20(клеммный блок), разъём подстроечника блокировки крестовой, Разъём подстроечника: треугольный, Uпит. 24VDC, IP67 | 24940 | 23194.2 | 22446 | 19952 | 17458 | Доступно к заказу.
A1920000069R |  | H2030000059 | SAFETY COMPONENT | DOOR LOCK SWITCH | SFDL SERIES | SFDL-MD-G1/2 | DOOR:2NC+LOCK:2NC | Южная Корея | SFDL-MD-G1/2^DOOR:2NC+LOCK:2NC^GL | Устройство блокировки дверей, корпус (WхHхL): 39x180x34,5мм, Материал корпуса: головка - металл, корпус - пластик (полиамид),механическая блокировка/электромагнитная деблокировка, Контактная группа: 4 контакта(соединены), блокировка: 2 НЗ+дверь:2 НЗ, коммутация до 125В/1А,, Способ подключения: клеммная колодка , Соединительный выход: размер сальника G1/2(клеммный блок), , Разъём подстроечника: крестовой, Uпит. 24VDC, IP67 | 27210 | 25305.3 | 24489 | 21768 | 19047 | Доступно к заказу.
A1920000336R |  | H2030000197 | SAFETY COMPONENT | DOOR LOCK SWITCH | SFDL SERIES | SFDL-MD-G1/2K | DOOR:2NC+LOCK:2NC | Южная Корея | SFDL-MD-G1/2K^DOOR:2NC+LOCK:2NC^GL | Устройство блокировки дверей, корпус (WхHхL): 39x180x34,5мм, Материал корпуса: головка - металл, корпус - пластик (полиамид),механическая блокировка/электромагнитная деблокировка, Контактная группа: 4 контакта(соединены), блокировка: 2 НЗ+дверь:2 НЗ, коммутация до 125В/1А,, Способ подключения: клеммная колодка , Соединительный выход: размер сальника G1/2(клеммный блок), , Разъём подстроечника: треугольный, Uпит. 24VDC, IP67 | 27210 | 25305.3 | 24489 | 21768 | 19047 | Доступно к заказу.
A1920000053R |  | H2030000043 | SAFETY COMPONENT | DOOR LOCK SWITCH | SFDL SERIES | SFDL-MD-M20 | DOOR:2NC+LOCK:2NC | Южная Корея | SFDL-MD-M20^DOOR:2NC+LOCK:2NC^GL | Устройство блокировки дверей, корпус (WхHхL): 39x180x34,5мм, Материал корпуса: головка - металл, корпус - пластик (полиамид),механическая блокировка/электромагнитная деблокировка, Контактная группа: 4 контакта(соединены), блокировка: 2 НЗ+дверь:2 НЗ, коммутация до 125В/1А,, Способ подключения: клеммная колодка , Соединительный выход: размер сальника M20(клеммный блок), разъём подстроечника блокировки крестовой, Разъём подстроечника: крестовой, Uпит. 24VDC, IP67 | 27210 | 25305.3 | 24489 | 21768 | 19047 | Доступно к заказу.
A1920000320R |  | H2030000181 | SAFETY COMPONENT | DOOR LOCK SWITCH | SFDL SERIES | SFDL-MD-M20K | DOOR:2NC+LOCK:2NC | Южная Корея | SFDL-MD-M20K^DOOR:2NC+LOCK:2NC^GL | Устройство блокировки дверей, корпус (WхHхL): 39x180x34,5мм, Материал корпуса: головка - металл, корпус - пластик (полиамид),механическая блокировка/электромагнитная деблокировка, Контактная группа: 4 контакта(соединены), блокировка: 2 НЗ+дверь:2 НЗ, коммутация до 125В/1А,, Способ подключения: клеммная колодка , Соединительный выход: размер сальника M20(клеммный блок), разъём подстроечника блокировки крестовой, Разъём подстроечника: треугольный, Uпит. 24VDC, IP67 | 27210 | 25305.3 | 24489 | 21768 | 19047 | Доступно к заказу.
A1920000170R |  | H2030000160 | SAFETY COMPONENT | DOOR LOCK SWITCH | SFDL SERIES | SFDL-S5A-CG1/2 | DOOR:2NC/1NO+LOCK:1NC+1NO | Южная Корея | SFDL-S5A-CG1/2^DOOR:2NC/1NO+LOCK:1NC+1NO^GL | Устройство блокировки дверей, корпус (WхHхL): 39x180x34,5мм, Материал корпуса: головка - металл, корпус - пластик (полиамид),электромагнитная блокировка/механическая деблокировка, Контактная группа: 5 контактов, блокировка: 1 НЗ/1 НО+дверь:2 НЗ/1 НО, коммутация до 125В/1А,, Способ подключения: разъем , Соединительный выход: размер сальника G1/2(клеммный блок), , Разъём подстроечника: крестовой, Uпит. 24VDC, IP67 | 27210 | 25305.3 | 24489 | 21768 | 19047 | Доступно к заказу.
A1920000437R |  | H2030000298 | SAFETY COMPONENT | DOOR LOCK SWITCH | SFDL SERIES | SFDL-S5A-CG1/2K | DOOR:2NC/1NO+LOCK:1NC+1NO | Южная Корея | SFDL-S5A-CG1/2K^DOOR:2NC/1NO+LOCK:1NC+1NO^GL | Устройство блокировки дверей, корпус (WхHхL): 39x180x34,5мм, Материал корпуса: головка - металл, корпус - пластик (полиамид),электромагнитная блокировка/механическая деблокировка, Контактная группа: 5 контактов, блокировка: 1 НЗ/1 НО+дверь:2 НЗ/1 НО, коммутация до 125В/1А,, Способ подключения: разъем , Соединительный выход: размер сальника G1/2(клеммный блок), , Разъём подстроечника: треугольный, Uпит. 24VDC, IP67 | 27210 | 25305.3 | 24489 | 21768 | 19047 | Доступно к заказу.
A1920000154R |  | H2030000144 | SAFETY COMPONENT | DOOR LOCK SWITCH | SFDL SERIES | SFDL-S5A-CM20 | DOOR:2NC/1NO+LOCK:1NC+1NO | Южная Корея | SFDL-S5A-CM20^DOOR:2NC/1NO+LOCK:1NC+1NO^GL | Устройство блокировки дверей, корпус (WхHхL): 39x180x34,5мм, Материал корпуса: головка - металл, корпус - пластик (полиамид),электромагнитная блокировка/механическая деблокировка, Контактная группа: 5 контактов, блокировка: 1 НЗ/1 НО+дверь:2 НЗ/1 НО, коммутация до 125В/1А,, Способ подключения: разъем , Соединительный выход: размер сальника M20(клеммный блок), разъём подстроечника блокировки крестовой, Разъём подстроечника: крестовой, Uпит. 24VDC, IP67 | 27210 | 25305.3 | 24489 | 21768 | 19047 | Доступно к заказу.
A1920000421R |  | H2030000282 | SAFETY COMPONENT | DOOR LOCK SWITCH | SFDL SERIES | SFDL-S5A-CM20K | DOOR:2NC/1NO+LOCK:1NC+1NO | Южная Корея | SFDL-S5A-CM20K^DOOR:2NC/1NO+LOCK:1NC+1NO^GL | Устройство блокировки дверей, корпус (WхHхL): 39x180x34,5мм, Материал корпуса: головка - металл, корпус - пластик (полиамид),электромагнитная блокировка/механическая деблокировка, Контактная группа: 5 контактов, блокировка: 1 НЗ/1 НО+дверь:2 НЗ/1 НО, коммутация до 125В/1А,, Способ подключения: разъем , Соединительный выход: размер сальника M20(клеммный блок), разъём подстроечника блокировки крестовой, Разъём подстроечника: треугольный, Uпит. 24VDC, IP67 | 27210 | 25305.3 | 24489 | 21768 | 19047 | Доступно к заказу.
A1920000138R |  | H2030000128 | SAFETY COMPONENT | DOOR LOCK SWITCH | SFDL SERIES | SFDL-S5A-G1/2 | DOOR:2NC/1NO+LOCK:1NC+1NO | Южная Корея | SFDL-S5A-G1/2^DOOR:2NC/1NO+LOCK:1NC+1NO^GL | Устройство блокировки дверей, корпус (WхHхL): 39x180x34,5мм, Материал корпуса: головка - металл, корпус - пластик (полиамид),электромагнитная блокировка/механическая деблокировка, Контактная группа: 5 контактов, блокировка: 1 НЗ/1 НО+дверь:2 НЗ/1 НО, коммутация до 125В/1А,, Способ подключения: клеммная колодка , Соединительный выход: размер сальника G1/2(клеммный блок), , Разъём подстроечника: крестовой, Uпит. 24VDC, IP67 | 29460 | 27397.8 | 26514 | 23568 | 20622 | Доступно к заказу.
A1920000405R |  | H2030000266 | SAFETY COMPONENT | DOOR LOCK SWITCH | SFDL SERIES | SFDL-S5A-G1/2K | DOOR:2NC/1NO+LOCK:1NC+1NO | Южная Корея | SFDL-S5A-G1/2K^DOOR:2NC/1NO+LOCK:1NC+1NO^GL | Устройство блокировки дверей, корпус (WхHхL): 39x180x34,5мм, Материал корпуса: головка - металл, корпус - пластик (полиамид),электромагнитная блокировка/механическая деблокировка, Контактная группа: 5 контактов, блокировка: 1 НЗ/1 НО+дверь:2 НЗ/1 НО, коммутация до 125В/1А,, Способ подключения: клеммная колодка , Соединительный выход: размер сальника G1/2(клеммный блок), , Разъём подстроечника: треугольный, Uпит. 24VDC, IP67 | 29460 | 27397.8 | 26514 | 23568 | 20622 | Доступно к заказу.
A1920000122R |  | H2030000112 | SAFETY COMPONENT | DOOR LOCK SWITCH | SFDL SERIES | SFDL-S5A-M20 | DOOR:2NC/1NO+LOCK:1NC+1NO | Южная Корея | SFDL-S5A-M20^DOOR:2NC/1NO+LOCK:1NC+1NO^GL | Устройство блокировки дверей, корпус (WхHхL): 39x180x34,5мм, Материал корпуса: головка - металл, корпус - пластик (полиамид),электромагнитная блокировка/механическая деблокировка, Контактная группа: 5 контактов, блокировка: 1 НЗ/1 НО+дверь:2 НЗ/1 НО, коммутация до 125В/1А,, Способ подключения: клеммная колодка , Соединительный выход: размер сальника M20(клеммный блок), разъём подстроечника блокировки крестовой, Разъём подстроечника: крестовой, Uпит. 24VDC, IP67 | 29460 | 27397.8 | 26514 | 23568 | 20622 | Доступно к заказу.
A1920000389R |  | H2030000250 | SAFETY COMPONENT | DOOR LOCK SWITCH | SFDL SERIES | SFDL-S5A-M20K | DOOR:2NC/1NO+LOCK:1NC+1NO | Южная Корея | SFDL-S5A-M20K^DOOR:2NC/1NO+LOCK:1NC+1NO^GL | Устройство блокировки дверей, корпус (WхHхL): 39x180x34,5мм, Материал корпуса: головка - металл, корпус - пластик (полиамид),электромагнитная блокировка/механическая деблокировка, Контактная группа: 5 контактов, блокировка: 1 НЗ/1 НО+дверь:2 НЗ/1 НО, коммутация до 125В/1А,, Способ подключения: клеммная колодка , Соединительный выход: размер сальника M20(клеммный блок), разъём подстроечника блокировки крестовой, Разъём подстроечника: треугольный, Uпит. 24VDC, IP67 | 29460 | 27397.8 | 26514 | 23568 | 20622 | Доступно к заказу.
A1920000171R |  | H2030000161 | SAFETY COMPONENT | DOOR LOCK SWITCH | SFDL SERIES | SFDL-S5B-CG1/2 | DOOR:2NC/1NO+LOCK:2NC | Южная Корея | SFDL-S5B-CG1/2^DOOR:2NC/1NO+LOCK:2NC^GL | Устройство блокировки дверей, корпус (WхHхL): 39x180x34,5мм, Материал корпуса: головка - металл, корпус - пластик (полиамид),электромагнитная блокировка/механическая деблокировка, Контактная группа: 5 контактов, блокировка: 2 НЗ/1 НО+дверь:2 НЗ/1 НО, коммутация до 125В/1А,, Способ подключения: разъем , Соединительный выход: размер сальника G1/2(клеммный блок), , Разъём подстроечника: крестовой, Uпит. 24VDC, IP67 | 27210 | 25305.3 | 24489 | 21768 | 19047 | Доступно к заказу.
A1920000438R |  | H2030000299 | SAFETY COMPONENT | DOOR LOCK SWITCH | SFDL SERIES | SFDL-S5B-CG1/2K | DOOR:2NC/1NO+LOCK:2NC | Южная Корея | SFDL-S5B-CG1/2K^DOOR:2NC/1NO+LOCK:2NC^GL | Устройство блокировки дверей, корпус (WхHхL): 39x180x34,5мм, Материал корпуса: головка - металл, корпус - пластик (полиамид),электромагнитная блокировка/механическая деблокировка, Контактная группа: 5 контактов, блокировка: 2 НЗ/1 НО+дверь:2 НЗ/1 НО, коммутация до 125В/1А,, Способ подключения: разъем , Соединительный выход: размер сальника G1/2(клеммный блок), , Разъём подстроечника: треугольный, Uпит. 24VDC, IP67 | 27210 | 25305.3 | 24489 | 21768 | 19047 | Доступно к заказу.
A1920000155R |  | H2030000145 | SAFETY COMPONENT | DOOR LOCK SWITCH | SFDL SERIES | SFDL-S5B-CM20 | DOOR:2NC/1NO+LOCK:2NC | Южная Корея | SFDL-S5B-CM20^DOOR:2NC/1NO+LOCK:2NC^GL | Устройство блокировки дверей, корпус (WхHхL): 39x180x34,5мм, Материал корпуса: головка - металл, корпус - пластик (полиамид),электромагнитная блокировка/механическая деблокировка, Контактная группа: 5 контактов, блокировка: 2 НЗ/1 НО+дверь:2 НЗ/1 НО, коммутация до 125В/1А,, Способ подключения: разъем , Соединительный выход: размер сальника M20(клеммный блок), разъём подстроечника блокировки крестовой, Разъём подстроечника: крестовой, Uпит. 24VDC, IP67 | 27210 | 25305.3 | 24489 | 21768 | 19047 | Доступно к заказу.
A1920000422R |  | H2030000283 | SAFETY COMPONENT | DOOR LOCK SWITCH | SFDL SERIES | SFDL-S5B-CM20K | DOOR:2NC/1NO+LOCK:2NC | Южная Корея | SFDL-S5B-CM20K^DOOR:2NC/1NO+LOCK:2NC^GL | Устройство блокировки дверей, корпус (WхHхL): 39x180x34,5мм, Материал корпуса: головка - металл, корпус - пластик (полиамид),электромагнитная блокировка/механическая деблокировка, Контактная группа: 5 контактов, блокировка: 2 НЗ/1 НО+дверь:2 НЗ/1 НО, коммутация до 125В/1А,, Способ подключения: разъем , Соединительный выход: размер сальника M20(клеммный блок), разъём подстроечника блокировки крестовой, Разъём подстроечника: треугольный, Uпит. 24VDC, IP67 | 27210 | 25305.3 | 24489 | 21768 | 19047 | Доступно к заказу.
A1920000139R |  | H2030000129 | SAFETY COMPONENT | DOOR LOCK SWITCH | SFDL SERIES | SFDL-S5B-G1/2 | DOOR:2NC/1NO+LOCK:2NC | Южная Корея | SFDL-S5B-G1/2^DOOR:2NC/1NO+LOCK:2NC^GL | Устройство блокировки дверей, корпус (WхHхL): 39x180x34,5мм, Материал корпуса: головка - металл, корпус - пластик (полиамид),электромагнитная блокировка/механическая деблокировка, Контактная группа: 5 контактов, блокировка: 2 НЗ/1 НО+дверь:2 НЗ/1 НО, коммутация до 125В/1А,, Способ подключения: клеммная колодка , Соединительный выход: размер сальника G1/2(клеммный блок), , Разъём подстроечника: крестовой, Uпит. 24VDC, IP67 | 29460 | 27397.8 | 26514 | 23568 | 20622 | Доступно к заказу.
A1920000406R |  | H2030000267 | SAFETY COMPONENT | DOOR LOCK SWITCH | SFDL SERIES | SFDL-S5B-G1/2K | DOOR:2NC/1NO+LOCK:2NC | Южная Корея | SFDL-S5B-G1/2K^DOOR:2NC/1NO+LOCK:2NC^GL | Устройство блокировки дверей, корпус (WхHхL): 39x180x34,5мм, Материал корпуса: головка - металл, корпус - пластик (полиамид),электромагнитная блокировка/механическая деблокировка, Контактная группа: 5 контактов, блокировка: 2 НЗ/1 НО+дверь:2 НЗ/1 НО, коммутация до 125В/1А,, Способ подключения: клеммная колодка , Соединительный выход: размер сальника G1/2(клеммный блок), , Разъём подстроечника: треугольный, Uпит. 24VDC, IP67 | 29460 | 27397.8 | 26514 | 23568 | 20622 | Доступно к заказу.
A1920000123R |  | H2030000113 | SAFETY COMPONENT | DOOR LOCK SWITCH | SFDL SERIES | SFDL-S5B-M20 | DOOR:2NC/1NO+LOCK:2NC | Южная Корея | SFDL-S5B-M20^DOOR:2NC/1NO+LOCK:2NC^GL | Устройство блокировки дверей, корпус (WхHхL): 39x180x34,5мм, Материал корпуса: головка - металл, корпус - пластик (полиамид),электромагнитная блокировка/механическая деблокировка, Контактная группа: 5 контактов, блокировка: 2 НЗ/1 НО+дверь:2 НЗ/1 НО, коммутация до 125В/1А,, Способ подключения: клеммная колодка , Соединительный выход: размер сальника M20(клеммный блок), разъём подстроечника блокировки крестовой, Разъём подстроечника: крестовой, Uпит. 24VDC, IP67 | 29460 | 27397.8 | 26514 | 23568 | 20622 | Доступно к заказу.
A1920000390R |  | H2030000251 | SAFETY COMPONENT | DOOR LOCK SWITCH | SFDL SERIES | SFDL-S5B-M20K | DOOR:2NC/1NO+LOCK:2NC | Южная Корея | SFDL-S5B-M20K^DOOR:2NC/1NO+LOCK:2NC^GL | Устройство блокировки дверей, корпус (WхHхL): 39x180x34,5мм, Материал корпуса: головка - металл, корпус - пластик (полиамид),электромагнитная блокировка/механическая деблокировка, Контактная группа: 5 контактов, блокировка: 2 НЗ/1 НО+дверь:2 НЗ/1 НО, коммутация до 125В/1А,, Способ подключения: клеммная колодка , Соединительный выход: размер сальника M20(клеммный блок), разъём подстроечника блокировки крестовой, Разъём подстроечника: треугольный, Uпит. 24VDC, IP67 | 29460 | 27397.8 | 26514 | 23568 | 20622 | Доступно к заказу.
A1920000172R |  | H2030000162 | SAFETY COMPONENT | DOOR LOCK SWITCH | SFDL SERIES | SFDL-S5C-CG1/2 | DOOR:3NC+LOCK:1NC+1NO | Южная Корея | SFDL-S5C-CG1/2^DOOR:3NC+LOCK:1NC+1NO^GL | Устройство блокировки дверей, корпус (WхHхL): 39x180x34,5мм, Материал корпуса: головка - металл, корпус - пластик (полиамид),электромагнитная блокировка/механическая деблокировка, Контактная группа: 5 контактов, блокировка: 1 НЗ/1 НО+дверь:3 НЗ,коммутация до 125В/1А,, Способ подключения: разъем , Соединительный выход: размер сальника G1/2(клеммный блок), , Разъём подстроечника: крестовой, Uпит. 24VDC, IP67 | 27210 | 25305.3 | 24489 | 21768 | 19047 | Доступно к заказу.
A1920000439R |  | H2030000300 | SAFETY COMPONENT | DOOR LOCK SWITCH | SFDL SERIES | SFDL-S5C-CG1/2K | DOOR:3NC+LOCK:1NC+1NO | Южная Корея | SFDL-S5C-CG1/2K^DOOR:3NC+LOCK:1NC+1NO^GL | Устройство блокировки дверей, корпус (WхHхL): 39x180x34,5мм, Материал корпуса: головка - металл, корпус - пластик (полиамид),электромагнитная блокировка/механическая деблокировка, Контактная группа: 5 контактов, блокировка: 1 НЗ/1 НО+дверь:3 НЗ,коммутация до 125В/1А,, Способ подключения: разъем , Соединительный выход: размер сальника G1/2(клеммный блок), , Разъём подстроечника: треугольный, Uпит. 24VDC, IP67 | 27210 | 25305.3 | 24489 | 21768 | 19047 | Доступно к заказу.
A1920000156R |  | H2030000146 | SAFETY COMPONENT | DOOR LOCK SWITCH | SFDL SERIES | SFDL-S5C-CM20 | DOOR:3NC+LOCK:1NC+1NO | Южная Корея | SFDL-S5C-CM20^DOOR:3NC+LOCK:1NC+1NO^GL | Устройство блокировки дверей, корпус (WхHхL): 39x180x34,5мм, Материал корпуса: головка - металл, корпус - пластик (полиамид),электромагнитная блокировка/механическая деблокировка, Контактная группа: 5 контактов, блокировка: 1 НЗ/1 НО+дверь:3 НЗ,коммутация до 125В/1А,, Способ подключения: разъем , Соединительный выход: размер сальника M20(клеммный блок), разъём подстроечника блокировки крестовой, Разъём подстроечника: крестовой, Uпит. 24VDC, IP67 | 27210 | 25305.3 | 24489 | 21768 | 19047 | Доступно к заказу.
A1920000423R |  | H2030000284 | SAFETY COMPONENT | DOOR LOCK SWITCH | SFDL SERIES | SFDL-S5C-CM20K | DOOR:3NC+LOCK:1NC+1NO | Южная Корея | SFDL-S5C-CM20K^DOOR:3NC+LOCK:1NC+1NO^GL | Устройство блокировки дверей, корпус (WхHхL): 39x180x34,5мм, Материал корпуса: головка - металл, корпус - пластик (полиамид),электромагнитная блокировка/механическая деблокировка, Контактная группа: 5 контактов, блокировка: 1 НЗ/1 НО+дверь:3 НЗ,коммутация до 125В/1А,, Способ подключения: разъем , Соединительный выход: размер сальника M20(клеммный блок), разъём подстроечника блокировки крестовой, Разъём подстроечника: треугольный, Uпит. 24VDC, IP67 | 27210 | 25305.3 | 24489 | 21768 | 19047 | Доступно к заказу.
A1920000140R |  | H2030000130 | SAFETY COMPONENT | DOOR LOCK SWITCH | SFDL SERIES | SFDL-S5C-G1/2 | DOOR:3NC+LOCK:1NC+1NO | Южная Корея | SFDL-S5C-G1/2^DOOR:3NC+LOCK:1NC+1NO^GL | Устройство блокировки дверей, корпус (WхHхL): 39x180x34,5мм, Материал корпуса: головка - металл, корпус - пластик (полиамид),электромагнитная блокировка/механическая деблокировка, Контактная группа: 5 контактов, блокировка: 1 НЗ/1 НО+дверь:3 НЗ,коммутация до 125В/1А,, Способ подключения: клеммная колодка , Соединительный выход: размер сальника G1/2(клеммный блок), , Разъём подстроечника: крестовой, Uпит. 24VDC, IP67 | 29460 | 27397.8 | 26514 | 23568 | 20622 | Доступно к заказу.
A1920000407R |  | H2030000268 | SAFETY COMPONENT | DOOR LOCK SWITCH | SFDL SERIES | SFDL-S5C-G1/2K | DOOR:3NC+LOCK:1NC+1NO | Южная Корея | SFDL-S5C-G1/2K^DOOR:3NC+LOCK:1NC+1NO^GL | Устройство блокировки дверей, корпус (WхHхL): 39x180x34,5мм, Материал корпуса: головка - металл, корпус - пластик (полиамид),электромагнитная блокировка/механическая деблокировка, Контактная группа: 5 контактов, блокировка: 1 НЗ/1 НО+дверь:3 НЗ,коммутация до 125В/1А,, Способ подключения: клеммная колодка , Соединительный выход: размер сальника G1/2(клеммный блок), , Разъём подстроечника: треугольный, Uпит. 24VDC, IP67 | 29460 | 27397.8 | 26514 | 23568 | 20622 | Доступно к заказу.
A1920000124R |  | H2030000114 | SAFETY COMPONENT | DOOR LOCK SWITCH | SFDL SERIES | SFDL-S5C-M20 | DOOR:3NC+LOCK:1NC+1NO | Южная Корея | SFDL-S5C-M20^DOOR:3NC+LOCK:1NC+1NO^GL | Устройство блокировки дверей, корпус (WхHхL): 39x180x34,5мм, Материал корпуса: головка - металл, корпус - пластик (полиамид),электромагнитная блокировка/механическая деблокировка, Контактная группа: 5 контактов, блокировка: 1 НЗ/1 НО+дверь:3 НЗ,коммутация до 125В/1А,, Способ подключения: клеммная колодка , Соединительный выход: размер сальника M20(клеммный блок), разъём подстроечника блокировки крестовой, Разъём подстроечника: крестовой, Uпит. 24VDC, IP67 | 29460 | 27397.8 | 26514 | 23568 | 20622 | Доступно к заказу.
A1920000391R |  | H2030000252 | SAFETY COMPONENT | DOOR LOCK SWITCH | SFDL SERIES | SFDL-S5C-M20K | DOOR:3NC+LOCK:1NC+1NO | Южная Корея | SFDL-S5C-M20K^DOOR:3NC+LOCK:1NC+1NO^GL | Устройство блокировки дверей, корпус (WхHхL): 39x180x34,5мм, Материал корпуса: головка - металл, корпус - пластик (полиамид),электромагнитная блокировка/механическая деблокировка, Контактная группа: 5 контактов, блокировка: 1 НЗ/1 НО+дверь:3 НЗ,коммутация до 125В/1А,, Способ подключения: клеммная колодка , Соединительный выход: размер сальника M20(клеммный блок), разъём подстроечника блокировки крестовой, Разъём подстроечника: треугольный, Uпит. 24VDC, IP67 | 29460 | 27397.8 | 26514 | 23568 | 20622 | Доступно к заказу.
A1920000173R |  | H2030000163 | SAFETY COMPONENT | DOOR LOCK SWITCH | SFDL SERIES | SFDL-S5D-CG1/2 | DOOR:3NC+LOCK:2NC | Южная Корея | SFDL-S5D-CG1/2^DOOR:3NC+LOCK:2NC^GL | Устройство блокировки дверей, корпус (WхHхL): 39x180x34,5мм, Материал корпуса: головка - металл, корпус - пластик (полиамид),электромагнитная блокировка/механическая деблокировка, Контактная группа: 5 контактов, блокировка: 2 НЗ+дверь:3 НЗ, коммутация до 125В/1А,, Способ подключения: разъем , Соединительный выход: размер сальника G1/2(клеммный блок), , Разъём подстроечника: крестовой, Uпит. 24VDC, IP67 | 27210 | 25305.3 | 24489 | 21768 | 19047 | Доступно к заказу.
A1920000440R |  | H2030000301 | SAFETY COMPONENT | DOOR LOCK SWITCH | SFDL SERIES | SFDL-S5D-CG1/2K | DOOR:3NC+LOCK:2NC | Южная Корея | SFDL-S5D-CG1/2K^DOOR:3NC+LOCK:2NC^GL | Устройство блокировки дверей, корпус (WхHхL): 39x180x34,5мм, Материал корпуса: головка - металл, корпус - пластик (полиамид),электромагнитная блокировка/механическая деблокировка, Контактная группа: 5 контактов, блокировка: 2 НЗ+дверь:3 НЗ, коммутация до 125В/1А,, Способ подключения: разъем , Соединительный выход: размер сальника G1/2(клеммный блок), , Разъём подстроечника: треугольный, Uпит. 24VDC, IP67 | 27210 | 25305.3 | 24489 | 21768 | 19047 | Доступно к заказу.
A1920000157R |  | H2030000147 | SAFETY COMPONENT | DOOR LOCK SWITCH | SFDL SERIES | SFDL-S5D-CM20 | DOOR:3NC+LOCK:2NC | Южная Корея | SFDL-S5D-CM20^DOOR:3NC+LOCK:2NC^GL | Устройство блокировки дверей, корпус (WхHхL): 39x180x34,5мм, Материал корпуса: головка - металл, корпус - пластик (полиамид),электромагнитная блокировка/механическая деблокировка, Контактная группа: 5 контактов, блокировка: 2 НЗ+дверь:3 НЗ, коммутация до 125В/1А,, Способ подключения: разъем , Соединительный выход: размер сальника M20(клеммный блок), разъём подстроечника блокировки крестовой, Разъём подстроечника: крестовой, Uпит. 24VDC, IP67 | 27210 | 25305.3 | 24489 | 21768 | 19047 | Доступно к заказу.
A1920000424R |  | H2030000285 | SAFETY COMPONENT | DOOR LOCK SWITCH | SFDL SERIES | SFDL-S5D-CM20K | DOOR:3NC+LOCK:2NC | Южная Корея | SFDL-S5D-CM20K^DOOR:3NC+LOCK:2NC^GL | Устройство блокировки дверей, корпус (WхHхL): 39x180x34,5мм, Материал корпуса: головка - металл, корпус - пластик (полиамид),электромагнитная блокировка/механическая деблокировка, Контактная группа: 5 контактов, блокировка: 2 НЗ+дверь:3 НЗ, коммутация до 125В/1А,, Способ подключения: разъем , Соединительный выход: размер сальника M20(клеммный блок), разъём подстроечника блокировки крестовой, Разъём подстроечника: треугольный, Uпит. 24VDC, IP67 | 27210 | 25305.3 | 24489 | 21768 | 19047 | Доступно к заказу.
A1920000141R |  | H2030000131 | SAFETY COMPONENT | DOOR LOCK SWITCH | SFDL SERIES | SFDL-S5D-G1/2 | DOOR:3NC+LOCK:2NC | Южная Корея | SFDL-S5D-G1/2^DOOR:3NC+LOCK:2NC^GL | Устройство блокировки дверей, корпус (WхHхL): 39x180x34,5мм, Материал корпуса: головка - металл, корпус - пластик (полиамид),электромагнитная блокировка/механическая деблокировка, Контактная группа: 5 контактов, блокировка: 2 НЗ+дверь:3 НЗ, коммутация до 125В/1А,, Способ подключения: клеммная колодка , Соединительный выход: размер сальника G1/2(клеммный блок), , Разъём подстроечника: крестовой, Uпит. 24VDC, IP67 | 29460 | 27397.8 | 26514 | 23568 | 20622 | Доступно к заказу.
A1920000408R |  | H2030000269 | SAFETY COMPONENT | DOOR LOCK SWITCH | SFDL SERIES | SFDL-S5D-G1/2K | DOOR:3NC+LOCK:2NC | Южная Корея | SFDL-S5D-G1/2K^DOOR:3NC+LOCK:2NC^GL | Устройство блокировки дверей, корпус (WхHхL): 39x180x34,5мм, Материал корпуса: головка - металл, корпус - пластик (полиамид),электромагнитная блокировка/механическая деблокировка, Контактная группа: 5 контактов, блокировка: 2 НЗ+дверь:3 НЗ, коммутация до 125В/1А,, Способ подключения: клеммная колодка , Соединительный выход: размер сальника G1/2(клеммный блок), , Разъём подстроечника: треугольный, Uпит. 24VDC, IP67 | 29460 | 27397.8 | 26514 | 23568 | 20622 | Доступно к заказу.
A1920000125R |  | H2030000115 | SAFETY COMPONENT | DOOR LOCK SWITCH | SFDL SERIES | SFDL-S5D-M20 | DOOR:3NC+LOCK:2NC | Южная Корея | SFDL-S5D-M20^DOOR:3NC+LOCK:2NC^GL | Устройство блокировки дверей, корпус (WхHхL): 39x180x34,5мм, Материал корпуса: головка - металл, корпус - пластик (полиамид),электромагнитная блокировка/механическая деблокировка, Контактная группа: 5 контактов, блокировка: 2 НЗ+дверь:3 НЗ, коммутация до 125В/1А,, Способ подключения: клеммная колодка , Соединительный выход: размер сальника M20(клеммный блок), разъём подстроечника блокировки крестовой, Разъём подстроечника: крестовой, Uпит. 24VDC, IP67 | 29460 | 27397.8 | 26514 | 23568 | 20622 | Доступно к заказу.
A1920000392R |  | H2030000253 | SAFETY COMPONENT | DOOR LOCK SWITCH | SFDL SERIES | SFDL-S5D-M20K | DOOR:3NC+LOCK:2NC | Южная Корея | SFDL-S5D-M20K^DOOR:3NC+LOCK:2NC^GL | Устройство блокировки дверей, корпус (WхHхL): 39x180x34,5мм, Материал корпуса: головка - металл, корпус - пластик (полиамид),электромагнитная блокировка/механическая деблокировка, Контактная группа: 5 контактов, блокировка: 2 НЗ+дверь:3 НЗ, коммутация до 125В/1А,, Способ подключения: клеммная колодка , Соединительный выход: размер сальника M20(клеммный блок), разъём подстроечника блокировки крестовой, Разъём подстроечника: треугольный, Uпит. 24VDC, IP67 | 29460 | 27397.8 | 26514 | 23568 | 20622 | Доступно к заказу.
A1920000174R |  | H2030000164 | SAFETY COMPONENT | DOOR LOCK SWITCH | SFDL SERIES | SFDL-S6A-CG1/2 | DOOR:2NC/1NO+LOCK:2NC+1NO | Южная Корея | SFDL-S6A-CG1/2^DOOR:2NC/1NO+LOCK:2NC+1NO^GL | Устройство блокировки дверей, корпус (WхHхL): 39x180x34,5мм, Материал корпуса: головка - металл, корпус - пластик (полиамид),электромагнитная блокировка/механическая деблокировка, Контактная группа: 6 контактов, блокировка: 2 НЗ/1 НО+дверь:2 НЗ/1 НО, коммутация до 125В/1А,, Способ подключения: разъем , Соединительный выход: размер сальника G1/2(клеммный блок), , Разъём подстроечника: крестовой, Uпит. 24VDC, IP67 | 29460 | 27397.8 | 26514 | 23568 | 20622 | Доступно к заказу.
A1920000441R |  | H2030000302 | SAFETY COMPONENT | DOOR LOCK SWITCH | SFDL SERIES | SFDL-S6A-CG1/2K | DOOR:2NC/1NO+LOCK:2NC+1NO | Южная Корея | SFDL-S6A-CG1/2K^DOOR:2NC/1NO+LOCK:2NC+1NO^GL | Устройство блокировки дверей, корпус (WхHхL): 39x180x34,5мм, Материал корпуса: головка - металл, корпус - пластик (полиамид),электромагнитная блокировка/механическая деблокировка, Контактная группа: 6 контактов, блокировка: 2 НЗ/1 НО+дверь:2 НЗ/1 НО, коммутация до 125В/1А,, Способ подключения: разъем , Соединительный выход: размер сальника G1/2(клеммный блок), , Разъём подстроечника: треугольный, Uпит. 24VDC, IP67 | 29460 | 27397.8 | 26514 | 23568 | 20622 | Доступно к заказу.
A1920000158R |  | H2030000148 | SAFETY COMPONENT | DOOR LOCK SWITCH | SFDL SERIES | SFDL-S6A-CM20 | DOOR:2NC/1NO+LOCK:2NC+1NO | Южная Корея | SFDL-S6A-CM20^DOOR:2NC/1NO+LOCK:2NC+1NO^GL | Устройство блокировки дверей, корпус (WхHхL): 39x180x34,5мм, Материал корпуса: головка - металл, корпус - пластик (полиамид),электромагнитная блокировка/механическая деблокировка, Контактная группа: 6 контактов, блокировка: 2 НЗ/1 НО+дверь:2 НЗ/1 НО, коммутация до 125В/1А,, Способ подключения: разъем , Соединительный выход: размер сальника M20(клеммный блок), разъём подстроечника блокировки крестовой, Разъём подстроечника: крестовой, Uпит. 24VDC, IP67 | 29460 | 27397.8 | 26514 | 23568 | 20622 | Доступно к заказу.
A1920000425R |  | H2030000286 | SAFETY COMPONENT | DOOR LOCK SWITCH | SFDL SERIES | SFDL-S6A-CM20K | DOOR:2NC/1NO+LOCK:2NC+1NO | Южная Корея | SFDL-S6A-CM20K^DOOR:2NC/1NO+LOCK:2NC+1NO^GL | Устройство блокировки дверей, корпус (WхHхL): 39x180x34,5мм, Материал корпуса: головка - металл, корпус - пластик (полиамид),электромагнитная блокировка/механическая деблокировка, Контактная группа: 6 контактов, блокировка: 2 НЗ/1 НО+дверь:2 НЗ/1 НО, коммутация до 125В/1А,, Способ подключения: разъем , Соединительный выход: размер сальника M20(клеммный блок), разъём подстроечника блокировки крестовой, Разъём подстроечника: треугольный, Uпит. 24VDC, IP67 | 29460 | 27397.8 | 26514 | 23568 | 20622 | Доступно к заказу.
A1920000142R |  | H2030000132 | SAFETY COMPONENT | DOOR LOCK SWITCH | SFDL SERIES | SFDL-S6A-G1/2 | DOOR:2NC/1NO+LOCK:2NC+1NO | Южная Корея | SFDL-S6A-G1/2^DOOR:2NC/1NO+LOCK:2NC+1NO^GL | Устройство блокировки дверей, корпус (WхHхL): 39x180x34,5мм, Материал корпуса: головка - металл, корпус - пластик (полиамид),электромагнитная блокировка/механическая деблокировка, Контактная группа: 6 контактов, блокировка: 2 НЗ/1 НО+дверь:2 НЗ/1 НО, коммутация до 125В/1А,, Способ подключения: клеммная колодка , Соединительный выход: размер сальника G1/2(клеммный блок), , Разъём подстроечника: крестовой, Uпит. 24VDC, IP67 | 31730 | 29508.9 | 28557 | 25384 | 22211 | Доступно к заказу.
A1920000409R |  | H2030000270 | SAFETY COMPONENT | DOOR LOCK SWITCH | SFDL SERIES | SFDL-S6A-G1/2K | DOOR:2NC/1NO+LOCK:2NC+1NO | Южная Корея | SFDL-S6A-G1/2K^DOOR:2NC/1NO+LOCK:2NC+1NO^GL | Устройство блокировки дверей, корпус (WхHхL): 39x180x34,5мм, Материал корпуса: головка - металл, корпус - пластик (полиамид),электромагнитная блокировка/механическая деблокировка, Контактная группа: 6 контактов, блокировка: 2 НЗ/1 НО+дверь:2 НЗ/1 НО, коммутация до 125В/1А,, Способ подключения: клеммная колодка , Соединительный выход: размер сальника G1/2(клеммный блок), , Разъём подстроечника: треугольный, Uпит. 24VDC, IP67 | 31730 | 29508.9 | 28557 | 25384 | 22211 | Доступно к заказу.
A1920000126R |  | H2030000116 | SAFETY COMPONENT | DOOR LOCK SWITCH | SFDL SERIES | SFDL-S6A-M20 | DOOR:2NC/1NO+LOCK:2NC+1NO | Южная Корея | SFDL-S6A-M20^DOOR:2NC/1NO+LOCK:2NC+1NO^GL | Устройство блокировки дверей, корпус (WхHхL): 39x180x34,5мм, Материал корпуса: головка - металл, корпус - пластик (полиамид),электромагнитная блокировка/механическая деблокировка, Контактная группа: 6 контактов, блокировка: 2 НЗ/1 НО+дверь:2 НЗ/1 НО, коммутация до 125В/1А,, Способ подключения: клеммная колодка , Соединительный выход: размер сальника M20(клеммный блок), разъём подстроечника блокировки крестовой, Разъём подстроечника: крестовой, Uпит. 24VDC, IP67 | 31730 | 29508.9 | 28557 | 25384 | 22211 | Доступно к заказу.
A1920000393R |  | H2030000254 | SAFETY COMPONENT | DOOR LOCK SWITCH | SFDL SERIES | SFDL-S6A-M20K | DOOR:2NC/1NO+LOCK:2NC+1NO | Южная Корея | SFDL-S6A-M20K^DOOR:2NC/1NO+LOCK:2NC+1NO^GL | Устройство блокировки дверей, корпус (WхHхL): 39x180x34,5мм, Материал корпуса: головка - металл, корпус - пластик (полиамид),электромагнитная блокировка/механическая деблокировка, Контактная группа: 6 контактов, блокировка: 2 НЗ/1 НО+дверь:2 НЗ/1 НО, коммутация до 125В/1А,, Способ подключения: клеммная колодка , Соединительный выход: размер сальника M20(клеммный блок), разъём подстроечника блокировки крестовой, Разъём подстроечника: треугольный, Uпит. 24VDC, IP67 | 31730 | 29508.9 | 28557 | 25384 | 22211 | Доступно к заказу.
A1920000175R |  | H2030000165 | SAFETY COMPONENT | DOOR LOCK SWITCH | SFDL SERIES | SFDL-S6B-CG1/2 | DOOR:2NC/1NO+LOCK:3NC | Южная Корея | SFDL-S6B-CG1/2^DOOR:2NC/1NO+LOCK:3NC^GL | Устройство блокировки дверей, корпус (WхHхL): 39x180x34,5мм, Материал корпуса: головка - металл, корпус - пластик (полиамид),электромагнитная блокировка/механическая деблокировка, Контактная группа: 6 контактов, блокировка: 3НЗ/1 НО+дверь:2 НЗ/1 НО, коммутация до 125В/1А,, Способ подключения: разъем , Соединительный выход: размер сальника G1/2(клеммный блок), , Разъём подстроечника: крестовой, Uпит. 24VDC, IP67 | 29460 | 27397.8 | 26514 | 23568 | 20622 | Доступно к заказу.
A1920000442R |  | H2030000303 | SAFETY COMPONENT | DOOR LOCK SWITCH | SFDL SERIES | SFDL-S6B-CG1/2K | DOOR:2NC/1NO+LOCK:3NC | Южная Корея | SFDL-S6B-CG1/2K^DOOR:2NC/1NO+LOCK:3NC^GL | Устройство блокировки дверей, корпус (WхHхL): 39x180x34,5мм, Материал корпуса: головка - металл, корпус - пластик (полиамид),электромагнитная блокировка/механическая деблокировка, Контактная группа: 6 контактов, блокировка: 3НЗ/1 НО+дверь:2 НЗ/1 НО, коммутация до 125В/1А,, Способ подключения: разъем , Соединительный выход: размер сальника G1/2(клеммный блок), , Разъём подстроечника: треугольный, Uпит. 24VDC, IP67 | 29460 | 27397.8 | 26514 | 23568 | 20622 | Доступно к заказу.
A1920000159R |  | H2030000149 | SAFETY COMPONENT | DOOR LOCK SWITCH | SFDL SERIES | SFDL-S6B-CM20 | DOOR:2NC/1NO+LOCK:3NC | Южная Корея | SFDL-S6B-CM20^DOOR:2NC/1NO+LOCK:3NC^GL | Устройство блокировки дверей, корпус (WхHхL): 39x180x34,5мм, Материал корпуса: головка - металл, корпус - пластик (полиамид),электромагнитная блокировка/механическая деблокировка, Контактная группа: 6 контактов, блокировка: 3НЗ/1 НО+дверь:2 НЗ/1 НО, коммутация до 125В/1А,, Способ подключения: разъем , Соединительный выход: размер сальника G1/2(клеммный блок), , Разъём подстроечника: треугольный, Uпит. 24VDC, IP67 | 29460 | 27397.8 | 26514 | 23568 | 20622 | Доступно к заказу.
A1920000426R |  | H2030000287 | SAFETY COMPONENT | DOOR LOCK SWITCH | SFDL SERIES | SFDL-S6B-CM20K | DOOR:2NC/1NO+LOCK:3NC | Южная Корея | SFDL-S6B-CM20K^DOOR:2NC/1NO+LOCK:3NC^GL | Устройство блокировки дверей, корпус (WхHхL): 39x180x34,5мм, Материал корпуса: головка - металл, корпус - пластик (полиамид),электромагнитная блокировка/механическая деблокировка, Контактная группа: 6 контактов, блокировка: 3НЗ/1 НО+дверь:2 НЗ/1 НО, коммутация до 125В/1А,, Способ подключения: разъем , Соединительный выход: размер сальника M20(клеммный блок), разъём подстроечника блокировки крестовой, Разъём подстроечника: треугольный, Uпит. 24VDC, IP67 | 29460 | 27397.8 | 26514 | 23568 | 20622 | Доступно к заказу.
A1920000143R |  | H2030000133 | SAFETY COMPONENT | DOOR LOCK SWITCH | SFDL SERIES | SFDL-S6B-G1/2 | DOOR:2NC/1NO+LOCK:3NC | Южная Корея | SFDL-S6B-G1/2^DOOR:2NC/1NO+LOCK:3NC^GL | Устройство блокировки дверей, корпус (WхHхL): 39x180x34,5мм, Материал корпуса: головка - металл, корпус - пластик (полиамид),электромагнитная блокировка/механическая деблокировка, Контактная группа: 6 контактов, блокировка: 3НЗ/1 НО+дверь:2 НЗ/1 НО, коммутация до 125В/1А,, Способ подключения: клеммная колодка , Соединительный выход: размер сальника G1/2(клеммный блок), , Разъём подстроечника: крестовой, Uпит. 24VDC, IP67 | 31730 | 29508.9 | 28557 | 25384 | 22211 | Доступно к заказу.
A1920000410R |  | H2030000271 | SAFETY COMPONENT | DOOR LOCK SWITCH | SFDL SERIES | SFDL-S6B-G1/2K | DOOR:2NC/1NO+LOCK:3NC | Южная Корея | SFDL-S6B-G1/2K^DOOR:2NC/1NO+LOCK:3NC^GL | Устройство блокировки дверей, корпус (WхHхL): 39x180x34,5мм, Материал корпуса: головка - металл, корпус - пластик (полиамид),электромагнитная блокировка/механическая деблокировка, Контактная группа: 6 контактов, блокировка: 3НЗ/1 НО+дверь:2 НЗ/1 НО, коммутация до 125В/1А,, Способ подключения: клеммная колодка , Соединительный выход: размер сальника G1/2(клеммный блок), , Разъём подстроечника: треугольный, Uпит. 24VDC, IP67 | 31730 | 29508.9 | 28557 | 25384 | 22211 | Доступно к заказу.
A1920000127R |  | H2030000117 | SAFETY COMPONENT | DOOR LOCK SWITCH | SFDL SERIES | SFDL-S6B-M20 | DOOR:2NC/1NO+LOCK:3NC | Южная Корея | SFDL-S6B-M20^DOOR:2NC/1NO+LOCK:3NC^GL | Устройство блокировки дверей, корпус (WхHхL): 39x180x34,5мм, Материал корпуса: головка - металл, корпус - пластик (полиамид),электромагнитная блокировка/механическая деблокировка, Контактная группа: 6 контактов, блокировка: 3НЗ/1 НО+дверь:2 НЗ/1 НО, коммутация до 125В/1А,, Способ подключения: клеммная колодка , Соединительный выход: размер сальника M20(клеммный блок), разъём подстроечника блокировки крестовой, Разъём подстроечника: крестовой, Uпит. 24VDC, IP67 | 31730 | 29508.9 | 28557 | 25384 | 22211 | Доступно к заказу.
A1920000394R |  | H2030000255 | SAFETY COMPONENT | DOOR LOCK SWITCH | SFDL SERIES | SFDL-S6B-M20K | DOOR:2NC/1NO+LOCK:3NC | Южная Корея | SFDL-S6B-M20K^DOOR:2NC/1NO+LOCK:3NC^GL | Устройство блокировки дверей, корпус (WхHхL): 39x180x34,5мм, Материал корпуса: головка - металл, корпус - пластик (полиамид),электромагнитная блокировка/механическая деблокировка, Контактная группа: 6 контактов, блокировка: 3НЗ/1 НО+дверь:2 НЗ/1 НО, коммутация до 125В/1А,, Способ подключения: клеммная колодка , Соединительный выход: размер сальника M20(клеммный блок), разъём подстроечника блокировки крестовой, Разъём подстроечника: треугольный, Uпит. 24VDC, IP67 | 31730 | 29508.9 | 28557 | 25384 | 22211 | Доступно к заказу.
A1920000176R |  | H2030000166 | SAFETY COMPONENT | DOOR LOCK SWITCH | SFDL SERIES | SFDL-S6C-CG1/2 | DOOR:3NC+LOCK:2NC+1NO | Южная Корея | SFDL-S6C-CG1/2^DOOR:3NC+LOCK:2NC+1NO^GL | Устройство блокировки дверей, корпус (WхHхL): 39x180x34,5мм, Материал корпуса: головка - металл, корпус - пластик (полиамид),электромагнитная блокировка/механическая деблокировка, Контактная группа: 6 контактов, блокировка: 2 НЗ/1 НО+дверь: 3 НЗ,коммутация до 125В/1А,, Способ подключения: разъем , Соединительный выход: размер сальника G1/2(клеммный блок), , Разъём подстроечника: крестовой, Uпит. 24VDC, IP67 | 29460 | 27397.8 | 26514 | 23568 | 20622 | Доступно к заказу.
A1920000443R |  | H2030000304 | SAFETY COMPONENT | DOOR LOCK SWITCH | SFDL SERIES | SFDL-S6C-CG1/2K | DOOR:3NC+LOCK:2NC+1NO | Южная Корея | SFDL-S6C-CG1/2K^DOOR:3NC+LOCK:2NC+1NO^GL | Устройство блокировки дверей, корпус (WхHхL): 39x180x34,5мм, Материал корпуса: головка - металл, корпус - пластик (полиамид),электромагнитная блокировка/механическая деблокировка, Контактная группа: 6 контактов, блокировка: 2 НЗ/1 НО+дверь: 3 НЗ,коммутация до 125В/1А,, Способ подключения: разъем , Соединительный выход: размер сальника G1/2(клеммный блок), , Разъём подстроечника: треугольный, Uпит. 24VDC, IP67 | 29460 | 27397.8 | 26514 | 23568 | 20622 | Доступно к заказу.
A1920000160R |  | H2030000150 | SAFETY COMPONENT | DOOR LOCK SWITCH | SFDL SERIES | SFDL-S6C-CM20 | DOOR:3NC+LOCK:2NC+1NO | Южная Корея | SFDL-S6C-CM20^DOOR:3NC+LOCK:2NC+1NO^GL | Устройство блокировки дверей, корпус (WхHхL): 39x180x34,5мм, Материал корпуса: головка - металл, корпус - пластик (полиамид),электромагнитная блокировка/механическая деблокировка, Контактная группа: 6 контактов, блокировка: 2 НЗ/1 НО+дверь: 3 НЗ,коммутация до 125В/1А,, Способ подключения: разъем , Соединительный выход: размер сальника M20(клеммный блок), разъём подстроечника блокировки крестовой, Разъём подстроечника: крестовой, Uпит. 24VDC, IP67 | 29460 | 27397.8 | 26514 | 23568 | 20622 | Доступно к заказу.
A1920000427R |  | H2030000288 | SAFETY COMPONENT | DOOR LOCK SWITCH | SFDL SERIES | SFDL-S6C-CM20K | DOOR:3NC+LOCK:2NC+1NO | Южная Корея | SFDL-S6C-CM20K^DOOR:3NC+LOCK:2NC+1NO^GL | Устройство блокировки дверей, корпус (WхHхL): 39x180x34,5мм, Материал корпуса: головка - металл, корпус - пластик (полиамид),электромагнитная блокировка/механическая деблокировка, Контактная группа: 6 контактов, блокировка: 2 НЗ/1 НО+дверь: 3 НЗ,коммутация до 125В/1А,, Способ подключения: разъем , Соединительный выход: размер сальника M20(клеммный блок), разъём подстроечника блокировки крестовой, Разъём подстроечника: треугольный, Uпит. 24VDC, IP67 | 29460 | 27397.8 | 26514 | 23568 | 20622 | Доступно к заказу.
A1920000144R |  | H2030000134 | SAFETY COMPONENT | DOOR LOCK SWITCH | SFDL SERIES | SFDL-S6C-G1/2 | DOOR:3NC+LOCK:2NC+1NO | Южная Корея | SFDL-S6C-G1/2^DOOR:3NC+LOCK:2NC+1NO^GL | Устройство блокировки дверей, корпус (WхHхL): 39x180x34,5мм, Материал корпуса: головка - металл, корпус - пластик (полиамид),электромагнитная блокировка/механическая деблокировка, Контактная группа: 6 контактов, блокировка: 2 НЗ/1 НО+дверь: 3 НЗ,коммутация до 125В/1А,, Способ подключения: клеммная колодка , Соединительный выход: размер сальника G1/2(клеммный блок), , Разъём подстроечника: крестовой, Uпит. 24VDC, IP67 | 31730 | 29508.9 | 28557 | 25384 | 22211 | Доступно к заказу.
A1920000411R |  | H2030000272 | SAFETY COMPONENT | DOOR LOCK SWITCH | SFDL SERIES | SFDL-S6C-G1/2K | DOOR:3NC+LOCK:2NC+1NO | Южная Корея | SFDL-S6C-G1/2K^DOOR:3NC+LOCK:2NC+1NO^GL | Устройство блокировки дверей, корпус (WхHхL): 39x180x34,5мм, Материал корпуса: головка - металл, корпус - пластик (полиамид),электромагнитная блокировка/механическая деблокировка, Контактная группа: 6 контактов, блокировка: 2 НЗ/1 НО+дверь: 3 НЗ,коммутация до 125В/1А,, Способ подключения: клеммная колодка , Соединительный выход: размер сальника G1/2(клеммный блок), , Разъём подстроечника: треугольный, Uпит. 24VDC, IP67 | 31730 | 29508.9 | 28557 | 25384 | 22211 | Доступно к заказу.
A1920000128R |  | H2030000118 | SAFETY COMPONENT | DOOR LOCK SWITCH | SFDL SERIES | SFDL-S6C-M20 | DOOR:3NC+LOCK:2NC+1NO | Южная Корея | SFDL-S6C-M20^DOOR:3NC+LOCK:2NC+1NO^GL | Устройство блокировки дверей, корпус (WхHхL): 39x180x34,5мм, Материал корпуса: головка - металл, корпус - пластик (полиамид),электромагнитная блокировка/механическая деблокировка, Контактная группа: 6 контактов, блокировка: 2 НЗ/1 НО+дверь: 3 НЗ,коммутация до 125В/1А,, Способ подключения: клеммная колодка , Соединительный выход: размер сальника M20(клеммный блок), разъём подстроечника блокировки крестовой, Разъём подстроечника: крестовой, Uпит. 24VDC, IP67 | 31730 | 29508.9 | 28557 | 25384 | 22211 | Доступно к заказу.
A1920000395R |  | H2030000256 | SAFETY COMPONENT | DOOR LOCK SWITCH | SFDL SERIES | SFDL-S6C-M20K | DOOR:3NC+LOCK:2NC+1NO | Южная Корея | SFDL-S6C-M20K^DOOR:3NC+LOCK:2NC+1NO^GL | Устройство блокировки дверей, корпус (WхHхL): 39x180x34,5мм, Материал корпуса: головка - металл, корпус - пластик (полиамид),электромагнитная блокировка/механическая деблокировка, Контактная группа: 6 контактов, блокировка: 2 НЗ/1 НО+дверь: 3 НЗ,коммутация до 125В/1А,, Способ подключения: клеммная колодка , Соединительный выход: размер сальника M20(клеммный блок), разъём подстроечника блокировки крестовой, Разъём подстроечника: треугольный, Uпит. 24VDC, IP67 | 31730 | 29508.9 | 28557 | 25384 | 22211 | Доступно к заказу.
A1920000177R |  | H2030000167 | SAFETY COMPONENT | DOOR LOCK SWITCH | SFDL SERIES | SFDL-S6D-CG1/2 | DOOR:3NC+LOCK:3NC | Южная Корея | SFDL-S6D-CG1/2^DOOR:3NC+LOCK:3NC^GL | Устройство блокировки дверей, корпус (WхHхL): 39x180x34,5мм, Материал корпуса: головка - металл, корпус - пластик (полиамид),электромагнитная блокировка/механическая деблокировка, Контактная группа: 6 контактов, блокировка: 3 НЗ+дверь:3 НЗ, коммутация до 125В/1А,, Способ подключения: разъем , Соединительный выход: размер сальника G1/2(клеммный блок), , Разъём подстроечника: крестовой, Uпит. 24VDC, IP67 | 29460 | 27397.8 | 26514 | 23568 | 20622 | Доступно к заказу.
A1920000444R |  | H2030000305 | SAFETY COMPONENT | DOOR LOCK SWITCH | SFDL SERIES | SFDL-S6D-CG1/2K | DOOR:3NC+LOCK:3NC | Южная Корея | SFDL-S6D-CG1/2K^DOOR:3NC+LOCK:3NC^GL | Устройство блокировки дверей, корпус (WхHхL): 39x180x34,5мм, Материал корпуса: головка - металл, корпус - пластик (полиамид),электромагнитная блокировка/механическая деблокировка, Контактная группа: 6 контактов, блокировка: 3 НЗ+дверь:3 НЗ, коммутация до 125В/1А,, Способ подключения: разъем , Соединительный выход: размер сальника G1/2(клеммный блок), , Разъём подстроечника: треугольный, Uпит. 24VDC, IP67 | 29460 | 27397.8 | 26514 | 23568 | 20622 | Доступно к заказу.
A1920000161R |  | H2030000151 | SAFETY COMPONENT | DOOR LOCK SWITCH | SFDL SERIES | SFDL-S6D-CM20 | DOOR:3NC+LOCK:3NC | Южная Корея | SFDL-S6D-CM20^DOOR:3NC+LOCK:3NC^GL | Устройство блокировки дверей, корпус (WхHхL): 39x180x34,5мм, Материал корпуса: головка - металл, корпус - пластик (полиамид),электромагнитная блокировка/механическая деблокировка, Контактная группа: 6 контактов, блокировка: 3 НЗ+дверь:3 НЗ, коммутация до 125В/1А,, Способ подключения: разъем , Соединительный выход: размер сальника M20(клеммный блок), разъём подстроечника блокировки крестовой, Разъём подстроечника: крестовой, Uпит. 24VDC, IP67 | 29460 | 27397.8 | 26514 | 23568 | 20622 | Доступно к заказу.
A1920000428R |  | H2030000289 | SAFETY COMPONENT | DOOR LOCK SWITCH | SFDL SERIES | SFDL-S6D-CM20K | DOOR:3NC+LOCK:3NC | Южная Корея | SFDL-S6D-CM20K^DOOR:3NC+LOCK:3NC^GL | Устройство блокировки дверей, корпус (WхHхL): 39x180x34,5мм, Материал корпуса: головка - металл, корпус - пластик (полиамид),электромагнитная блокировка/механическая деблокировка, Контактная группа: 6 контактов, блокировка: 3 НЗ+дверь:3 НЗ, коммутация до 125В/1А,, Способ подключения: разъем , Соединительный выход: размер сальника M20(клеммный блок), разъём подстроечника блокировки крестовой, Разъём подстроечника: треугольный, Uпит. 24VDC, IP67 | 29460 | 27397.8 | 26514 | 23568 | 20622 | Доступно к заказу.
A1920000145R |  | H2030000135 | SAFETY COMPONENT | DOOR LOCK SWITCH | SFDL SERIES | SFDL-S6D-G1/2 | DOOR:3NC+LOCK:3NC | Южная Корея | SFDL-S6D-G1/2^DOOR:3NC+LOCK:3NC^GL | Устройство блокировки дверей, корпус (WхHхL): 39x180x34,5мм, Материал корпуса: головка - металл, корпус - пластик (полиамид),электромагнитная блокировка/механическая деблокировка, Контактная группа: 6 контактов, блокировка: 3 НЗ+дверь:3 НЗ, коммутация до 125В/1А,, Способ подключения: клеммная колодка , Соединительный выход: размер сальника G1/2(клеммный блок), , Разъём подстроечника: крестовой, Uпит. 24VDC, IP67 | 31730 | 29508.9 | 28557 | 25384 | 22211 | Доступно к заказу.
A1920000412R |  | H2030000273 | SAFETY COMPONENT | DOOR LOCK SWITCH | SFDL SERIES | SFDL-S6D-G1/2K | DOOR:3NC+LOCK:3NC | Южная Корея | SFDL-S6D-G1/2K^DOOR:3NC+LOCK:3NC^GL | Устройство блокировки дверей, корпус (WхHхL): 39x180x34,5мм, Материал корпуса: головка - металл, корпус - пластик (полиамид),электромагнитная блокировка/механическая деблокировка, Контактная группа: 6 контактов, блокировка: 3 НЗ+дверь:3 НЗ, коммутация до 125В/1А,, Способ подключения: клеммная колодка , Соединительный выход: размер сальника G1/2(клеммный блок), , Разъём подстроечника: треугольный, Uпит. 24VDC, IP67 | 31730 | 29508.9 | 28557 | 25384 | 22211 | Доступно к заказу.
A1920000129R |  | H2030000119 | SAFETY COMPONENT | DOOR LOCK SWITCH | SFDL SERIES | SFDL-S6D-M20 | DOOR:3NC+LOCK:3NC | Южная Корея | SFDL-S6D-M20^DOOR:3NC+LOCK:3NC^GL | Устройство блокировки дверей, корпус (WхHхL): 39x180x34,5мм, Материал корпуса: головка - металл, корпус - пластик (полиамид),электромагнитная блокировка/механическая деблокировка, Контактная группа: 6 контактов, блокировка: 3 НЗ+дверь:3 НЗ, коммутация до 125В/1А,, Способ подключения: клеммная колодка , Соединительный выход: размер сальника M20(клеммный блок), разъём подстроечника блокировки крестовой, Разъём подстроечника: крестовой, Uпит. 24VDC, IP67 | 31730 | 29508.9 | 28557 | 25384 | 22211 | Доступно к заказу.
A1920000396R |  | H2030000257 | SAFETY COMPONENT | DOOR LOCK SWITCH | SFDL SERIES | SFDL-S6D-M20K | DOOR:3NC+LOCK:3NC | Южная Корея | SFDL-S6D-M20K^DOOR:3NC+LOCK:3NC^GL | Устройство блокировки дверей, корпус (WхHхL): 39x180x34,5мм, Материал корпуса: головка - металл, корпус - пластик (полиамид),электромагнитная блокировка/механическая деблокировка, Контактная группа: 6 контактов, блокировка: 3 НЗ+дверь:3 НЗ, коммутация до 125В/1А,, Способ подключения: клеммная колодка , Соединительный выход: размер сальника M20(клеммный блок), разъём подстроечника блокировки крестовой, Разъём подстроечника: треугольный, Uпит. 24VDC, IP67 | 31730 | 29508.9 | 28557 | 25384 | 22211 | Доступно к заказу.
A1920000162R |  | H2030000152 | SAFETY COMPONENT | DOOR LOCK SWITCH | SFDL SERIES | SFDL-SA-CG1/2 | DOOR:1NC/1NO+LOCK:1NC+1NO | Южная Корея | SFDL-SA-CG1/2^DOOR:1NC/1NO+LOCK:1NC+1NO^GL | Устройство блокировки дверей, корпус (WхHхL): 39x180x34,5мм, Материал корпуса: головка - металл, корпус - пластик (полиамид),электромагнитная блокировка/механическая деблокировка, Контактная группа: 4 контакта(соединены), блокировка: 1 НЗ/1 НО+дверь:1 НЗ/1 НО, коммутация до 125В/1А,, Способ подключения: разъем , Соединительный выход: размер сальника G1/2(клеммный блок), , Разъём подстроечника: крестовой, Uпит. 24VDC, IP67 | 24940 | 23194.2 | 22446 | 19952 | 17458 | Доступно к заказу.
A1920000429R |  | H2030000290 | SAFETY COMPONENT | DOOR LOCK SWITCH | SFDL SERIES | SFDL-SA-CG1/2K | DOOR:1NC/1NO+LOCK:1NC+1NO | Южная Корея | SFDL-SA-CG1/2K^DOOR:1NC/1NO+LOCK:1NC+1NO^GL | Устройство блокировки дверей, корпус (WхHхL): 39x180x34,5мм, Материал корпуса: головка - металл, корпус - пластик (полиамид),электромагнитная блокировка/механическая деблокировка, Контактная группа: 4 контакта(соединены), блокировка: 1 НЗ/1 НО+дверь:1 НЗ/1 НО, коммутация до 125В/1А,, Способ подключения: разъем , Соединительный выход: размер сальника G1/2(клеммный блок), , Разъём подстроечника: треугольный, Uпит. 24VDC, IP67 | 24940 | 23194.2 | 22446 | 19952 | 17458 | Доступно к заказу.
A1920000146R |  | H2030000136 | SAFETY COMPONENT | DOOR LOCK SWITCH | SFDL SERIES | SFDL-SA-CM20 | DOOR:1NC/1NO+LOCK:1NC+1NO | Южная Корея | SFDL-SA-CM20^DOOR:1NC/1NO+LOCK:1NC+1NO^GL | Устройство блокировки дверей, корпус (WхHхL): 39x180x34,5мм, Материал корпуса: головка - металл, корпус - пластик (полиамид),электромагнитная блокировка/механическая деблокировка, Контактная группа: 4 контакта(соединены), блокировка: 1 НЗ/1 НО+дверь:1 НЗ/1 НО, коммутация до 125В/1А,, Способ подключения: разъем , Соединительный выход: размер сальника M20(клеммный блок), разъём подстроечника блокировки крестовой, Разъём подстроечника: крестовой, Uпит. 24VDC, IP67 | 24940 | 23194.2 | 22446 | 19952 | 17458 | Доступно к заказу.
A1920000413R |  | H2030000274 | SAFETY COMPONENT | DOOR LOCK SWITCH | SFDL SERIES | SFDL-SA-CM20K | DOOR:1NC/1NO+LOCK:1NC+1NO | Южная Корея | SFDL-SA-CM20K^DOOR:1NC/1NO+LOCK:1NC+1NO^GL | Устройство блокировки дверей, корпус (WхHхL): 39x180x34,5мм, Материал корпуса: головка - металл, корпус - пластик (полиамид),электромагнитная блокировка/механическая деблокировка, Контактная группа: 4 контакта(соединены), блокировка: 1 НЗ/1 НО+дверь:1 НЗ/1 НО, коммутация до 125В/1А,, Способ подключения: разъем , Соединительный выход: размер сальника M20(клеммный блок), разъём подстроечника блокировки крестовой, Разъём подстроечника: треугольный, Uпит. 24VDC, IP67 | 24940 | 23194.2 | 22446 | 19952 | 17458 | Доступно к заказу.
A1920000130R |  | H2030000120 | SAFETY COMPONENT | DOOR LOCK SWITCH | SFDL SERIES | SFDL-SA-G1/2 | DOOR:1NC/1NO+LOCK:1NC+1NO | Южная Корея | SFDL-SA-G1/2^DOOR:1NC/1NO+LOCK:1NC+1NO^GL | Устройство блокировки дверей, корпус (WхHхL): 39x180x34,5мм, Материал корпуса: головка - металл, корпус - пластик (полиамид),электромагнитная блокировка/механическая деблокировка, Контактная группа: 4 контакта(соединены), блокировка: 1 НЗ/1 НО+дверь:1 НЗ/1 НО, коммутация до 125В/1А,, Способ подключения: клеммная колодка , Соединительный выход: размер сальника G1/2(клеммный блок), , Разъём подстроечника: крестовой, Uпит. 24VDC, IP67 | 27210 | 25305.3 | 24489 | 21768 | 19047 | Доступно к заказу.
A1920000397R |  | H2030000258 | SAFETY COMPONENT | DOOR LOCK SWITCH | SFDL SERIES | SFDL-SA-G1/2K | DOOR:1NC/1NO+LOCK:1NC+1NO | Южная Корея | SFDL-SA-G1/2K^DOOR:1NC/1NO+LOCK:1NC+1NO^GL | Устройство блокировки дверей, корпус (WхHхL): 39x180x34,5мм, Материал корпуса: головка - металл, корпус - пластик (полиамид),электромагнитная блокировка/механическая деблокировка, Контактная группа: 4 контакта(соединены), блокировка: 1 НЗ/1 НО+дверь:1 НЗ/1 НО, коммутация до 125В/1А,, Способ подключения: клеммная колодка , Соединительный выход: размер сальника G1/2(клеммный блок), , Разъём подстроечника: треугольный, Uпит. 24VDC, IP67 | 27210 | 25305.3 | 24489 | 21768 | 19047 | Доступно к заказу.
A1920000114R |  | H2030000104 | SAFETY COMPONENT | DOOR LOCK SWITCH | SFDL SERIES | SFDL-SA-M20 | DOOR:1NC/1NO+LOCK:1NC+1NO | Южная Корея | SFDL-SA-M20^DOOR:1NC/1NO+LOCK:1NC+1NO^GL | Устройство блокировки дверей, корпус (WхHхL): 39x180x34,5мм, Материал корпуса: головка - металл, корпус - пластик (полиамид),электромагнитная блокировка/механическая деблокировка, Контактная группа: 4 контакта(соединены), блокировка: 1 НЗ/1 НО+дверь:1 НЗ/1 НО, коммутация до 125В/1А,, Способ подключения: клеммная колодка , Соединительный выход: размер сальника M20(клеммный блок), разъём подстроечника блокировки крестовой, Разъём подстроечника: крестовой, Uпит. 24VDC, IP67 | 27210 | 25305.3 | 24489 | 21768 | 19047 | Доступно к заказу.
A1920000381R |  | H2030000242 | SAFETY COMPONENT | DOOR LOCK SWITCH | SFDL SERIES | SFDL-SA-M20K | DOOR:1NC/1NO+LOCK:1NC+1NO | Южная Корея | SFDL-SA-M20K^DOOR:1NC/1NO+LOCK:1NC+1NO^GL | Устройство блокировки дверей, корпус (WхHхL): 39x180x34,5мм, Материал корпуса: головка - металл, корпус - пластик (полиамид),электромагнитная блокировка/механическая деблокировка, Контактная группа: 4 контакта(соединены), блокировка: 1 НЗ/1 НО+дверь:1 НЗ/1 НО, коммутация до 125В/1А,, Способ подключения: клеммная колодка , Соединительный выход: размер сальника M20(клеммный блок), разъём подстроечника блокировки крестовой, Разъём подстроечника: треугольный, Uпит. 24VDC, IP67 | 27210 | 25305.3 | 24489 | 21768 | 19047 | Доступно к заказу.
A1920000163R |  | H2030000153 | SAFETY COMPONENT | DOOR LOCK SWITCH | SFDL SERIES | SFDL-SB-CG1/2 | DOOR:1NC/1NO+LOCK:2NC | Южная Корея | SFDL-SB-CG1/2^DOOR:1NC/1NO+LOCK:2NC^GL | Устройство блокировки дверей, корпус (WхHхL): 39x180x34,5мм, Материал корпуса: головка - металл, корпус - пластик (полиамид),электромагнитная блокировка/механическая деблокировка, Контактная группа: 4 контакта(соединены), блокировка: 1 НЗ/1 НО+дверь:1 НЗ/1 НО, коммутация до 125В/1А,, Способ подключения: разъем , Соединительный выход: размер сальника G1/2(клеммный блок), , Разъём подстроечника: крестовой, Uпит. 24VDC, IP67 | 24940 | 23194.2 | 22446 | 19952 | 17458 | Доступно к заказу.
A1920000430R |  | H2030000291 | SAFETY COMPONENT | DOOR LOCK SWITCH | SFDL SERIES | SFDL-SB-CG1/2K | DOOR:1NC/1NO+LOCK:2NC | Южная Корея | SFDL-SB-CG1/2K^DOOR:1NC/1NO+LOCK:2NC^GL | Устройство блокировки дверей, корпус (WхHхL): 39x180x34,5мм, Материал корпуса: головка - металл, корпус - пластик (полиамид),электромагнитная блокировка/механическая деблокировка, Контактная группа: 4 контакта(соединены), блокировка: 1 НЗ/1 НО+дверь:1 НЗ/1 НО, коммутация до 125В/1А,, Способ подключения: разъем , Соединительный выход: размер сальника G1/2(клеммный блок), , Разъём подстроечника: треугольный, Uпит. 24VDC, IP67 | 24940 | 23194.2 | 22446 | 19952 | 17458 | Доступно к заказу.
A1920000147R |  | H2030000137 | SAFETY COMPONENT | DOOR LOCK SWITCH | SFDL SERIES | SFDL-SB-CM20 | DOOR:1NC/1NO+LOCK:2NC | Южная Корея | SFDL-SB-CM20^DOOR:1NC/1NO+LOCK:2NC^GL | Устройство блокировки дверей, корпус (WхHхL): 39x180x34,5мм, Материал корпуса: головка - металл, корпус - пластик (полиамид),электромагнитная блокировка/механическая деблокировка, Контактная группа: 4 контакта(соединены), блокировка: 1 НЗ/1 НО+дверь:1 НЗ/1 НО, коммутация до 125В/1А,, Способ подключения: разъем , Соединительный выход: размер сальника M20(клеммный блок), разъём подстроечника блокировки крестовой, Разъём подстроечника: крестовой, Uпит. 24VDC, IP67 | 24940 | 23194.2 | 22446 | 19952 | 17458 | Доступно к заказу.
A1920000414R |  | H2030000275 | SAFETY COMPONENT | DOOR LOCK SWITCH | SFDL SERIES | SFDL-SB-CM20K | DOOR:1NC/1NO+LOCK:2NC | Южная Корея | SFDL-SB-CM20K^DOOR:1NC/1NO+LOCK:2NC^GL | Устройство блокировки дверей, корпус (WхHхL): 39x180x34,5мм, Материал корпуса: головка - металл, корпус - пластик (полиамид),электромагнитная блокировка/механическая деблокировка, Контактная группа: 4 контакта(соединены), блокировка: 1 НЗ/1 НО+дверь:1 НЗ/1 НО, коммутация до 125В/1А,, Способ подключения: разъем , Соединительный выход: размер сальника M20(клеммный блок), разъём подстроечника блокировки крестовой, Разъём подстроечника: треугольный, Uпит. 24VDC, IP67 | 24940 | 23194.2 | 22446 | 19952 | 17458 | Доступно к заказу.
A1920000131R |  | H2030000121 | SAFETY COMPONENT | DOOR LOCK SWITCH | SFDL SERIES | SFDL-SB-G1/2 | DOOR:1NC/1NO+LOCK:2NC | Южная Корея | SFDL-SB-G1/2^DOOR:1NC/1NO+LOCK:2NC^GL | Устройство блокировки дверей, корпус (WхHхL): 39x180x34,5мм, Материал корпуса: головка - металл, корпус - пластик (полиамид),электромагнитная блокировка/механическая деблокировка, Контактная группа: 4 контакта(соединены), блокировка: 1 НЗ/1 НО+дверь:1 НЗ/1 НО, коммутация до 125В/1А,, Способ подключения: клеммная колодка , Соединительный выход: размер сальника G1/2(клеммный блок), , Разъём подстроечника: крестовой, Uпит. 24VDC, IP67 | 27210 | 25305.3 | 24489 | 21768 | 19047 | Доступно к заказу.
A1920000398R |  | H2030000259 | SAFETY COMPONENT | DOOR LOCK SWITCH | SFDL SERIES | SFDL-SB-G1/2K | DOOR:1NC/1NO+LOCK:2NC | Южная Корея | SFDL-SB-G1/2K^DOOR:1NC/1NO+LOCK:2NC^GL | Устройство блокировки дверей, корпус (WхHхL): 39x180x34,5мм, Материал корпуса: головка - металл, корпус - пластик (полиамид),электромагнитная блокировка/механическая деблокировка, Контактная группа: 4 контакта(соединены), блокировка: 1 НЗ/1 НО+дверь:1 НЗ/1 НО, коммутация до 125В/1А,, Способ подключения: клеммная колодка , Соединительный выход: размер сальника G1/2(клеммный блок), , Разъём подстроечника: треугольный, Uпит. 24VDC, IP67 | 27210 | 25305.3 | 24489 | 21768 | 19047 | Доступно к заказу.
A1920000115R |  | H2030000105 | SAFETY COMPONENT | DOOR LOCK SWITCH | SFDL SERIES | SFDL-SB-M20 | DOOR:1NC/1NO+LOCK:2NC | Южная Корея | SFDL-SB-M20^DOOR:1NC/1NO+LOCK:2NC^GL | Устройство блокировки дверей, корпус (WхHхL): 39x180x34,5мм, Материал корпуса: головка - металл, корпус - пластик (полиамид),электромагнитная блокировка/механическая деблокировка, Контактная группа: 4 контакта(соединены), блокировка: 1 НЗ/1 НО+дверь:1 НЗ/1 НО, коммутация до 125В/1А,, Способ подключения: клеммная колодка , Соединительный выход: размер сальника M20(клеммный блок), разъём подстроечника блокировки крестовой, Разъём подстроечника: крестовой, Uпит. 24VDC, IP67 | 27210 | 25305.3 | 24489 | 21768 | 19047 | Доступно к заказу.
A1920000382R |  | H2030000243 | SAFETY COMPONENT | DOOR LOCK SWITCH | SFDL SERIES | SFDL-SB-M20K | DOOR:1NC/1NO+LOCK:2NC | Южная Корея | SFDL-SB-M20K^DOOR:1NC/1NO+LOCK:2NC^GL | Устройство блокировки дверей, корпус (WхHхL): 39x180x34,5мм, Материал корпуса: головка - металл, корпус - пластик (полиамид),электромагнитная блокировка/механическая деблокировка, Контактная группа: 4 контакта(соединены), блокировка: 1 НЗ/1 НО+дверь:1 НЗ/1 НО, коммутация до 125В/1А,, Способ подключения: клеммная колодка , Соединительный выход: размер сальника M20(клеммный блок), разъём подстроечника блокировки крестовой, Разъём подстроечника: треугольный, Uпит. 24VDC, IP67 | 27210 | 25305.3 | 24489 | 21768 | 19047 | Доступно к заказу.
A1920000166R |  | H2030000156 | SAFETY COMPONENT | DOOR LOCK SWITCH | SFDL SERIES | SFDL-SCA-CG1/2 | DOOR:1NC/1NO+LOCK:1NC+1NO | Южная Корея | SFDL-SCA-CG1/2^DOOR:1NC/1NO+LOCK:1NC+1NO^GL | Устройство блокировки дверей, корпус (WхHхL): 39x180x34,5мм, Материал корпуса: головка - металл, корпус - пластик (полиамид),электромагнитная блокировка/механическая деблокировка, Контактная группа: 4 контакта(не соединены), блокировка: 1 НЗ/1 НО+дверь:1 НЗ/1 НО, коммутация до 125В/1А,, Способ подключения: разъем , Соединительный выход: размер сальника G1/2(клеммный блок), , Разъём подстроечника: крестовой, Uпит. 24VDC, IP67 | 24940 | 23194.2 | 22446 | 19952 | 17458 | Доступно к заказу.
A1920000433R |  | H2030000294 | SAFETY COMPONENT | DOOR LOCK SWITCH | SFDL SERIES | SFDL-SCA-CG1/2K | DOOR:1NC/1NO+LOCK:1NC+1NO | Южная Корея | SFDL-SCA-CG1/2K^DOOR:1NC/1NO+LOCK:1NC+1NO^GL | Устройство блокировки дверей, корпус (WхHхL): 39x180x34,5мм, Материал корпуса: головка - металл, корпус - пластик (полиамид),электромагнитная блокировка/механическая деблокировка, Контактная группа: 4 контакта(не соединены), блокировка: 1 НЗ/1 НО+дверь:1 НЗ/1 НО, коммутация до 125В/1А,, Способ подключения: разъем , Соединительный выход: размер сальника G1/2(клеммный блок), , Разъём подстроечника: треугольный, Uпит. 24VDC, IP67 | 24940 | 23194.2 | 22446 | 19952 | 17458 | Доступно к заказу.
A1920000150R |  | H2030000140 | SAFETY COMPONENT | DOOR LOCK SWITCH | SFDL SERIES | SFDL-SCA-CM20 | DOOR:1NC/1NO+LOCK:1NC+1NO | Южная Корея | SFDL-SCA-CM20^DOOR:1NC/1NO+LOCK:1NC+1NO^GL | Устройство блокировки дверей, корпус (WхHхL): 39x180x34,5мм, Материал корпуса: головка - металл, корпус - пластик (полиамид),электромагнитная блокировка/механическая деблокировка, Контактная группа: 4 контакта(не соединены), блокировка: 1 НЗ/1 НО+дверь:1 НЗ/1 НО, коммутация до 125В/1А,, Способ подключения: разъем , Соединительный выход: размер сальника M20(клеммный блок), разъём подстроечника блокировки крестовой, Разъём подстроечника: крестовой, Uпит. 24VDC, IP67 | 24940 | 23194.2 | 22446 | 19952 | 17458 | Доступно к заказу.
A1920000417R |  | H2030000278 | SAFETY COMPONENT | DOOR LOCK SWITCH | SFDL SERIES | SFDL-SCA-CM20K | DOOR:1NC/1NO+LOCK:1NC+1NO | Южная Корея | SFDL-SCA-CM20K^DOOR:1NC/1NO+LOCK:1NC+1NO^GL | Устройство блокировки дверей, корпус (WхHхL): 39x180x34,5мм, Материал корпуса: головка - металл, корпус - пластик (полиамид),электромагнитная блокировка/механическая деблокировка, Контактная группа: 4 контакта(не соединены), блокировка: 1 НЗ/1 НО+дверь:1 НЗ/1 НО, коммутация до 125В/1А,, Способ подключения: разъем , Соединительный выход: размер сальника M20(клеммный блок), разъём подстроечника блокировки крестовой, Разъём подстроечника: треугольный, Uпит. 24VDC, IP67 | 24940 | 23194.2 | 22446 | 19952 | 17458 | Доступно к заказу.
A1920000134R |  | H2030000124 | SAFETY COMPONENT | DOOR LOCK SWITCH | SFDL SERIES | SFDL-SCA-G1/2 | DOOR:1NC/1NO+LOCK:1NC+1NO | Южная Корея | SFDL-SCA-G1/2^DOOR:1NC/1NO+LOCK:1NC+1NO^GL | Устройство блокировки дверей, корпус (WхHхL): 39x180x34,5мм, Материал корпуса: головка - металл, корпус - пластик (полиамид),электромагнитная блокировка/механическая деблокировка, Контактная группа: 4 контакта(не соединены), блокировка: 1 НЗ/1 НО+дверь:1 НЗ/1 НО, коммутация до 125В/1А,, Способ подключения: клеммная колодка , Соединительный выход: размер сальника G1/2(клеммный блок), , Разъём подстроечника: крестовой, Uпит. 24VDC, IP67 | 27210 | 25305.3 | 24489 | 21768 | 19047 | Доступно к заказу.
A1920000401R |  | H2030000262 | SAFETY COMPONENT | DOOR LOCK SWITCH | SFDL SERIES | SFDL-SCA-G1/2K | DOOR:1NC/1NO+LOCK:1NC+1NO | Южная Корея | SFDL-SCA-G1/2K^DOOR:1NC/1NO+LOCK:1NC+1NO^GL | Устройство блокировки дверей, корпус (WхHхL): 39x180x34,5мм, Материал корпуса: головка - металл, корпус - пластик (полиамид),электромагнитная блокировка/механическая деблокировка, Контактная группа: 4 контакта(не соединены), блокировка: 1 НЗ/1 НО+дверь:1 НЗ/1 НО, коммутация до 125В/1А,, Способ подключения: клеммная колодка , Соединительный выход: размер сальника G1/2(клеммный блок), , Разъём подстроечника: треугольный, Uпит. 24VDC, IP67 | 27210 | 25305.3 | 24489 | 21768 | 19047 | Доступно к заказу.
A1920000118R |  | H2030000108 | SAFETY COMPONENT | DOOR LOCK SWITCH | SFDL SERIES | SFDL-SCA-M20 | DOOR:1NC/1NO+LOCK:1NC+1NO | Южная Корея | SFDL-SCA-M20^DOOR:1NC/1NO+LOCK:1NC+1NO^GL | Устройство блокировки дверей, корпус (WхHхL): 39x180x34,5мм, Материал корпуса: головка - металл, корпус - пластик (полиамид),электромагнитная блокировка/механическая деблокировка, Контактная группа: 4 контакта(не соединены), блокировка: 1 НЗ/1 НО+дверь:1 НЗ/1 НО, коммутация до 125В/1А,, Способ подключения: клеммная колодка , Соединительный выход: размер сальника M20(клеммный блок), разъём подстроечника блокировки крестовой, Разъём подстроечника: крестовой, Uпит. 24VDC, IP67 | 27210 | 25305.3 | 24489 | 21768 | 19047 | Доступно к заказу.
A1920000385R |  | H2030000246 | SAFETY COMPONENT | DOOR LOCK SWITCH | SFDL SERIES | SFDL-SCA-M20K | DOOR:1NC/1NO+LOCK:1NC+1NO | Южная Корея | SFDL-SCA-M20K^DOOR:1NC/1NO+LOCK:1NC+1NO^GL | Устройство блокировки дверей, корпус (WхHхL): 39x180x34,5мм, Материал корпуса: головка - металл, корпус - пластик (полиамид),электромагнитная блокировка/механическая деблокировка, Контактная группа: 4 контакта(не соединены), блокировка: 1 НЗ/1 НО+дверь:1 НЗ/1 НО, коммутация до 125В/1А,, Способ подключения: клеммная колодка , Соединительный выход: размер сальника M20(клеммный блок), разъём подстроечника блокировки крестовой, Разъём подстроечника: треугольный, Uпит. 24VDC, IP67 | 27210 | 25305.3 | 24489 | 21768 | 19047 | Доступно к заказу.
A1920000167R |  | H2030000157 | SAFETY COMPONENT | DOOR LOCK SWITCH | SFDL SERIES | SFDL-SCB-CG1/2 | DOOR:1NC/1NO+LOCK:2NC | Южная Корея | SFDL-SCB-CG1/2^DOOR:1NC/1NO+LOCK:2NC^GL | Устройство блокировки дверей, корпус (WхHхL): 39x180x34,5мм, Материал корпуса: головка - металл, корпус - пластик (полиамид),электромагнитная блокировка/механическая деблокировка, Контактная группа: 4 контакта(не соединены), блокировка: 2 НЗ/1 НО+дверь:1 НЗ/1 НО, коммутация до 125В/1А,, Способ подключения: разъем , Соединительный выход: размер сальника G1/2(клеммный блок), , Разъём подстроечника: крестовой, Uпит. 24VDC, IP67 | 24940 | 23194.2 | 22446 | 19952 | 17458 | Доступно к заказу.
A1920000434R |  | H2030000295 | SAFETY COMPONENT | DOOR LOCK SWITCH | SFDL SERIES | SFDL-SCB-CG1/2K | DOOR:1NC/1NO+LOCK:2NC | Южная Корея | SFDL-SCB-CG1/2K^DOOR:1NC/1NO+LOCK:2NC^GL | Устройство блокировки дверей, корпус (WхHхL): 39x180x34,5мм, Материал корпуса: головка - металл, корпус - пластик (полиамид),электромагнитная блокировка/механическая деблокировка, Контактная группа: 4 контакта(не соединены), блокировка: 2 НЗ/1 НО+дверь:1 НЗ/1 НО, коммутация до 125В/1А,, Способ подключения: разъем , Соединительный выход: размер сальника G1/2(клеммный блок), , Разъём подстроечника: треугольный, Uпит. 24VDC, IP67 | 24940 | 23194.2 | 22446 | 19952 | 17458 | Доступно к заказу.
A1920000151R |  | H2030000141 | SAFETY COMPONENT | DOOR LOCK SWITCH | SFDL SERIES | SFDL-SCB-CM20 | DOOR:1NC/1NO+LOCK:2NC | Южная Корея | SFDL-SCB-CM20^DOOR:1NC/1NO+LOCK:2NC^GL | Устройство блокировки дверей, корпус (WхHхL): 39x180x34,5мм, Материал корпуса: головка - металл, корпус - пластик (полиамид),электромагнитная блокировка/механическая деблокировка, Контактная группа: 4 контакта(не соединены), блокировка: 2 НЗ/1 НО+дверь:1 НЗ/1 НО, коммутация до 125В/1А,, Способ подключения: разъем , Соединительный выход: размер сальника M20(клеммный блок), разъём подстроечника блокировки крестовой, Разъём подстроечника: крестовой, Uпит. 24VDC, IP67 | 24940 | 23194.2 | 22446 | 19952 | 17458 | Доступно к заказу.
A1920000418R |  | H2030000279 | SAFETY COMPONENT | DOOR LOCK SWITCH | SFDL SERIES | SFDL-SCB-CM20K | DOOR:1NC/1NO+LOCK:2NC | Южная Корея | SFDL-SCB-CM20K^DOOR:1NC/1NO+LOCK:2NC^GL | Устройство блокировки дверей, корпус (WхHхL): 39x180x34,5мм, Материал корпуса: головка - металл, корпус - пластик (полиамид),электромагнитная блокировка/механическая деблокировка, Контактная группа: 4 контакта(не соединены), блокировка: 2 НЗ/1 НО+дверь:1 НЗ/1 НО, коммутация до 125В/1А,, Способ подключения: разъем , Соединительный выход: размер сальника M20(клеммный блок), разъём подстроечника блокировки крестовой, Разъём подстроечника: треугольный, Uпит. 24VDC, IP67 | 24940 | 23194.2 | 22446 | 19952 | 17458 | Доступно к заказу.
A1920000135R |  | H2030000125 | SAFETY COMPONENT | DOOR LOCK SWITCH | SFDL SERIES | SFDL-SCB-G1/2 | DOOR:1NC/1NO+LOCK:2NC | Южная Корея | SFDL-SCB-G1/2^DOOR:1NC/1NO+LOCK:2NC^GL | Устройство блокировки дверей, корпус (WхHхL): 39x180x34,5мм, Материал корпуса: головка - металл, корпус - пластик (полиамид),электромагнитная блокировка/механическая деблокировка, Контактная группа: 4 контакта(не соединены), блокировка: 2 НЗ/1 НО+дверь:1 НЗ/1 НО, коммутация до 125В/1А,, Способ подключения: клеммная колодка , Соединительный выход: размер сальника G1/2(клеммный блок), , Разъём подстроечника: крестовой, Uпит. 24VDC, IP67 | 27210 | 25305.3 | 24489 | 21768 | 19047 | Доступно к заказу.
A1920000402R |  | H2030000263 | SAFETY COMPONENT | DOOR LOCK SWITCH | SFDL SERIES | SFDL-SCB-G1/2K | DOOR:1NC/1NO+LOCK:2NC | Южная Корея | SFDL-SCB-G1/2K^DOOR:1NC/1NO+LOCK:2NC^GL | Устройство блокировки дверей, корпус (WхHхL): 39x180x34,5мм, Материал корпуса: головка - металл, корпус - пластик (полиамид),электромагнитная блокировка/механическая деблокировка, Контактная группа: 4 контакта(не соединены), блокировка: 2 НЗ/1 НО+дверь:1 НЗ/1 НО, коммутация до 125В/1А,, Способ подключения: клеммная колодка , Соединительный выход: размер сальника G1/2(клеммный блок), , Разъём подстроечника: треугольный, Uпит. 24VDC, IP67 | 27210 | 25305.3 | 24489 | 21768 | 19047 | Доступно к заказу.
A1920000119R |  | H2030000109 | SAFETY COMPONENT | DOOR LOCK SWITCH | SFDL SERIES | SFDL-SCB-M20 | DOOR:1NC/1NO+LOCK:2NC | Южная Корея | SFDL-SCB-M20^DOOR:1NC/1NO+LOCK:2NC^GL | Устройство блокировки дверей, корпус (WхHхL): 39x180x34,5мм, Материал корпуса: головка - металл, корпус - пластик (полиамид),электромагнитная блокировка/механическая деблокировка, Контактная группа: 4 контакта(не соединены), блокировка: 2 НЗ/1 НО+дверь:1 НЗ/1 НО, коммутация до 125В/1А,, Способ подключения: клеммная колодка , Соединительный выход: размер сальника M20(клеммный блок), разъём подстроечника блокировки крестовой, Разъём подстроечника: крестовой, Uпит. 24VDC, IP67 | 27210 | 25305.3 | 24489 | 21768 | 19047 | Доступно к заказу.
A1920000386R |  | H2030000247 | SAFETY COMPONENT | DOOR LOCK SWITCH | SFDL SERIES | SFDL-SCB-M20K | DOOR:1NC/1NO+LOCK:2NC | Южная Корея | SFDL-SCB-M20K^DOOR:1NC/1NO+LOCK:2NC^GL | Устройство блокировки дверей, корпус (WхHхL): 39x180x34,5мм, Материал корпуса: головка - металл, корпус - пластик (полиамид),электромагнитная блокировка/механическая деблокировка, Контактная группа: 4 контакта(не соединены), блокировка: 2 НЗ/1 НО+дверь:1 НЗ/1 НО, коммутация до 125В/1А,, Способ подключения: клеммная колодка , Соединительный выход: размер сальника M20(клеммный блок), разъём подстроечника блокировки крестовой, Разъём подстроечника: треугольный, Uпит. 24VDC, IP67 | 27210 | 25305.3 | 24489 | 21768 | 19047 | Доступно к заказу.
A1920000168R |  | H2030000158 | SAFETY COMPONENT | DOOR LOCK SWITCH | SFDL SERIES | SFDL-SCC-CG1/2 | DOOR:2NC+LOCK:1NC+1NO | Южная Корея | SFDL-SCC-CG1/2^DOOR:2NC+LOCK:1NC+1NO^GL | Устройство блокировки дверей, корпус (WхHхL): 39x180x34,5мм, Материал корпуса: головка - металл, корпус - пластик (полиамид),электромагнитная блокировка/механическая деблокировка, Контактная группа: 4 контакта(не соединены), блокировка: 1 НЗ/1 НО+дверь: 2 НЗ,коммутация до 125В/1А,, Способ подключения: разъем , Соединительный выход: размер сальника G1/2(клеммный блок), , Разъём подстроечника: крестовой, Uпит. 24VDC, IP67 | 24940 | 23194.2 | 22446 | 19952 | 17458 | Доступно к заказу.
A1920000435R |  | H2030000296 | SAFETY COMPONENT | DOOR LOCK SWITCH | SFDL SERIES | SFDL-SCC-CG1/2K | DOOR:2NC+LOCK:1NC+1NO | Южная Корея | SFDL-SCC-CG1/2K^DOOR:2NC+LOCK:1NC+1NO^GL | Устройство блокировки дверей, корпус (WхHхL): 39x180x34,5мм, Материал корпуса: головка - металл, корпус - пластик (полиамид),электромагнитная блокировка/механическая деблокировка, Контактная группа: 4 контакта(не соединены), блокировка: 1 НЗ/1 НО+дверь: 2 НЗ,коммутация до 125В/1А,, Способ подключения: разъем , Соединительный выход: размер сальника G1/2(клеммный блок), , Разъём подстроечника: треугольный, Uпит. 24VDC, IP67 | 24940 | 23194.2 | 22446 | 19952 | 17458 | Доступно к заказу.
A1920000152R |  | H2030000142 | SAFETY COMPONENT | DOOR LOCK SWITCH | SFDL SERIES | SFDL-SCC-CM20 | DOOR:2NC+LOCK:1NC+1NO | Южная Корея | SFDL-SCC-CM20^DOOR:2NC+LOCK:1NC+1NO^GL | Устройство блокировки дверей, корпус (WхHхL): 39x180x34,5мм, Материал корпуса: головка - металл, корпус - пластик (полиамид),электромагнитная блокировка/механическая деблокировка, Контактная группа: 4 контакта(не соединены), блокировка: 1 НЗ/1 НО+дверь: 2 НЗ,коммутация до 125В/1А,, Способ подключения: разъем , Соединительный выход: размер сальника M20(клеммный блок), разъём подстроечника блокировки крестовой, Разъём подстроечника: крестовой, Uпит. 24VDC, IP67 | 24940 | 23194.2 | 22446 | 19952 | 17458 | Доступно к заказу.
A1920000419R |  | H2030000280 | SAFETY COMPONENT | DOOR LOCK SWITCH | SFDL SERIES | SFDL-SCC-CM20K | DOOR:2NC+LOCK:1NC+1NO | Южная Корея | SFDL-SCC-CM20K^DOOR:2NC+LOCK:1NC+1NO^GL | Устройство блокировки дверей, корпус (WхHхL): 39x180x34,5мм, Материал корпуса: головка - металл, корпус - пластик (полиамид),электромагнитная блокировка/механическая деблокировка, Контактная группа: 4 контакта(не соединены), блокировка: 1 НЗ/1 НО+дверь: 2 НЗ,коммутация до 125В/1А,, Способ подключения: разъем , Соединительный выход: размер сальника M20(клеммный блок), разъём подстроечника блокировки крестовой, Разъём подстроечника: треугольный, Uпит. 24VDC, IP67 | 24940 | 23194.2 | 22446 | 19952 | 17458 | Доступно к заказу.
A1920000136R |  | H2030000126 | SAFETY COMPONENT | DOOR LOCK SWITCH | SFDL SERIES | SFDL-SCC-G1/2 | DOOR:2NC+LOCK:1NC+1NO | Южная Корея | SFDL-SCC-G1/2^DOOR:2NC+LOCK:1NC+1NO^GL | Устройство блокировки дверей, корпус (WхHхL): 39x180x34,5мм, Материал корпуса: головка - металл, корпус - пластик (полиамид),электромагнитная блокировка/механическая деблокировка, Контактная группа: 4 контакта(не соединены), блокировка: 1 НЗ/1 НО+дверь: 2 НЗ,коммутация до 125В/1А,, Способ подключения: клеммная колодка , Соединительный выход: размер сальника G1/2(клеммный блок), , Разъём подстроечника: крестовой, Uпит. 24VDC, IP67 | 27210 | 25305.3 | 24489 | 21768 | 19047 | Доступно к заказу.
A1920000164R |  | H2030000154 | SAFETY COMPONENT | DOOR LOCK SWITCH | SFDL SERIES | SFDL-SC-CG1/2 | DOOR:2NC+LOCK:1NC+1NO | Южная Корея | SFDL-SC-CG1/2^DOOR:2NC+LOCK:1NC+1NO^GL | Устройство блокировки дверей, корпус (WхHхL): 39x180x34,5мм, Материал корпуса: головка - металл, корпус - пластик (полиамид),электромагнитная блокировка/механическая деблокировка, Контактная группа: 4 контакта(соединены), блокировка: 1 НЗ/1 НО+дверь: 2 НЗ,коммутация до 125В/1А,, Способ подключения: разъем , Соединительный выход: размер сальника G1/2(клеммный блок), , Разъём подстроечника: крестовой, Uпит. 24VDC, IP67 | 24940 | 23194.2 | 22446 | 19952 | 17458 | Доступно к заказу.
A1920000403R |  | H2030000264 | SAFETY COMPONENT | DOOR LOCK SWITCH | SFDL SERIES | SFDL-SCC-G1/2K | DOOR:2NC+LOCK:1NC+1NO | Южная Корея | SFDL-SCC-G1/2K^DOOR:2NC+LOCK:1NC+1NO^GL | Устройство блокировки дверей, корпус (WхHхL): 39x180x34,5мм, Материал корпуса: головка - металл, корпус - пластик (полиамид),электромагнитная блокировка/механическая деблокировка, Контактная группа: 4 контакта(не соединены), блокировка: 1 НЗ/1 НО+дверь: 2 НЗ,коммутация до 125В/1А,, Способ подключения: клеммная колодка , Соединительный выход: размер сальника G1/2(клеммный блок), , Разъём подстроечника: треугольный, Uпит. 24VDC, IP67 | 27210 | 25305.3 | 24489 | 21768 | 19047 | Доступно к заказу.
A1920000431R |  | H2030000292 | SAFETY COMPONENT | DOOR LOCK SWITCH | SFDL SERIES | SFDL-SC-CG1/2K | DOOR:2NC+LOCK:1NC+1NO | Южная Корея | SFDL-SC-CG1/2K^DOOR:2NC+LOCK:1NC+1NO^GL | Устройство блокировки дверей, корпус (WхHхL): 39x180x34,5мм, Материал корпуса: головка - металл, корпус - пластик (полиамид),электромагнитная блокировка/механическая деблокировка, Контактная группа: 4 контакта(соединены), блокировка: 1 НЗ/1 НО+дверь: 2 НЗ,коммутация до 125В/1А,, Способ подключения: разъем , Соединительный выход: размер сальника G1/2(клеммный блок), , Разъём подстроечника: треугольный, Uпит. 24VDC, IP67 | 24940 | 23194.2 | 22446 | 19952 | 17458 | Доступно к заказу.
A1920000120R |  | H2030000110 | SAFETY COMPONENT | DOOR LOCK SWITCH | SFDL SERIES | SFDL-SCC-M20 | DOOR:2NC+LOCK:1NC+1NO | Южная Корея | SFDL-SCC-M20^DOOR:2NC+LOCK:1NC+1NO^GL | Устройство блокировки дверей, корпус (WхHхL): 39x180x34,5мм, Материал корпуса: головка - металл, корпус - пластик (полиамид),электромагнитная блокировка/механическая деблокировка, Контактная группа: 4 контакта(не соединены), блокировка: 1 НЗ/1 НО+дверь: 2 НЗ,коммутация до 125В/1А,, Способ подключения: клеммная колодка , Соединительный выход: размер сальника M20(клеммный блок), разъём подстроечника блокировки крестовой, Разъём подстроечника: крестовой, Uпит. 24VDC, IP67 | 27210 | 25305.3 | 24489 | 21768 | 19047 | Доступно к заказу.
A1920000148R |  | H2030000138 | SAFETY COMPONENT | DOOR LOCK SWITCH | SFDL SERIES | SFDL-SC-CM20 | DOOR:2NC+LOCK:1NC+1NO | Южная Корея | SFDL-SC-CM20^DOOR:2NC+LOCK:1NC+1NO^GL | Устройство блокировки дверей, корпус (WхHхL): 39x180x34,5мм, Материал корпуса: головка - металл, корпус - пластик (полиамид),электромагнитная блокировка/механическая деблокировка, Контактная группа: 4 контакта(соединены), блокировка: 1 НЗ/1 НО+дверь: 2 НЗ,коммутация до 125В/1А,, Способ подключения: разъем , Соединительный выход: размер сальника M20(клеммный блок), разъём подстроечника блокировки крестовой, Разъём подстроечника: крестовой, Uпит. 24VDC, IP67 | 24940 | 23194.2 | 22446 | 19952 | 17458 | Доступно к заказу.
A1920000387R |  | H2030000248 | SAFETY COMPONENT | DOOR LOCK SWITCH | SFDL SERIES | SFDL-SCC-M20K | DOOR:2NC+LOCK:1NC+1NO | Южная Корея | SFDL-SCC-M20K^DOOR:2NC+LOCK:1NC+1NO^GL | Устройство блокировки дверей, корпус (WхHхL): 39x180x34,5мм, Материал корпуса: головка - металл, корпус - пластик (полиамид),электромагнитная блокировка/механическая деблокировка, Контактная группа: 4 контакта(не соединены), блокировка: 1 НЗ/1 НО+дверь: 2 НЗ,коммутация до 125В/1А,, Способ подключения: клеммная колодка , Соединительный выход: размер сальника M20(клеммный блок), разъём подстроечника блокировки крестовой, Разъём подстроечника: треугольный, Uпит. 24VDC, IP67 | 27210 | 25305.3 | 24489 | 21768 | 19047 | Доступно к заказу.
A1920000415R |  | H2030000276 | SAFETY COMPONENT | DOOR LOCK SWITCH | SFDL SERIES | SFDL-SC-CM20K | DOOR:2NC+LOCK:1NC+1NO | Южная Корея | SFDL-SC-CM20K^DOOR:2NC+LOCK:1NC+1NO^GL | Устройство блокировки дверей, корпус (WхHхL): 39x180x34,5мм, Материал корпуса: головка - металл, корпус - пластик (полиамид),электромагнитная блокировка/механическая деблокировка, Контактная группа: 4 контакта(соединены), блокировка: 1 НЗ/1 НО+дверь: 2 НЗ,коммутация до 125В/1А,, Способ подключения: разъем , Соединительный выход: размер сальника M20(клеммный блок), разъём подстроечника блокировки крестовой, Разъём подстроечника: треугольный, Uпит. 24VDC, IP67 | 24940 | 23194.2 | 22446 | 19952 | 17458 | Доступно к заказу.
A1920000169R |  | H2030000159 | SAFETY COMPONENT | DOOR LOCK SWITCH | SFDL SERIES | SFDL-SCD-CG1/2 | DOOR:2NC+LOCK:2NC | Южная Корея | SFDL-SCD-CG1/2^DOOR:2NC+LOCK:2NC^GL | Устройство блокировки дверей, корпус (WхHхL): 39x180x34,5мм, Материал корпуса: головка - металл, корпус - пластик (полиамид),электромагнитная блокировка/механическая деблокировка, Контактная группа: 4 контакта(не соединены), блокировка: 2 НЗ+дверь:2 НЗ, коммутация до 125В/1А,, Способ подключения: разъем , Соединительный выход: размер сальника G1/2(клеммный блок), , Разъём подстроечника: крестовой, Uпит. 24VDC, IP67 | 24940 | 23194.2 | 22446 | 19952 | 17458 | Доступно к заказу.
A1920000436R |  | H2030000297 | SAFETY COMPONENT | DOOR LOCK SWITCH | SFDL SERIES | SFDL-SCD-CG1/2K | DOOR:2NC+LOCK:2NC | Южная Корея | SFDL-SCD-CG1/2K^DOOR:2NC+LOCK:2NC^GL | Устройство блокировки дверей, корпус (WхHхL): 39x180x34,5мм, Материал корпуса: головка - металл, корпус - пластик (полиамид),электромагнитная блокировка/механическая деблокировка, Контактная группа: 4 контакта(не соединены), блокировка: 2 НЗ+дверь:2 НЗ, коммутация до 125В/1А,, Способ подключения: разъем , Соединительный выход: размер сальника G1/2(клеммный блок), , Разъём подстроечника: треугольный, Uпит. 24VDC, IP67 | 24940 | 23194.2 | 22446 | 19952 | 17458 | Доступно к заказу.
A1920000153R |  | H2030000143 | SAFETY COMPONENT | DOOR LOCK SWITCH | SFDL SERIES | SFDL-SCD-CM20 | DOOR:2NC+LOCK:2NC | Южная Корея | SFDL-SCD-CM20^DOOR:2NC+LOCK:2NC^GL | Устройство блокировки дверей, корпус (WхHхL): 39x180x34,5мм, Материал корпуса: головка - металл, корпус - пластик (полиамид),электромагнитная блокировка/механическая деблокировка, Контактная группа: 4 контакта(не соединены), блокировка: 2 НЗ+дверь:2 НЗ, коммутация до 125В/1А,, Способ подключения: разъем , Соединительный выход: размер сальника M20(клеммный блок), разъём подстроечника блокировки крестовой, Разъём подстроечника: крестовой, Uпит. 24VDC, IP67 | 24940 | 23194.2 | 22446 | 19952 | 17458 | Доступно к заказу.
A1920000420R |  | H2030000281 | SAFETY COMPONENT | DOOR LOCK SWITCH | SFDL SERIES | SFDL-SCD-CM20K | DOOR:2NC+LOCK:2NC | Южная Корея | SFDL-SCD-CM20K^DOOR:2NC+LOCK:2NC^GL | Устройство блокировки дверей, корпус (WхHхL): 39x180x34,5мм, Материал корпуса: головка - металл, корпус - пластик (полиамид),электромагнитная блокировка/механическая деблокировка, Контактная группа: 4 контакта(не соединены), блокировка: 2 НЗ+дверь:2 НЗ, коммутация до 125В/1А,, Способ подключения: разъем , Соединительный выход: размер сальника M20(клеммный блок), разъём подстроечника блокировки крестовой, Разъём подстроечника: треугольный, Uпит. 24VDC, IP67 | 24940 | 23194.2 | 22446 | 19952 | 17458 | Доступно к заказу.
A1920000137R |  | H2030000127 | SAFETY COMPONENT | DOOR LOCK SWITCH | SFDL SERIES | SFDL-SCD-G1/2 | DOOR:2NC+LOCK:2NC | Южная Корея | SFDL-SCD-G1/2^DOOR:2NC+LOCK:2NC^GL | Устройство блокировки дверей, корпус (WхHхL): 39x180x34,5мм, Материал корпуса: головка - металл, корпус - пластик (полиамид),электромагнитная блокировка/механическая деблокировка, Контактная группа: 4 контакта(не соединены), блокировка: 2 НЗ+дверь:2 НЗ, коммутация до 125В/1А,, Способ подключения: клеммная колодка , Соединительный выход: размер сальника G1/2(клеммный блок), , Разъём подстроечника: крестовой, Uпит. 24VDC, IP67 | 27210 | 25305.3 | 24489 | 21768 | 19047 | Доступно к заказу.
A1920000404R |  | H2030000265 | SAFETY COMPONENT | DOOR LOCK SWITCH | SFDL SERIES | SFDL-SCD-G1/2K | DOOR:2NC+LOCK:2NC | Южная Корея | SFDL-SCD-G1/2K^DOOR:2NC+LOCK:2NC^GL | Устройство блокировки дверей, корпус (WхHхL): 39x180x34,5мм, Материал корпуса: головка - металл, корпус - пластик (полиамид),электромагнитная блокировка/механическая деблокировка, Контактная группа: 4 контакта(не соединены), блокировка: 2 НЗ+дверь:2 НЗ, коммутация до 125В/1А,, Способ подключения: клеммная колодка , Соединительный выход: размер сальника G1/2(клеммный блок), , Разъём подстроечника: треугольный, Uпит. 24VDC, IP67 | 27210 | 25305.3 | 24489 | 21768 | 19047 | Доступно к заказу.
A1920000121R |  | H2030000111 | SAFETY COMPONENT | DOOR LOCK SWITCH | SFDL SERIES | SFDL-SCD-M20 | DOOR:2NC+LOCK:2NC | Южная Корея | SFDL-SCD-M20^DOOR:2NC+LOCK:2NC^GL | Устройство блокировки дверей, корпус (WхHхL): 39x180x34,5мм, Материал корпуса: головка - металл, корпус - пластик (полиамид),электромагнитная блокировка/механическая деблокировка, Контактная группа: 4 контакта(не соединены), блокировка: 2 НЗ+дверь:2 НЗ, коммутация до 125В/1А,, Способ подключения: клеммная колодка , Соединительный выход: размер сальника M20(клеммный блок), разъём подстроечника блокировки крестовой, Разъём подстроечника: крестовой, Uпит. 24VDC, IP67 | 27210 | 25305.3 | 24489 | 21768 | 19047 | Доступно к заказу.
A1920000388R |  | H2030000249 | SAFETY COMPONENT | DOOR LOCK SWITCH | SFDL SERIES | SFDL-SCD-M20K | DOOR:2NC+LOCK:2NC | Южная Корея | SFDL-SCD-M20K^DOOR:2NC+LOCK:2NC^GL | Устройство блокировки дверей, корпус (WхHхL): 39x180x34,5мм, Материал корпуса: головка - металл, корпус - пластик (полиамид),электромагнитная блокировка/механическая деблокировка, Контактная группа: 4 контакта(не соединены), блокировка: 2 НЗ+дверь:2 НЗ, коммутация до 125В/1А,, Способ подключения: клеммная колодка , Соединительный выход: размер сальника M20(клеммный блок), разъём подстроечника блокировки крестовой, Разъём подстроечника: треугольный, Uпит. 24VDC, IP67 | 27210 | 25305.3 | 24489 | 21768 | 19047 | Доступно к заказу.
A1920000132R |  | H2030000122 | SAFETY COMPONENT | DOOR LOCK SWITCH | SFDL SERIES | SFDL-SC-G1/2 | DOOR:2NC+LOCK:1NC+1NO | Южная Корея | SFDL-SC-G1/2^DOOR:2NC+LOCK:1NC+1NO^GL | Устройство блокировки дверей, корпус (WхHхL): 39x180x34,5мм, Материал корпуса: головка - металл, корпус - пластик (полиамид),электромагнитная блокировка/механическая деблокировка, Контактная группа: 4 контакта(соединены), блокировка: 1 НЗ/1 НО+дверь: 2 НЗ,коммутация до 125В/1А,, Способ подключения: клеммная колодка , Соединительный выход: размер сальника G1/2(клеммный блок), , Разъём подстроечника: крестовой, Uпит. 24VDC, IP67 | 27210 | 25305.3 | 24489 | 21768 | 19047 | Доступно к заказу.
A1920000399R |  | H2030000260 | SAFETY COMPONENT | DOOR LOCK SWITCH | SFDL SERIES | SFDL-SC-G1/2K | DOOR:2NC+LOCK:1NC+1NO | Южная Корея | SFDL-SC-G1/2K^DOOR:2NC+LOCK:1NC+1NO^GL | Устройство блокировки дверей, корпус (WхHхL): 39x180x34,5мм, Материал корпуса: головка - металл, корпус - пластик (полиамид),электромагнитная блокировка/механическая деблокировка, Контактная группа: 4 контакта(соединены), блокировка: 1 НЗ/1 НО+дверь: 2 НЗ,коммутация до 125В/1А,, Способ подключения: клеммная колодка , Соединительный выход: размер сальника G1/2(клеммный блок), , Разъём подстроечника: треугольный, Uпит. 24VDC, IP67 | 27210 | 25305.3 | 24489 | 21768 | 19047 | Доступно к заказу.
A1920000116R |  | H2030000106 | SAFETY COMPONENT | DOOR LOCK SWITCH | SFDL SERIES | SFDL-SC-M20 | DOOR:2NC+LOCK:1NC+1NO | Южная Корея | SFDL-SC-M20^DOOR:2NC+LOCK:1NC+1NO^GL | Устройство блокировки дверей, корпус (WхHхL): 39x180x34,5мм, Материал корпуса: головка - металл, корпус - пластик (полиамид),электромагнитная блокировка/механическая деблокировка, Контактная группа: 4 контакта(соединены), блокировка: 1 НЗ/1 НО+дверь: 2 НЗ,коммутация до 125В/1А,, Способ подключения: клеммная колодка , Соединительный выход: размер сальника M20(клеммный блок), разъём подстроечника блокировки крестовой, Разъём подстроечника: крестовой, Uпит. 24VDC, IP67 | 27210 | 25305.3 | 24489 | 21768 | 19047 | Доступно к заказу.
A1920000383R |  | H2030000244 | SAFETY COMPONENT | DOOR LOCK SWITCH | SFDL SERIES | SFDL-SC-M20K | DOOR:2NC+LOCK:1NC+1NO | Южная Корея | SFDL-SC-M20K^DOOR:2NC+LOCK:1NC+1NO^GL | Устройство блокировки дверей, корпус (WхHхL): 39x180x34,5мм, Материал корпуса: головка - металл, корпус - пластик (полиамид),электромагнитная блокировка/механическая деблокировка, Контактная группа: 4 контакта(соединены), блокировка: 1 НЗ/1 НО+дверь: 2 НЗ,коммутация до 125В/1А,, Способ подключения: клеммная колодка , Соединительный выход: размер сальника M20(клеммный блок), разъём подстроечника блокировки крестовой, Разъём подстроечника: треугольный, Uпит. 24VDC, IP67 | 27210 | 25305.3 | 24489 | 21768 | 19047 | Доступно к заказу.
H2040000232R |  | H2040000232 | SAFETY COMPONENT | DOOR LOCK SWITCH | SFDL SERIES | SFDL-SD | V1-SLIDE | Южная Корея | SFDL-SD^V1-SLIDE^GL |  | 28490 | 26495.7 | 25641 | 22792 | 19943 | Доступно при минимальном заказе от ... шт.
A1920000165R |  | H2030000155 | SAFETY COMPONENT | DOOR LOCK SWITCH | SFDL SERIES | SFDL-SD-CG1/2 | DOOR:2NC+LOCK:2NC | Южная Корея | SFDL-SD-CG1/2^DOOR:2NC+LOCK:2NC^GL | Устройство блокировки дверей, корпус (WхHхL): 39x180x34,5мм, Материал корпуса: головка - металл, корпус - пластик (полиамид),электромагнитная блокировка/механическая деблокировка, Контактная группа: 4 контакта(соединены), блокировка: 2 НЗ+дверь:2 НЗ, коммутация до 125В/1А,, Способ подключения: разъем , Соединительный выход: размер сальника G1/2(клеммный блок), , Разъём подстроечника: крестовой, Uпит. 24VDC, IP67 | 24940 | 23194.2 | 22446 | 19952 | 17458 | Доступно к заказу.
A1920000432R |  | H2030000293 | SAFETY COMPONENT | DOOR LOCK SWITCH | SFDL SERIES | SFDL-SD-CG1/2K | DOOR:2NC+LOCK:2NC | Южная Корея | SFDL-SD-CG1/2K^DOOR:2NC+LOCK:2NC^GL | Устройство блокировки дверей, корпус (WхHхL): 39x180x34,5мм, Материал корпуса: головка - металл, корпус - пластик (полиамид),электромагнитная блокировка/механическая деблокировка, Контактная группа: 4 контакта(соединены), блокировка: 2 НЗ+дверь:2 НЗ, коммутация до 125В/1А,, Способ подключения: разъем , Соединительный выход: размер сальника G1/2(клеммный блок), , Разъём подстроечника: треугольный, Uпит. 24VDC, IP67 | 24940 | 23194.2 | 22446 | 19952 | 17458 | Доступно к заказу.
A1920000149R |  | H2030000139 | SAFETY COMPONENT | DOOR LOCK SWITCH | SFDL SERIES | SFDL-SD-CM20 | DOOR:2NC+LOCK:2NC | Южная Корея | SFDL-SD-CM20^DOOR:2NC+LOCK:2NC^GL | Устройство блокировки дверей, корпус (WхHхL): 39x180x34,5мм, Материал корпуса: головка - металл, корпус - пластик (полиамид),электромагнитная блокировка/механическая деблокировка, Контактная группа: 4 контакта(соединены), блокировка: 2 НЗ+дверь:2 НЗ, коммутация до 125В/1А,, Способ подключения: разъем , Соединительный выход: размер сальника M20(клеммный блок), разъём подстроечника блокировки крестовой, Разъём подстроечника: крестовой, Uпит. 24VDC, IP67 | 24940 | 23194.2 | 22446 | 19952 | 17458 | Доступно к заказу.
A1920000416R |  | H2030000277 | SAFETY COMPONENT | DOOR LOCK SWITCH | SFDL SERIES | SFDL-SD-CM20K | DOOR:2NC+LOCK:2NC | Южная Корея | SFDL-SD-CM20K^DOOR:2NC+LOCK:2NC^GL | Устройство блокировки дверей, корпус (WхHхL): 39x180x34,5мм, Материал корпуса: головка - металл, корпус - пластик (полиамид),электромагнитная блокировка/механическая деблокировка, Контактная группа: 4 контакта(соединены), блокировка: 2 НЗ+дверь:2 НЗ, коммутация до 125В/1А,, Способ подключения: разъем , Соединительный выход: размер сальника M20(клеммный блок), разъём подстроечника блокировки крестовой, Разъём подстроечника: треугольный, Uпит. 24VDC, IP67 | 24940 | 23194.2 | 22446 | 19952 | 17458 | Доступно к заказу.
A1920000133R |  | H2030000123 | SAFETY COMPONENT | DOOR LOCK SWITCH | SFDL SERIES | SFDL-SD-G1/2 | DOOR:2NC+LOCK:2NC | Южная Корея | SFDL-SD-G1/2^DOOR:2NC+LOCK:2NC^GL | Устройство блокировки дверей, корпус (WхHхL): 39x180x34,5мм, Материал корпуса: головка - металл, корпус - пластик (полиамид),электромагнитная блокировка/механическая деблокировка, Контактная группа: 4 контакта(соединены), блокировка: 2 НЗ+дверь:2 НЗ, коммутация до 125В/1А,, Способ подключения: клеммная колодка , Соединительный выход: размер сальника G1/2(клеммный блок), , Разъём подстроечника: крестовой, Uпит. 24VDC, IP67 | 27210 | 25305.3 | 24489 | 21768 | 19047 | Доступно к заказу.
A1920000400R |  | H2030000261 | SAFETY COMPONENT | DOOR LOCK SWITCH | SFDL SERIES | SFDL-SD-G1/2K | DOOR:2NC+LOCK:2NC | Южная Корея | SFDL-SD-G1/2K^DOOR:2NC+LOCK:2NC^GL | Устройство блокировки дверей, корпус (WхHхL): 39x180x34,5мм, Материал корпуса: головка - металл, корпус - пластик (полиамид),электромагнитная блокировка/механическая деблокировка, Контактная группа: 4 контакта(соединены), блокировка: 2 НЗ+дверь:2 НЗ, коммутация до 125В/1А,, Способ подключения: клеммная колодка , Соединительный выход: размер сальника G1/2(клеммный блок), , Разъём подстроечника: треугольный, Uпит. 24VDC, IP67 | 27210 | 25305.3 | 24489 | 21768 | 19047 | Доступно к заказу.
A1920000455R |  | A1920000455 | SAFETY COMPONENT | DOOR LOCK SWITCH | SFDL SERIES | SFDL-SDK | SLIDE KEY UNIT | Южная Корея | SFDL-SDK^SLIDE KEY UNIT^ | Устройство блокировки дверей с подвижным активирующим ключом, Материал корпуса: металл, пластик (полиамид),IP67 | 0 | 0 | 0 | 0 | 0 | Цену и срок поставки уточняйте дополнительно.
A1920000117R |  | H2030000107 | SAFETY COMPONENT | DOOR LOCK SWITCH | SFDL SERIES | SFDL-SD-M20 | DOOR:2NC+LOCK:2NC | Южная Корея | SFDL-SD-M20^DOOR:2NC+LOCK:2NC^GL | Устройство блокировки дверей, корпус (WхHхL): 39x180x34,5мм, Материал корпуса: головка - металл, корпус - пластик (полиамид),электромагнитная блокировка/механическая деблокировка, Контактная группа: 4 контакта(соединены), блокировка: 2 НЗ+дверь:2 НЗ, коммутация до 125В/1А,, Способ подключения: клеммная колодка , Соединительный выход: размер сальника M20(клеммный блок), разъём подстроечника блокировки крестовой, Разъём подстроечника: крестовой, Uпит. 24VDC, IP67 | 27210 | 25305.3 | 24489 | 21768 | 19047 | Доступно к заказу.
A1920000384R |  | H2030000245 | SAFETY COMPONENT | DOOR LOCK SWITCH | SFDL SERIES | SFDL-SD-M20K | DOOR:2NC+LOCK:2NC | Южная Корея | SFDL-SD-M20K^DOOR:2NC+LOCK:2NC^GL | Устройство блокировки дверей, корпус (WхHхL): 39x180x34,5мм, Материал корпуса: головка - металл, корпус - пластик (полиамид),электромагнитная блокировка/механическая деблокировка, Контактная группа: 4 контакта(соединены), блокировка: 2 НЗ+дверь:2 НЗ, коммутация до 125В/1А,, Способ подключения: клеммная колодка , Соединительный выход: размер сальника M20(клеммный блок), разъём подстроечника блокировки крестовой, Разъём подстроечника: треугольный, Uпит. 24VDC, IP67 | 27210 | 25305.3 | 24489 | 21768 | 19047 | Доступно к заказу.
A1920000047R |  | H2030000037 | SAFETY COMPONENT | DOOR LOCK SWITCH | SFD SERIES | SFD-M2B-2G1/2 | B2 | Южная Корея | SFD-M2B-2G1/2^B2^GL | Дверной датчик (переключатель) безопастности, корпус (WxHxL): 32x86x60,2мм, материал корпуса: пластик (полиамид), материал корпуса головки - металл, контактная группа: контакты 2 НЗ, коммутация до 250В/6А, соединительный выход: снизу, способ подключения: размер сальника G1/2(клеммный блок),IP67, резистивная нагрузка:: 6A / 250В~, 0.6A / 250В=, индуктивная нагрузка:: АС-15 3A / 240В~, DC-13 0.27A / 250В=, IP67 | 11320 | 10527.6 | 10188 | 9056 | 7924 | Доступно к заказу.
A1920000043R |  | H2030000033 | SAFETY COMPONENT | DOOR LOCK SWITCH | SFD SERIES | SFD-M2B-2M20 | B2 | Южная Корея | SFD-M2B-2M20^B2^GL | Дверной датчик (переключатель) безопастности, корпус (WxHxL): 32x86x60,2мм, материал корпуса: пластик (полиамид), материал корпуса головки - металл, контактная группа: контакты 2 НЗ, коммутация до 250В/6А, соединительный выход: снизу, способ подключения: размер сальника M20(клеммный блок),, резистивная нагрузка:: 6A / 250В~, 0.6A / 250В=, индуктивная нагрузка:: АС-15 3A / 240В~, DC-13 0.27A / 250В=, IP67 | 11320 | 10527.6 | 10188 | 9056 | 7924 | Доступно к заказу.
A1920000041R |  | H2030000031 | SAFETY COMPONENT | DOOR LOCK SWITCH | SFD SERIES | SFD-M2B-C | B2 | Южная Корея | SFD-M2B-C^B2^GL | Дверной датчик (переключатель) безопастности, корпус (WxHxL): 32x112,5x30мм, материал корпуса: пластик (полиамид), материал корпуса головки - металл, контактная группа: контакты 2 НЗ, коммутация до 250В/6А, соединительный выход: снизу, способ подключения: исполнение с разъёмом(M12),IP67, резистивная нагрузка:: 6A / 250В~, 0.6A / 250В=, индуктивная нагрузка:: АС-15 3A / 240В~, DC-13 0.27A / 250В=, IP67 | 16310 | 15168.3 | 14679 | 13048 | 11417 | Доступно к заказу.
A1920000037R |  | H2030000027 | SAFETY COMPONENT | DOOR LOCK SWITCH | SFD SERIES | SFD-M2B-G1/2 | B2 | Южная Корея | SFD-M2B-G1/2^B2^GL | Дверной датчик (переключатель) безопастности, корпус (WxHxL): 32x92x30мм, материал корпуса: пластик (полиамид), материал корпуса головки - металл, контактная группа: контакты 2 НЗ, коммутация до 250В/6А, соединительный выход: снизу, способ подключения: размер сальника G1/2(клеммный блок),IP67, резистивная нагрузка:: 6A / 250В~, 0.6A / 250В=, индуктивная нагрузка:: АС-15 3A / 240В~, DC-13 0.27A / 250В=, IP67 | 9060 | 8425.8 | 8154 | 7248 | 6342 | Доступно к заказу.
A1920000033R |  | H2030000023 | SAFETY COMPONENT | DOOR LOCK SWITCH | SFD SERIES | SFD-M2B-M20 | B2 | Южная Корея | SFD-M2B-M20^B2^GL | Дверной датчик (переключатель) безопастности, корпус (WxHxL): 32x92x30мм, материал корпуса: пластик (полиамид), материал корпуса головки - металл, контактная группа: контакты 2 НЗ, коммутация до 250В/6А, соединительный выход: снизу, способ подключения: размер сальника M20(клеммный блок),, резистивная нагрузка:: 6A / 250В~, 0.6A / 250В=, индуктивная нагрузка:: АС-15 3A / 240В~, DC-13 0.27A / 250В=, IP67 | 9060 | 8425.8 | 8154 | 7248 | 6342 | Доступно к заказу.
A1920000049R |  | H2030000039 | SAFETY COMPONENT | DOOR LOCK SWITCH | SFD SERIES | SFD-M3B-2G1/2 | B3 | Южная Корея | SFD-M3B-2G1/2^B3^GL | Дверной датчик (переключатель) безопастности, корпус (WxHxL): 32x86x60,2мм, материал корпуса: пластик (полиамид), материал корпуса головки - металл, контактная группа: контакты 1 НЗ+1 НО, коммутация до 250В/6А, соединительный выход: снизу, способ подключения: размер сальника G1/2(клеммный блок),IP67, резистивная нагрузка:: 6A / 250В~, 0.6A / 250В=, индуктивная нагрузка:: АС-15 3A / 240В~, DC-13 0.27A / 250В=, IP67 | 12240 | 11383.2 | 11016 | 9792 | 8568 | Доступно к заказу.
A1920000045R |  | H2030000035 | SAFETY COMPONENT | DOOR LOCK SWITCH | SFD SERIES | SFD-M3B-2M20 | B3 | Южная Корея | SFD-M3B-2M20^B3^GL | Дверной датчик (переключатель) безопастности, корпус (WxHxL): 32x86x60,2мм, материал корпуса: пластик (полиамид), материал корпуса головки - металл, контактная группа: контакты 1 НЗ+1 НО, коммутация до 250В/6А, соединительный выход: снизу, способ подключения: размер сальника M20(клеммный блок),, резистивная нагрузка:: 6A / 250В~, 0.6A / 250В=, индуктивная нагрузка:: АС-15 3A / 240В~, DC-13 0.27A / 250В=, IP67 | 12240 | 11383.2 | 11016 | 9792 | 8568 | Доступно к заказу.
A1920000039R |  | H2030000029 | SAFETY COMPONENT | DOOR LOCK SWITCH | SFD SERIES | SFD-M3B-G1/2 | B3 | Южная Корея | SFD-M3B-G1/2^B3^GL | Дверной датчик (переключатель) безопастности, корпус (WxHxL): 32x92x30мм, материал корпуса: пластик (полиамид), материал корпуса головки - металл, контактная группа: контакты 1 НЗ+1 НО, коммутация до 250В/6А, соединительный выход: снизу, способ подключения: размер сальника G1/2(клеммный блок),IP67, резистивная нагрузка:: 6A / 250В~, 0.6A / 250В=, индуктивная нагрузка:: АС-15 3A / 240В~, DC-13 0.27A / 250В=, IP67 | 9980 | 9281.4 | 8982 | 7984 | 6986 | Доступно к заказу.
A1920000035R |  | H2030000025 | SAFETY COMPONENT | DOOR LOCK SWITCH | SFD SERIES | SFD-M3B-M20 | B3 | Южная Корея | SFD-M3B-M20^B3^GL | Дверной датчик (переключатель) безопастности, корпус (WxHxL): 32x92x30мм, материал корпуса: пластик (полиамид), материал корпуса головки - металл, контактная группа: контакты 1 НЗ+1 НО, коммутация до 250В/6А, соединительный выход: снизу, способ подключения: размер сальника M20(клеммный блок),, резистивная нагрузка:: 6A / 250В~, 0.6A / 250В=, индуктивная нагрузка:: АС-15 3A / 240В~, DC-13 0.27A / 250В=, IP67 | 9980 | 9281.4 | 8982 | 7984 | 6986 | Доступно к заказу.
A1920000048R |  | H2030000038 | SAFETY COMPONENT | DOOR LOCK SWITCH | SFD SERIES | SFD-MA2B-2G1/2 | A1 B2 | Южная Корея | SFD-MA2B-2G1/2^A1 B2^GL | Дверной датчик (переключатель) безопастности, корпус (WxHxL): 32x86x60,2мм, материал корпуса: пластик (полиамид), материал корпуса головки - металл, контактная группа: контакты 2 НЗ+1 НО, коммутация до 250В/6А, соединительный выход: снизу, способ подключения: размер сальника G1/2(клеммный блок),IP67, резистивная нагрузка:: 6A / 250В~, 0.6A / 250В=, индуктивная нагрузка:: АС-15 3A / 240В~, DC-13 0.27A / 250В=, IP67 | 12240 | 11383.2 | 11016 | 9792 | 8568 | Доступно к заказу.
A1920000044R |  | H2030000034 | SAFETY COMPONENT | DOOR LOCK SWITCH | SFD SERIES | SFD-MA2B-2M20 | A1 B2 | Южная Корея | SFD-MA2B-2M20^A1 B2^GL | Дверной датчик (переключатель) безопастности, корпус (WxHxL): 32x86x60,2мм, материал корпуса: пластик (полиамид), материал корпуса головки - металл, контактная группа: контакты 2 НЗ+1 НО, коммутация до 250В/6А, соединительный выход: снизу, способ подключения: размер сальника M20(клеммный блок),, резистивная нагрузка:: 6A / 250В~, 0.6A / 250В=, индуктивная нагрузка:: АС-15 3A / 240В~, DC-13 0.27A / 250В=, IP67 | 12240 | 11383.2 | 11016 | 9792 | 8568 | Доступно к заказу.
A1920000038R |  | H2030000028 | SAFETY COMPONENT | DOOR LOCK SWITCH | SFD SERIES | SFD-MA2B-G1/2 | A1 B2 | Южная Корея | SFD-MA2B-G1/2^A1 B2^GL | Дверной датчик (переключатель) безопастности, корпус (WxHxL): 32x92x30мм, материал корпуса: пластик (полиамид), материал корпуса головки - металл, контактная группа: контакты 2 НЗ+1 НО, коммутация до 250В/6А, соединительный выход: снизу, способ подключения: размер сальника G1/2(клеммный блок),IP67, резистивная нагрузка:: 6A / 250В~, 0.6A / 250В=, индуктивная нагрузка:: АС-15 3A / 240В~, DC-13 0.27A / 250В=, IP67 | 9980 | 9281.4 | 8982 | 7984 | 6986 | Доступно к заказу.
A1920000034R |  | H2030000024 | SAFETY COMPONENT | DOOR LOCK SWITCH | SFD SERIES | SFD-MA2B-M20 | A1 B2 | Южная Корея | SFD-MA2B-M20^A1 B2^GL | Дверной датчик (переключатель) безопастности, корпус (WxHxL): 32x92x30мм, материал корпуса: пластик (полиамид), материал корпуса головки - металл, контактная группа: контакты 2 НЗ+1 НО, коммутация до 250В/6А, соединительный выход: снизу, способ подключения: размер сальника M20(клеммный блок),, резистивная нагрузка:: 6A / 250В~, 0.6A / 250В=, индуктивная нагрузка:: АС-15 3A / 240В~, DC-13 0.27A / 250В=, IP67 | 9980 | 9281.4 | 8982 | 7984 | 6986 | Доступно к заказу.
A1920000046R |  | H2030000036 | SAFETY COMPONENT | DOOR LOCK SWITCH | SFD SERIES | SFD-MAB-2G1/2 | A1 B1 | Южная Корея | SFD-MAB-2G1/2^A1 B1^GL | Дверной датчик (переключатель) безопастности, корпус (WxHxL): 32x86x60,2мм, материал корпуса: пластик (полиамид), материал корпуса головки - металл, контактная группа: контакты 1 НЗ+1 НО, коммутация до 250В/6А, соединительный выход: снизу, способ подключения: размер сальника G1/2(клеммный блок),IP67, резистивная нагрузка:: 6A / 250В~, 0.6A / 250В=, индуктивная нагрузка:: АС-15 3A / 240В~, DC-13 0.27A / 250В=, IP67 | 11320 | 10527.6 | 10188 | 9056 | 7924 | Доступно к заказу.
A1920000042R |  | H2030000032 | SAFETY COMPONENT | DOOR LOCK SWITCH | SFD SERIES | SFD-MAB-2M20 | A1 B1 | Южная Корея | SFD-MAB-2M20^A1 B1^GL | Дверной датчик (переключатель) безопастности, корпус (WxHxL): 32x86x60,2мм, материал корпуса: пластик (полиамид), материал корпуса головки - металл, контактная группа: контакты 1 НЗ+1 НО, коммутация до 250В/6А, соединительный выход: снизу, способ подключения: размер сальника M20(клеммный блок),, резистивная нагрузка:: 6A / 250В~, 0.6A / 250В=, индуктивная нагрузка:: АС-15 3A / 240В~, DC-13 0.27A / 250В=, IP67 | 11320 | 10527.6 | 10188 | 9056 | 7924 | Доступно к заказу.
A1920000040R |  | H2030000030 | SAFETY COMPONENT | DOOR LOCK SWITCH | SFD SERIES | SFD-MAB-C | A1 B1 | Южная Корея | SFD-MAB-C^A1 B1^GL | Дверной датчик (переключатель) безопастности, корпус (WxHxL): 32x112,5x30мм, материал корпуса: пластик (полиамид), материал корпуса головки - металл, контактная группа: контакты 1 НЗ+1 НО, коммутация до 250В/6А, соединительный выход: снизу, способ подключения: исполнение с разъёмом(M12),IP67, резистивная нагрузка:: 6A / 250В~, 0.6A / 250В=, индуктивная нагрузка:: АС-15 3A / 240В~, DC-13 0.27A / 250В=, IP67 | 16310 | 15168.3 | 14679 | 13048 | 11417 | Доступно к заказу.
A1920000036R |  | H2030000026 | SAFETY COMPONENT | DOOR LOCK SWITCH | SFD SERIES | SFD-MAB-G1/2 | A1 B1 | Южная Корея | SFD-MAB-G1/2^A1 B1^GL | Дверной датчик (переключатель) безопастности, корпус (WxHxL): 32x92x30мм, материал корпуса: пластик (полиамид), материал корпуса головки - металл, контактная группа: контакты 1 НЗ+1 НО, коммутация до 250В/6А, соединительный выход: снизу, способ подключения: размер сальника G1/2(клеммный блок),IP67, резистивная нагрузка:: 6A / 250В~, 0.6A / 250В=, индуктивная нагрузка:: АС-15 3A / 240В~, DC-13 0.27A / 250В=, IP67 | 9060 | 8425.8 | 8154 | 7248 | 6342 | Доступно к заказу.
A1920000032R |  | H2030000022 | SAFETY COMPONENT | DOOR LOCK SWITCH | SFD SERIES | SFD-MAB-M20 | A1 B1 | Южная Корея | SFD-MAB-M20^A1 B1^GL | Дверной датчик (переключатель) безопастности, корпус (WxHxL): 32x92x30мм, материал корпуса: пластик (полиамид), материал корпуса головки - металл, контактная группа: контакты 1 НЗ+1 НО, коммутация до 250В/6А, соединительный выход: снизу, способ подключения: размер сальника M20(клеммный блок),, резистивная нагрузка:: 6A / 250В~, 0.6A / 250В=, индуктивная нагрузка:: АС-15 3A / 240В~, DC-13 0.27A / 250В=, IP67 | 9060 | 8425.8 | 8154 | 7248 | 6342 | Доступно к заказу.
A1920000460R |  | H2030000317 | SAFETY COMPONENT | EMERGENCY SWITCH | SF2ER SERIES | SFEA-CA | SF2ER SER_SFEA-CA | Южная Корея | SFEA-CA^SF2ER SER_SFEA-CA^GL |  | 1530 | 1422.9 | 1377 | 1224 | 1071 | Доступно к заказу.
A1920000461R |  | H2030000318 | SAFETY COMPONENT | EMERGENCY SWITCH | SF2ER SERIES | SFEA-CB | SF2ER SER_SFEA-CB | Южная Корея | SFEA-CB^SF2ER SER_SFEA-CB^GL |  | 1530 | 1422.9 | 1377 | 1224 | 1071 | Доступно к заказу.
A8141000001R |  | H2030000573 | SAFETY COMPONENT | SAFETY ENABLING SWITCHES | SFEN-B/E/M SERIES | SFEN | 3POSITION BASIC | Южная Корея | SFEN^3POSITION BASIC^GL |  | 57000 | 53010 | 51300 | 45600 | 39900 | Доступно при минимальном заказе от ... шт.
A8141000002R |  | H2030000574 | SAFETY COMPONENT | SAFETY ENABLING SWITCHES | SFEN-B/E/M SERIES | SFEN-B | 3POSITION+EMERGENCY | Южная Корея | SFEN-B^3POSITION+EMERGENCY^GL |  | 71230 | 66243.9 | 64107 | 56984 | 49861 | Доступно при минимальном заказе от ... шт.
H8141000019R |  | H8141000019 | SAFETY COMPONENT | SAFETY ENABLING SWITCHES | SFEN-B/E/M SERIES | SFEN-HK | HOLDING KEY | Южная Корея | SFEN-HK^HOLDING KEY^ |  | 3560 | 3310.8 | 3204 | 2848 | 2492 | Доступно при минимальном заказе от ... шт.
A8141000003R |  | H2030000575 | SAFETY COMPONENT | SAFETY ENABLING SWITCHES | SFEN-B/E/M SERIES | SFEN-M | 3POSITION+MOMENTERY | Южная Корея | SFEN-M^3POSITION+MOMENTERY^GL |  | 71230 | 66243.9 | 64107 | 56984 | 49861 | Доступно при минимальном заказе от ... шт.
A1920000222R |  | H2020000161 | SAFETY COMPONENT | SAFETY LIGHT CURTAIN | SFL SERIES | SFL14-103 | V2-24VDC | Южная Корея | SFL14-103^V2-24VDC^GL | Барьер безопасности фотоэлектрический, корпус (WхHхL): 29x954x35мм, Материал корпуса: аллюминий, оргстекло (ПММА), поликарбонат, на пересечение луча, Источник света: инфракрасный LED (855нм), Обект обнаружения: непрозрачный, Режим обнаружения (макс Ø): палец (Ø14мм), Расстояние срабатывания: от 0,2 до 10м, Шаг оптической оси: 9мм, Количество лучей: 103, Высота зоны защиты: 936мм, Высота зоны обнаружения: 954мм, Выход безопасности: NPN/PNP с откртытм коллеткором: Дополнительный выход: NPN/PNP с откртытм коллеткором, Сигнальный выход: NPN/PNP с откртытм коллеткором, Uпит. 24В=, IP65, IP67 | 332120 | 308871.6 | 298908 | 265696 | 232484 | Доступно к заказу.
A2020000077R |  | A2020000077 | SAFETY COMPONENT | SAFETY LIGHT CURTAIN | SFL SERIES | SFL14-103-A | 24VDC | Южная Корея | SFL14-103-A^24VDC^ |  | 0 | 0 | 0 | 0 | 0 | Возможность заказа уточняйте дополнительно.
A1920000203R |  | H2020000148 | SAFETY COMPONENT | SAFETY LIGHT CURTAIN | SFL SERIES | SFL14-111 | V2-24VDC | Южная Корея | SFL14-111^V2-24VDC^GL | Барьер безопасности фотоэлектрический, корпус (WхHхL): 29x1026x35мм, Материал корпуса: аллюминий, оргстекло (ПММА), поликарбонат, на пересечение луча, Источник света: инфракрасный LED (855нм), Обект обнаружения: непрозрачный, Режим обнаружения (макс Ø): палец (Ø14мм), Расстояние срабатывания: от 0,2 до 10м, Шаг оптической оси: 9мм, Количество лучей: 111, Высота зоны защиты: 1008мм, Высота зоны обнаружения: 1026мм, Выход безопасности: NPN/PNP с откртытм коллеткором: Дополнительный выход: NPN/PNP с откртытм коллеткором, Сигнальный выход: NPN/PNP с откртытм коллеткором, Uпит. 24В=, IP65, IP67 | 352870 | 328169.1 | 317583 | 282296 | 247009 | Доступно к заказу.
A1920000202R |  | H2020000147 | SAFETY COMPONENT | SAFETY LIGHT CURTAIN | SFL SERIES | SFL14-15 | V2-24VDC | Южная Корея | SFL14-15^V2-24VDC^GL | Барьер безопасности фотоэлектрический, корпус (WхHхL): 29x162x35мм, Материал корпуса: аллюминий, оргстекло (ПММА), поликарбонат, на пересечение луча, Источник света: инфракрасный LED (855нм), Обект обнаружения: непрозрачный, Режим обнаружения (макс Ø): палец (Ø14мм), Расстояние срабатывания: от 0,2 до 10м, Шаг оптической оси: 9мм, Количество лучей: 15, Высота зоны защиты: 144мм, Высота зоны обнаружения: 162мм, Выход безопасности: NPN/PNP с откртытм коллеткором: Дополнительный выход: NPN/PNP с откртытм коллеткором, Сигнальный выход: NPN/PNP с откртытм коллеткором, Uпит. 24В=, IP65, IP67 | 103780 | 96515.4 | 93402 | 83024 | 72646 | Доступно к заказу.
A2020000001R |  | A2020000001 | SAFETY COMPONENT | SAFETY LIGHT CURTAIN | SFL SERIES | SFL14-15-A | 24VDC | Южная Корея | SFL14-15-A^24VDC^ |  | 0 | 0 | 0 | 0 | 0 | Возможность заказа уточняйте дополнительно.
A1920000212R |  | H2020000151 | SAFETY COMPONENT | SAFETY LIGHT CURTAIN | SFL SERIES | SFL14-23 | V2-24VDC | Южная Корея | SFL14-23^V2-24VDC^GL | Барьер безопасности фотоэлектрический, корпус (WхHхL): 29x234x35мм, Материал корпуса: аллюминий, оргстекло (ПММА), поликарбонат, на пересечение луча, Источник света: инфракрасный LED (855нм), Обект обнаружения: непрозрачный, Режим обнаружения (макс Ø): палец (Ø14мм), Расстояние срабатывания: от 0,2 до 10м, Шаг оптической оси: 9мм, Количество лучей: 23, Высота зоны защиты: 216мм, Высота зоны обнаружения: 234мм, Выход безопасности: NPN/PNP с откртытм коллеткором: Дополнительный выход: NPN/PNP с откртытм коллеткором, Сигнальный выход: NPN/PNP с откртытм коллеткором, Uпит. 24В=, IP65, IP67 | 124540 | 115822.2 | 112086 | 99632 | 87178 | Доступно к заказу.
A2020000002R |  | A2020000002 | SAFETY COMPONENT | SAFETY LIGHT CURTAIN | SFL SERIES | SFL14-23-A | 24VDC | Южная Корея | SFL14-23-A^24VDC^ |  | 0 | 0 | 0 | 0 | 0 | Возможность заказа уточняйте дополнительно.
A1920000213R |  | H2020000152 | SAFETY COMPONENT | SAFETY LIGHT CURTAIN | SFL SERIES | SFL14-31 | V2-24VDC | Южная Корея | SFL14-31^V2-24VDC^GL | Барьер безопасности фотоэлектрический, корпус (WхHхL): 29x306x35мм, Материал корпуса: аллюминий, оргстекло (ПММА), поликарбонат, на пересечение луча, Источник света: инфракрасный LED (855нм), Обект обнаружения: непрозрачный, Режим обнаружения (макс Ø): палец (Ø14мм), Расстояние срабатывания: от 0,2 до 10м, Шаг оптической оси: 9мм, Количество лучей: 31, Высота зоны защиты: 288мм, Высота зоны обнаружения: 306мм, Выход безопасности: NPN/PNP с откртытм коллеткором: Дополнительный выход: NPN/PNP с откртытм коллеткором, Сигнальный выход: NPN/PNP с откртытм коллеткором, Uпит. 24В=, IP65, IP67 | 145290 | 135119.7 | 130761 | 116232 | 101703 | Доступно к заказу.
A2020000003R |  | A2020000003 | SAFETY COMPONENT | SAFETY LIGHT CURTAIN | SFL SERIES | SFL14-31-A | 24VDC | Южная Корея | SFL14-31-A^24VDC^ |  | 0 | 0 | 0 | 0 | 0 | Возможность заказа уточняйте дополнительно.
A1920000214R |  | H2020000153 | SAFETY COMPONENT | SAFETY LIGHT CURTAIN | SFL SERIES | SFL14-39 | V2-24VDC | Южная Корея | SFL14-39^V2-24VDC^GL | Барьер безопасности фотоэлектрический, корпус (WхHхL): 29x378x35мм, Материал корпуса: аллюминий, оргстекло (ПММА), поликарбонат, на пересечение луча, Источник света: инфракрасный LED (855нм), Обект обнаружения: непрозрачный, Режим обнаружения (макс Ø): палец (Ø14мм), Расстояние срабатывания: от 0,2 до 10м, Шаг оптической оси: 9мм, Количество лучей: 39, Высота зоны защиты: 360мм, Высота зоны обнаружения: 378мм, Выход безопасности: NPN/PNP с откртытм коллеткором: Дополнительный выход: NPN/PNP с откртытм коллеткором, Сигнальный выход: NPN/PNP с откртытм коллеткором, Uпит. 24В=, IP65, IP67 | 166060 | 154435.8 | 149454 | 132848 | 116242 | Доступно к заказу.
A2020000004R |  | A2020000004 | SAFETY COMPONENT | SAFETY LIGHT CURTAIN | SFL SERIES | SFL14-39-A | 24VDC | Южная Корея | SFL14-39-A^24VDC^ |  | 0 | 0 | 0 | 0 | 0 | Возможность заказа уточняйте дополнительно.
A1920000215R |  | H2020000154 | SAFETY COMPONENT | SAFETY LIGHT CURTAIN | SFL SERIES | SFL14-47 | V2-24VDC | Южная Корея | SFL14-47^V2-24VDC^GL | Барьер безопасности фотоэлектрический, корпус (WхHхL): 29x450x35мм, Материал корпуса: аллюминий, оргстекло (ПММА), поликарбонат, на пересечение луча, Источник света: инфракрасный LED (855нм), Обект обнаружения: непрозрачный, Режим обнаружения (макс Ø): палец (Ø14мм), Расстояние срабатывания: от 0,2 до 10м, Шаг оптической оси: 9мм, Количество лучей: 47, Высота зоны защиты: 432мм, Высота зоны обнаружения: 450мм, Выход безопасности: NPN/PNP с откртытм коллеткором: Дополнительный выход: NPN/PNP с откртытм коллеткором, Сигнальный выход: NPN/PNP с откртытм коллеткором, Uпит. 24В=, IP65, IP67 | 186810 | 173733.3 | 168129 | 149448 | 130767 | Доступно к заказу.
A2020000005R |  | A2020000005 | SAFETY COMPONENT | SAFETY LIGHT CURTAIN | SFL SERIES | SFL14-47-A | 24VDC | Южная Корея | SFL14-47-A^24VDC^ |  | 0 | 0 | 0 | 0 | 0 | Возможность заказа уточняйте дополнительно.
A1920000216R |  | H2020000155 | SAFETY COMPONENT | SAFETY LIGHT CURTAIN | SFL SERIES | SFL14-55 | V2-24VDC | Южная Корея | SFL14-55^V2-24VDC^GL | Барьер безопасности фотоэлектрический, корпус (WхHхL): 29x522x35мм, Материал корпуса: аллюминий, оргстекло (ПММА), поликарбонат, на пересечение луча, Источник света: инфракрасный LED (855нм), Обект обнаружения: непрозрачный, Режим обнаружения (макс Ø): палец (Ø14мм), Расстояние срабатывания: от 0,2 до 10м, Шаг оптической оси: 9мм, Количество лучей: 55, Высота зоны защиты: 504мм, Высота зоны обнаружения: 522мм, Выход безопасности: NPN/PNP с откртытм коллеткором: Дополнительный выход: NPN/PNP с откртытм коллеткором, Сигнальный выход: NPN/PNP с откртытм коллеткором, Uпит. 24В=, IP65, IP67 | 207570 | 193040.1 | 186813 | 166056 | 145299 | Доступно к заказу.
A2020000006R |  | A2020000006 | SAFETY COMPONENT | SAFETY LIGHT CURTAIN | SFL SERIES | SFL14-55-A | 24VDC | Южная Корея | SFL14-55-A^24VDC^ |  | 0 | 0 | 0 | 0 | 0 | Возможность заказа уточняйте дополнительно.
A1920000217R |  | H2020000156 | SAFETY COMPONENT | SAFETY LIGHT CURTAIN | SFL SERIES | SFL14-63 | V2-24VDC | Южная Корея | SFL14-63^V2-24VDC^GL | Барьер безопасности фотоэлектрический, корпус (WхHхL): 29x594x35мм, Материал корпуса: аллюминий, оргстекло (ПММА), поликарбонат, на пересечение луча, Источник света: инфракрасный LED (855нм), Обект обнаружения: непрозрачный, Режим обнаружения (макс Ø): палец (Ø14мм), Расстояние срабатывания: от 0,2 до 10м, Шаг оптической оси: 9мм, Количество лучей: 63, Высота зоны защиты: 576мм, Высота зоны обнаружения: 594мм, Выход безопасности: NPN/PNP с откртытм коллеткором: Дополнительный выход: NPN/PNP с откртытм коллеткором, Сигнальный выход: NPN/PNP с откртытм коллеткором, Uпит. 24В=, IP65, IP67 | 228320 | 212337.6 | 205488 | 182656 | 159824 | Доступно к заказу.
A2020000007R |  | A2020000007 | SAFETY COMPONENT | SAFETY LIGHT CURTAIN | SFL SERIES | SFL14-63-A | 24VDC | Южная Корея | SFL14-63-A^24VDC^ |  | 0 | 0 | 0 | 0 | 0 | Возможность заказа уточняйте дополнительно.
A1920000218R |  | H2020000157 | SAFETY COMPONENT | SAFETY LIGHT CURTAIN | SFL SERIES | SFL14-71 | V2-24VDC | Южная Корея | SFL14-71^V2-24VDC^GL | Барьер безопасности фотоэлектрический, корпус (WхHхL): 29x666x35мм, Материал корпуса: аллюминий, оргстекло (ПММА), поликарбонат, на пересечение луча, Источник света: инфракрасный LED (855нм), Обект обнаружения: непрозрачный, Режим обнаружения (макс Ø): палец (Ø14мм), Расстояние срабатывания: от 0,2 до 10м, Шаг оптической оси: 9мм, Количество лучей: 71, Высота зоны защиты: 648мм, Высота зоны обнаружения: 666мм, Выход безопасности: NPN/PNP с откртытм коллеткором: Дополнительный выход: NPN/PNP с откртытм коллеткором, Сигнальный выход: NPN/PNP с откртытм коллеткором, Uпит. 24В=, IP65, IP67 | 249090 | 231653.7 | 224181 | 199272 | 174363 | Доступно к заказу.
A2020000008R |  | A2020000008 | SAFETY COMPONENT | SAFETY LIGHT CURTAIN | SFL SERIES | SFL14-71-A | 24VDC | Южная Корея | SFL14-71-A^24VDC^ |  | 0 | 0 | 0 | 0 | 0 | Возможность заказа уточняйте дополнительно.
A1920000219R |  | H2020000158 | SAFETY COMPONENT | SAFETY LIGHT CURTAIN | SFL SERIES | SFL14-79 | V2-24VDC | Южная Корея | SFL14-79^V2-24VDC^GL | Барьер безопасности фотоэлектрический, корпус (WхHхL): 29x738x35мм, Материал корпуса: аллюминий, оргстекло (ПММА), поликарбонат, на пересечение луча, Источник света: инфракрасный LED (855нм), Обект обнаружения: непрозрачный, Режим обнаружения (макс Ø): палец (Ø14мм), Расстояние срабатывания: от 0,2 до 10м, Шаг оптической оси: 9мм, Количество лучей: 79, Высота зоны защиты: 720мм, Высота зоны обнаружения: 738мм, Выход безопасности: NPN/PNP с откртытм коллеткором: Дополнительный выход: NPN/PNP с откртытм коллеткором, Сигнальный выход: NPN/PNP с откртытм коллеткором, Uпит. 24В=, IP65, IP67 | 269840 | 250951.2 | 242856 | 215872 | 188888 | Доступно к заказу.
A1920000220R |  | H2020000159 | SAFETY COMPONENT | SAFETY LIGHT CURTAIN | SFL SERIES | SFL14-87 | V2-24VDC | Южная Корея | SFL14-87^V2-24VDC^GL | Барьер безопасности фотоэлектрический, корпус (WхHхL): 29x810x35мм, Материал корпуса: аллюминий, оргстекло (ПММА), поликарбонат, на пересечение луча, Источник света: инфракрасный LED (855нм), Обект обнаружения: непрозрачный, Режим обнаружения (макс Ø): палец (Ø14мм), Расстояние срабатывания: от 0,2 до 10м, Шаг оптической оси: 9мм, Количество лучей: 87, Высота зоны защиты: 792мм, Высота зоны обнаружения: 810мм, Выход безопасности: NPN/PNP с откртытм коллеткором: Дополнительный выход: NPN/PNP с откртытм коллеткором, Сигнальный выход: NPN/PNP с откртытм коллеткором, Uпит. 24В=, IP65, IP67 | 290600 | 270258 | 261540 | 232480 | 203420 | Доступно к заказу.
A1920000221R |  | H2020000160 | SAFETY COMPONENT | SAFETY LIGHT CURTAIN | SFL SERIES | SFL14-95 | V2-24VDC | Южная Корея | SFL14-95^V2-24VDC^GL | Барьер безопасности фотоэлектрический, корпус (WхHхL): 29x882x35мм, Материал корпуса: аллюминий, оргстекло (ПММА), поликарбонат, на пересечение луча, Источник света: инфракрасный LED (855нм), Обект обнаружения: непрозрачный, Режим обнаружения (макс Ø): палец (Ø14мм), Расстояние срабатывания: от 0,2 до 10м, Шаг оптической оси: 9мм, Количество лучей: 95, Высота зоны защиты: 864мм, Высота зоны обнаружения: 882мм, Выход безопасности: NPN/PNP с откртытм коллеткором: Дополнительный выход: NPN/PNP с откртытм коллеткором, Сигнальный выход: NPN/PNP с откртытм коллеткором, Uпит. 24В=, IP65, IP67 | 311350 | 289555.5 | 280215 | 249080 | 217945 | Доступно к заказу.
A2020000011R |  | A2020000011 | SAFETY COMPONENT | SAFETY LIGHT CURTAIN | SFL SERIES | SFL14-95-A | 24VDC | Южная Корея | SFL14-95-A^24VDC^ |  | 0 | 0 | 0 | 0 | 0 | Возможность заказа уточняйте дополнительно.
A1920000245R |  | H2020000162 | SAFETY COMPONENT | SAFETY LIGHT CURTAIN | SFL SERIES | SFL20-12 | V2-24VDC | Южная Корея | SFL20-12^V2-24VDC^GL | Барьер безопасности фотоэлектрический, корпус (WхHхL): 29x201x35мм, Материал корпуса: аллюминий, оргстекло (ПММА), поликарбонат, на пересечение луча, Источник света: инфракрасный LED (855нм), Обект обнаружения: непрозрачный, Режим обнаружения (макс Ø): рука (Ø20мм), Расстояние срабатывания: от 0,2 до 15м, Шаг оптической оси: 15мм, Количество лучей: 12, Высота зоны защиты: 183мм, Высота зоны обнаружения: 201мм, Выход безопасности: NPN/PNP с откртытм коллеткором: Дополнительный выход: NPN/PNP с откртытм коллеткором, Сигнальный выход: NPN/PNP с откртытм коллеткором, Uпит. 24В=, IP65, IP67 | 83030 | 77217.9 | 74727 | 66424 | 58121 | Доступно к заказу.
A2020000012R |  | A2020000012 | SAFETY COMPONENT | SAFETY LIGHT CURTAIN | SFL SERIES | SFL20-12-A | 24VDC | Южная Корея | SFL20-12-A^24VDC^ |  | 0 | 0 | 0 | 0 | 0 | Возможность заказа уточняйте дополнительно.
A1920000246R |  | H2020000163 | SAFETY COMPONENT | SAFETY LIGHT CURTAIN | SFL SERIES | SFL20-16 | V2-24VDC | Южная Корея | SFL20-16^V2-24VDC^GL | Барьер безопасности фотоэлектрический, корпус (WхHхL): 29x261x35мм, Материал корпуса: аллюминий, оргстекло (ПММА), поликарбонат, на пересечение луча, Источник света: инфракрасный LED (855нм), Обект обнаружения: непрозрачный, Режим обнаружения (макс Ø): рука (Ø20мм), Расстояние срабатывания: от 0,2 до 15м, Шаг оптической оси: 15мм, Количество лучей: 16, Высота зоны защиты: 243мм, Высота зоны обнаружения: 261мм, Выход безопасности: NPN/PNP с откртытм коллеткором: Дополнительный выход: NPN/PNP с откртытм коллеткором, Сигнальный выход: NPN/PNP с откртытм коллеткором, Uпит. 24В=, IP65, IP67 | 96520 | 89763.6 | 86868 | 77216 | 67564 | Доступно к заказу.
A2020000013R |  | A2020000013 | SAFETY COMPONENT | SAFETY LIGHT CURTAIN | SFL SERIES | SFL20-16-A | 24VDC | Южная Корея | SFL20-16-A^24VDC^ |  | 0 | 0 | 0 | 0 | 0 | Возможность заказа уточняйте дополнительно.
A1920000247R |  | H2020000164 | SAFETY COMPONENT | SAFETY LIGHT CURTAIN | SFL SERIES | SFL20-20 | V2-24VDC | Южная Корея | SFL20-20^V2-24VDC^GL | Барьер безопасности фотоэлектрический, корпус (WхHхL): 29x321x35мм, Материал корпуса: аллюминий, оргстекло (ПММА), поликарбонат, на пересечение луча, Источник света: инфракрасный LED (855нм), Обект обнаружения: непрозрачный, Режим обнаружения (макс Ø): рука (Ø20мм), Расстояние срабатывания: от 0,2 до 15м, Шаг оптической оси: 15мм, Количество лучей: 20, Высота зоны защиты: 303мм, Высота зоны обнаружения: 321мм, Выход безопасности: NPN/PNP с откртытм коллеткором: Дополнительный выход: NPN/PNP с откртытм коллеткором, Сигнальный выход: NPN/PNP с откртытм коллеткором, Uпит. 24В=, IP65, IP67 | 110020 | 102318.6 | 99018 | 88016 | 77014 | Доступно к заказу.
A2020000014R |  | A2020000014 | SAFETY COMPONENT | SAFETY LIGHT CURTAIN | SFL SERIES | SFL20-20-A | 24VDC | Южная Корея | SFL20-20-A^24VDC^ |  | 0 | 0 | 0 | 0 | 0 | Возможность заказа уточняйте дополнительно.
A1920000205R |  | H2020000149 | SAFETY COMPONENT | SAFETY LIGHT CURTAIN | SFL SERIES | SFL20-24 | V2-24VDC | Южная Корея | SFL20-24^V2-24VDC^GL | Барьер безопасности фотоэлектрический, корпус (WхHхL): 29x381x35мм, Материал корпуса: аллюминий, оргстекло (ПММА), поликарбонат, на пересечение луча, Источник света: инфракрасный LED (855нм), Обект обнаружения: непрозрачный, Режим обнаружения (макс Ø): рука (Ø20мм), Расстояние срабатывания: от 0,2 до 15м, Шаг оптической оси: 15мм, Количество лучей: 24, Высота зоны защиты: 363мм, Высота зоны обнаружения: 381мм, Выход безопасности: NPN/PNP с откртытм коллеткором: Дополнительный выход: NPN/PNP с откртытм коллеткором, Сигнальный выход: NPN/PNP с откртытм коллеткором, Uпит. 24В=, IP65, IP67 | 123500 | 114855 | 111150 | 98800 | 86450 | Доступно к заказу.
A2020000015R |  | A2020000015 | SAFETY COMPONENT | SAFETY LIGHT CURTAIN | SFL SERIES | SFL20-24-A | 24VDC | Южная Корея | SFL20-24-A^24VDC^ |  | 0 | 0 | 0 | 0 | 0 | Возможность заказа уточняйте дополнительно.
A1920000248R |  | H2020000165 | SAFETY COMPONENT | SAFETY LIGHT CURTAIN | SFL SERIES | SFL20-28 | V2-24VDC | Южная Корея | SFL20-28^V2-24VDC^GL | Барьер безопасности фотоэлектрический, корпус (WхHхL): 29x441x35мм, Материал корпуса: аллюминий, оргстекло (ПММА), поликарбонат, на пересечение луча, Источник света: инфракрасный LED (855нм), Обект обнаружения: непрозрачный, Режим обнаружения (макс Ø): рука (Ø20мм), Расстояние срабатывания: от 0,2 до 15м, Шаг оптической оси: 15мм, Количество лучей: 28, Высота зоны защиты: 423мм, Высота зоны обнаружения: 441мм, Выход безопасности: NPN/PNP с откртытм коллеткором: Дополнительный выход: NPN/PNP с откртытм коллеткором, Сигнальный выход: NPN/PNP с откртытм коллеткором, Uпит. 24В=, IP65, IP67 | 137000 | 127410 | 123300 | 109600 | 95900 | Доступно к заказу.
A2020000016R |  | A2020000016 | SAFETY COMPONENT | SAFETY LIGHT CURTAIN | SFL SERIES | SFL20-28-A | 24VDC | Южная Корея | SFL20-28-A^24VDC^ |  | 0 | 0 | 0 | 0 | 0 | Возможность заказа уточняйте дополнительно.
A1920000249R |  | H2020000166 | SAFETY COMPONENT | SAFETY LIGHT CURTAIN | SFL SERIES | SFL20-32 | V2-24VDC | Южная Корея | SFL20-32^V2-24VDC^GL | Барьер безопасности фотоэлектрический, корпус (WхHхL): 29x501x35мм, Материал корпуса: аллюминий, оргстекло (ПММА), поликарбонат, на пересечение луча, Источник света: инфракрасный LED (855нм), Обект обнаружения: непрозрачный, Режим обнаружения (макс Ø): рука (Ø20мм), Расстояние срабатывания: от 0,2 до 15м, Шаг оптической оси: 15мм, Количество лучей: 32, Высота зоны защиты: 483мм, Высота зоны обнаружения: 501мм, Выход безопасности: NPN/PNP с откртытм коллеткором: Дополнительный выход: NPN/PNP с откртытм коллеткором, Сигнальный выход: NPN/PNP с откртытм коллеткором, Uпит. 24В=, IP65, IP67 | 150490 | 139955.7 | 135441 | 120392 | 105343 | Доступно к заказу.
A2020000017R |  | A2020000017 | SAFETY COMPONENT | SAFETY LIGHT CURTAIN | SFL SERIES | SFL20-32-A | 24VDC | Южная Корея | SFL20-32-A^24VDC^ |  | 0 | 0 | 0 | 0 | 0 | Возможность заказа уточняйте дополнительно.
A1920000250R |  | H2020000167 | SAFETY COMPONENT | SAFETY LIGHT CURTAIN | SFL SERIES | SFL20-36 | V2-24VDC | Южная Корея | SFL20-36^V2-24VDC^GL | Барьер безопасности фотоэлектрический, корпус (WхHхL): 29x561x35мм, Материал корпуса: аллюминий, оргстекло (ПММА), поликарбонат, на пересечение луча, Источник света: инфракрасный LED (855нм), Обект обнаружения: непрозрачный, Режим обнаружения (макс Ø): рука (Ø20мм), Расстояние срабатывания: от 0,2 до 15м, Шаг оптической оси: 15мм, Количество лучей: 36, Высота зоны защиты: 543мм, Высота зоны обнаружения: 561мм, Выход безопасности: NPN/PNP с откртытм коллеткором: Дополнительный выход: NPN/PNP с откртытм коллеткором, Сигнальный выход: NPN/PNP с откртытм коллеткором, Uпит. 24В=, IP65, IP67 | 163990 | 152510.7 | 147591 | 131192 | 114793 | Доступно к заказу.
A2020000018R |  | A2020000018 | SAFETY COMPONENT | SAFETY LIGHT CURTAIN | SFL SERIES | SFL20-36-A | 24VDC | Южная Корея | SFL20-36-A^24VDC^ |  | 0 | 0 | 0 | 0 | 0 | Возможность заказа уточняйте дополнительно.
A1920000251R |  | H2020000168 | SAFETY COMPONENT | SAFETY LIGHT CURTAIN | SFL SERIES | SFL20-40 | V2-24VDC | Южная Корея | SFL20-40^V2-24VDC^GL | Барьер безопасности фотоэлектрический, корпус (WхHхL): 29x621x35мм, Материал корпуса: аллюминий, оргстекло (ПММА), поликарбонат, на пересечение луча, Источник света: инфракрасный LED (855нм), Обект обнаружения: непрозрачный, Режим обнаружения (макс Ø): рука (Ø20мм), Расстояние срабатывания: от 0,2 до 15м, Шаг оптической оси: 15мм, Количество лучей: 40, Высота зоны защиты: 603мм, Высота зоны обнаружения: 621мм, Выход безопасности: NPN/PNP с откртытм коллеткором: Дополнительный выход: NPN/PNP с откртытм коллеткором, Сигнальный выход: NPN/PNP с откртытм коллеткором, Uпит. 24В=, IP65, IP67 | 177470 | 165047.1 | 159723 | 141976 | 124229 | Доступно к заказу.
A2020000019R |  | A2020000019 | SAFETY COMPONENT | SAFETY LIGHT CURTAIN | SFL SERIES | SFL20-40-A | 24VDC | Южная Корея | SFL20-40-A^24VDC^ |  | 0 | 0 | 0 | 0 | 0 | Возможность заказа уточняйте дополнительно.
A1920000252R |  | H2020000169 | SAFETY COMPONENT | SAFETY LIGHT CURTAIN | SFL SERIES | SFL20-44 | V2-24VDC | Южная Корея | SFL20-44^V2-24VDC^GL | Барьер безопасности фотоэлектрический, корпус (WхHхL): 29x681x35мм, Материал корпуса: аллюминий, оргстекло (ПММА), поликарбонат, на пересечение луча, Источник света: инфракрасный LED (855нм), Обект обнаружения: непрозрачный, Режим обнаружения (макс Ø): рука (Ø20мм), Расстояние срабатывания: от 0,2 до 15м, Шаг оптической оси: 15мм, Количество лучей: 44, Высота зоны защиты: 663мм, Высота зоны обнаружения: 681мм, Выход безопасности: NPN/PNP с откртытм коллеткором: Дополнительный выход: NPN/PNP с откртытм коллеткором, Сигнальный выход: NPN/PNP с откртытм коллеткором, Uпит. 24В=, IP65, IP67 | 190970 | 177602.1 | 171873 | 152776 | 133679 | Доступно к заказу.
A2020000020R |  | A2020000020 | SAFETY COMPONENT | SAFETY LIGHT CURTAIN | SFL SERIES | SFL20-44-A | 24VDC | Южная Корея | SFL20-44-A^24VDC^ |  | 0 | 0 | 0 | 0 | 0 | Возможность заказа уточняйте дополнительно.
A1920000253R |  | H2020000170 | SAFETY COMPONENT | SAFETY LIGHT CURTAIN | SFL SERIES | SFL20-48 | V2-24VDC | Южная Корея | SFL20-48^V2-24VDC^GL | Барьер безопасности фотоэлектрический, корпус (WхHхL): 29x741x35мм, Материал корпуса: аллюминий, оргстекло (ПММА), поликарбонат, на пересечение луча, Источник света: инфракрасный LED (855нм), Обект обнаружения: непрозрачный, Режим обнаружения (макс Ø): рука (Ø20мм), Расстояние срабатывания: от 0,2 до 15м, Шаг оптической оси: 15мм, Количество лучей: 48, Высота зоны защиты: 723мм, Высота зоны обнаружения: 741мм, Выход безопасности: NPN/PNP с откртытм коллеткором: Дополнительный выход: NPN/PNP с откртытм коллеткором, Сигнальный выход: NPN/PNP с откртытм коллеткором, Uпит. 24В=, IP65, IP67 | 204460 | 190147.8 | 184014 | 163568 | 143122 | Доступно к заказу.
A2020000021R |  | A2020000021 | SAFETY COMPONENT | SAFETY LIGHT CURTAIN | SFL SERIES | SFL20-48-A | 24VDC | Южная Корея | SFL20-48-A^24VDC^ |  | 0 | 0 | 0 | 0 | 0 | Возможность заказа уточняйте дополнительно.
A1920000254R |  | H2020000171 | SAFETY COMPONENT | SAFETY LIGHT CURTAIN | SFL SERIES | SFL20-52 | V2-24VDC | Южная Корея | SFL20-52^V2-24VDC^GL | Барьер безопасности фотоэлектрический, корпус (WхHхL): 29x801x35мм, Материал корпуса: аллюминий, оргстекло (ПММА), поликарбонат, на пересечение луча, Источник света: инфракрасный LED (855нм), Обект обнаружения: непрозрачный, Режим обнаружения (макс Ø): рука (Ø20мм), Расстояние срабатывания: от 0,2 до 15м, Шаг оптической оси: 15мм, Количество лучей: 52, Высота зоны защиты: 783мм, Высота зоны обнаружения: 801мм, Выход безопасности: NPN/PNP с откртытм коллеткором: Дополнительный выход: NPN/PNP с откртытм коллеткором, Сигнальный выход: NPN/PNP с откртытм коллеткором, Uпит. 24В=, IP65, IP67 | 217960 | 202702.8 | 196164 | 174368 | 152572 | Доступно к заказу.
A2020000022R |  | A2020000022 | SAFETY COMPONENT | SAFETY LIGHT CURTAIN | SFL SERIES | SFL20-52-A | 24VDC | Южная Корея | SFL20-52-A^24VDC^ |  | 0 | 0 | 0 | 0 | 0 | Возможность заказа уточняйте дополнительно.
A1920000255R |  | H2020000172 | SAFETY COMPONENT | SAFETY LIGHT CURTAIN | SFL SERIES | SFL20-56 | V2-24VDC | Южная Корея | SFL20-56^V2-24VDC^GL | Барьер безопасности фотоэлектрический, корпус (WхHхL): 29x861x35мм, Материал корпуса: аллюминий, оргстекло (ПММА), поликарбонат, на пересечение луча, Источник света: инфракрасный LED (855нм), Обект обнаружения: непрозрачный, Режим обнаружения (макс Ø): рука (Ø20мм), Расстояние срабатывания: от 0,2 до 15м, Шаг оптической оси: 15мм, Количество лучей: 56, Высота зоны защиты: 843мм, Высота зоны обнаружения: 861мм, Выход безопасности: NPN/PNP с откртытм коллеткором: Дополнительный выход: NPN/PNP с откртытм коллеткором, Сигнальный выход: NPN/PNP с откртытм коллеткором, Uпит. 24В=, IP65, IP67 | 231440 | 215239.2 | 208296 | 185152 | 162008 | Доступно к заказу.
A2020000023R |  | A2020000023 | SAFETY COMPONENT | SAFETY LIGHT CURTAIN | SFL SERIES | SFL20-56-A | 24VDC | Южная Корея | SFL20-56-A^24VDC^ |  | 0 | 0 | 0 | 0 | 0 | Возможность заказа уточняйте дополнительно.
A1920000316R |  | H2020000186 | SAFETY COMPONENT | SAFETY LIGHT CURTAIN | SFL SERIES | SFL20-60 | V2-24VDC | Южная Корея | SFL20-60^V2-24VDC^GL | Барьер безопасности фотоэлектрический, корпус (WхHхL): 29x921x35мм, Материал корпуса: аллюминий, оргстекло (ПММА), поликарбонат, на пересечение луча, Источник света: инфракрасный LED (855нм), Обект обнаружения: непрозрачный, Режим обнаружения (макс Ø): рука (Ø20мм), Расстояние срабатывания: от 0,2 до 15м, Шаг оптической оси: 15мм, Количество лучей: 60, Высота зоны защиты: 903мм, Высота зоны обнаружения: 921мм, Выход безопасности: NPN/PNP с откртытм коллеткором: Дополнительный выход: NPN/PNP с откртытм коллеткором, Сигнальный выход: NPN/PNP с откртытм коллеткором, Uпит. 24В=, IP65, IP67 | 244930 | 227784.9 | 220437 | 195944 | 171451 | Доступно к заказу.
A2020000024R |  | A2020000024 | SAFETY COMPONENT | SAFETY LIGHT CURTAIN | SFL SERIES | SFL20-60-A | 24VDC | Южная Корея | SFL20-60-A^24VDC^ |  | 0 | 0 | 0 | 0 | 0 | Возможность заказа уточняйте дополнительно.
A1920000256R |  | H2020000173 | SAFETY COMPONENT | SAFETY LIGHT CURTAIN | SFL SERIES | SFL20-64 | V2-24VDC | Южная Корея | SFL20-64^V2-24VDC^GL | Барьер безопасности фотоэлектрический, корпус (WхHхL): 29x981x35мм, Материал корпуса: аллюминий, оргстекло (ПММА), поликарбонат, на пересечение луча, Источник света: инфракрасный LED (855нм), Обект обнаружения: непрозрачный, Режим обнаружения (макс Ø): рука (Ø20мм), Расстояние срабатывания: от 0,2 до 15м, Шаг оптической оси: 15мм, Количество лучей: 64, Высота зоны защиты: 963мм, Высота зоны обнаружения: 981мм, Выход безопасности: NPN/PNP с откртытм коллеткором: Дополнительный выход: NPN/PNP с откртытм коллеткором, Сигнальный выход: NPN/PNP с откртытм коллеткором, Uпит. 24В=, IP65, IP67 | 258410 | 240321.3 | 232569 | 206728 | 180887 | Доступно к заказу.
A2020000025R |  | A2020000025 | SAFETY COMPONENT | SAFETY LIGHT CURTAIN | SFL SERIES | SFL20-64-A | 24VDC | Южная Корея | SFL20-64-A^24VDC^ |  | 0 | 0 | 0 | 0 | 0 | Возможность заказа уточняйте дополнительно.
A1920000257R |  | H2020000174 | SAFETY COMPONENT | SAFETY LIGHT CURTAIN | SFL SERIES | SFL20-68 | V2-24VDC | Южная Корея | SFL20-68^V2-24VDC^GL | Барьер безопасности фотоэлектрический, корпус (WхHхL): 29x1041x35мм, Материал корпуса: аллюминий, оргстекло (ПММА), поликарбонат, на пересечение луча, Источник света: инфракрасный LED (855нм), Обект обнаружения: непрозрачный, Режим обнаружения (макс Ø): рука (Ø20мм), Расстояние срабатывания: от 0,2 до 15м, Шаг оптической оси: 15мм, Количество лучей: 68, Высота зоны защиты: 1023мм, Высота зоны обнаружения: 1041мм, Выход безопасности: NPN/PNP с откртытм коллеткором: Дополнительный выход: NPN/PNP с откртытм коллеткором, Сигнальный выход: NPN/PNP с откртытм коллеткором, Uпит. 24В=, IP65, IP67 | 271910 | 252876.3 | 244719 | 217528 | 190337 | Доступно к заказу.
A1920000209R |  | H2020000150 | SAFETY COMPONENT | SAFETY LIGHT CURTAIN | SFL SERIES | SFL30-42 | V2-24VDC | Южная Корея | SFL30-42^V2-24VDC^GL | Барьер безопасности фотоэлектрический, корпус (WхHхL): 29x1061x35мм, Материал корпуса: аллюминий, оргстекло (ПММА), поликарбонат, на пересечение луча, Источник света: инфракрасный LED (855нм), Обект обнаружения: непрозрачный, Режим обнаружения (макс Ø): корпус (Ø30мм), Расстояние срабатывания: от 0,2 до 15м, Шаг оптической оси: 25мм, Количество лучей: 42, Высота зоны защиты: 1043мм, Высота зоны обнаружения: 1061мм, Выход безопасности: NPN/PNP с откртытм коллеткором: Дополнительный выход: NPN/PNP с откртытм коллеткором, Сигнальный выход: NPN/PNP с откртытм коллеткором, Uпит. 24В=, IP65, IP67 | 186810 | 173733.3 | 168129 | 149448 | 130767 | Доступно к заказу.
A2020000026R |  | A2020000026 | SAFETY COMPONENT | SAFETY LIGHT CURTAIN | SFL SERIES | SFL30-42-A | 24VDC | Южная Корея | SFL30-42-A^24VDC^ |  | 0 | 0 | 0 | 0 | 0 | Возможность заказа уточняйте дополнительно.
A1920000285R |  | H2020000175 | SAFETY COMPONENT | SAFETY LIGHT CURTAIN | SFL SERIES | SFL30-45 | V2-24VDC | Южная Корея | SFL30-45^V2-24VDC^GL | Барьер безопасности фотоэлектрический, корпус (WхHхL): 29x136x35мм, Материал корпуса: аллюминий, оргстекло (ПММА), поликарбонат, на пересечение луча, Источник света: инфракрасный LED (855нм), Обект обнаружения: непрозрачный, Режим обнаружения (макс Ø): корпус (Ø30мм), Расстояние срабатывания: от 0,2 до 15м, Шаг оптической оси: 25мм, Количество лучей: 45, Высота зоны защиты: 118мм, Высота зоны обнаружения: 136мм, Выход безопасности: NPN/PNP с откртытм коллеткором: Дополнительный выход: NPN/PNP с откртытм коллеткором, Сигнальный выход: NPN/PNP с откртытм коллеткором, Uпит. 24В=, IP65, IP67 | 197190 | 183386.7 | 177471 | 157752 | 138033 | Доступно к заказу.
A2020000027R |  | A2020000027 | SAFETY COMPONENT | SAFETY LIGHT CURTAIN | SFL SERIES | SFL30-45-A | 24VDC | Южная Корея | SFL30-45-A^24VDC^ |  | 0 | 0 | 0 | 0 | 0 | Возможность заказа уточняйте дополнительно.
A1920000286R |  | H2020000176 | SAFETY COMPONENT | SAFETY LIGHT CURTAIN | SFL SERIES | SFL30-48 | V2-24VDC | Южная Корея | SFL30-48^V2-24VDC^GL | Барьер безопасности фотоэлектрический, корпус (WхHхL): 29x1211x35мм, Материал корпуса: аллюминий, оргстекло (ПММА), поликарбонат, на пересечение луча, Источник света: инфракрасный LED (855нм), Обект обнаружения: непрозрачный, Режим обнаружения (макс Ø): корпус (Ø30мм), Расстояние срабатывания: от 0,2 до 15м, Шаг оптической оси: 25мм, Количество лучей: 48, Высота зоны защиты: 1193мм, Высота зоны обнаружения: 1211мм, Выход безопасности: NPN/PNP с откртытм коллеткором: Дополнительный выход: NPN/PNP с откртытм коллеткором, Сигнальный выход: NPN/PNP с откртытм коллеткором, Uпит. 24В=, IP65, IP67 | 207570 | 193040.1 | 186813 | 166056 | 145299 | Доступно к заказу.
A2020000028R |  | A2020000028 | SAFETY COMPONENT | SAFETY LIGHT CURTAIN | SFL SERIES | SFL30-48-A | 24VDC | Южная Корея | SFL30-48-A^24VDC^ |  | 0 | 0 | 0 | 0 | 0 | Возможность заказа уточняйте дополнительно.
A1920000287R |  | H2020000177 | SAFETY COMPONENT | SAFETY LIGHT CURTAIN | SFL SERIES | SFL30-51 | V2-24VDC | Южная Корея | SFL30-51^V2-24VDC^GL | Барьер безопасности фотоэлектрический, корпус (WхHхL): 29x1286x35мм, Материал корпуса: аллюминий, оргстекло (ПММА), поликарбонат, на пересечение луча, Источник света: инфракрасный LED (855нм), Обект обнаружения: непрозрачный, Режим обнаружения (макс Ø): корпус (Ø30мм), Расстояние срабатывания: от 0,2 до 15м, Шаг оптической оси: 25мм, Количество лучей: 51, Высота зоны защиты: 1268мм, Высота зоны обнаружения: 1286мм, Выход безопасности: NPN/PNP с откртытм коллеткором: Дополнительный выход: NPN/PNP с откртытм коллеткором, Сигнальный выход: NPN/PNP с откртытм коллеткором, Uпит. 24В=, IP65, IP67 | 217960 | 202702.8 | 196164 | 174368 | 152572 | Доступно к заказу.
A2020000029R |  | A2020000029 | SAFETY COMPONENT | SAFETY LIGHT CURTAIN | SFL SERIES | SFL30-51-A | 24VDC | Южная Корея | SFL30-51-A^24VDC^ |  | 0 | 0 | 0 | 0 | 0 | Возможность заказа уточняйте дополнительно.
A1920000288R |  | H2020000178 | SAFETY COMPONENT | SAFETY LIGHT CURTAIN | SFL SERIES | SFL30-54 | V2-24VDC | Южная Корея | SFL30-54^V2-24VDC^GL | Барьер безопасности фотоэлектрический, корпус (WхHхL): 29x1361x35мм, Материал корпуса: аллюминий, оргстекло (ПММА), поликарбонат, на пересечение луча, Источник света: инфракрасный LED (855нм), Обект обнаружения: непрозрачный, Режим обнаружения (макс Ø): корпус (Ø30мм), Расстояние срабатывания: от 0,2 до 15м, Шаг оптической оси: 25мм, Количество лучей: 54, Высота зоны защиты: 1343мм, Высота зоны обнаружения: 1361мм, Выход безопасности: NPN/PNP с откртытм коллеткором: Дополнительный выход: NPN/PNP с откртытм коллеткором, Сигнальный выход: NPN/PNP с откртытм коллеткором, Uпит. 24В=, IP65, IP67 | 228320 | 212337.6 | 205488 | 182656 | 159824 | Доступно к заказу.
A2020000030R |  | A2020000030 | SAFETY COMPONENT | SAFETY LIGHT CURTAIN | SFL SERIES | SFL30-54-A | 24VDC | Южная Корея | SFL30-54-A^24VDC^ |  | 0 | 0 | 0 | 0 | 0 | Возможность заказа уточняйте дополнительно.
A1920000289R |  | H2020000179 | SAFETY COMPONENT | SAFETY LIGHT CURTAIN | SFL SERIES | SFL30-57 | V2-24VDC | Южная Корея | SFL30-57^V2-24VDC^GL | Барьер безопасности фотоэлектрический, корпус (WхHхL): 29x1436x35мм, Материал корпуса: аллюминий, оргстекло (ПММА), поликарбонат, на пересечение луча, Источник света: инфракрасный LED (855нм), Обект обнаружения: непрозрачный, Режим обнаружения (макс Ø): корпус (Ø30мм), Расстояние срабатывания: от 0,2 до 15м, Шаг оптической оси: 25мм, Количество лучей: 57, Высота зоны защиты: 1418мм, Высота зоны обнаружения: 1436мм, Выход безопасности: NPN/PNP с откртытм коллеткором: Дополнительный выход: NPN/PNP с откртытм коллеткором, Сигнальный выход: NPN/PNP с откртытм коллеткором, Uпит. 24В=, IP65, IP67 | 238710 | 222000.3 | 214839 | 190968 | 167097 | Доступно к заказу.
A2020000031R |  | A2020000031 | SAFETY COMPONENT | SAFETY LIGHT CURTAIN | SFL SERIES | SFL30-57-A | 24VDC | Южная Корея | SFL30-57-A^24VDC^ |  | 0 | 0 | 0 | 0 | 0 | Возможность заказа уточняйте дополнительно.
A1920000290R |  | H2020000180 | SAFETY COMPONENT | SAFETY LIGHT CURTAIN | SFL SERIES | SFL30-60 | V2-24VDC | Южная Корея | SFL30-60^V2-24VDC^GL | Барьер безопасности фотоэлектрический, корпус (WхHхL): 29x1511x35мм, Материал корпуса: аллюминий, оргстекло (ПММА), поликарбонат, на пересечение луча, Источник света: инфракрасный LED (855нм), Обект обнаружения: непрозрачный, Режим обнаружения (макс Ø): корпус (Ø30мм), Расстояние срабатывания: от 0,2 до 15м, Шаг оптической оси: 25мм, Количество лучей: 60, Высота зоны защиты: 1493мм, Высота зоны обнаружения: 1511мм, Выход безопасности: NPN/PNP с откртытм коллеткором: Дополнительный выход: NPN/PNP с откртытм коллеткором, Сигнальный выход: NPN/PNP с откртытм коллеткором, Uпит. 24В=, IP65, IP67 | 249090 | 231653.7 | 224181 | 199272 | 174363 | Доступно к заказу.
A2020000032R |  | A2020000032 | SAFETY COMPONENT | SAFETY LIGHT CURTAIN | SFL SERIES | SFL30-60-A | 24VDC | Южная Корея | SFL30-60-A^24VDC^ |  | 0 | 0 | 0 | 0 | 0 | Возможность заказа уточняйте дополнительно.
A1920000291R |  | H2020000181 | SAFETY COMPONENT | SAFETY LIGHT CURTAIN | SFL SERIES | SFL30-63 | V2-24VDC | Южная Корея | SFL30-63^V2-24VDC^GL | Барьер безопасности фотоэлектрический, корпус (WхHхL): 29x1604x35мм, Материал корпуса: аллюминий, оргстекло (ПММА), поликарбонат, на пересечение луча, Источник света: инфракрасный LED (855нм), Обект обнаружения: непрозрачный, Режим обнаружения (макс Ø): корпус (Ø30мм), Расстояние срабатывания: от 0,2 до 15м, Шаг оптической оси: 25мм, Количество лучей: 63, Высота зоны защиты: 1586мм, Высота зоны обнаружения: 1604мм, Выход безопасности: NPN/PNP с откртытм коллеткором: Дополнительный выход: NPN/PNP с откртытм коллеткором, Сигнальный выход: NPN/PNP с откртытм коллеткором, Uпит. 24В=, IP65, IP67 | 259470 | 241307.1 | 233523 | 207576 | 181629 | Доступно к заказу.
A1920000292R |  | H2020000182 | SAFETY COMPONENT | SAFETY LIGHT CURTAIN | SFL SERIES | SFL30-66 | V2-24VDC | Южная Корея | SFL30-66^V2-24VDC^GL | Барьер безопасности фотоэлектрический, корпус (WхHхL): 29x1661x35мм, Материал корпуса: аллюминий, оргстекло (ПММА), поликарбонат, на пересечение луча, Источник света: инфракрасный LED (855нм), Обект обнаружения: непрозрачный, Режим обнаружения (макс Ø): корпус (Ø30мм), Расстояние срабатывания: от 0,2 до 15м, Шаг оптической оси: 25мм, Количество лучей: 66, Высота зоны защиты: 1643мм, Высота зоны обнаружения: 1661мм, Выход безопасности: NPN/PNP с откртытм коллеткором: Дополнительный выход: NPN/PNP с откртытм коллеткором, Сигнальный выход: NPN/PNP с откртытм коллеткором, Uпит. 24В=, IP65, IP67 | 269840 | 250951.2 | 242856 | 215872 | 188888 | Доступно к заказу.
A1920000293R |  | H2020000183 | SAFETY COMPONENT | SAFETY LIGHT CURTAIN | SFL SERIES | SFL30-69 | V2-24VDC | Южная Корея | SFL30-69^V2-24VDC^GL | Барьер безопасности фотоэлектрический, корпус (WхHхL): 29x1736x35мм, Материал корпуса: аллюминий, оргстекло (ПММА), поликарбонат, на пересечение луча, Источник света: инфракрасный LED (855нм), Обект обнаружения: непрозрачный, Режим обнаружения (макс Ø): корпус (Ø30мм), Расстояние срабатывания: от 0,2 до 15м, Шаг оптической оси: 25мм, Количество лучей: 69, Высота зоны защиты: 1718мм, Высота зоны обнаружения: 1736мм, Выход безопасности: NPN/PNP с откртытм коллеткором: Дополнительный выход: NPN/PNP с откртытм коллеткором, Сигнальный выход: NPN/PNP с откртытм коллеткором, Uпит. 24В=, IP65, IP67 | 280220 | 260604.6 | 252198 | 224176 | 196154 | Доступно к заказу.
A1920000294R |  | H2020000184 | SAFETY COMPONENT | SAFETY LIGHT CURTAIN | SFL SERIES | SFL30-72 | V2-24VDC | Южная Корея | SFL30-72^V2-24VDC^GL | Барьер безопасности фотоэлектрический, корпус (WхHхL): 29x1811x35мм, Материал корпуса: аллюминий, оргстекло (ПММА), поликарбонат, на пересечение луча, Источник света: инфракрасный LED (855нм), Обект обнаружения: непрозрачный, Режим обнаружения (макс Ø): корпус (Ø30мм), Расстояние срабатывания: от 0,2 до 15м, Шаг оптической оси: 25мм, Количество лучей: 72, Высота зоны защиты: 1793мм, Высота зоны обнаружения: 1811мм, Выход безопасности: NPN/PNP с откртытм коллеткором: Дополнительный выход: NPN/PNP с откртытм коллеткором, Сигнальный выход: NPN/PNP с откртытм коллеткором, Uпит. 24В=, IP65, IP67 | 290600 | 270258 | 261540 | 232480 | 203420 | Доступно к заказу.
A1920000295R |  | H2020000185 | SAFETY COMPONENT | SAFETY LIGHT CURTAIN | SFL SERIES | SFL30-75 | V2-24VDC | Южная Корея | SFL30-75^V2-24VDC^GL | Барьер безопасности фотоэлектрический, корпус (WхHхL): 29x1886x35мм, Материал корпуса: аллюминий, оргстекло (ПММА), поликарбонат, на пересечение луча, Источник света: инфракрасный LED (855нм), Обект обнаружения: непрозрачный, Режим обнаружения (макс Ø): корпус (Ø30мм), Расстояние срабатывания: от 0,2 до 15м, Шаг оптической оси: 25мм, Количество лучей: 75, Высота зоны защиты: 1868мм, Высота зоны обнаружения: 1886мм, Выход безопасности: NPN/PNP с откртытм коллеткором: Дополнительный выход: NPN/PNP с откртытм коллеткором, Сигнальный выход: NPN/PNP с откртытм коллеткором, Uпит. 24В=, IP65, IP67 | 300970 | 279902.1 | 270873 | 240776 | 210679 | Доступно к заказу.
A1920000234R |  | H2020000205 | SAFETY COMPONENT | SAFETY LIGHT CURTAIN | SFLA SERIES | SFLA14-103 | V2-24VDC | Южная Корея | SFLA14-103^V2-24VDC^GL | Барьер безопасности фотоэлектрический, корпус (WхHхL): 29x954x35мм, Материал корпуса: аллюминий, оргстекло (ПММА), поликарбонат, на пересечение луча, Источник света: инфракрасный LED (855нм), Обект обнаружения: непрозрачный, Режим обнаружения (макс Ø): палец (Ø14мм), Расстояние срабатывания: от 0,2 до 10м, Шаг оптической оси: 9мм, Количество лучей: 103, Высота зоны защиты: 936мм, Высота зоны обнаружения: 954мм, Выход безопасности: NPN/PNP с откртытм коллеткором: Дополнительный выход: NPN/PNP с откртытм коллеткором, Сигнальный выход: NPN/PNP с откртытм коллеткором, Uпит. 24В=, IP65, IP67 | 453680 | 421922.4 | 408312 | 362944 | 317576 | Доступно к заказу.
A2020000044R |  | A2020000044 | SAFETY COMPONENT | SAFETY LIGHT CURTAIN | SFLA SERIES | SFLA14-103-A | 24VDC | Южная Корея | SFLA14-103-A^24VDC^ |  | 0 | 0 | 0 | 0 | 0 | Возможность заказа уточняйте дополнительно.
A1920000204R |  | H2020000188 | SAFETY COMPONENT | SAFETY LIGHT CURTAIN | SFLA SERIES | SFLA14-111 | V2-24VDC | Южная Корея | SFLA14-111^V2-24VDC^GL | Барьер безопасности фотоэлектрический, корпус (WхHхL): 29x1026x35мм, Материал корпуса: аллюминий, оргстекло (ПММА), поликарбонат, на пересечение луча, Источник света: инфракрасный LED (855нм), Обект обнаружения: непрозрачный, Режим обнаружения (макс Ø): палец (Ø14мм), Расстояние срабатывания: от 0,2 до 10м, Шаг оптической оси: 9мм, Количество лучей: 111, Высота зоны защиты: 1008мм, Высота зоны обнаружения: 1026мм, Выход безопасности: NPN/PNP с откртытм коллеткором: Дополнительный выход: NPN/PNP с откртытм коллеткором, Сигнальный выход: NPN/PNP с откртытм коллеткором, Uпит. 24В=, IP65, IP67 | 480380 | 446753.4 | 432342 | 384304 | 336266 | Доступно к заказу.
A1920000235R |  | H2020000206 | SAFETY COMPONENT | SAFETY LIGHT CURTAIN | SFLA SERIES | SFLA14-119 | V2-24VDC | Южная Корея | SFLA14-119^V2-24VDC^GL | Барьер безопасности фотоэлектрический, корпус (WхHхL): 29x1098x35мм, Материал корпуса: аллюминий, оргстекло (ПММА), поликарбонат, на пересечение луча, Источник света: инфракрасный LED (855нм), Обект обнаружения: непрозрачный, Режим обнаружения (макс Ø): палец (Ø14мм), Расстояние срабатывания: от 0,2 до 10м, Шаг оптической оси: 9мм, Количество лучей: 119, Высота зоны защиты: 1080мм, Высота зоны обнаружения: 1098мм, Выход безопасности: NPN/PNP с откртытм коллеткором: Дополнительный выход: NPN/PNP с откртытм коллеткором, Сигнальный выход: NPN/PNP с откртытм коллеткором, Uпит. 24В=, IP65, IP67 | 507060 | 471565.8 | 456354 | 405648 | 354942 | Доступно к заказу.
A1920000236R |  | H2020000207 | SAFETY COMPONENT | SAFETY LIGHT CURTAIN | SFLA SERIES | SFLA14-127 | V2-24VDC | Южная Корея | SFLA14-127^V2-24VDC^GL | Барьер безопасности фотоэлектрический, корпус (WхHхL): 29x1170x35мм, Материал корпуса: аллюминий, оргстекло (ПММА), поликарбонат, на пересечение луча, Источник света: инфракрасный LED (855нм), Обект обнаружения: непрозрачный, Режим обнаружения (макс Ø): палец (Ø14мм), Расстояние срабатывания: от 0,2 до 10м, Шаг оптической оси: 9мм, Количество лучей: 127, Высота зоны защиты: 1152мм, Высота зоны обнаружения: 1170мм, Выход безопасности: NPN/PNP с откртытм коллеткором: Дополнительный выход: NPN/PNP с откртытм коллеткором, Сигнальный выход: NPN/PNP с откртытм коллеткором, Uпит. 24В=, IP65, IP67 | 533760 | 496396.8 | 480384 | 427008 | 373632 | Доступно к заказу.
A1920000237R |  | H2020000208 | SAFETY COMPONENT | SAFETY LIGHT CURTAIN | SFLA SERIES | SFLA14-135 | V2-24VDC | Южная Корея | SFLA14-135^V2-24VDC^GL | Барьер безопасности фотоэлектрический, корпус (WхHхL): 29x1242x35мм, Материал корпуса: аллюминий, оргстекло (ПММА), поликарбонат, на пересечение луча, Источник света: инфракрасный LED (855нм), Обект обнаружения: непрозрачный, Режим обнаружения (макс Ø): палец (Ø14мм), Расстояние срабатывания: от 0,2 до 10м, Шаг оптической оси: 9мм, Количество лучей: 135, Высота зоны защиты: 1224мм, Высота зоны обнаружения: 1242мм, Выход безопасности: NPN/PNP с откртытм коллеткором: Дополнительный выход: NPN/PNP с откртытм коллеткором, Сигнальный выход: NPN/PNP с откртытм коллеткором, Uпит. 24В=, IP65, IP67 | 560430 | 521199.9 | 504387 | 448344 | 392301 | Доступно к заказу.
A1920000238R |  | H2020000209 | SAFETY COMPONENT | SAFETY LIGHT CURTAIN | SFLA SERIES | SFLA14-143 | V2-24VDC | Южная Корея | SFLA14-143^V2-24VDC^GL | Барьер безопасности фотоэлектрический, корпус (WхHхL): 29x1314x35мм, Материал корпуса: аллюминий, оргстекло (ПММА), поликарбонат, на пересечение луча, Источник света: инфракрасный LED (855нм), Обект обнаружения: непрозрачный, Режим обнаружения (макс Ø): палец (Ø14мм), Расстояние срабатывания: от 0,2 до 10м, Шаг оптической оси: 9мм, Количество лучей: 143, Высота зоны защиты: 1296мм, Высота зоны обнаружения: 1314мм, Выход безопасности: NPN/PNP с откртытм коллеткором: Дополнительный выход: NPN/PNP с откртытм коллеткором, Сигнальный выход: NPN/PNP с откртытм коллеткором, Uпит. 24В=, IP65, IP67 | 587130 | 546030.9 | 528417 | 469704 | 410991 | Доступно к заказу.
A1920000223R |  | H2020000194 | SAFETY COMPONENT | SAFETY LIGHT CURTAIN | SFLA SERIES | SFLA14-15 | V2-24VDC | Южная Корея | SFLA14-15^V2-24VDC^GL | Барьер безопасности фотоэлектрический, корпус (WхHхL): 29x162x35мм, Материал корпуса: аллюминий, оргстекло (ПММА), поликарбонат, на пересечение луча, Источник света: инфракрасный LED (855нм), Обект обнаружения: непрозрачный, Режим обнаружения (макс Ø): палец (Ø14мм), Расстояние срабатывания: от 0,2 до 10м, Шаг оптической оси: 9мм, Количество лучей: 15, Высота зоны защиты: 144мм, Высота зоны обнаружения: 162мм, Выход безопасности: NPN/PNP с откртытм коллеткором: Дополнительный выход: NPN/PNP с откртытм коллеткором, Сигнальный выход: NPN/PNP с откртытм коллеткором, Uпит. 24В=, IP65, IP67 | 160130 | 148920.9 | 144117 | 128104 | 112091 | Доступно к заказу.
A1920000239R |  | H2020000210 | SAFETY COMPONENT | SAFETY LIGHT CURTAIN | SFLA SERIES | SFLA14-151 | V2-24VDC | Южная Корея | SFLA14-151^V2-24VDC^GL | Барьер безопасности фотоэлектрический, корпус (WхHхL): 29x1386x35мм, Материал корпуса: аллюминий, оргстекло (ПММА), поликарбонат, на пересечение луча, Источник света: инфракрасный LED (855нм), Обект обнаружения: непрозрачный, Режим обнаружения (макс Ø): палец (Ø14мм), Расстояние срабатывания: от 0,2 до 10м, Шаг оптической оси: 9мм, Количество лучей: 151, Высота зоны защиты: 1368мм, Высота зоны обнаружения: 1386мм, Выход безопасности: NPN/PNP с откртытм коллеткором: Дополнительный выход: NPN/PNP с откртытм коллеткором, Сигнальный выход: NPN/PNP с откртытм коллеткором, Uпит. 24В=, IP65, IP67 | 613810 | 570843.3 | 552429 | 491048 | 429667 | Доступно к заказу.
A1920000240R |  | H2020000211 | SAFETY COMPONENT | SAFETY LIGHT CURTAIN | SFLA SERIES | SFLA14-159 | V2-24VDC | Южная Корея | SFLA14-159^V2-24VDC^GL | Барьер безопасности фотоэлектрический, корпус (WхHхL): 29x1458x35мм, Материал корпуса: аллюминий, оргстекло (ПММА), поликарбонат, на пересечение луча, Источник света: инфракрасный LED (855нм), Обект обнаружения: непрозрачный, Режим обнаружения (макс Ø): палец (Ø14мм), Расстояние срабатывания: от 0,2 до 10м, Шаг оптической оси: 9мм, Количество лучей: 159, Высота зоны защиты: 1440мм, Высота зоны обнаружения: 1458мм, Выход безопасности: NPN/PNP с откртытм коллеткором: Дополнительный выход: NPN/PNP с откртытм коллеткором, Сигнальный выход: NPN/PNP с откртытм коллеткором, Uпит. 24В=, IP65, IP67 | 640500 | 595665 | 576450 | 512400 | 448350 | Доступно к заказу.
A2020000033R |  | A2020000033 | SAFETY COMPONENT | SAFETY LIGHT CURTAIN | SFLA SERIES | SFLA14-15-A | 24VDC | Южная Корея | SFLA14-15-A^24VDC^ |  | 0 | 0 | 0 | 0 | 0 | Возможность заказа уточняйте дополнительно.
A1920000241R |  | H2020000212 | SAFETY COMPONENT | SAFETY LIGHT CURTAIN | SFLA SERIES | SFLA14-167 | V2-24VDC | Южная Корея | SFLA14-167^V2-24VDC^GL | Барьер безопасности фотоэлектрический, корпус (WхHхL): 29x1530x35мм, Материал корпуса: аллюминий, оргстекло (ПММА), поликарбонат, на пересечение луча, Источник света: инфракрасный LED (855нм), Обект обнаружения: непрозрачный, Режим обнаружения (макс Ø): палец (Ø14мм), Расстояние срабатывания: от 0,2 до 10м, Шаг оптической оси: 9мм, Количество лучей: 167, Высота зоны защиты: 1512мм, Высота зоны обнаружения: 1530мм, Выход безопасности: NPN/PNP с откртытм коллеткором: Дополнительный выход: NPN/PNP с откртытм коллеткором, Сигнальный выход: NPN/PNP с откртытм коллеткором, Uпит. 24В=, IP65, IP67 | 667180 | 620477.4 | 600462 | 533744 | 467026 | Доступно к заказу.
A1920000242R |  | H2020000213 | SAFETY COMPONENT | SAFETY LIGHT CURTAIN | SFLA SERIES | SFLA14-175 | V2-24VDC | Южная Корея | SFLA14-175^V2-24VDC^GL | Барьер безопасности фотоэлектрический, корпус (WхHхL): 29x1602x35мм, Материал корпуса: аллюминий, оргстекло (ПММА), поликарбонат, на пересечение луча, Источник света: инфракрасный LED (855нм), Обект обнаружения: непрозрачный, Режим обнаружения (макс Ø): палец (Ø14мм), Расстояние срабатывания: от 0,2 до 10м, Шаг оптической оси: 9мм, Количество лучей: 175, Высота зоны защиты: 1584мм, Высота зоны обнаружения: 1602мм, Выход безопасности: NPN/PNP с откртытм коллеткором: Дополнительный выход: NPN/PNP с откртытм коллеткором, Сигнальный выход: NPN/PNP с откртытм коллеткором, Uпит. 24В=, IP65, IP67 | 693880 | 645308.4 | 624492 | 555104 | 485716 | Доступно к заказу.
A1920000243R |  | H2020000214 | SAFETY COMPONENT | SAFETY LIGHT CURTAIN | SFLA SERIES | SFLA14-183 | V2-24VDC | Южная Корея | SFLA14-183^V2-24VDC^GL | Барьер безопасности фотоэлектрический, корпус (WхHхL): 29x1674x35мм, Материал корпуса: аллюминий, оргстекло (ПММА), поликарбонат, на пересечение луча, Источник света: инфракрасный LED (855нм), Обект обнаружения: непрозрачный, Режим обнаружения (макс Ø): палец (Ø14мм), Расстояние срабатывания: от 0,2 до 10м, Шаг оптической оси: 9мм, Количество лучей: 183, Высота зоны защиты: 1656мм, Высота зоны обнаружения: 1674мм, Выход безопасности: NPN/PNP с откртытм коллеткором: Дополнительный выход: NPN/PNP с откртытм коллеткором, Сигнальный выход: NPN/PNP с откртытм коллеткором, Uпит. 24В=, IP65, IP67 | 720560 | 670120.8 | 648504 | 576448 | 504392 | Доступно к заказу.
A1920000244R |  | H2020000215 | SAFETY COMPONENT | SAFETY LIGHT CURTAIN | SFLA SERIES | SFLA14-191 | V2-24VDC | Южная Корея | SFLA14-191^V2-24VDC^GL | Барьер безопасности фотоэлектрический, корпус (WхHхL): 29x1746x35мм, Материал корпуса: аллюминий, оргстекло (ПММА), поликарбонат, на пересечение луча, Источник света: инфракрасный LED (855нм), Обект обнаружения: непрозрачный, Режим обнаружения (макс Ø): палец (Ø14мм), Расстояние срабатывания: от 0,2 до 10м, Шаг оптической оси: 9мм, Количество лучей: 191, Высота зоны защиты: 1728мм, Высота зоны обнаружения: 1746мм, Выход безопасности: NPN/PNP с откртытм коллеткором: Дополнительный выход: NPN/PNP с откртытм коллеткором, Сигнальный выход: NPN/PNP с откртытм коллеткором, Uпит. 24В=, IP65, IP67 | 747230 | 694923.9 | 672507 | 597784 | 523061 | Доступно к заказу.
A1920000191R |  | H2020000187 | SAFETY COMPONENT | SAFETY LIGHT CURTAIN | SFLA SERIES | SFLA14-199 | V2-24VDC | Южная Корея | SFLA14-199^V2-24VDC^GL | Барьер безопасности фотоэлектрический, корпус (WхHхL): 29x1818x35мм, Материал корпуса: аллюминий, оргстекло (ПММА), поликарбонат, на пересечение луча, Источник света: инфракрасный LED (855нм), Обект обнаружения: непрозрачный, Режим обнаружения (макс Ø): палец (Ø14мм), Расстояние срабатывания: от 0,2 до 10м, Шаг оптической оси: 9мм, Количество лучей: 199, Высота зоны защиты: 1800мм, Высота зоны обнаружения: 1818мм, Выход безопасности: NPN/PNP с откртытм коллеткором: Дополнительный выход: NPN/PNP с откртытм коллеткором, Сигнальный выход: NPN/PNP с откртытм коллеткором, Uпит. 24В=, IP65, IP67 | 773930 | 719754.9 | 696537 | 619144 | 541751 | Доступно к заказу.
A1920000224R |  | H2020000195 | SAFETY COMPONENT | SAFETY LIGHT CURTAIN | SFLA SERIES | SFLA14-23 | V2-24VDC | Южная Корея | SFLA14-23^V2-24VDC^GL | Барьер безопасности фотоэлектрический, корпус (WхHхL): 29x234x35мм, Материал корпуса: аллюминий, оргстекло (ПММА), поликарбонат, на пересечение луча, Источник света: инфракрасный LED (855нм), Обект обнаружения: непрозрачный, Режим обнаружения (макс Ø): палец (Ø14мм), Расстояние срабатывания: от 0,2 до 10м, Шаг оптической оси: 9мм, Количество лучей: 23, Высота зоны защиты: 216мм, Высота зоны обнаружения: 234мм, Выход безопасности: NPN/PNP с откртытм коллеткором: Дополнительный выход: NPN/PNP с откртытм коллеткором, Сигнальный выход: NPN/PNP с откртытм коллеткором, Uпит. 24В=, IP65, IP67 | 186800 | 173724 | 168120 | 149440 | 130760 | Доступно к заказу.
A2020000034R |  | A2020000034 | SAFETY COMPONENT | SAFETY LIGHT CURTAIN | SFLA SERIES | SFLA14-23-A | 24VDC | Южная Корея | SFLA14-23-A^24VDC^ |  | 0 | 0 | 0 | 0 | 0 | Возможность заказа уточняйте дополнительно.
A1920000225R |  | H2020000196 | SAFETY COMPONENT | SAFETY LIGHT CURTAIN | SFLA SERIES | SFLA14-31 | V2-24VDC | Южная Корея | SFLA14-31^V2-24VDC^GL | Барьер безопасности фотоэлектрический, корпус (WхHхL): 29x306x35мм, Материал корпуса: аллюминий, оргстекло (ПММА), поликарбонат, на пересечение луча, Источник света: инфракрасный LED (855нм), Обект обнаружения: непрозрачный, Режим обнаружения (макс Ø): палец (Ø14мм), Расстояние срабатывания: от 0,2 до 10м, Шаг оптической оси: 9мм, Количество лучей: 31, Высота зоны защиты: 288мм, Высота зоны обнаружения: 306мм, Выход безопасности: NPN/PNP с откртытм коллеткором: Дополнительный выход: NPN/PNP с откртытм коллеткором, Сигнальный выход: NPN/PNP с откртытм коллеткором, Uпит. 24В=, IP65, IP67 | 213500 | 198555 | 192150 | 170800 | 149450 | Доступно к заказу.
A2020000035R |  | A2020000035 | SAFETY COMPONENT | SAFETY LIGHT CURTAIN | SFLA SERIES | SFLA14-31-A | 24VDC | Южная Корея | SFLA14-31-A^24VDC^ |  | 0 | 0 | 0 | 0 | 0 | Возможность заказа уточняйте дополнительно.
A1920000226R |  | H2020000197 | SAFETY COMPONENT | SAFETY LIGHT CURTAIN | SFLA SERIES | SFLA14-39 | V2-24VDC | Южная Корея | SFLA14-39^V2-24VDC^GL | Барьер безопасности фотоэлектрический, корпус (WхHхL): 29x378x35мм, Материал корпуса: аллюминий, оргстекло (ПММА), поликарбонат, на пересечение луча, Источник света: инфракрасный LED (855нм), Обект обнаружения: непрозрачный, Режим обнаружения (макс Ø): палец (Ø14мм), Расстояние срабатывания: от 0,2 до 10м, Шаг оптической оси: 9мм, Количество лучей: 39, Высота зоны защиты: 360мм, Высота зоны обнаружения: 378мм, Выход безопасности: NPN/PNP с откртытм коллеткором: Дополнительный выход: NPN/PNP с откртытм коллеткором, Сигнальный выход: NPN/PNP с откртытм коллеткором, Uпит. 24В=, IP65, IP67 | 272540 | 253462.2 | 245286 | 218032 | 190778 | Доступно к заказу.
A2020000036R |  | A2020000036 | SAFETY COMPONENT | SAFETY LIGHT CURTAIN | SFLA SERIES | SFLA14-39-A | 24VDC | Южная Корея | SFLA14-39-A^24VDC^ |  | 0 | 0 | 0 | 0 | 0 | Возможность заказа уточняйте дополнительно.
A1920000227R |  | H2020000198 | SAFETY COMPONENT | SAFETY LIGHT CURTAIN | SFLA SERIES | SFLA14-47 | V2-24VDC | Южная Корея | SFLA14-47^V2-24VDC^GL | Барьер безопасности фотоэлектрический, корпус (WхHхL): 29x450x35мм, Материал корпуса: аллюминий, оргстекло (ПММА), поликарбонат, на пересечение луча, Источник света: инфракрасный LED (855нм), Обект обнаружения: непрозрачный, Режим обнаружения (макс Ø): палец (Ø14мм), Расстояние срабатывания: от 0,2 до 10м, Шаг оптической оси: 9мм, Количество лучей: 47, Высота зоны защиты: 432мм, Высота зоны обнаружения: 450мм, Выход безопасности: NPN/PNP с откртытм коллеткором: Дополнительный выход: NPN/PNP с откртытм коллеткором, Сигнальный выход: NPN/PNP с откртытм коллеткором, Uпит. 24В=, IP65, IP67 | 266880 | 248198.4 | 240192 | 213504 | 186816 | Доступно к заказу.
A2020000037R |  | A2020000037 | SAFETY COMPONENT | SAFETY LIGHT CURTAIN | SFLA SERIES | SFLA14-47-A | 24VDC | Южная Корея | SFLA14-47-A^24VDC^ |  | 0 | 0 | 0 | 0 | 0 | Возможность заказа уточняйте дополнительно.
A1920000228R |  | H2020000199 | SAFETY COMPONENT | SAFETY LIGHT CURTAIN | SFLA SERIES | SFLA14-55 | V2-24VDC | Южная Корея | SFLA14-55^V2-24VDC^GL | Барьер безопасности фотоэлектрический, корпус (WхHхL): 29x522x35мм, Материал корпуса: аллюминий, оргстекло (ПММА), поликарбонат, на пересечение луча, Источник света: инфракрасный LED (855нм), Обект обнаружения: непрозрачный, Режим обнаружения (макс Ø): палец (Ø14мм), Расстояние срабатывания: от 0,2 до 10м, Шаг оптической оси: 9мм, Количество лучей: 55, Высота зоны защиты: 504мм, Высота зоны обнаружения: 522мм, Выход безопасности: NPN/PNP с откртытм коллеткором: Дополнительный выход: NPN/PNP с откртытм коллеткором, Сигнальный выход: NPN/PNP с откртытм коллеткором, Uпит. 24В=, IP65, IP67 | 293550 | 273001.5 | 264195 | 234840 | 205485 | Доступно к заказу.
A2020000038R |  | A2020000038 | SAFETY COMPONENT | SAFETY LIGHT CURTAIN | SFLA SERIES | SFLA14-55-A | 24VDC | Южная Корея | SFLA14-55-A^24VDC^ |  | 0 | 0 | 0 | 0 | 0 | Возможность заказа уточняйте дополнительно.
A1920000229R |  | H2020000200 | SAFETY COMPONENT | SAFETY LIGHT CURTAIN | SFLA SERIES | SFLA14-63 | V2-24VDC | Южная Корея | SFLA14-63^V2-24VDC^GL | Барьер безопасности фотоэлектрический, корпус (WхHхL): 29x594x35мм, Материал корпуса: аллюминий, оргстекло (ПММА), поликарбонат, на пересечение луча, Источник света: инфракрасный LED (855нм), Обект обнаружения: непрозрачный, Режим обнаружения (макс Ø): палец (Ø14мм), Расстояние срабатывания: от 0,2 до 10м, Шаг оптической оси: 9мм, Количество лучей: 63, Высота зоны защиты: 576мм, Высота зоны обнаружения: 594мм, Выход безопасности: NPN/PNP с откртытм коллеткором: Дополнительный выход: NPN/PNP с откртытм коллеткором, Сигнальный выход: NPN/PNP с откртытм коллеткором, Uпит. 24В=, IP65, IP67 | 320250 | 297832.5 | 288225 | 256200 | 224175 | Доступно к заказу.
A1920000230R |  | H2020000201 | SAFETY COMPONENT | SAFETY LIGHT CURTAIN | SFLA SERIES | SFLA14-71 | V2-24VDC | Южная Корея | SFLA14-71^V2-24VDC^GL | Барьер безопасности фотоэлектрический, корпус (WхHхL): 29x666x35мм, Материал корпуса: аллюминий, оргстекло (ПММА), поликарбонат, на пересечение луча, Источник света: инфракрасный LED (855нм), Обект обнаружения: непрозрачный, Режим обнаружения (макс Ø): палец (Ø14мм), Расстояние срабатывания: от 0,2 до 10м, Шаг оптической оси: 9мм, Количество лучей: 71, Высота зоны защиты: 648мм, Высота зоны обнаружения: 666мм, Выход безопасности: NPN/PNP с откртытм коллеткором: Дополнительный выход: NPN/PNP с откртытм коллеткором, Сигнальный выход: NPN/PNP с откртытм коллеткором, Uпит. 24В=, IP65, IP67 | 346930 | 322644.9 | 312237 | 277544 | 242851 | Доступно к заказу.
A2020000040R |  | A2020000040 | SAFETY COMPONENT | SAFETY LIGHT CURTAIN | SFLA SERIES | SFLA14-71-A | 24VDC | Южная Корея | SFLA14-71-A^24VDC^ |  | 0 | 0 | 0 | 0 | 0 | Возможность заказа уточняйте дополнительно.
A1920000231R |  | H2020000202 | SAFETY COMPONENT | SAFETY LIGHT CURTAIN | SFLA SERIES | SFLA14-79 | V2-24VDC | Южная Корея | SFLA14-79^V2-24VDC^GL | Барьер безопасности фотоэлектрический, корпус (WхHхL): 29x738x35мм, Материал корпуса: аллюминий, оргстекло (ПММА), поликарбонат, на пересечение луча, Источник света: инфракрасный LED (855нм), Обект обнаружения: непрозрачный, Режим обнаружения (макс Ø): палец (Ø14мм), Расстояние срабатывания: от 0,2 до 10м, Шаг оптической оси: 9мм, Количество лучей: 79, Высота зоны защиты: 720мм, Высота зоны обнаружения: 738мм, Выход безопасности: NPN/PNP с откртытм коллеткором: Дополнительный выход: NPN/PNP с откртытм коллеткором, Сигнальный выход: NPN/PNP с откртытм коллеткором, Uпит. 24В=, IP65, IP67 | 373630 | 347475.9 | 336267 | 298904 | 261541 | Доступно к заказу.
A2020000041R |  | A2020000041 | SAFETY COMPONENT | SAFETY LIGHT CURTAIN | SFLA SERIES | SFLA14-79-A | 24VDC | Южная Корея | SFLA14-79-A^24VDC^ |  | 0 | 0 | 0 | 0 | 0 | Возможность заказа уточняйте дополнительно.
A1920000232R |  | H2020000203 | SAFETY COMPONENT | SAFETY LIGHT CURTAIN | SFLA SERIES | SFLA14-87 | V2-24VDC | Южная Корея | SFLA14-87^V2-24VDC^GL | Барьер безопасности фотоэлектрический, корпус (WхHхL): 29x810x35мм, Материал корпуса: аллюминий, оргстекло (ПММА), поликарбонат, на пересечение луча, Источник света: инфракрасный LED (855нм), Обект обнаружения: непрозрачный, Режим обнаружения (макс Ø): палец (Ø14мм), Расстояние срабатывания: от 0,2 до 10м, Шаг оптической оси: 9мм, Количество лучей: 87, Высота зоны защиты: 792мм, Высота зоны обнаружения: 810мм, Выход безопасности: NPN/PNP с откртытм коллеткором: Дополнительный выход: NPN/PNP с откртытм коллеткором, Сигнальный выход: NPN/PNP с откртытм коллеткором, Uпит. 24В=, IP65, IP67 | 400300 | 372279 | 360270 | 320240 | 280210 | Доступно к заказу.
A2020000042R |  | A2020000042 | SAFETY COMPONENT | SAFETY LIGHT CURTAIN | SFLA SERIES | SFLA14-87-A | 24VDC | Южная Корея | SFLA14-87-A^24VDC^ |  | 0 | 0 | 0 | 0 | 0 | Возможность заказа уточняйте дополнительно.
A1920000233R |  | H2020000204 | SAFETY COMPONENT | SAFETY LIGHT CURTAIN | SFLA SERIES | SFLA14-95 | V2-24VDC | Южная Корея | SFLA14-95^V2-24VDC^GL | Барьер безопасности фотоэлектрический, корпус (WхHхL): 29x882x35мм, Материал корпуса: аллюминий, оргстекло (ПММА), поликарбонат, на пересечение луча, Источник света: инфракрасный LED (855нм), Обект обнаружения: непрозрачный, Режим обнаружения (макс Ø): палец (Ø14мм), Расстояние срабатывания: от 0,2 до 10м, Шаг оптической оси: 9мм, Количество лучей: 95, Высота зоны защиты: 864мм, Высота зоны обнаружения: 882мм, Выход безопасности: NPN/PNP с откртытм коллеткором: Дополнительный выход: NPN/PNP с откртытм коллеткором, Сигнальный выход: NPN/PNP с откртытм коллеткором, Uпит. 24В=, IP65, IP67 | 427000 | 397110 | 384300 | 341600 | 298900 | Доступно к заказу.
A2020000043R |  | A2020000043 | SAFETY COMPONENT | SAFETY LIGHT CURTAIN | SFLA SERIES | SFLA14-95-A | 24VDC | Южная Корея | SFLA14-95-A^24VDC^ |  | 0 | 0 | 0 | 0 | 0 | Возможность заказа уточняйте дополнительно.
A1920000279R |  | H2020000262 | SAFETY COMPONENT | SAFETY LIGHT CURTAIN | SFLA SERIES | SFLA20-100 | V2-24VDC | Южная Корея | SFLA20-100^V2-24VDC^GL | Барьер безопасности фотоэлектрический, корпус (WхHхL): 29x1521x35мм, Материал корпуса: аллюминий, оргстекло (ПММА), поликарбонат, на пересечение луча, Источник света: инфракрасный LED (855нм), Обект обнаружения: непрозрачный, Режим обнаружения (макс Ø): рука (Ø20мм), Расстояние срабатывания: от 0,2 до 15м, Шаг оптической оси: 15мм, Количество лучей: 100, Высота зоны защиты: 1503мм, Высота зоны обнаружения: 1521мм, Выход безопасности: NPN/PNP с откртытм коллеткором: Дополнительный выход: NPN/PNP с откртытм коллеткором, Сигнальный выход: NPN/PNP с откртытм коллеткором, Uпит. 24В=, IP65, IP67 | 515070 | 479015.1 | 463563 | 412056 | 360549 | Доступно к заказу.
A1920000280R |  | H2020000237 | SAFETY COMPONENT | SAFETY LIGHT CURTAIN | SFLA SERIES | SFLA20-104 | V2-24VDC | Южная Корея | SFLA20-104^V2-24VDC^GL | Барьер безопасности фотоэлектрический, корпус (WхHхL): 29x1581x35мм, Материал корпуса: аллюминий, оргстекло (ПММА), поликарбонат, на пересечение луча, Источник света: инфракрасный LED (855нм), Обект обнаружения: непрозрачный, Режим обнаружения (макс Ø): рука (Ø20мм), Расстояние срабатывания: от 0,2 до 15м, Шаг оптической оси: 15мм, Количество лучей: 104, Высота зоны защиты: 1563мм, Высота зоны обнаружения: 1581мм, Выход безопасности: NPN/PNP с откртытм коллеткором: Дополнительный выход: NPN/PNP с откртытм коллеткором, Сигнальный выход: NPN/PNP с откртытм коллеткором, Uпит. 24В=, IP65, IP67 | 532420 | 495150.6 | 479178 | 425936 | 372694 | Доступно к заказу.
A1920000281R |  | H2020000238 | SAFETY COMPONENT | SAFETY LIGHT CURTAIN | SFLA SERIES | SFLA20-108 | V2-24VDC | Южная Корея | SFLA20-108^V2-24VDC^GL | Барьер безопасности фотоэлектрический, корпус (WхHхL): 29x1641x35мм, Материал корпуса: аллюминий, оргстекло (ПММА), поликарбонат, на пересечение луча, Источник света: инфракрасный LED (855нм), Обект обнаружения: непрозрачный, Режим обнаружения (макс Ø): рука (Ø20мм), Расстояние срабатывания: от 0,2 до 15м, Шаг оптической оси: 15мм, Количество лучей: 108, Высота зоны защиты: 1623мм, Высота зоны обнаружения: 1641мм, Выход безопасности: NPN/PNP с откртытм коллеткором: Дополнительный выход: NPN/PNP с откртытм коллеткором, Сигнальный выход: NPN/PNP с откртытм коллеткором, Uпит. 24В=, IP65, IP67 | 549770 | 511286.1 | 494793 | 439816 | 384839 | Доступно к заказу.
A1920000282R |  | H2020000239 | SAFETY COMPONENT | SAFETY LIGHT CURTAIN | SFLA SERIES | SFLA20-112 | V2-24VDC | Южная Корея | SFLA20-112^V2-24VDC^GL | Барьер безопасности фотоэлектрический, корпус (WхHхL): 29x1701x35мм, Материал корпуса: аллюминий, оргстекло (ПММА), поликарбонат, на пересечение луча, Источник света: инфракрасный LED (855нм), Обект обнаружения: непрозрачный, Режим обнаружения (макс Ø): рука (Ø20мм), Расстояние срабатывания: от 0,2 до 15м, Шаг оптической оси: 15мм, Количество лучей: 112, Высота зоны защиты: 1683мм, Высота зоны обнаружения: 1701мм, Выход безопасности: NPN/PNP с откртытм коллеткором: Дополнительный выход: NPN/PNP с откртытм коллеткором, Сигнальный выход: NPN/PNP с откртытм коллеткором, Uпит. 24В=, IP65, IP67 | 567100 | 527403 | 510390 | 453680 | 396970 | Доступно к заказу.
A1920000283R |  | H2020000240 | SAFETY COMPONENT | SAFETY LIGHT CURTAIN | SFLA SERIES | SFLA20-116 | V2-24VDC | Южная Корея | SFLA20-116^V2-24VDC^GL | Барьер безопасности фотоэлектрический, корпус (WхHхL): 29x1761x35мм, Материал корпуса: аллюминий, оргстекло (ПММА), поликарбонат, на пересечение луча, Источник света: инфракрасный LED (855нм), Обект обнаружения: непрозрачный, Режим обнаружения (макс Ø): рука (Ø20мм), Расстояние срабатывания: от 0,2 до 15м, Шаг оптической оси: 15мм, Количество лучей: 116, Высота зоны защиты: 1743мм, Высота зоны обнаружения: 1761мм, Выход безопасности: NPN/PNP с откртытм коллеткором: Дополнительный выход: NPN/PNP с откртытм коллеткором, Сигнальный выход: NPN/PNP с откртытм коллеткором, Uпит. 24В=, IP65, IP67 | 584450 | 543538.5 | 526005 | 467560 | 409115 | Доступно к заказу.
A1920000258R |  | H2020000216 | SAFETY COMPONENT | SAFETY LIGHT CURTAIN | SFLA SERIES | SFLA20-12 | V2-24VDC | Южная Корея | SFLA20-12^V2-24VDC^GL | Барьер безопасности фотоэлектрический, корпус (WхHхL): 29x201x35мм, Материал корпуса: аллюминий, оргстекло (ПММА), поликарбонат, на пересечение луча, Источник света: инфракрасный LED (855нм), Обект обнаружения: непрозрачный, Режим обнаружения (макс Ø): рука (Ø20мм), Расстояние срабатывания: от 0,2 до 15м, Шаг оптической оси: 15мм, Количество лучей: 12, Высота зоны защиты: 183мм, Высота зоны обнаружения: 201мм, Выход безопасности: NPN/PNP с откртытм коллеткором: Дополнительный выход: NPN/PNP с откртытм коллеткором, Сигнальный выход: NPN/PNP с откртытм коллеткором, Uпит. 24В=, IP65, IP67 | 133430 | 124089.9 | 120087 | 106744 | 93401 | Доступно к заказу.
A1920000284R |  | H2020000241 | SAFETY COMPONENT | SAFETY LIGHT CURTAIN | SFLA SERIES | SFLA20-120 | V2-24VDC | Южная Корея | SFLA20-120^V2-24VDC^GL | Барьер безопасности фотоэлектрический, корпус (WхHхL): 29x1821x35мм, Материал корпуса: аллюминий, оргстекло (ПММА), поликарбонат, на пересечение луча, Источник света: инфракрасный LED (855нм), Обект обнаружения: непрозрачный, Режим обнаружения (макс Ø): рука (Ø20мм), Расстояние срабатывания: от 0,2 до 15м, Шаг оптической оси: 15мм, Количество лучей: 120, Высота зоны защиты: 1803мм, Высота зоны обнаружения: 1821мм, Выход безопасности: NPN/PNP с откртытм коллеткором: Дополнительный выход: NPN/PNP с откртытм коллеткором, Сигнальный выход: NPN/PNP с откртытм коллеткором, Uпит. 24В=, IP65, IP67 | 601790 | 559664.7 | 541611 | 481432 | 421253 | Доступно к заказу.
A1920000207R |  | H2020000190 | SAFETY COMPONENT | SAFETY LIGHT CURTAIN | SFLA SERIES | SFLA20-124 | V2-24VDC | Южная Корея | SFLA20-124^V2-24VDC^GL | Барьер безопасности фотоэлектрический, корпус (WхHхL): 29x1881x35мм, Материал корпуса: аллюминий, оргстекло (ПММА), поликарбонат, на пересечение луча, Источник света: инфракрасный LED (855нм), Обект обнаружения: непрозрачный, Режим обнаружения (макс Ø): рука (Ø20мм), Расстояние срабатывания: от 0,2 до 15м, Шаг оптической оси: 15мм, Количество лучей: 124, Высота зоны защиты: 1863мм, Высота зоны обнаружения: 1881мм, Выход безопасности: NPN/PNP с откртытм коллеткором: Дополнительный выход: NPN/PNP с откртытм коллеткором, Сигнальный выход: NPN/PNP с откртытм коллеткором, Uпит. 24В=, IP65, IP67 | 619140 | 575800.2 | 557226 | 495312 | 433398 | Доступно к заказу.
A2020000045R |  | A2020000045 | SAFETY COMPONENT | SAFETY LIGHT CURTAIN | SFLA SERIES | SFLA20-12-A | 24VDC | Южная Корея | SFLA20-12-A^24VDC^ |  | 0 | 0 | 0 | 0 | 0 | Возможность заказа уточняйте дополнительно.
A1920000259R |  | H2020000217 | SAFETY COMPONENT | SAFETY LIGHT CURTAIN | SFLA SERIES | SFLA20-16 | V2-24VDC | Южная Корея | SFLA20-16^V2-24VDC^GL | Барьер безопасности фотоэлектрический, корпус (WхHхL): 29x261x35мм, Материал корпуса: аллюминий, оргстекло (ПММА), поликарбонат, на пересечение луча, Источник света: инфракрасный LED (855нм), Обект обнаружения: непрозрачный, Режим обнаружения (макс Ø): рука (Ø20мм), Расстояние срабатывания: от 0,2 до 15м, Шаг оптической оси: 15мм, Количество лучей: 16, Высота зоны защиты: 243мм, Высота зоны обнаружения: 261мм, Выход безопасности: NPN/PNP с откртытм коллеткором: Дополнительный выход: NPN/PNP с откртытм коллеткором, Сигнальный выход: NPN/PNP с откртытм коллеткором, Uпит. 24В=, IP65, IP67 | 150770 | 140216.1 | 135693 | 120616 | 105539 | Доступно к заказу.
A2020000046R |  | A2020000046 | SAFETY COMPONENT | SAFETY LIGHT CURTAIN | SFLA SERIES | SFLA20-16-A | 24VDC | Южная Корея | SFLA20-16-A^24VDC^ |  | 0 | 0 | 0 | 0 | 0 | Возможность заказа уточняйте дополнительно.
A1920000260R |  | H2020000218 | SAFETY COMPONENT | SAFETY LIGHT CURTAIN | SFLA SERIES | SFLA20-20 | V2-24VDC | Южная Корея | SFLA20-20^V2-24VDC^GL | Барьер безопасности фотоэлектрический, корпус (WхHхL): 29x321x35мм, Материал корпуса: аллюминий, оргстекло (ПММА), поликарбонат, на пересечение луча, Источник света: инфракрасный LED (855нм), Обект обнаружения: непрозрачный, Режим обнаружения (макс Ø): рука (Ø20мм), Расстояние срабатывания: от 0,2 до 15м, Шаг оптической оси: 15мм, Количество лучей: 20, Высота зоны защиты: 303мм, Высота зоны обнаружения: 321мм, Выход безопасности: NPN/PNP с откртытм коллеткором: Дополнительный выход: NPN/PNP с откртытм коллеткором, Сигнальный выход: NPN/PNP с откртытм коллеткором, Uпит. 24В=, IP65, IP67 | 168130 | 156360.9 | 151317 | 134504 | 117691 | Доступно к заказу.
A2020000047R |  | A2020000047 | SAFETY COMPONENT | SAFETY LIGHT CURTAIN | SFLA SERIES | SFLA20-20-A | 24VDC | Южная Корея | SFLA20-20-A^24VDC^ |  | 0 | 0 | 0 | 0 | 0 | Возможность заказа уточняйте дополнительно.
A1920000206R |  | H2020000189 | SAFETY COMPONENT | SAFETY LIGHT CURTAIN | SFLA SERIES | SFLA20-24 | V2-24VDC | Южная Корея | SFLA20-24^V2-24VDC^GL | Барьер безопасности фотоэлектрический, корпус (WхHхL): 29x381x35мм, Материал корпуса: аллюминий, оргстекло (ПММА), поликарбонат, на пересечение луча, Источник света: инфракрасный LED (855нм), Обект обнаружения: непрозрачный, Режим обнаружения (макс Ø): рука (Ø20мм), Расстояние срабатывания: от 0,2 до 15м, Шаг оптической оси: 15мм, Количество лучей: 24, Высота зоны защиты: 363мм, Высота зоны обнаружения: 381мм, Выход безопасности: NPN/PNP с откртытм коллеткором: Дополнительный выход: NPN/PNP с откртытм коллеткором, Сигнальный выход: NPN/PNP с откртытм коллеткором, Uпит. 24В=, IP65, IP67 | 185470 | 172487.1 | 166923 | 148376 | 129829 | Доступно к заказу.
A2020000048R |  | A2020000048 | SAFETY COMPONENT | SAFETY LIGHT CURTAIN | SFLA SERIES | SFLA20-24-A | 24VDC | Южная Корея | SFLA20-24-A^24VDC^ |  | 0 | 0 | 0 | 0 | 0 | Возможность заказа уточняйте дополнительно.
A1920000261R |  | H2020000219 | SAFETY COMPONENT | SAFETY LIGHT CURTAIN | SFLA SERIES | SFLA20-28 | V2-24VDC | Южная Корея | SFLA20-28^V2-24VDC^GL | Барьер безопасности фотоэлектрический, корпус (WхHхL): 29x441x35мм, Материал корпуса: аллюминий, оргстекло (ПММА), поликарбонат, на пересечение луча, Источник света: инфракрасный LED (855нм), Обект обнаружения: непрозрачный, Режим обнаружения (макс Ø): рука (Ø20мм), Расстояние срабатывания: от 0,2 до 15м, Шаг оптической оси: 15мм, Количество лучей: 28, Высота зоны защиты: 423мм, Высота зоны обнаружения: 441мм, Выход безопасности: NPN/PNP с откртытм коллеткором: Дополнительный выход: NPN/PNP с откртытм коллеткором, Сигнальный выход: NPN/PNP с откртытм коллеткором, Uпит. 24В=, IP65, IP67 | 202820 | 188622.6 | 182538 | 162256 | 141974 | Доступно к заказу.
A2020000049R |  | A2020000049 | SAFETY COMPONENT | SAFETY LIGHT CURTAIN | SFLA SERIES | SFLA20-28-A | 24VDC | Южная Корея | SFLA20-28-A^24VDC^ |  | 0 | 0 | 0 | 0 | 0 | Возможность заказа уточняйте дополнительно.
A1920000262R |  | H2020000220 | SAFETY COMPONENT | SAFETY LIGHT CURTAIN | SFLA SERIES | SFLA20-32 | V2-24VDC | Южная Корея | SFLA20-32^V2-24VDC^GL | Барьер безопасности фотоэлектрический, корпус (WхHхL): 29x501x35мм, Материал корпуса: аллюминий, оргстекло (ПММА), поликарбонат, на пересечение луча, Источник света: инфракрасный LED (855нм), Обект обнаружения: непрозрачный, Режим обнаружения (макс Ø): рука (Ø20мм), Расстояние срабатывания: от 0,2 до 15м, Шаг оптической оси: 15мм, Количество лучей: 32, Высота зоны защиты: 483мм, Высота зоны обнаружения: 501мм, Выход безопасности: NPN/PNP с откртытм коллеткором: Дополнительный выход: NPN/PNP с откртытм коллеткором, Сигнальный выход: NPN/PNP с откртытм коллеткором, Uпит. 24В=, IP65, IP67 | 220170 | 204758.1 | 198153 | 176136 | 154119 | Доступно к заказу.
A2020000050R |  | A2020000050 | SAFETY COMPONENT | SAFETY LIGHT CURTAIN | SFLA SERIES | SFLA20-32-A | 24VDC | Южная Корея | SFLA20-32-A^24VDC^ |  | 0 | 0 | 0 | 0 | 0 | Возможность заказа уточняйте дополнительно.
A1920000263R |  | H2020000221 | SAFETY COMPONENT | SAFETY LIGHT CURTAIN | SFLA SERIES | SFLA20-36 | V2-24VDC | Южная Корея | SFLA20-36^V2-24VDC^GL | Барьер безопасности фотоэлектрический, корпус (WхHхL): 29x561x35мм, Материал корпуса: аллюминий, оргстекло (ПММА), поликарбонат, на пересечение луча, Источник света: инфракрасный LED (855нм), Обект обнаружения: непрозрачный, Режим обнаружения (макс Ø): рука (Ø20мм), Расстояние срабатывания: от 0,2 до 15м, Шаг оптической оси: 15мм, Количество лучей: 36, Высота зоны защиты: 543мм, Высота зоны обнаружения: 561мм, Выход безопасности: NPN/PNP с откртытм коллеткором: Дополнительный выход: NPN/PNP с откртытм коллеткором, Сигнальный выход: NPN/PNP с откртытм коллеткором, Uпит. 24В=, IP65, IP67 | 237520 | 220893.6 | 213768 | 190016 | 166264 | Доступно к заказу.
A2020000051R |  | A2020000051 | SAFETY COMPONENT | SAFETY LIGHT CURTAIN | SFLA SERIES | SFLA20-36-A | 24VDC | Южная Корея | SFLA20-36-A^24VDC^ |  | 0 | 0 | 0 | 0 | 0 | Возможность заказа уточняйте дополнительно.
A1920000264R |  | H2020000222 | SAFETY COMPONENT | SAFETY LIGHT CURTAIN | SFLA SERIES | SFLA20-40 | V2-24VDC | Южная Корея | SFLA20-40^V2-24VDC^GL | Барьер безопасности фотоэлектрический, корпус (WхHхL): 29x621x35мм, Материал корпуса: аллюминий, оргстекло (ПММА), поликарбонат, на пересечение луча, Источник света: инфракрасный LED (855нм), Обект обнаружения: непрозрачный, Режим обнаружения (макс Ø): рука (Ø20мм), Расстояние срабатывания: от 0,2 до 15м, Шаг оптической оси: 15мм, Количество лучей: 40, Высота зоны защиты: 603мм, Высота зоны обнаружения: 621мм, Выход безопасности: NPN/PNP с откртытм коллеткором: Дополнительный выход: NPN/PNP с откртытм коллеткором, Сигнальный выход: NPN/PNP с откртытм коллеткором, Uпит. 24В=, IP65, IP67 | 254860 | 237019.8 | 229374 | 203888 | 178402 | Доступно к заказу.
A2020000052R |  | A2020000052 | SAFETY COMPONENT | SAFETY LIGHT CURTAIN | SFLA SERIES | SFLA20-40-A | 24VDC | Южная Корея | SFLA20-40-A^24VDC^ |  | 0 | 0 | 0 | 0 | 0 | Возможность заказа уточняйте дополнительно.
A1920000265R |  | H2020000223 | SAFETY COMPONENT | SAFETY LIGHT CURTAIN | SFLA SERIES | SFLA20-44 | V2-24VDC | Южная Корея | SFLA20-44^V2-24VDC^GL | Барьер безопасности фотоэлектрический, корпус (WхHхL): 29x681x35мм, Материал корпуса: аллюминий, оргстекло (ПММА), поликарбонат, на пересечение луча, Источник света: инфракрасный LED (855нм), Обект обнаружения: непрозрачный, Режим обнаружения (макс Ø): рука (Ø20мм), Расстояние срабатывания: от 0,2 до 15м, Шаг оптической оси: 15мм, Количество лучей: 44, Высота зоны защиты: 663мм, Высота зоны обнаружения: 681мм, Выход безопасности: NPN/PNP с откртытм коллеткором: Дополнительный выход: NPN/PNP с откртытм коллеткором, Сигнальный выход: NPN/PNP с откртытм коллеткором, Uпит. 24В=, IP65, IP67 | 272210 | 253155.3 | 244989 | 217768 | 190547 | Доступно к заказу.
A2020000053R |  | A2020000053 | SAFETY COMPONENT | SAFETY LIGHT CURTAIN | SFLA SERIES | SFLA20-44-A | 24VDC | Южная Корея | SFLA20-44-A^24VDC^ |  | 0 | 0 | 0 | 0 | 0 | Возможность заказа уточняйте дополнительно.
A1920000266R |  | H2020000224 | SAFETY COMPONENT | SAFETY LIGHT CURTAIN | SFLA SERIES | SFLA20-48 | V2-24VDC | Южная Корея | SFLA20-48^V2-24VDC^GL | Барьер безопасности фотоэлектрический, корпус (WхHхL): 29x741x35мм, Материал корпуса: аллюминий, оргстекло (ПММА), поликарбонат, на пересечение луча, Источник света: инфракрасный LED (855нм), Обект обнаружения: непрозрачный, Режим обнаружения (макс Ø): рука (Ø20мм), Расстояние срабатывания: от 0,2 до 15м, Шаг оптической оси: 15мм, Количество лучей: 48, Высота зоны защиты: 723мм, Высота зоны обнаружения: 741мм, Выход безопасности: NPN/PNP с откртытм коллеткором: Дополнительный выход: NPN/PNP с откртытм коллеткором, Сигнальный выход: NPN/PNP с откртытм коллеткором, Uпит. 24В=, IP65, IP67 | 289560 | 269290.8 | 260604 | 231648 | 202692 | Доступно к заказу.
A2020000054R |  | A2020000054 | SAFETY COMPONENT | SAFETY LIGHT CURTAIN | SFLA SERIES | SFLA20-48-A | 24VDC | Южная Корея | SFLA20-48-A^24VDC^ |  | 0 | 0 | 0 | 0 | 0 | Возможность заказа уточняйте дополнительно.
A1920000267R |  | H2020000225 | SAFETY COMPONENT | SAFETY LIGHT CURTAIN | SFLA SERIES | SFLA20-52 | V2-24VDC | Южная Корея | SFLA20-52^V2-24VDC^GL | Барьер безопасности фотоэлектрический, корпус (WхHхL): 29x801x35мм, Материал корпуса: аллюминий, оргстекло (ПММА), поликарбонат, на пересечение луча, Источник света: инфракрасный LED (855нм), Обект обнаружения: непрозрачный, Режим обнаружения (макс Ø): рука (Ø20мм), Расстояние срабатывания: от 0,2 до 15м, Шаг оптической оси: 15мм, Количество лучей: 52, Высота зоны защиты: 783мм, Высота зоны обнаружения: 801мм, Выход безопасности: NPN/PNP с откртытм коллеткором: Дополнительный выход: NPN/PNP с откртытм коллеткором, Сигнальный выход: NPN/PNP с откртытм коллеткором, Uпит. 24В=, IP65, IP67 | 306910 | 285426.3 | 276219 | 245528 | 214837 | Доступно к заказу.
A2020000055R |  | A2020000055 | SAFETY COMPONENT | SAFETY LIGHT CURTAIN | SFLA SERIES | SFLA20-52-A | 24VDC | Южная Корея | SFLA20-52-A^24VDC^ |  | 0 | 0 | 0 | 0 | 0 | Возможность заказа уточняйте дополнительно.
A1920000268R |  | H2020000226 | SAFETY COMPONENT | SAFETY LIGHT CURTAIN | SFLA SERIES | SFLA20-56 | V2-24VDC | Южная Корея | SFLA20-56^V2-24VDC^GL | Барьер безопасности фотоэлектрический, корпус (WхHхL): 29x861x35мм, Материал корпуса: аллюминий, оргстекло (ПММА), поликарбонат, на пересечение луча, Источник света: инфракрасный LED (855нм), Обект обнаружения: непрозрачный, Режим обнаружения (макс Ø): рука (Ø20мм), Расстояние срабатывания: от 0,2 до 15м, Шаг оптической оси: 15мм, Количество лучей: 56, Высота зоны защиты: 843мм, Высота зоны обнаружения: 861мм, Выход безопасности: NPN/PNP с откртытм коллеткором: Дополнительный выход: NPN/PNP с откртытм коллеткором, Сигнальный выход: NPN/PNP с откртытм коллеткором, Uпит. 24В=, IP65, IP67 | 324250 | 301552.5 | 291825 | 259400 | 226975 | Доступно к заказу.
A2020000056R |  | A2020000056 | SAFETY COMPONENT | SAFETY LIGHT CURTAIN | SFLA SERIES | SFLA20-56-A | 24VDC | Южная Корея | SFLA20-56-A^24VDC^ |  | 0 | 0 | 0 | 0 | 0 | Возможность заказа уточняйте дополнительно.
A1920000269R |  | H2020000227 | SAFETY COMPONENT | SAFETY LIGHT CURTAIN | SFLA SERIES | SFLA20-60 | V2-24VDC | Южная Корея | SFLA20-60^V2-24VDC^GL | Барьер безопасности фотоэлектрический, корпус (WхHхL): 29x921x35мм, Материал корпуса: аллюминий, оргстекло (ПММА), поликарбонат, на пересечение луча, Источник света: инфракрасный LED (855нм), Обект обнаружения: непрозрачный, Режим обнаружения (макс Ø): рука (Ø20мм), Расстояние срабатывания: от 0,2 до 15м, Шаг оптической оси: 15мм, Количество лучей: 60, Высота зоны защиты: 903мм, Высота зоны обнаружения: 921мм, Выход безопасности: NPN/PNP с откртытм коллеткором: Дополнительный выход: NPN/PNP с откртытм коллеткором, Сигнальный выход: NPN/PNP с откртытм коллеткором, Uпит. 24В=, IP65, IP67 | 341600 | 317688 | 307440 | 273280 | 239120 | Доступно к заказу.
A2020000057R |  | A2020000057 | SAFETY COMPONENT | SAFETY LIGHT CURTAIN | SFLA SERIES | SFLA20-60-A | 24VDC | Южная Корея | SFLA20-60-A^24VDC^ |  | 0 | 0 | 0 | 0 | 0 | Возможность заказа уточняйте дополнительно.
A1920000270R |  | H2020000228 | SAFETY COMPONENT | SAFETY LIGHT CURTAIN | SFLA SERIES | SFLA20-64 | V2-24VDC | Южная Корея | SFLA20-64^V2-24VDC^GL | Барьер безопасности фотоэлектрический, корпус (WхHхL): 29x981x35мм, Материал корпуса: аллюминий, оргстекло (ПММА), поликарбонат, на пересечение луча, Источник света: инфракрасный LED (855нм), Обект обнаружения: непрозрачный, Режим обнаружения (макс Ø): рука (Ø20мм), Расстояние срабатывания: от 0,2 до 15м, Шаг оптической оси: 15мм, Количество лучей: 64, Высота зоны защиты: 963мм, Высота зоны обнаружения: 981мм, Выход безопасности: NPN/PNP с откртытм коллеткором: Дополнительный выход: NPN/PNP с откртытм коллеткором, Сигнальный выход: NPN/PNP с откртытм коллеткором, Uпит. 24В=, IP65, IP67 | 358940 | 333814.2 | 323046 | 287152 | 251258 | Доступно к заказу.
A2020000058R |  | A2020000058 | SAFETY COMPONENT | SAFETY LIGHT CURTAIN | SFLA SERIES | SFLA20-64-A | 24VDC | Южная Корея | SFLA20-64-A^24VDC^ |  | 0 | 0 | 0 | 0 | 0 | Возможность заказа уточняйте дополнительно.
A1920000271R |  | H2020000229 | SAFETY COMPONENT | SAFETY LIGHT CURTAIN | SFLA SERIES | SFLA20-68 | V2-24VDC | Южная Корея | SFLA20-68^V2-24VDC^GL | Барьер безопасности фотоэлектрический, корпус (WхHхL): 29x1041x35мм, Материал корпуса: аллюминий, оргстекло (ПММА), поликарбонат, на пересечение луча, Источник света: инфракрасный LED (855нм), Обект обнаружения: непрозрачный, Режим обнаружения (макс Ø): рука (Ø20мм), Расстояние срабатывания: от 0,2 до 15м, Шаг оптической оси: 15мм, Количество лучей: 68, Высота зоны защиты: 1023мм, Высота зоны обнаружения: 1041мм, Выход безопасности: NPN/PNP с откртытм коллеткором: Дополнительный выход: NPN/PNP с откртытм коллеткором, Сигнальный выход: NPN/PNP с откртытм коллеткором, Uпит. 24В=, IP65, IP67 | 426990 | 397100.7 | 384291 | 341592 | 298893 | Доступно к заказу.
A1920000272R |  | H2020000230 | SAFETY COMPONENT | SAFETY LIGHT CURTAIN | SFLA SERIES | SFLA20-72 | V2-24VDC | Южная Корея | SFLA20-72^V2-24VDC^GL | Барьер безопасности фотоэлектрический, корпус (WхHхL): 29x1101x35мм, Материал корпуса: аллюминий, оргстекло (ПММА), поликарбонат, на пересечение луча, Источник света: инфракрасный LED (855нм), Обект обнаружения: непрозрачный, Режим обнаружения (макс Ø): рука (Ø20мм), Расстояние срабатывания: от 0,2 до 15м, Шаг оптической оси: 15мм, Количество лучей: 72, Высота зоны защиты: 1083мм, Высота зоны обнаружения: 1101мм, Выход безопасности: NPN/PNP с откртытм коллеткором: Дополнительный выход: NPN/PNP с откртытм коллеткором, Сигнальный выход: NPN/PNP с откртытм коллеткором, Uпит. 24В=, IP65, IP67 | 446680 | 415412.4 | 402012 | 357344 | 312676 | Доступно к заказу.
A1920000273R |  | H2020000231 | SAFETY COMPONENT | SAFETY LIGHT CURTAIN | SFLA SERIES | SFLA20-76 | V2-24VDC | Южная Корея | SFLA20-76^V2-24VDC^GL | Барьер безопасности фотоэлектрический, корпус (WхHхL): 29x1161x35мм, Материал корпуса: аллюминий, оргстекло (ПММА), поликарбонат, на пересечение луча, Источник света: инфракрасный LED (855нм), Обект обнаружения: непрозрачный, Режим обнаружения (макс Ø): рука (Ø20мм), Расстояние срабатывания: от 0,2 до 15м, Шаг оптической оси: 15мм, Количество лучей: 76, Высота зоны защиты: 1143мм, Высота зоны обнаружения: 1161мм, Выход безопасности: NPN/PNP с откртытм коллеткором: Дополнительный выход: NPN/PNP с откртытм коллеткором, Сигнальный выход: NPN/PNP с откртытм коллеткором, Uпит. 24В=, IP65, IP67 | 410990 | 382220.7 | 369891 | 328792 | 287693 | Доступно к заказу.
A1920000274R |  | H2020000232 | SAFETY COMPONENT | SAFETY LIGHT CURTAIN | SFLA SERIES | SFLA20-80 | V2-24VDC | Южная Корея | SFLA20-80^V2-24VDC^GL | Барьер безопасности фотоэлектрический, корпус (WхHхL): 29x1221x35мм, Материал корпуса: аллюминий, оргстекло (ПММА), поликарбонат, на пересечение луча, Источник света: инфракрасный LED (855нм), Обект обнаружения: непрозрачный, Режим обнаружения (макс Ø): рука (Ø20мм), Расстояние срабатывания: от 0,2 до 15м, Шаг оптической оси: 15мм, Количество лучей: 80, Высота зоны защиты: 1203мм, Высота зоны обнаружения: 1221мм, Выход безопасности: NPN/PNP с откртытм коллеткором: Дополнительный выход: NPN/PNP с откртытм коллеткором, Сигнальный выход: NPN/PNP с откртытм коллеткором, Uпит. 24В=, IP65, IP67 | 428340 | 398356.2 | 385506 | 342672 | 299838 | Доступно к заказу.
A1920000275R |  | H2020000233 | SAFETY COMPONENT | SAFETY LIGHT CURTAIN | SFLA SERIES | SFLA20-84 | V2-24VDC | Южная Корея | SFLA20-84^V2-24VDC^GL | Барьер безопасности фотоэлектрический, корпус (WхHхL): 29x1281x35мм, Материал корпуса: аллюминий, оргстекло (ПММА), поликарбонат, на пересечение луча, Источник света: инфракрасный LED (855нм), Обект обнаружения: непрозрачный, Режим обнаружения (макс Ø): рука (Ø20мм), Расстояние срабатывания: от 0,2 до 15м, Шаг оптической оси: 15мм, Количество лучей: 84, Высота зоны защиты: 1263мм, Высота зоны обнаружения: 1281мм, Выход безопасности: NPN/PNP с откртытм коллеткором: Дополнительный выход: NPN/PNP с откртытм коллеткором, Сигнальный выход: NPN/PNP с откртытм коллеткором, Uпит. 24В=, IP65, IP67 | 445680 | 414482.4 | 401112 | 356544 | 311976 | Доступно к заказу.
A1920000276R |  | H2020000234 | SAFETY COMPONENT | SAFETY LIGHT CURTAIN | SFLA SERIES | SFLA20-88 | V2-24VDC | Южная Корея | SFLA20-88^V2-24VDC^GL | Барьер безопасности фотоэлектрический, корпус (WхHхL): 29x1341x35мм, Материал корпуса: аллюминий, оргстекло (ПММА), поликарбонат, на пересечение луча, Источник света: инфракрасный LED (855нм), Обект обнаружения: непрозрачный, Режим обнаружения (макс Ø): рука (Ø20мм), Расстояние срабатывания: от 0,2 до 15м, Шаг оптической оси: 15мм, Количество лучей: 88, Высота зоны защиты: 1323мм, Высота зоны обнаружения: 1341мм, Выход безопасности: NPN/PNP с откртытм коллеткором: Дополнительный выход: NPN/PNP с откртытм коллеткором, Сигнальный выход: NPN/PNP с откртытм коллеткором, Uпит. 24В=, IP65, IP67 | 463030 | 430617.9 | 416727 | 370424 | 324121 | Доступно к заказу.
A1920000277R |  | H2020000235 | SAFETY COMPONENT | SAFETY LIGHT CURTAIN | SFLA SERIES | SFLA20-92 | V2-24VDC | Южная Корея | SFLA20-92^V2-24VDC^GL | Барьер безопасности фотоэлектрический, корпус (WхHхL): 29x1401x35мм, Материал корпуса: аллюминий, оргстекло (ПММА), поликарбонат, на пересечение луча, Источник света: инфракрасный LED (855нм), Обект обнаружения: непрозрачный, Режим обнаружения (макс Ø): рука (Ø20мм), Расстояние срабатывания: от 0,2 до 15м, Шаг оптической оси: 15мм, Количество лучей: 92, Высота зоны защиты: 1383мм, Высота зоны обнаружения: 1401мм, Выход безопасности: NPN/PNP с откртытм коллеткором: Дополнительный выход: NPN/PNP с откртытм коллеткором, Сигнальный выход: NPN/PNP с откртытм коллеткором, Uпит. 24В=, IP65, IP67 | 480380 | 446753.4 | 432342 | 384304 | 336266 | Доступно к заказу.
A1920000278R |  | H2020000236 | SAFETY COMPONENT | SAFETY LIGHT CURTAIN | SFLA SERIES | SFLA20-96 | V2-24VDC | Южная Корея | SFLA20-96^V2-24VDC^GL | Барьер безопасности фотоэлектрический, корпус (WхHхL): 29x1461x35мм, Материал корпуса: аллюминий, оргстекло (ПММА), поликарбонат, на пересечение луча, Источник света: инфракрасный LED (855нм), Обект обнаружения: непрозрачный, Режим обнаружения (макс Ø): рука (Ø20мм), Расстояние срабатывания: от 0,2 до 15м, Шаг оптической оси: 15мм, Количество лучей: 96, Высота зоны защиты: 1443мм, Высота зоны обнаружения: 1461мм, Выход безопасности: NPN/PNP с откртытм коллеткором: Дополнительный выход: NPN/PNP с откртытм коллеткором, Сигнальный выход: NPN/PNP с откртытм коллеткором, Uпит. 24В=, IP65, IP67 | 497730 | 462888.9 | 447957 | 398184 | 348411 | Доступно к заказу.
A1920000296R |  | H2020000242 | SAFETY COMPONENT | SAFETY LIGHT CURTAIN | SFLA SERIES | SFLA30-12 | V2-24VDC | Южная Корея | SFLA30-12^V2-24VDC^GL | Барьер безопасности фотоэлектрический, корпус (WхHхL): 29x311x35мм, Материал корпуса: аллюминий, оргстекло (ПММА), поликарбонат, на пересечение луча, Источник света: инфракрасный LED (855нм), Обект обнаружения: непрозрачный, Режим обнаружения (макс Ø): корпус (Ø30мм), Расстояние срабатывания: от 0,2 до 15м, Шаг оптической оси: 25мм, Количество лучей: 12, Высота зоны защиты: 293мм, Высота зоны обнаружения: 311мм, Выход безопасности: NPN/PNP с откртытм коллеткором: Дополнительный выход: NPN/PNP с откртытм коллеткором, Сигнальный выход: NPN/PNP с откртытм коллеткором, Uпит. 24В=, IP65, IP67 | 133430 | 124089.9 | 120087 | 106744 | 93401 | Доступно к заказу.
A2020000060R |  | A2020000060 | SAFETY COMPONENT | SAFETY LIGHT CURTAIN | SFLA SERIES | SFLA30-12-A | 24VDC | Южная Корея | SFLA30-12-A^24VDC^ |  | 0 | 0 | 0 | 0 | 0 | Возможность заказа уточняйте дополнительно.
A1920000297R |  | H2020000243 | SAFETY COMPONENT | SAFETY LIGHT CURTAIN | SFLA SERIES | SFLA30-15 | V2-24VDC | Южная Корея | SFLA30-15^V2-24VDC^GL | Барьер безопасности фотоэлектрический, корпус (WхHхL): 29x386x35мм, Материал корпуса: аллюминий, оргстекло (ПММА), поликарбонат, на пересечение луча, Источник света: инфракрасный LED (855нм), Обект обнаружения: непрозрачный, Режим обнаружения (макс Ø): корпус (Ø30мм), Расстояние срабатывания: от 0,2 до 15м, Шаг оптической оси: 25мм, Количество лучей: 15, Высота зоны защиты: 368мм, Высота зоны обнаружения: 386мм, Выход безопасности: NPN/PNP с откртытм коллеткором: Дополнительный выход: NPN/PNP с откртытм коллеткором, Сигнальный выход: NPN/PNP с откртытм коллеткором, Uпит. 24В=, IP65, IP67 | 146780 | 136505.4 | 132102 | 117424 | 102746 | Доступно к заказу.
A2020000061R |  | A2020000061 | SAFETY COMPONENT | SAFETY LIGHT CURTAIN | SFLA SERIES | SFLA30-15-A | 24VDC | Южная Корея | SFLA30-15-A^24VDC^ |  | 0 | 0 | 0 | 0 | 0 | Возможность заказа уточняйте дополнительно.
A1920000298R |  | H2020000244 | SAFETY COMPONENT | SAFETY LIGHT CURTAIN | SFLA SERIES | SFLA30-18 | V2-24VDC | Южная Корея | SFLA30-18^V2-24VDC^GL | Барьер безопасности фотоэлектрический, корпус (WхHхL): 29x461x35мм, Материал корпуса: аллюминий, оргстекло (ПММА), поликарбонат, на пересечение луча, Источник света: инфракрасный LED (855нм), Обект обнаружения: непрозрачный, Режим обнаружения (макс Ø): корпус (Ø30мм), Расстояние срабатывания: от 0,2 до 15м, Шаг оптической оси: 25мм, Количество лучей: 18, Высота зоны защиты: 443мм, Высота зоны обнаружения: 461мм, Выход безопасности: NPN/PNP с откртытм коллеткором: Дополнительный выход: NPN/PNP с откртытм коллеткором, Сигнальный выход: NPN/PNP с откртытм коллеткором, Uпит. 24В=, IP65, IP67 | 160130 | 148920.9 | 144117 | 128104 | 112091 | Доступно к заказу.
A2020000062R |  | A2020000062 | SAFETY COMPONENT | SAFETY LIGHT CURTAIN | SFLA SERIES | SFLA30-18-A | 24VDC | Южная Корея | SFLA30-18-A^24VDC^ |  | 0 | 0 | 0 | 0 | 0 | Возможность заказа уточняйте дополнительно.
A1920000299R |  | H2020000245 | SAFETY COMPONENT | SAFETY LIGHT CURTAIN | SFLA SERIES | SFLA30-21 | V2-24VDC | Южная Корея | SFLA30-21^V2-24VDC^GL | Барьер безопасности фотоэлектрический, корпус (WхHхL): 29x536x35мм, Материал корпуса: аллюминий, оргстекло (ПММА), поликарбонат, на пересечение луча, Источник света: инфракрасный LED (855нм), Обект обнаружения: непрозрачный, Режим обнаружения (макс Ø): корпус (Ø30мм), Расстояние срабатывания: от 0,2 до 15м, Шаг оптической оси: 25мм, Количество лучей: 21, Высота зоны защиты: 518мм, Высота зоны обнаружения: 536мм, Выход безопасности: NPN/PNP с откртытм коллеткором: Дополнительный выход: NPN/PNP с откртытм коллеткором, Сигнальный выход: NPN/PNP с откртытм коллеткором, Uпит. 24В=, IP65, IP67 | 173480 | 161336.4 | 156132 | 138784 | 121436 | Доступно к заказу.
A2020000063R |  | A2020000063 | SAFETY COMPONENT | SAFETY LIGHT CURTAIN | SFLA SERIES | SFLA30-21-A | 24VDC | Южная Корея | SFLA30-21-A^24VDC^ |  | 0 | 0 | 0 | 0 | 0 | Возможность заказа уточняйте дополнительно.
A1920000300R |  | H2020000246 | SAFETY COMPONENT | SAFETY LIGHT CURTAIN | SFLA SERIES | SFLA30-24 | V2-24VDC | Южная Корея | SFLA30-24^V2-24VDC^GL | Барьер безопасности фотоэлектрический, корпус (WхHхL): 29x611x35мм, Материал корпуса: аллюминий, оргстекло (ПММА), поликарбонат, на пересечение луча, Источник света: инфракрасный LED (855нм), Обект обнаружения: непрозрачный, Режим обнаружения (макс Ø): корпус (Ø30мм), Расстояние срабатывания: от 0,2 до 15м, Шаг оптической оси: 25мм, Количество лучей: 24, Высота зоны защиты: 593мм, Высота зоны обнаружения: 611мм, Выход безопасности: NPN/PNP с откртытм коллеткором: Дополнительный выход: NPN/PNP с откртытм коллеткором, Сигнальный выход: NPN/PNP с откртытм коллеткором, Uпит. 24В=, IP65, IP67 | 186800 | 173724 | 168120 | 149440 | 130760 | Доступно к заказу.
A2020000064R |  | A2020000064 | SAFETY COMPONENT | SAFETY LIGHT CURTAIN | SFLA SERIES | SFLA30-24-A | 24VDC | Южная Корея | SFLA30-24-A^24VDC^ |  | 0 | 0 | 0 | 0 | 0 | Возможность заказа уточняйте дополнительно.
A1920000301R |  | H2020000247 | SAFETY COMPONENT | SAFETY LIGHT CURTAIN | SFLA SERIES | SFLA30-27 | V2-24VDC | Южная Корея | SFLA30-27^V2-24VDC^GL | Барьер безопасности фотоэлектрический, корпус (WхHхL): 29x686x35мм, Материал корпуса: аллюминий, оргстекло (ПММА), поликарбонат, на пересечение луча, Источник света: инфракрасный LED (855нм), Обект обнаружения: непрозрачный, Режим обнаружения (макс Ø): корпус (Ø30мм), Расстояние срабатывания: от 0,2 до 15м, Шаг оптической оси: 25мм, Количество лучей: 27, Высота зоны защиты: 668мм, Высота зоны обнаружения: 686мм, Выход безопасности: NPN/PNP с откртытм коллеткором: Дополнительный выход: NPN/PNP с откртытм коллеткором, Сигнальный выход: NPN/PNP с откртытм коллеткором, Uпит. 24В=, IP65, IP67 | 200150 | 186139.5 | 180135 | 160120 | 140105 | Доступно к заказу.
A2020000065R |  | A2020000065 | SAFETY COMPONENT | SAFETY LIGHT CURTAIN | SFLA SERIES | SFLA30-27-A | 24VDC | Южная Корея | SFLA30-27-A^24VDC^ |  | 0 | 0 | 0 | 0 | 0 | Возможность заказа уточняйте дополнительно.
A1920000302R |  | H2020000248 | SAFETY COMPONENT | SAFETY LIGHT CURTAIN | SFLA SERIES | SFLA30-30 | V2-24VDC | Южная Корея | SFLA30-30^V2-24VDC^GL | Барьер безопасности фотоэлектрический, корпус (WхHхL): 29x761x35мм, Материал корпуса: аллюминий, оргстекло (ПММА), поликарбонат, на пересечение луча, Источник света: инфракрасный LED (855нм), Обект обнаружения: непрозрачный, Режим обнаружения (макс Ø): корпус (Ø30мм), Расстояние срабатывания: от 0,2 до 15м, Шаг оптической оси: 25мм, Количество лучей: 30, Высота зоны защиты: 743мм, Высота зоны обнаружения: 761мм, Выход безопасности: NPN/PNP с откртытм коллеткором: Дополнительный выход: NPN/PNP с откртытм коллеткором, Сигнальный выход: NPN/PNP с откртытм коллеткором, Uпит. 24В=, IP65, IP67 | 213500 | 198555 | 192150 | 170800 | 149450 | Доступно к заказу.
A2020000066R |  | A2020000066 | SAFETY COMPONENT | SAFETY LIGHT CURTAIN | SFLA SERIES | SFLA30-30-A | 24VDC | Южная Корея | SFLA30-30-A^24VDC^ |  | 0 | 0 | 0 | 0 | 0 | Возможность заказа уточняйте дополнительно.
A1920000303R |  | H2020000249 | SAFETY COMPONENT | SAFETY LIGHT CURTAIN | SFLA SERIES | SFLA30-33 | V2-24VDC | Южная Корея | SFLA30-33^V2-24VDC^GL | Барьер безопасности фотоэлектрический, корпус (WхHхL): 29x836x35мм, Материал корпуса: аллюминий, оргстекло (ПММА), поликарбонат, на пересечение луча, Источник света: инфракрасный LED (855нм), Обект обнаружения: непрозрачный, Режим обнаружения (макс Ø): корпус (Ø30мм), Расстояние срабатывания: от 0,2 до 15м, Шаг оптической оси: 25мм, Количество лучей: 33, Высота зоны защиты: 818мм, Высота зоны обнаружения: 836мм, Выход безопасности: NPN/PNP с откртытм коллеткором: Дополнительный выход: NPN/PNP с откртытм коллеткором, Сигнальный выход: NPN/PNP с откртытм коллеткором, Uпит. 24В=, IP65, IP67 | 226850 | 210970.5 | 204165 | 181480 | 158795 | Доступно к заказу.
A2020000067R |  | A2020000067 | SAFETY COMPONENT | SAFETY LIGHT CURTAIN | SFLA SERIES | SFLA30-33-A | 24VDC | Южная Корея | SFLA30-33-A^24VDC^ |  | 0 | 0 | 0 | 0 | 0 | Возможность заказа уточняйте дополнительно.
A1920000304R |  | H2020000250 | SAFETY COMPONENT | SAFETY LIGHT CURTAIN | SFLA SERIES | SFLA30-36 | V2-24VDC | Южная Корея | SFLA30-36^V2-24VDC^GL | Барьер безопасности фотоэлектрический, корпус (WхHхL): 29x911x35мм, Материал корпуса: аллюминий, оргстекло (ПММА), поликарбонат, на пересечение луча, Источник света: инфракрасный LED (855нм), Обект обнаружения: непрозрачный, Режим обнаружения (макс Ø): корпус (Ø30мм), Расстояние срабатывания: от 0,2 до 15м, Шаг оптической оси: 25мм, Количество лучей: 36, Высота зоны защиты: 893мм, Высота зоны обнаружения: 911мм, Выход безопасности: NPN/PNP с откртытм коллеткором: Дополнительный выход: NPN/PNP с откртытм коллеткором, Сигнальный выход: NPN/PNP с откртытм коллеткором, Uпит. 24В=, IP65, IP67 | 240180 | 223367.4 | 216162 | 192144 | 168126 | Доступно к заказу.
A2020000068R |  | A2020000068 | SAFETY COMPONENT | SAFETY LIGHT CURTAIN | SFLA SERIES | SFLA30-36-A | 24VDC | Южная Корея | SFLA30-36-A^24VDC^ |  | 0 | 0 | 0 | 0 | 0 | Возможность заказа уточняйте дополнительно.
A1920000305R |  | H2020000251 | SAFETY COMPONENT | SAFETY LIGHT CURTAIN | SFLA SERIES | SFLA30-39 | V2-24VDC | Южная Корея | SFLA30-39^V2-24VDC^GL | Барьер безопасности фотоэлектрический, корпус (WхHхL): 29x986x35мм, Материал корпуса: аллюминий, оргстекло (ПММА), поликарбонат, на пересечение луча, Источник света: инфракрасный LED (855нм), Обект обнаружения: непрозрачный, Режим обнаружения (макс Ø): корпус (Ø30мм), Расстояние срабатывания: от 0,2 до 15м, Шаг оптической оси: 25мм, Количество лучей: 39, Высота зоны защиты: 968мм, Высота зоны обнаружения: 986мм, Выход безопасности: NPN/PNP с откртытм коллеткором: Дополнительный выход: NPN/PNP с откртытм коллеткором, Сигнальный выход: NPN/PNP с откртытм коллеткором, Uпит. 24В=, IP65, IP67 | 253530 | 235782.9 | 228177 | 202824 | 177471 | Доступно к заказу.
A2020000069R |  | A2020000069 | SAFETY COMPONENT | SAFETY LIGHT CURTAIN | SFLA SERIES | SFLA30-39-A | 24VDC | Южная Корея | SFLA30-39-A^24VDC^ |  | 0 | 0 | 0 | 0 | 0 | Возможность заказа уточняйте дополнительно.
A1920000210R |  | H2020000192 | SAFETY COMPONENT | SAFETY LIGHT CURTAIN | SFLA SERIES | SFLA30-42 | V2-24VDC | Южная Корея | SFLA30-42^V2-24VDC^GL | Барьер безопасности фотоэлектрический, корпус (WхHхL): 29x1061x35мм, Материал корпуса: аллюминий, оргстекло (ПММА), поликарбонат, на пересечение луча, Источник света: инфракрасный LED (855нм), Обект обнаружения: непрозрачный, Режим обнаружения (макс Ø): корпус (Ø30мм), Расстояние срабатывания: от 0,2 до 15м, Шаг оптической оси: 25мм, Количество лучей: 42, Высота зоны защиты: 1043мм, Высота зоны обнаружения: 1061мм, Выход безопасности: NPN/PNP с откртытм коллеткором: Дополнительный выход: NPN/PNP с откртытм коллеткором, Сигнальный выход: NPN/PNP с откртытм коллеткором, Uпит. 24В=, IP65, IP67 | 266880 | 248198.4 | 240192 | 213504 | 186816 | Доступно к заказу.
A2020000070R |  | A2020000070 | SAFETY COMPONENT | SAFETY LIGHT CURTAIN | SFLA SERIES | SFLA30-42-A | 24VDC | Южная Корея | SFLA30-42-A^24VDC^ |  | 0 | 0 | 0 | 0 | 0 | Возможность заказа уточняйте дополнительно.
A1920000306R |  | H2020000252 | SAFETY COMPONENT | SAFETY LIGHT CURTAIN | SFLA SERIES | SFLA30-45 | V2-24VDC | Южная Корея | SFLA30-45^V2-24VDC^GL | Барьер безопасности фотоэлектрический, корпус (WхHхL): 29x136x35мм, Материал корпуса: аллюминий, оргстекло (ПММА), поликарбонат, на пересечение луча, Источник света: инфракрасный LED (855нм), Обект обнаружения: непрозрачный, Режим обнаружения (макс Ø): корпус (Ø30мм), Расстояние срабатывания: от 0,2 до 15м, Шаг оптической оси: 25мм, Количество лучей: 45, Высота зоны защиты: 118мм, Высота зоны обнаружения: 136мм, Выход безопасности: NPN/PNP с откртытм коллеткором: Дополнительный выход: NPN/PNP с откртытм коллеткором, Сигнальный выход: NPN/PNP с откртытм коллеткором, Uпит. 24В=, IP65, IP67 | 280220 | 260604.6 | 252198 | 224176 | 196154 | Доступно к заказу.
A2020000071R |  | A2020000071 | SAFETY COMPONENT | SAFETY LIGHT CURTAIN | SFLA SERIES | SFLA30-45-A | 24VDC | Южная Корея | SFLA30-45-A^24VDC^ |  | 0 | 0 | 0 | 0 | 0 | Возможность заказа уточняйте дополнительно.
A1920000307R |  | H2020000253 | SAFETY COMPONENT | SAFETY LIGHT CURTAIN | SFLA SERIES | SFLA30-48 | V2-24VDC | Южная Корея | SFLA30-48^V2-24VDC^GL | Барьер безопасности фотоэлектрический, корпус (WхHхL): 29x1211x35мм, Материал корпуса: аллюминий, оргстекло (ПММА), поликарбонат, на пересечение луча, Источник света: инфракрасный LED (855нм), Обект обнаружения: непрозрачный, Режим обнаружения (макс Ø): корпус (Ø30мм), Расстояние срабатывания: от 0,2 до 15м, Шаг оптической оси: 25мм, Количество лучей: 48, Высота зоны защиты: 1193мм, Высота зоны обнаружения: 1211мм, Выход безопасности: NPN/PNP с откртытм коллеткором: Дополнительный выход: NPN/PNP с откртытм коллеткором, Сигнальный выход: NPN/PNP с откртытм коллеткором, Uпит. 24В=, IP65, IP67 | 293550 | 273001.5 | 264195 | 234840 | 205485 | Доступно к заказу.
A2020000072R |  | A2020000072 | SAFETY COMPONENT | SAFETY LIGHT CURTAIN | SFLA SERIES | SFLA30-48-A | 24VDC | Южная Корея | SFLA30-48-A^24VDC^ |  | 0 | 0 | 0 | 0 | 0 | Возможность заказа уточняйте дополнительно.
A1920000308R |  | H2020000254 | SAFETY COMPONENT | SAFETY LIGHT CURTAIN | SFLA SERIES | SFLA30-51 | V2-24VDC | Южная Корея | SFLA30-51^V2-24VDC^GL | Барьер безопасности фотоэлектрический, корпус (WхHхL): 29x1286x35мм, Материал корпуса: аллюминий, оргстекло (ПММА), поликарбонат, на пересечение луча, Источник света: инфракрасный LED (855нм), Обект обнаружения: непрозрачный, Режим обнаружения (макс Ø): корпус (Ø30мм), Расстояние срабатывания: от 0,2 до 15м, Шаг оптической оси: 25мм, Количество лучей: 51, Высота зоны защиты: 1268мм, Высота зоны обнаружения: 1286мм, Выход безопасности: NPN/PNP с откртытм коллеткором: Дополнительный выход: NPN/PNP с откртытм коллеткором, Сигнальный выход: NPN/PNP с откртытм коллеткором, Uпит. 24В=, IP65, IP67 | 306910 | 285426.3 | 276219 | 245528 | 214837 | Доступно к заказу.
A2020000073R |  | A2020000073 | SAFETY COMPONENT | SAFETY LIGHT CURTAIN | SFLA SERIES | SFLA30-51-A | 24VDC | Южная Корея | SFLA30-51-A^24VDC^ |  | 0 | 0 | 0 | 0 | 0 | Возможность заказа уточняйте дополнительно.
A1920000309R |  | H2020000255 | SAFETY COMPONENT | SAFETY LIGHT CURTAIN | SFLA SERIES | SFLA30-54 | V2-24VDC | Южная Корея | SFLA30-54^V2-24VDC^GL | Барьер безопасности фотоэлектрический, корпус (WхHхL): 29x1361x35мм, Материал корпуса: аллюминий, оргстекло (ПММА), поликарбонат, на пересечение луча, Источник света: инфракрасный LED (855нм), Обект обнаружения: непрозрачный, Режим обнаружения (макс Ø): корпус (Ø30мм), Расстояние срабатывания: от 0,2 до 15м, Шаг оптической оси: 25мм, Количество лучей: 54, Высота зоны защиты: 1343мм, Высота зоны обнаружения: 1361мм, Выход безопасности: NPN/PNP с откртытм коллеткором: Дополнительный выход: NPN/PNP с откртытм коллеткором, Сигнальный выход: NPN/PNP с откртытм коллеткором, Uпит. 24В=, IP65, IP67 | 320250 | 297832.5 | 288225 | 256200 | 224175 | Доступно к заказу.
A2020000074R |  | A2020000074 | SAFETY COMPONENT | SAFETY LIGHT CURTAIN | SFLA SERIES | SFLA30-54-A | 24VDC | Южная Корея | SFLA30-54-A^24VDC^ |  | 0 | 0 | 0 | 0 | 0 | Возможность заказа уточняйте дополнительно.
A1920000310R |  | H2020000256 | SAFETY COMPONENT | SAFETY LIGHT CURTAIN | SFLA SERIES | SFLA30-57 | V2-24VDC | Южная Корея | SFLA30-57^V2-24VDC^GL | Барьер безопасности фотоэлектрический, корпус (WхHхL): 29x1436x35мм, Материал корпуса: аллюминий, оргстекло (ПММА), поликарбонат, на пересечение луча, Источник света: инфракрасный LED (855нм), Обект обнаружения: непрозрачный, Режим обнаружения (макс Ø): корпус (Ø30мм), Расстояние срабатывания: от 0,2 до 15м, Шаг оптической оси: 25мм, Количество лучей: 57, Высота зоны защиты: 1418мм, Высота зоны обнаружения: 1436мм, Выход безопасности: NPN/PNP с откртытм коллеткором: Дополнительный выход: NPN/PNP с откртытм коллеткором, Сигнальный выход: NPN/PNP с откртытм коллеткором, Uпит. 24В=, IP65, IP67 | 333600 | 310248 | 300240 | 266880 | 233520 | Доступно к заказу.
A2020000075R |  | A2020000075 | SAFETY COMPONENT | SAFETY LIGHT CURTAIN | SFLA SERIES | SFLA30-57-A | 24VDC | Южная Корея | SFLA30-57-A^24VDC^ |  | 0 | 0 | 0 | 0 | 0 | Возможность заказа уточняйте дополнительно.
A1920000311R |  | H2020000257 | SAFETY COMPONENT | SAFETY LIGHT CURTAIN | SFLA SERIES | SFLA30-60 | V2-24VDC | Южная Корея | SFLA30-60^V2-24VDC^GL | Барьер безопасности фотоэлектрический, корпус (WхHхL): 29x1511x35мм, Материал корпуса: аллюминий, оргстекло (ПММА), поликарбонат, на пересечение луча, Источник света: инфракрасный LED (855нм), Обект обнаружения: непрозрачный, Режим обнаружения (макс Ø): корпус (Ø30мм), Расстояние срабатывания: от 0,2 до 15м, Шаг оптической оси: 25мм, Количество лучей: 60, Высота зоны защиты: 1493мм, Высота зоны обнаружения: 1511мм, Выход безопасности: NPN/PNP с откртытм коллеткором: Дополнительный выход: NPN/PNP с откртытм коллеткором, Сигнальный выход: NPN/PNP с откртытм коллеткором, Uпит. 24В=, IP65, IP67 | 346930 | 322644.9 | 312237 | 277544 | 242851 | Доступно к заказу.
A2020000076R |  | A2020000076 | SAFETY COMPONENT | SAFETY LIGHT CURTAIN | SFLA SERIES | SFLA30-60-A | 24VDC | Южная Корея | SFLA30-60-A^24VDC^ |  | 0 | 0 | 0 | 0 | 0 | Возможность заказа уточняйте дополнительно.
A1920000312R |  | H2020000258 | SAFETY COMPONENT | SAFETY LIGHT CURTAIN | SFLA SERIES | SFLA30-63 | V2-24VDC | Южная Корея | SFLA30-63^V2-24VDC^GL | Барьер безопасности фотоэлектрический, корпус (WхHхL): 29x1604x35мм, Материал корпуса: аллюминий, оргстекло (ПММА), поликарбонат, на пересечение луча, Источник света: инфракрасный LED (855нм), Обект обнаружения: непрозрачный, Режим обнаружения (макс Ø): корпус (Ø30мм), Расстояние срабатывания: от 0,2 до 15м, Шаг оптической оси: 25мм, Количество лучей: 63, Высота зоны защиты: 1586мм, Высота зоны обнаружения: 1604мм, Выход безопасности: NPN/PNP с откртытм коллеткором: Дополнительный выход: NPN/PNP с откртытм коллеткором, Сигнальный выход: NPN/PNP с откртытм коллеткором, Uпит. 24В=, IP65, IP67 | 360280 | 335060.4 | 324252 | 288224 | 252196 | Доступно к заказу.
A1920000313R |  | H2020000259 | SAFETY COMPONENT | SAFETY LIGHT CURTAIN | SFLA SERIES | SFLA30-66 | V2-24VDC | Южная Корея | SFLA30-66^V2-24VDC^GL | Барьер безопасности фотоэлектрический, корпус (WхHхL): 29x1661x35мм, Материал корпуса: аллюминий, оргстекло (ПММА), поликарбонат, на пересечение луча, Источник света: инфракрасный LED (855нм), Обект обнаружения: непрозрачный, Режим обнаружения (макс Ø): корпус (Ø30мм), Расстояние срабатывания: от 0,2 до 15м, Шаг оптической оси: 25мм, Количество лучей: 66, Высота зоны защиты: 1643мм, Высота зоны обнаружения: 1661мм, Выход безопасности: NPN/PNP с откртытм коллеткором: Дополнительный выход: NPN/PNP с откртытм коллеткором, Сигнальный выход: NPN/PNP с откртытм коллеткором, Uпит. 24В=, IP65, IP67 | 373630 | 347475.9 | 336267 | 298904 | 261541 | Доступно к заказу.
A1920000314R |  | H2020000260 | SAFETY COMPONENT | SAFETY LIGHT CURTAIN | SFLA SERIES | SFLA30-69 | V2-24VDC | Южная Корея | SFLA30-69^V2-24VDC^GL | Барьер безопасности фотоэлектрический, корпус (WхHхL): 29x1736x35мм, Материал корпуса: аллюминий, оргстекло (ПММА), поликарбонат, на пересечение луча, Источник света: инфракрасный LED (855нм), Обект обнаружения: непрозрачный, Режим обнаружения (макс Ø): корпус (Ø30мм), Расстояние срабатывания: от 0,2 до 15м, Шаг оптической оси: 25мм, Количество лучей: 69, Высота зоны защиты: 1718мм, Высота зоны обнаружения: 1736мм, Выход безопасности: NPN/PNP с откртытм коллеткором: Дополнительный выход: NPN/PNP с откртытм коллеткором, Сигнальный выход: NPN/PNP с откртытм коллеткором, Uпит. 24В=, IP65, IP67 | 386960 | 359872.8 | 348264 | 309568 | 270872 | Доступно к заказу.
A1920000315R |  | H2020000261 | SAFETY COMPONENT | SAFETY LIGHT CURTAIN | SFLA SERIES | SFLA30-72 | V2-24VDC | Южная Корея | SFLA30-72^V2-24VDC^GL | Барьер безопасности фотоэлектрический, корпус (WхHхL): 29x1811x35мм, Материал корпуса: аллюминий, оргстекло (ПММА), поликарбонат, на пересечение луча, Источник света: инфракрасный LED (855нм), Обект обнаружения: непрозрачный, Режим обнаружения (макс Ø): корпус (Ø30мм), Расстояние срабатывания: от 0,2 до 15м, Шаг оптической оси: 25мм, Количество лучей: 72, Высота зоны защиты: 1793мм, Высота зоны обнаружения: 1811мм, Выход безопасности: NPN/PNP с откртытм коллеткором: Дополнительный выход: NPN/PNP с откртытм коллеткором, Сигнальный выход: NPN/PNP с откртытм коллеткором, Uпит. 24В=, IP65, IP67 | 400300 | 372279 | 360270 | 320240 | 280210 | Доступно к заказу.
A1920000211R |  | H2020000193 | SAFETY COMPONENT | SAFETY LIGHT CURTAIN | SFLA SERIES | SFLA30-75 | V2-24VDC | Южная Корея | SFLA30-75^V2-24VDC^GL | Барьер безопасности фотоэлектрический, корпус (WхHхL): 29x1886x35мм, Материал корпуса: аллюминий, оргстекло (ПММА), поликарбонат, на пересечение луча, Источник света: инфракрасный LED (855нм), Обект обнаружения: непрозрачный, Режим обнаружения (макс Ø): корпус (Ø30мм), Расстояние срабатывания: от 0,2 до 15м, Шаг оптической оси: 25мм, Количество лучей: 75, Высота зоны защиты: 1868мм, Высота зоны обнаружения: 1886мм, Выход безопасности: NPN/PNP с откртытм коллеткором: Дополнительный выход: NPN/PNP с откртытм коллеткором, Сигнальный выход: NPN/PNP с откртытм коллеткором, Uпит. 24В=, IP65, IP67 | 413650 | 384694.5 | 372285 | 330920 | 289555 | Доступно к заказу.
A1920000208R |  | H2020000191 | SAFETY COMPONENT | SAFETY LIGHT CURTAIN | SFLA SERIES | SFLA30-9 | V2-24VDC | Южная Корея | SFLA30-9^V2-24VDC^GL | Барьер безопасности фотоэлектрический, корпус (WхHхL): 29x236x35мм, Материал корпуса: аллюминий, оргстекло (ПММА), поликарбонат, на пересечение луча, Источник света: инфракрасный LED (855нм), Обект обнаружения: непрозрачный, Режим обнаружения (макс Ø): корпус (Ø30мм), Расстояние срабатывания: от 0,2 до 15м, Шаг оптической оси: 25мм, Количество лучей: 9, Высота зоны защиты: 218мм, Высота зоны обнаружения: 236мм, Выход безопасности: NPN/PNP с откртытм коллеткором: Дополнительный выход: NPN/PNP с откртытм коллеткором, Сигнальный выход: NPN/PNP с откртытм коллеткором, Uпит. 24В=, IP65, IP67 | 120100 | 111693 | 108090 | 96080 | 84070 | Доступно к заказу.
A2020000059R |  | A2020000059 | SAFETY COMPONENT | SAFETY LIGHT CURTAIN | SFLA SERIES | SFLA30-9-A | 24VDC | Южная Корея | SFLA30-9-A^24VDC^ |  | 0 | 0 | 0 | 0 | 0 | Возможность заказа уточняйте дополнительно.
H1920000018R |  | H1920000018 | SAFETY COMPONENT | CONNECTOR CABLES | SFL SERIES | SFL-BCR | CABLE 0.3m(PUR) | Южная Корея | SFL-BCR^CABLE 0.3m(PUR)^ | Кабель питания и ввода/вывода (с разъемом), приемник, Материал оболочки полиуретан, Длина 0,3м, Uпит. 24В= | 12010 | 11169.3 | 10809 | 9608 | 8407 | Доступно к заказу.
H2020000119R |  | H2020000119 | SAFETY COMPONENT | CONNECTOR CABLES | SFL SERIES | SFL-BCR | CABLE 0.3m(PVC) | Южная Корея | SFL-BCR^CABLE 0.3m(PVC)^ | Кабель питания и ввода/вывода (с разъемом), приемник, Материал оболочки ПВХ, Длина 0,3м, Uпит. 24В= | 8420 | 7830.6 | 7578 | 6736 | 5894 | Доступно к заказу.
H1920000017R |  | H1920000017 | SAFETY COMPONENT | CONNECTOR CABLES | SFL SERIES | SFL-BCT | CABLE 0.3m(PUR) | Южная Корея | SFL-BCT^CABLE 0.3m(PUR)^ | Кабель питания и ввода/вывода (с разъемом), излучатель, Материал оболочки полиуретан, Длина 0,3м, Uпит. 24В= | 12010 | 11169.3 | 10809 | 9608 | 8407 | Доступно к заказу.
H2020000118R |  | H2020000118 | SAFETY COMPONENT | CONNECTOR CABLES | SFL SERIES | SFL-BCT | CABLE 0.3m(PVC) | Южная Корея | SFL-BCT^CABLE 0.3m(PVC)^ | Кабель питания и ввода/вывода (с разъемом), излучатель, Материал оболочки ПВХ, Длина 0,3м, Uпит. 24В= | 8420 | 7830.6 | 7578 | 6736 | 5894 | Доступно к заказу.
H1920000025R |  | H1920000025 | SAFETY COMPONENT | CONNECTOR CABLES | SFL SERIES | SFL-C10R | CABLE 10m(PUR) | Южная Корея | SFL-C10R^CABLE 10m(PUR)^ | Кабель питания и ввода/вывода (с разъемом на кабеле), приемник, Материал оболочки полиуретан, Длина 10м, Uпит. 24В= | 30060 | 27955.8 | 27054 | 24048 | 21042 | Доступно к заказу.
H2020000136R |  | H2020000136 | SAFETY COMPONENT | CONNECTOR CABLES | SFL SERIES | SFL-C10R | CABLE 10m(PVC) | Южная Корея | SFL-C10R^CABLE 10m(PVC)^ | Кабель питания и ввода/вывода (с разъемом на кабеле), приемник, Материал оболочки ПВХ, Длина 10м, Uпит. 24В= | 21050 | 19576.5 | 18945 | 16840 | 14735 | Доступно к заказу.
H1920000021R |  | H1920000021 | SAFETY COMPONENT | CONNECTOR CABLES | SFL SERIES | SFL-C10T | CABLE 10m(PUR) | Южная Корея | SFL-C10T^CABLE 10m(PUR)^ | Кабель питания и ввода/вывода (с разъемом на кабеле), излучатель, Материал оболочки полиуретан, Длина 10м, Uпит. 24В= | 30060 | 27955.8 | 27054 | 24048 | 21042 | Доступно к заказу.
H2020000135R |  | H2020000135 | SAFETY COMPONENT | CONNECTOR CABLES | SFL SERIES | SFL-C10T | CABLE 10m(PVC) | Южная Корея | SFL-C10T^CABLE 10m(PVC)^ | Кабель питания и ввода/вывода (с разъемом на кабеле), излучатель, Материал оболочки ПВХ, Длина 10м, Uпит. 24В= | 21050 | 19576.5 | 18945 | 16840 | 14735 | Доступно к заказу.
H1920000026R |  | H1920000026 | SAFETY COMPONENT | CONNECTOR CABLES | SFL SERIES | SFL-C15R | CABLE 15m(PUR) | Южная Корея | SFL-C15R^CABLE 15m(PUR)^ | Кабель питания и ввода/вывода (с разъемом на кабеле), приемник, Материал оболочки полиуретан, Длина 15м, Uпит. 24В= | 45100 | 41943 | 40590 | 36080 | 31570 | Доступно к заказу.
H2020000138R |  | H2020000138 | SAFETY COMPONENT | CONNECTOR CABLES | SFL SERIES | SFL-C15R | CABLE 15m(PVC) | Южная Корея | SFL-C15R^CABLE 15m(PVC)^ | Кабель питания и ввода/вывода (с разъемом на кабеле), приемник, Материал оболочки ПВХ, Длина 15м, Uпит. 24В= | 31660 | 29443.8 | 28494 | 25328 | 22162 | Доступно к заказу.
H1920000022R |  | H1920000022 | SAFETY COMPONENT | CONNECTOR CABLES | SFL SERIES | SFL-C15T | CABLE 15m(PUR) | Южная Корея | SFL-C15T^CABLE 15m(PUR)^ | Кабель питания и ввода/вывода (с разъемом на кабеле), излучатель, Материал оболочки полиуретан, Длина 15м, Uпит. 24В= | 45100 | 41943 | 40590 | 36080 | 31570 | Доступно к заказу.
H2020000137R |  | H2020000137 | SAFETY COMPONENT | CONNECTOR CABLES | SFL SERIES | SFL-C15T | CABLE 15m(PVC) | Южная Корея | SFL-C15T^CABLE 15m(PVC)^ | Кабель питания и ввода/вывода (с разъемом на кабеле), излучатель, Материал оболочки ПВХ, Длина 15м, Uпит. 24В= | 31660 | 29443.8 | 28494 | 25328 | 22162 | Доступно к заказу.
H1920000023R |  | H1920000023 | SAFETY COMPONENT | CONNECTOR CABLES | SFL SERIES | SFL-C3R | CABLE 3m(PUR) | Южная Корея | SFL-C3R^CABLE 3m(PUR)^ | Кабель питания и ввода/вывода (с разъемом на кабеле), приемник, Материал оболочки полиуретан, Длина 3м, Uпит. 24В= | 16050 | 14926.5 | 14445 | 12840 | 11235 | Доступно к заказу.
H2020000132R |  | H2020000132 | SAFETY COMPONENT | CONNECTOR CABLES | SFL SERIES | SFL-C3R | CABLE 3m(PVC) | Южная Корея | SFL-C3R^CABLE 3m(PVC)^ | Кабель питания и ввода/вывода (с разъемом на кабеле), приемник, Материал оболочки ПВХ, Длина 3м, Uпит. 24В= | 11230 | 10443.9 | 10107 | 8984 | 7861 | Доступно к заказу.
H1920000019R |  | H1920000019 | SAFETY COMPONENT | CONNECTOR CABLES | SFL SERIES | SFL-C3T | CABLE 3m(PUR) | Южная Корея | SFL-C3T^CABLE 3m(PUR)^ | Кабель питания и ввода/вывода (с разъемом на кабеле), излучатель, Материал оболочки полиуретан, Длина 3м, Uпит. 24В= | 15260 | 14191.8 | 13734 | 12208 | 10682 | Доступно к заказу. Цена действует на текущий складской остаток товара. Под заказ действует цена из столбца "L" ("РРЦ по завершению остатков с НДС, Руб").
H2020000131R |  | H2020000131 | SAFETY COMPONENT | CONNECTOR CABLES | SFL SERIES | SFL-C3T | CABLE 3m(PVC) | Южная Корея | SFL-C3T^CABLE 3m(PVC)^ | Кабель питания и ввода/вывода (с разъемом на кабеле), излучатель, Материал оболочки ПВХ, Длина 3м, Uпит. 24В= | 11230 | 10443.9 | 10107 | 8984 | 7861 | Доступно к заказу.
H1920000024R |  | H1920000024 | SAFETY COMPONENT | CONNECTOR CABLES | SFL SERIES | SFL-C7R | CABLE 7m(PUR) | Южная Корея | SFL-C7R^CABLE 7m(PUR)^ | Кабель питания и ввода/вывода (с разъемом на кабеле), приемник, Материал оболочки полиуретан, Длина 7м, Uпит. 24В= | 24050 | 22366.5 | 21645 | 19240 | 16835 | Доступно к заказу.
H2020000134R |  | H2020000134 | SAFETY COMPONENT | CONNECTOR CABLES | SFL SERIES | SFL-C7R | CABLE 7m(PVC) | Южная Корея | SFL-C7R^CABLE 7m(PVC)^ | Кабель питания и ввода/вывода (с разъемом на кабеле), приемник, Материал оболочки ПВХ, Длина 7м, Uпит. 24В= | 16830 | 15651.9 | 15147 | 13464 | 11781 | Доступно к заказу.
H1920000020R |  | H1920000020 | SAFETY COMPONENT | CONNECTOR CABLES | SFL SERIES | SFL-C7T | CABLE 7m(PUR) | Южная Корея | SFL-C7T^CABLE 7m(PUR)^ | Кабель питания и ввода/вывода (с разъемом на кабеле), излучатель, Материал оболочки полиуретан, Длина 7м, Uпит. 24В= | 24050 | 22366.5 | 21645 | 19240 | 16835 | Доступно к заказу.
H2020000133R |  | H2020000133 | SAFETY COMPONENT | CONNECTOR CABLES | SFL SERIES | SFL-C7T | CABLE 7m(PVC) | Южная Корея | SFL-C7T^CABLE 7m(PVC)^ | Кабель питания и ввода/вывода (с разъемом на кабеле), излучатель, Материал оболочки ПВХ, Длина 7м, Uпит. 24В= | 16830 | 15651.9 | 15147 | 13464 | 11781 | Доступно к заказу.
H1920000031R |  | H1920000031 | SAFETY COMPONENT | CONNECTOR CABLES | SFL SERIES | SFL-EC03R | CABLE 0.3m(PUR) | Южная Корея | SFL-EC03R^CABLE 0.3m(PUR)^ | Удлинительные кабели для последовательного соединения, приемник, Материал оболочки полиуретан, Длина 0,3м, Uпит. 24В= | 16050 | 14926.5 | 14445 | 12840 | 11235 | Доступно к заказу.
H2020000124R |  | H2020000124 | SAFETY COMPONENT | CONNECTOR CABLES | SFL SERIES | SFL-EC03R | CABLE 0.3m(PVC) | Южная Корея | SFL-EC03R^CABLE 0.3m(PVC)^ |  | 0 | 0 | 0 | 0 | 0 | Цену и срок поставки уточняйте дополнительно.
H1920000027R |  | H1920000027 | SAFETY COMPONENT | CONNECTOR CABLES | SFL SERIES | SFL-EC03T | CABLE 0.3m(PUR) | Южная Корея | SFL-EC03T^CABLE 0.3m(PUR)^ | Удлинительные кабели для последовательного соединения, излучатель, Материал оболочки полиуретан, Длина 0,3м, Uпит. 24В= | 16050 | 14926.5 | 14445 | 12840 | 11235 | Доступно к заказу.
H2020000120R |  | H2020000120 | SAFETY COMPONENT | CONNECTOR CABLES | SFL SERIES | SFL-EC03T | CABLE 0.3m(PVC) | Южная Корея | SFL-EC03T^CABLE 0.3m(PVC)^ |  | 0 | 0 | 0 | 0 | 0 | Цену и срок поставки уточняйте дополнительно.
H1920000034R |  | H1920000034 | SAFETY COMPONENT | CONNECTOR CABLES | SFL SERIES | SFL-EC10R | CABLE 10m(PUR) | Южная Корея | SFL-EC10R^CABLE 10m(PUR)^ | Удлинительные кабели для последовательного соединения, приемник, Материал оболочки полиуретан, Длина 10м, Uпит. 24В= | 34060 | 31675.8 | 30654 | 27248 | 23842 | Доступно к заказу.
H2020000127R |  | H2020000127 | SAFETY COMPONENT | CONNECTOR CABLES | SFL SERIES | SFL-EC10R | CABLE 10m(PVC) | Южная Корея | SFL-EC10R^CABLE 10m(PVC)^ |  | 0 | 0 | 0 | 0 | 0 | Цену и срок поставки уточняйте дополнительно.
H1920000030R |  | H1920000030 | SAFETY COMPONENT | CONNECTOR CABLES | SFL SERIES | SFL-EC10T | CABLE 10m(PUR) | Южная Корея | SFL-EC10T^CABLE 10m(PUR)^ | Удлинительные кабели для последовательного соединения, излучатель, Материал оболочки полиуретан, Длина 10м, Uпит. 24В= | 34060 | 31675.8 | 30654 | 27248 | 23842 | Доступно к заказу.
H2020000123R |  | H2020000123 | SAFETY COMPONENT | CONNECTOR CABLES | SFL SERIES | SFL-EC10T | CABLE 10m(PVC) | Южная Корея | SFL-EC10T^CABLE 10m(PVC)^ |  | 0 | 0 | 0 | 0 | 0 | Цену и срок поставки уточняйте дополнительно.
H1920000032R |  | H1920000032 | SAFETY COMPONENT | CONNECTOR CABLES | SFL SERIES | SFL-EC3R | CABLE 3m(PUR) | Южная Корея | SFL-EC3R^CABLE 3m(PUR)^ | Удлинительные кабели для последовательного соединения, приемник, Материал оболочки полиуретан, Длина 3м, Uпит. 24В= | 19060 | 17725.8 | 17154 | 15248 | 13342 | Доступно к заказу. Цена действует на текущий складской остаток товара. Под заказ действует цена из столбца "L" ("РРЦ по завершению остатков с НДС, Руб").
H2020000125R |  | H2020000125 | SAFETY COMPONENT | CONNECTOR CABLES | SFL SERIES | SFL-EC3R | CABLE 3m(PVC) | Южная Корея | SFL-EC3R^CABLE 3m(PVC)^ |  | 0 | 0 | 0 | 0 | 0 | Цену и срок поставки уточняйте дополнительно.
H1920000028R |  | H1920000028 | SAFETY COMPONENT | CONNECTOR CABLES | SFL SERIES | SFL-EC3T | CABLE 3m(PUR) | Южная Корея | SFL-EC3T^CABLE 3m(PUR)^ | Удлинительные кабели для последовательного соединения, излучатель, Материал оболочки полиуретан, Длина 3м, Uпит. 24В= | 19060 | 17725.8 | 17154 | 15248 | 13342 | Доступно к заказу. Цена действует на текущий складской остаток товара. Под заказ действует цена из столбца "L" ("РРЦ по завершению остатков с НДС, Руб").
H2020000121R |  | H2020000121 | SAFETY COMPONENT | CONNECTOR CABLES | SFL SERIES | SFL-EC3T | CABLE 3m(PVC) | Южная Корея | SFL-EC3T^CABLE 3m(PVC)^ |  | 0 | 0 | 0 | 0 | 0 | Цену и срок поставки уточняйте дополнительно.
H1920000033R |  | H1920000033 | SAFETY COMPONENT | CONNECTOR CABLES | SFL SERIES | SFL-EC7R | CABLE 7m(PUR) | Южная Корея | SFL-EC7R^CABLE 7m(PUR)^ | Удлинительные кабели для последовательного соединения, приемник, Материал оболочки полиуретан, Длина 7м, Uпит. 24В= | 28060 | 26095.8 | 25254 | 22448 | 19642 | Доступно к заказу.
H2020000126R |  | H2020000126 | SAFETY COMPONENT | CONNECTOR CABLES | SFL SERIES | SFL-EC7R | CABLE 7m(PVC) | Южная Корея | SFL-EC7R^CABLE 7m(PVC)^ |  | 0 | 0 | 0 | 0 | 0 | Цену и срок поставки уточняйте дополнительно.
H1920000029R |  | H1920000029 | SAFETY COMPONENT | CONNECTOR CABLES | SFL SERIES | SFL-EC7T | CABLE 7m(PUR) | Южная Корея | SFL-EC7T^CABLE 7m(PUR)^ | Удлинительные кабели для последовательного соединения, излучатель, Материал оболочки полиуретан, Длина 7м, Uпит. 24В= | 28060 | 26095.8 | 25254 | 22448 | 19642 | Доступно к заказу.
H2020000122R |  | H2020000122 | SAFETY COMPONENT | CONNECTOR CABLES | SFL SERIES | SFL-EC7T | CABLE 7m(PVC) | Южная Корея | SFL-EC7T^CABLE 7m(PVC)^ |  | 0 | 0 | 0 | 0 | 0 | Цену и срок поставки уточняйте дополнительно.
H2020000130R |  | H2020000130 | SAFETY COMPONENT | CONNECTOR CABLES | SFL SERIES | SFL-LC | CABLE 3m(PVC) | Южная Корея | SFL-LC^CABLE 3m(PVC)^ |  | 0 | 0 | 0 | 0 | 0 | Цену и срок поставки уточняйте дополнительно.
H1920000035R |  | H2020000146 | SAFETY COMPONENT | CONNECTOR CABLES | SFL SERIES | SFL-LC | V2-CABLE 3m(PUR) | Южная Корея | SFL-LC^V2-CABLE 3m(PUR)^ | Кабели для сигнального выхода, , Материал оболочки полиуретан, Длина 3м, Uпит. 24В= | 18140 | 16870.2 | 16326 | 14512 | 12698 | Доступно к заказу.
H2040000230R |  | H2040000230 | SAFETY COMPONENT | FLAT DOOR LOCK SWITCHES | SFDL2 SERIES | SF-LT | V1-PAD LOCK | Южная Корея | SF-LT^V1-PAD LOCK^GL |  | 2560 | 2380.8 | 2304 | 2048 | 1792 | Доступно при минимальном заказе от ... шт.
H1920000040R |  | H1920000040 | SAFETY COMPONENT | ACCESSORY | SAFETY LIGHT CURTAINS | SFL-T14 |  | Южная Корея | SFL-T14^^ | Тестовые кусочки трубок, для проверки работы барьёров D 14мм | 8640 | 8035.2 | 7776 | 6912 | 6048 | Доступно к заказу.
H1920000041R |  | H1920000041 | SAFETY COMPONENT | ACCESSORY | SAFETY LIGHT CURTAINS | SFL-T20 |  | Южная Корея | SFL-T20^^ | Тестовые кусочки трубок, для проверки работы барьёров D 20мм | 13170 | 12248.1 | 11853 | 10536 | 9219 | Доступно к заказу.
H1920000042R |  | H1920000042 | SAFETY COMPONENT | ACCESSORY | SAFETY LIGHT CURTAINS | SFL-T30 |  | Южная Корея | SFL-T30^^ | Тестовые кусочки трубок, для проверки работы барьёров D 30мм | 17700 | 16461 | 15930 | 14160 | 12390 | Доступно к заказу.
H2020000128R |  | H2020000128 | SAFETY COMPONENT | CONNECTOR CABLES | SFL SERIES | SFL-YC | DRW210412 | Южная Корея | SFL-YC^DRW210412^ | Y-образный соединительный кабель для переходных проводов, материал оболочки ПВХ, длина 0,5м, , Материал оболочки ПВХ, Длина 0,5м, Uпит. 24В= | 17830 | 16581.9 | 16047 | 14264 | 12481 | Доступно к заказу.
H2020000129R |  | H2020000129 | SAFETY COMPONENT | CONNECTOR CABLES | SFL SERIES | SFL-YCR | DRW210413 | Южная Корея | SFL-YCR^DRW210413^ | Y-образный соединительный кабель переключателя сброса, материал оболочки ПВХ, длина 0,5м, , Материал оболочки ПВХ, Длина 0,5м, Uпит. 24В= | 17830 | 16581.9 | 16047 | 14264 | 12481 | Доступно к заказу.
A1920000011R |  | H2030000319 | SAFETY COMPONENT | NON-CONTACT DOOR SWITCH | SFN SERIES | SFN-M-020 |  | Южная Корея | SFN-M-020^^GL | Бесконтактный датчик безопасности, корпус (WхHхL): 26х46х15мм, материал корпуса: поликарбонат, метод обнаружения: магнитный, расстояние срабатывания: ВЫКЛ/ВКЛ мин.5мм ВКЛ/ВЫКЛ макс.15мм, тип выхода: PNP с открытым коллектором, способ подключения: кабель 2м, Uпит. 24В=, IP67 | 21530 | 20022.9 | 19377 | 17224 | 15071 | Доступно к заказу.
A1920000012R |  | H2030000320 | SAFETY COMPONENT | NON-CONTACT DOOR SWITCH | SFN SERIES | SFN-M-050 |  | Южная Корея | SFN-M-050^^GL | Бесконтактный датчик безопасности, корпус (WхHхL): 26х46х15мм, материал корпуса: поликарбонат, метод обнаружения: магнитный, расстояние срабатывания: ВЫКЛ/ВКЛ мин.5мм ВКЛ/ВЫКЛ макс.15мм, тип выхода: PNP с открытым коллектором, способ подключения: кабель 5м, Uпит. 24В=, IP67 | 23930 | 22254.9 | 21537 | 19144 | 16751 | Доступно к заказу.
A1920000013R |  | H2030000321 | SAFETY COMPONENT | NON-CONTACT DOOR SWITCH | SFN SERIES | SFN-M-W |  | Южная Корея | SFN-M-W^^GL | Бесконтактный датчик безопасности, корпус (WхHхL): 26х46х15мм, материал корпуса: поликарбонат, метод обнаружения: магнитный, расстояние срабатывания: ВЫКЛ/ВКЛ мин.5мм ВКЛ/ВЫКЛ макс.15мм, тип выхода: PNP с открытым коллектором, способ подключения: Кабель 0,3м с разъемом М12, Uпит. 24В=, IP67 | 21530 | 20022.9 | 19377 | 17224 | 15071 | Доступно к заказу.
H8142000015R |  | H8142000015 | SAFETY COMPONENT | Safety I/O Terminal Blocks | SFT SERIES | SFTL-4P-24V-2A2B | V1-24VDC | Южная Корея | SFTL-4P-24V-2A2B^V1-24VDC^GL |  | 8580 | 7979.4 | 7722 | 6864 | 6006 | Доступно при минимальном заказе от ... шт.
H8142000016R |  | H8142000016 | SAFETY COMPONENT | Safety I/O Terminal Blocks | SFT SERIES | SFTL-4P-24V-3A1B | V1-24VDC | Южная Корея | SFTL-4P-24V-3A1B^V1-24VDC^GL |  | 8580 | 7979.4 | 7722 | 6864 | 6006 | Доступно при минимальном заказе от ... шт.
A5500000001R |  | H5550004455 | SOLID STATE RELAY | ACCESSORY | SRS1 SERIES | SK-G05 | 250VAC 10A (5PIN) | Южная Корея | SK-G05^250VAC 10A (5PIN)^GL | Клеммная колодка для серии SR1-A, монтаж: DIN-рейка, Uпит. 24...240 В~, 10А | 1210 | 1125.3 | 1089 | 968 | 847 | Доступно к заказу.
H6300004519R |  | H6300004519 | MENICS | TOWER LIGHT(BULB) | SL SERIES | SLG-102-Y | 24VDC | Южная Корея | SLG-102-Y^24VDC^ | Светосигнальная колонна Ø86мм, монтаж на шпильках 3×M5, основание корпуса 73мм (пластик), 1 модуль (лампа BA15S) вращающегося свечения: жёлтый, Uпит. 24V AC/DC, IP42 | 0 | 0 | 0 | 0 | 0 | Цену и срок поставки уточняйте дополнительно.
H6300004752R |  | H6300004752 | MENICS | TOWER LIGHT(BULB) | SL SERIES | SLG-302-RGB | 24VDC | Южная Корея | SLG-302-RGB^24VDC^ | Светосигнальная колонна Ø86мм, монтаж на шпильках 3×M5, основание корпуса 73мм (пластик), 3 модуля (лампа BA15S) вращающегося свечения: красный/зелёный/синий, Uпит. 24V AC/DC, IP42 | 0 | 0 | 0 | 0 | 0 | Цену и срок поставки уточняйте дополнительно.
H6300004753R |  | H6300004753 | MENICS | TOWER LIGHT(BULB) | SL SERIES | SLG-302-RYG | 24VDC | Южная Корея | SLG-302-RYG^24VDC^ | Светосигнальная колонна Ø86мм, монтаж на шпильках 3×M5, основание корпуса 73мм (пластик), 3 модуля (лампа BA15S) вращающегося свечения: красный/жёлтый/зелёный, Uпит. 24V AC/DC, IP42 | 11370 | 10574.1 | 10233 | 9096 | 7959 | Доступно к заказу.
H6300004531R |  | H6300004531 | MENICS | TOWER LIGHT(BULB) | SL SERIES | SLGF-202-RG | 24VDC | Южная Корея | SLGF-202-RG^24VDC^ | Светосигнальная колонна Ø86мм, монтаж на шпильках 3×M5, основание корпуса 73мм (пластик), 2 модуля (лампа BA15S) мигающего свечения: красный/зелёный, Uпит. 24V AC/DC, IP42 | 0 | 0 | 0 | 0 | 0 | Цену и срок поставки уточняйте дополнительно.
H6300004543R |  | H6300004543 | MENICS | TOWER LIGHT(BULB) | SL SERIES | SLP-102-R | 24VDC | Южная Корея | SLP-102-R^24VDC^ | Светосигнальная колонна Ø86мм, монтаж на алюминиевой стойке с металлической опорой (MAM-DS32), основание корпуса 73мм (пластик), 1 модуль (лампа BA15S) вращающегося свечения: красный, Uпит. 24V AC/DC, IP42 | 0 | 0 | 0 | 0 | 0 | Цену и срок поставки уточняйте дополнительно.
H6300009804R |  | H6300009804 | MENICS | TOWER LIGHT(BULB) | SL SERIES | SLP-202-RG | 24VAC/DC | Южная Корея | SLP-202-RG^24VAC/DC^ | Светосигнальная колонна Ø86мм, монтаж на алюминиевой стойке с металлической опорой (MAM-DS32), основание корпуса 73мм (пластик), 2 модуля (лампа BA15S) вращающегося свечения: красный/зелёный, Uпит. 24V AC/DC, IP42 | 9050 | 8416.5 | 8145 | 7240 | 6335 | Доступно к заказу.
H6300005105R |  | H6300005105 | MENICS | TOWER LIGHT(BULB) | SL SERIES | SLPF-102-G | 24VDC | Южная Корея | SLPF-102-G^24VDC^ | Светосигнальная колонна Ø86мм, монтаж на алюминиевой стойке с металлической опорой (MAM-DS32), основание корпуса 73мм (пластик), 1 модуль (лампа BA15S) мигающего свечения: зелёный, Uпит. 24V AC/DC, IP42 | 0 | 0 | 0 | 0 | 0 | Цену и срок поставки уточняйте дополнительно.
H6300005106R |  | H6300005106 | MENICS | TOWER LIGHT(BULB) | SL SERIES | SLPF-102-R | 24VDC | Южная Корея | SLPF-102-R^24VDC^ | Светосигнальная колонна Ø86мм, монтаж на алюминиевой стойке с металлической опорой (MAM-DS32), основание корпуса 73мм (пластик), 1 модуль (лампа BA15S) мигающего свечения: красный, Uпит. 24V AC/DC, IP42 | 0 | 0 | 0 | 0 | 0 | Цену и срок поставки уточняйте дополнительно.
H6300009354R |  | H6300009354 | MENICS | TOWER LIGHT(BULB) | SL SERIES | SLPF-102-Y | 24VDC | Южная Корея | SLPF-102-Y^24VDC^ | Светосигнальная колонна Ø86мм, монтаж на алюминиевой стойке с металлической опорой (MAM-DS32), основание корпуса 73мм (пластик), 1 модуль (лампа BA15S) мигающего свечения: жёлтый, Uпит. 24V AC/DC, IP42 | 0 | 0 | 0 | 0 | 0 | Цену и срок поставки уточняйте дополнительно.
H6300005112R |  | H6300005112 | MENICS | TOWER LIGHT(BULB) | SL SERIES | SLPF-202-RG | 24VDC | Южная Корея | SLPF-202-RG^24VDC^ | Светосигнальная колонна Ø86мм, монтаж на алюминиевой стойке с металлической опорой (MAM-DS32), основание корпуса 73мм (пластик), 2 модуля (лампа BA15S) мигающего свечения: красный/зелёный, Uпит. 24V AC/DC, IP42 | 0 | 0 | 0 | 0 | 0 | Цену и срок поставки уточняйте дополнительно.
H6300010712R |  | H6300010712 | MENICS | TOWER LIGHT(BULB) | SL SERIES | SLPF-202-RY | 24VDC | Южная Корея | SLPF-202-RY^24VDC^ | Светосигнальная колонна Ø86мм, монтаж на алюминиевой стойке с металлической опорой (MAM-DS32), основание корпуса 73мм (пластик), 2 модуля (лампа BA15S) мигающего свечения: красный/жёлтый, Uпит. 24V AC/DC, IP42 | 9280 | 8630.4 | 8352 | 7424 | 6496 | Доступно к заказу. Цена действует на текущий складской остаток товара. Под заказ действует цена из столбца "L" ("РРЦ по завершению остатков с НДС, Руб").
A1200000005R |  | A1200000005 | SMPS | WALL MOUNT | SPA SERIES | SPA-030-05 | 5V/30W | Южная Корея | SPA-030-05^5V/30W^ | Источник питания импульсный, 5 В= выход, 30 Ватт, 6А 100-240 В~ вход | 0 | 0 | 0 | 0 | 0 | Цену и срок поставки уточняйте дополнительно.
A1200000003R |  | H1200000003 | SMPS | WALL MOUNT | SPA SERIES | SPA-030-12 | 12V/30W | Южная Корея | SPA-030-12^12V/30W^GL | Источник питания импульсный, 12 В= выход, 30 Ватт, 2.5 А 100-240 В~ вход | 11240 | 10453.2 | 10116 | 8992 | 7868 | Доступно к заказу.
A1200000001R |  | H1200000001 | SMPS | WALL MOUNT | SPA SERIES | SPA-030-24 | 24V/30W | Южная Корея | SPA-030-24^24V/30W^GL | Источник питания импульсный, 24 В= выход, 30 Ватт, 1.25 А 100-240 В~ вход | 11250 | 10462.5 | 10125 | 9000 | 7875 | Доступно к заказу.
A1200000006R |  | A1200000006 | SMPS | WALL MOUNT | SPA SERIES | SPA-050-05 | 5V/50W | Южная Корея | SPA-050-05^5V/50W^ | Источник питания импульсный, 5 В= выход, 50 Ватт, 10 А 100-240 В~ вход | 0 | 0 | 0 | 0 | 0 | Цену и срок поставки уточняйте дополнительно.
A1200000004R |  | H1200000004 | SMPS | WALL MOUNT | SPA SERIES | SPA-050-12 | 12V/50W | Южная Корея | SPA-050-12^12V/50W^GL | Источник питания импульсный, 12 В= выход, 50 Ватт, 4.2 А 100-240 В~ вход | 13470 | 12527.1 | 12123 | 10776 | 9429 | Доступно к заказу.
A1200000002R |  | H1200000002 | SMPS | WALL MOUNT | SPA SERIES | SPA-050-24 | 24V/50W | Южная Корея | SPA-050-24^24V/50W^GL | Источник питания импульсный, 24 В= выход, 50 Ватт, 2.1А 100-240 В~ вход | 3040 | 2827.2 | 2736 | 2432 | 2128 | Доступно к заказу. Цена действует на текущий складской остаток товара. Под заказ действует цена из столбца "L" ("РРЦ по завершению остатков с НДС, Руб").
A1200000011R |  | A1200000011 | SMPS | WALL MOUNT | SPA SERIES | SPA-075-05 | 5V/75W | Южная Корея | SPA-075-05^5V/75W^ | Источник питания импульсный, 5 В= выход, 75 Ватт, 15 А 100-240 В~ вход | 0 | 0 | 0 | 0 | 0 | Цену и срок поставки уточняйте дополнительно.
A1200000009R |  | A1200000009 | SMPS | WALL MOUNT | SPA SERIES | SPA-075-12 | 12V/75W | Южная Корея | SPA-075-12^12V/75W^ | Источник питания импульсный, 12 В= выход, 75 Ватт, 6.25 А 100-240 В~ вход | 0 | 0 | 0 | 0 | 0 | Цену и срок поставки уточняйте дополнительно.
A1200000007R |  | A1200000007 | SMPS | WALL MOUNT | SPA SERIES | SPA-075-24 | 24V/75W | Южная Корея | SPA-075-24^24V/75W^ | Источник питания импульсный, 24 В= выход, 75 Ватт, 3.2 А 100-240 В~ вход | 0 | 0 | 0 | 0 | 0 | Цену и срок поставки уточняйте дополнительно.
A1200000012R |  | A1200000012 | SMPS | WALL MOUNT | SPA SERIES | SPA-100-05 | 5V/100W | Южная Корея | SPA-100-05^5V/100W^ | Источник питания импульсный, 5 В= выход, 100 Ватт, 20 А 100-240 В~ вход | 0 | 0 | 0 | 0 | 0 | Цену и срок поставки уточняйте дополнительно.
A1200000010R |  | H1200000010 | SMPS | WALL MOUNT | SPA SERIES | SPA-100-12 | 12V/100W | Южная Корея | SPA-100-12^12V/100W^GL | Источник питания импульсный, 12В= выход, 100Ватт, 8.3 A, 100-240В~ вход | 18700 | 17391 | 16830 | 14960 | 13090 | Доступно к заказу.
A1200000008R |  | H1200000008 | SMPS | WALL MOUNT | SPA SERIES | SPA-100-24 | 24V/100W | Южная Корея | SPA-100-24^24V/100W^GL | Источник питания импульсный, 24 В= выход, 100 Ватт, 4.2А 100-240 В~ вход | 18700 | 17391 | 16830 | 14960 | 13090 | Доступно к заказу.
A1200000036R |  | A1200000036 | SMPS | WALL MOUNT | SPA SERIES | SPA-400-24 | 24V/400W | Южная Корея | SPA-400-24^24V/400W^ | Источник питания импульсный, 24 В= выход, 400 Ватт, 16.6 А 100-240 В~ вход | 0 | 0 | 0 | 0 | 0 | Цену и срок поставки уточняйте дополнительно.
A1200000026R |  | H1200000028 | SMPS | DIN-RAIL | SPB SERIES | SPB-015-12 | 12V/15W | Южная Корея | SPB-015-12^12V/15W^GL | Источник питания импульсный, На DIN-рейку, 12В= выход, 15 Ватт, 1.25А 100-240 В~ вход | 3650 | 3394.5 | 3285 | 2920 | 2555 | Снято с производств. Предлагаем рассмотреть рекомендуемые аналоги из столбца "N" ("Рекомендуемые аналоги"). | SPB-A015-12
A1200000027R |  | H1200000029 | SMPS | DIN-RAIL | SPB SERIES | SPB-015-24 | 24V/15W | Южная Корея | SPB-015-24^24V/15W^GL | Источник питания импульсный, На DIN-рейку, 24В= выход, 15 Ватт, 0.625А 100-240 В~ вход | 3570 | 3320.1 | 3213 | 2856 | 2499 | Снято с производств. Предлагаем рассмотреть рекомендуемые аналоги из столбца "N" ("Рекомендуемые аналоги"). | SPB-A015-24
A1200000017R |  | A1200000017 | SMPS | DIN-RAIL | SPB SERIES | SPB-030-12 | 12V/30W | Южная Корея | SPB-030-12^12V/30W^ | Источник питания импульсный, На DIN-рейку, 12В= выход, 30 Ватт, 2.5А 100-240 В~ вход | 2930 | 2724.9 | 2637 | 2344 | 2051 | Снято с производств. Предлагаем рассмотреть рекомендуемые аналоги из столбца "N" ("Рекомендуемые аналоги"). | SPB-A030-12
A1200000019R |  | A1200000019 | SMPS | DIN-RAIL | SPB SERIES | SPB-060-12 | 12V/60W | Южная Корея | SPB-060-12^12V/60W^ | Источник питания импульсный, На DIN-рейку, 12В= выход, 60 Ватт, 5А 100-240 В~ вход | 3110 | 2892.3 | 2799 | 2488 | 2177 | Снято с производств. Предлагаем рассмотреть рекомендуемые аналоги из столбца "N" ("Рекомендуемые аналоги"). | SPB-A060-12
A1200000023R |  | H1200000025 | SMPS | DIN-RAIL | SPB SERIES | SPB-120-12 | 12V/120W | Вьетнам | SPB-120-12^12V/120W^GL | Источник питания импульсный, На DIN-рейку, 12В= выход, 120 Ватт, 10А 100-240 В~ вход | 8670 | 8063.1 | 7803 | 6936 | 6069 | Снято с производств. Предлагаем рассмотреть рекомендуемые аналоги из столбца "N" ("Рекомендуемые аналоги"). | SPB-A120-12
A1200001059R |  | H1200000035 | SMPS | DIN-RAIL | SPB-A SERIES | SPB-A015-05 | V2-5V/15W | Вьетнам | SPB-A015-05^V2-5V/15W^GL | Источник питания импульсный, На DIN-рейку, 5В= выход, 15 Ватт, 3А 100-240 В~ вход | 3890 | 3617.7 | 3501 | 3112 | 2723 | Доступно к заказу.
A1200001060R |  | H1200000036 | SMPS | DIN-RAIL | SPB-A SERIES | SPB-A015-12 | V2-12V/15W | Вьетнам | SPB-A015-12^V2-12V/15W^GL | Источник питания импульсный, На DIN-рейку, 12В= выход, 15 Ватт, 1.25А 100-240 В~ вход | 3890 | 3617.7 | 3501 | 3112 | 2723 | Доступно к заказу.
A1200001061R |  | H1200000037 | SMPS | DIN-RAIL | SPB-A SERIES | SPB-A015-24 | V2-24V/15W | Вьетнам | SPB-A015-24^V2-24V/15W^GL | Источник питания импульсный, На DIN-рейку, 24В= выход, 15 Ватт, 0.625А 100-240 В~ вход | 3890 | 3617.7 | 3501 | 3112 | 2723 | Доступно к заказу.
A1200001062R |  | H1200000038 | SMPS | DIN-RAIL | SPB-A SERIES | SPB-A030-05 | V2-05V/30W | Вьетнам | SPB-A030-05^V2-05V/30W^GL | Источник питания импульсный, На DIN-рейку, 5В= выход, 30 Ватт, 6А 100-240 В~ вход | 4520 | 4203.6 | 4068 | 3616 | 3164 | Доступно к заказу.
A1200001063R |  | H1200000039 | SMPS | DIN-RAIL | SPB-A SERIES | SPB-A030-12 | V2-12V/30W | Вьетнам | SPB-A030-12^V2-12V/30W^GL | Источник питания импульсный, На DIN-рейку, 12В= выход, 30 Ватт, 2.5А 100-240 В~ вход | 4520 | 4203.6 | 4068 | 3616 | 3164 | Доступно к заказу.
A1200001064R |  | H1200000040 | SMPS | DIN-RAIL | SPB-A SERIES | SPB-A030-24 | V2-24V/30W | Вьетнам | SPB-A030-24^V2-24V/30W^GL | Источник питания импульсный, металлический корпус, 30 Ватт, 24 В= выход, 100-240 В~ вход | 4520 | 4203.6 | 4068 | 3616 | 3164 | Доступно к заказу.
A1200001065R |  | H1200000041 | SMPS | DIN-RAIL | SPB-A SERIES | SPB-A060-12 | V2-12V/60W | Вьетнам | SPB-A060-12^V2-12V/60W^GL | Источник питания импульсный, На DIN-рейку, 12В= выход, 60 Ватт, 5А 100-240 В~ вход | 5850 | 5440.5 | 5265 | 4680 | 4095 | Доступно к заказу.
A1200001066R |  | H1200000042 | SMPS | DIN-RAIL | SPB-A SERIES | SPB-A060-24 | V2-24V/60W | Вьетнам | SPB-A060-24^V2-24V/60W^GL | Источник питания импульсный, На DIN-рейку, 24В= выход, 60 Ватт, 2.5А 100-240 В~ вход | 5850 | 5440.5 | 5265 | 4680 | 4095 | Доступно к заказу.
A1200001067R |  | H1200000043 | SMPS | DIN-RAIL | SPB-A SERIES | SPB-A120-12 | V2-12V/120W | Вьетнам | SPB-A120-12^V2-12V/120W^GL | Источник питания импульсный, На DIN-рейку, 12В= выход, 120 Ватт, 10А 100-240 В~ вход | 9350 | 8695.5 | 8415 | 7480 | 6545 | Доступно к заказу.
A1200001068R |  | H1200000044 | SMPS | DIN-RAIL | SPB-A SERIES | SPB-A120-24 | V2-24V/120W | Вьетнам | SPB-A120-24^V2-24V/120W^GL | Источник питания импульсный, На DIN-рейку, 24В= выход, 120 Ватт, 5А 100-240 В~ вход | 9350 | 8695.5 | 8415 | 7480 | 6545 | Доступно к заказу.
A1200001069R |  | H1200000045 | SMPS | DIN-RAIL | SPB-A SERIES | SPB-A240-12 | V2-12V/240W | Вьетнам | SPB-A240-12^V2-12V/240W^GL | Источник питания импульсный, На DIN-рейку, 12В= выход, 240 Ватт, 20А 100-240 В~ вход | 15910 | 14796.3 | 14319 | 12728 | 11137 | Доступно к заказу.
A1200001070R |  | H1200000046 | SMPS | DIN-RAIL | SPB-A SERIES | SPB-A240-24 | V2-24V/240W | Вьетнам | SPB-A240-24^V2-24V/240W^GL | Источник питания импульсный, На DIN-рейку, 24В= выход, 240 Ватт, 10А 100-240 В~ вход | 15910 | 14796.3 | 14319 | 12728 | 11137 | Доступно к заказу.
A1200001071R |  | H1200000047 | SMPS | DIN-RAIL | SPB-A SERIES | SPB-A240-48 | V2-48V/240W | Вьетнам | SPB-A240-48^V2-48V/240W^GL | Источник питания импульсный, На DIN-рейку, 48В= выход, 240 Ватт, 5А 100-240 В~ вход | 15910 | 14796.3 | 14319 | 12728 | 11137 | Доступно к заказу.
A1200001072R |  | H1200000048 | SMPS | DIN-RAIL | SPB-A SERIES | SPB-A480-24 | V2-24V/480W | Вьетнам | SPB-A480-24^V2-24V/480W^GL | Источник питания импульсный, металлический корпус, 480 Ватт, 24 В= выход, 100-240 В~ вход | 0 | 0 | 0 | 0 | 0 | Цену и срок поставки уточняйте дополнительно.
A1200001073R |  | H1200000049 | SMPS | DIN-RAIL | SPB-A SERIES | SPB-A480-48 | V2-48V/480W | Вьетнам | SPB-A480-48^V2-48V/480W^GL | Источник питания импульсный, На DIN-рейку, 48В= выход, 240 Ватт, 5А 100-240 В~ вход | 0 | 0 | 0 | 0 | 0 | Цену и срок поставки уточняйте дополнительно.
A1100000003R |  | H1100000001 | POWER CONTROLLER | 1-PHASE POWER CONTROLLER | SPC SERIES | SPC1-35-E | 220VAC/35A | Южная Корея | SPC1-35-E^220VAC/35A^GL | Регулятор мощности, Однофазный, 5 управляющих входов по выбору, 3 режима выхода, Выход 35А, 220В~ | 16394.4 | 15246.792 | 14754.96 | 13115.52 | 11476.08 | Доступно к заказу.
A1100000004R |  | H1100000002 | POWER CONTROLLER | 1-PHASE POWER CONTROLLER | SPC SERIES | SPC1-50-E | 220VAC/50A | Китай | SPC1-50-E^220VAC/50A^GL | Регулятор мощности, Однофазный, 5 управляющих входов по выбору, 3 режима выхода, Выход 50А, 220В~ | 21384 | 19887.12 | 19245.6 | 17107.2 | 14968.8 | Доступно к заказу.
A1100000126R |  | H1100000050 | POWER CONTROLLER | 1-PHASE POWER CONTROLLER | SPR1 SERIES | SPR1-1100NFF | SPR1/110V/100A | Южная Корея | SPR1-1100NFF^SPR1/110V/100A^None/P-FB/Fuse GL |  | 74630 | 69405.9 | 67167 | 59704 | 52241 | Доступно к заказу.
A1100000125R |  | H1100000049 | POWER CONTROLLER | 1-PHASE POWER CONTROLLER | SPR1 SERIES | SPR1-1100NFN | SPR1/110V/100A | Южная Корея | SPR1-1100NFN^SPR1/110V/100A^None/P-FB/None GL |  | 69420 | 64560.6 | 62478 | 55536 | 48594 | Доступно к заказу.
A1100000120R |  | H1100000048 | POWER CONTROLLER | 1-PHASE POWER CONTROLLER | SPR1 SERIES | SPR1-1100NNF | SPR1/110V/100A | Южная Корея | SPR1-1100NNF^SPR1/110V/100A^None/None/Fuse GL |  | 66800 | 62124 | 60120 | 53440 | 46760 | Доступно к заказу.
A1100000119R |  | H1100000047 | POWER CONTROLLER | 1-PHASE POWER CONTROLLER | SPR1 SERIES | SPR1-1100NNN | SPR1/110V/100A | Южная Корея | SPR1-1100NNN^SPR1/110V/100A^None/None/None GL |  | 61550 | 57241.5 | 55395 | 49240 | 43085 | Доступно к заказу.
A1100000142R |  | H1100000054 | POWER CONTROLLER | 1-PHASE POWER CONTROLLER | SPR1 SERIES | SPR1-1100TFF | SPR1/110V/100A | Южная Корея | SPR1-1100TFF^SPR1/110V/100A^RS485/P-FB/Fuse GL |  | 79880 | 74288.4 | 71892 | 63904 | 55916 | Доступно к заказу.
A1100000141R |  | H1100000053 | POWER CONTROLLER | 1-PHASE POWER CONTROLLER | SPR1 SERIES | SPR1-1100TFN | SPR1/110V/100A | Южная Корея | SPR1-1100TFN^SPR1/110V/100A^RS485/P-FB/None GL |  | 74630 | 69405.9 | 67167 | 59704 | 52241 | Доступно к заказу.
A1100000136R |  | H1100000052 | POWER CONTROLLER | 1-PHASE POWER CONTROLLER | SPR1 SERIES | SPR1-1100TNF | SPR1/110V/100A | Южная Корея | SPR1-1100TNF^SPR1/110V/100A^RS485/None/Fuse GL |  | 72010 | 66969.3 | 64809 | 57608 | 50407 | Доступно к заказу.
A1100000135R |  | H1100000051 | POWER CONTROLLER | 1-PHASE POWER CONTROLLER | SPR1 SERIES | SPR1-1100TNN | SPR1/110V/100A | Южная Корея | SPR1-1100TNN^SPR1/110V/100A^RS485/None/None GL |  | 66800 | 62124 | 60120 | 53440 | 46760 | Доступно к заказу.
A1100000150R |  | H1100000058 | POWER CONTROLLER | 1-PHASE POWER CONTROLLER | SPR1 SERIES | SPR1-1150NFF | SPR1/110V/150A | Южная Корея | SPR1-1150NFF^SPR1/110V/150A^None/P-FB/Fuse GL |  | 79880 | 74288.4 | 71892 | 63904 | 55916 | Доступно к заказу.
A1100000149R |  | H1100000057 | POWER CONTROLLER | 1-PHASE POWER CONTROLLER | SPR1 SERIES | SPR1-1150NFN | SPR1/110V/150A | Южная Корея | SPR1-1150NFN^SPR1/110V/150A^None/P-FB/None GL |  | 74630 | 69405.9 | 67167 | 59704 | 52241 | Доступно к заказу.
A1100000144R |  | H1100000056 | POWER CONTROLLER | 1-PHASE POWER CONTROLLER | SPR1 SERIES | SPR1-1150NNF | SPR1/110V/150A | Южная Корея | SPR1-1150NNF^SPR1/110V/150A^None/None/Fuse GL |  | 72010 | 66969.3 | 64809 | 57608 | 50407 | Доступно к заказу.
A1100000143R |  | H1100000055 | POWER CONTROLLER | 1-PHASE POWER CONTROLLER | SPR1 SERIES | SPR1-1150NNN | SPR1/110V/150A | Южная Корея | SPR1-1150NNN^SPR1/110V/150A^None/None/None GL |  | 66800 | 62124 | 60120 | 53440 | 46760 | Доступно к заказу.
A1100000166R |  | H1100000062 | POWER CONTROLLER | 1-PHASE POWER CONTROLLER | SPR1 SERIES | SPR1-1150TFF | SPR1/110V/150A | Южная Корея | SPR1-1150TFF^SPR1/110V/150A^RS485/P-FB/Fuse GL |  | 85120 | 79161.6 | 76608 | 68096 | 59584 | Доступно к заказу.
A1100000165R |  | H1100000061 | POWER CONTROLLER | 1-PHASE POWER CONTROLLER | SPR1 SERIES | SPR1-1150TFN | SPR1/110V/150A | Южная Корея | SPR1-1150TFN^SPR1/110V/150A^RS485/P-FB/None GL |  | 79880 | 74288.4 | 71892 | 63904 | 55916 | Доступно к заказу.
A1100000160R |  | H1100000060 | POWER CONTROLLER | 1-PHASE POWER CONTROLLER | SPR1 SERIES | SPR1-1150TNF | SPR1/110V/150A | Южная Корея | SPR1-1150TNF^SPR1/110V/150A^RS485/None/Fuse GL |  | 77260 | 71851.8 | 69534 | 61808 | 54082 | Доступно к заказу.
A1100000159R |  | H1100000059 | POWER CONTROLLER | 1-PHASE POWER CONTROLLER | SPR1 SERIES | SPR1-1150TNN | SPR1/110V/150A | Южная Корея | SPR1-1150TNN^SPR1/110V/150A^RS485/None/None GL |  | 72010 | 66969.3 | 64809 | 57608 | 50407 | Доступно к заказу.
A1100000031R |  | H1100000018 | POWER CONTROLLER | 1-PHASE POWER CONTROLLER | SPR1 SERIES | SPR1-125NFF | SPR1/110V/25A | Южная Корея | SPR1-125NFF^SPR1/110V/25A^None/P-FB/Fuse GL |  | 45840 | 42631.2 | 41256 | 36672 | 32088 | Доступно к заказу.
A1100000030R |  | H1100000017 | POWER CONTROLLER | 1-PHASE POWER CONTROLLER | SPR1 SERIES | SPR1-125NFN | SPR1/110V/25A | Южная Корея | SPR1-125NFN^SPR1/110V/25A^None/P-FB/None GL |  | 43230 | 40203.9 | 38907 | 34584 | 30261 | Доступно к заказу.
A1100000025R |  | H1100000016 | POWER CONTROLLER | 1-PHASE POWER CONTROLLER | SPR1 SERIES | SPR1-125NNF | SPR1/110V/25A | Южная Корея | SPR1-125NNF^SPR1/110V/25A^None/None/Fuse GL |  | 37980 | 35321.4 | 34182 | 30384 | 26586 | Доступно к заказу.
A1100000024R |  | H1100000015 | POWER CONTROLLER | 1-PHASE POWER CONTROLLER | SPR1 SERIES | SPR1-125NNN | SPR1/110V/25A | Южная Корея | SPR1-125NNN^SPR1/110V/25A^None/None/None GL |  | 35350 | 32875.5 | 31815 | 28280 | 24745 | Доступно к заказу.
A1100000046R |  | H1100000022 | POWER CONTROLLER | 1-PHASE POWER CONTROLLER | SPR1 SERIES | SPR1-125TFF | SPR1/110V/25A | Южная Корея | SPR1-125TFF^SPR1/110V/25A^RS485/P-FB/Fuse GL |  | 51060 | 47485.8 | 45954 | 40848 | 35742 | Доступно к заказу.
A1100000045R |  | H1100000021 | POWER CONTROLLER | 1-PHASE POWER CONTROLLER | SPR1 SERIES | SPR1-125TFN | SPR1/110V/25A | Южная Корея | SPR1-125TFN^SPR1/110V/25A^RS485/P-FB/None GL |  | 48450 | 45058.5 | 43605 | 38760 | 33915 | Доступно к заказу.
A1100000040R |  | H1100000020 | POWER CONTROLLER | 1-PHASE POWER CONTROLLER | SPR1 SERIES | SPR1-125TNF | SPR1/110V/25A | Южная Корея | SPR1-125TNF^SPR1/110V/25A^RS485/None/Fuse GL |  | 43230 | 40203.9 | 38907 | 34584 | 30261 | Доступно к заказу.
A1100000039R |  | H1100000019 | POWER CONTROLLER | 1-PHASE POWER CONTROLLER | SPR1 SERIES | SPR1-125TNN | SPR1/110V/25A | Южная Корея | SPR1-125TNN^SPR1/110V/25A^RS485/None/None GL |  | 40600 | 37758 | 36540 | 32480 | 28420 | Доступно к заказу.
A1100000054R |  | H1100000026 | POWER CONTROLLER | 1-PHASE POWER CONTROLLER | SPR1 SERIES | SPR1-135NFF | SPR1/110V/35A | Южная Корея | SPR1-135NFF^SPR1/110V/35A^None/P-FB/Fuse GL |  | 51060 | 47485.8 | 45954 | 40848 | 35742 | Доступно к заказу.
A1100000053R |  | H1100000025 | POWER CONTROLLER | 1-PHASE POWER CONTROLLER | SPR1 SERIES | SPR1-135NFN | SPR1/110V/35A | Южная Корея | SPR1-135NFN^SPR1/110V/35A^None/P-FB/None GL |  | 48450 | 45058.5 | 43605 | 38760 | 33915 | Доступно к заказу.
A1100000048R |  | H1100000024 | POWER CONTROLLER | 1-PHASE POWER CONTROLLER | SPR1 SERIES | SPR1-135NNF | SPR1/110V/35A | Южная Корея | SPR1-135NNF^SPR1/110V/35A^None/None/Fuse GL |  | 43230 | 40203.9 | 38907 | 34584 | 30261 | Доступно к заказу.
A1100000047R |  | H1100000023 | POWER CONTROLLER | 1-PHASE POWER CONTROLLER | SPR1 SERIES | SPR1-135NNN | SPR1/110V/35A | Южная Корея | SPR1-135NNN^SPR1/110V/35A^None/None/None GL |  | 40600 | 37758 | 36540 | 32480 | 28420 | Доступно к заказу.
A1100000070R |  | H1100000030 | POWER CONTROLLER | 1-PHASE POWER CONTROLLER | SPR1 SERIES | SPR1-135TFF | SPR1/110V/35A | Южная Корея | SPR1-135TFF^SPR1/110V/35A^RS485/P-FB/Fuse GL |  | 56310 | 52368.3 | 50679 | 45048 | 39417 | Доступно к заказу.
A1100000069R |  | H1100000029 | POWER CONTROLLER | 1-PHASE POWER CONTROLLER | SPR1 SERIES | SPR1-135TFN | SPR1/110V/35A | Южная Корея | SPR1-135TFN^SPR1/110V/35A^RS485/P-FB/None GL |  | 53680 | 49922.4 | 48312 | 42944 | 37576 | Доступно к заказу.
A1100000064R |  | H1100000028 | POWER CONTROLLER | 1-PHASE POWER CONTROLLER | SPR1 SERIES | SPR1-135TNF | SPR1/110V/35A | Южная Корея | SPR1-135TNF^SPR1/110V/35A^RS485/None/Fuse GL |  | 48450 | 45058.5 | 43605 | 38760 | 33915 | Доступно к заказу.
A1100000063R |  | H1100000027 | POWER CONTROLLER | 1-PHASE POWER CONTROLLER | SPR1 SERIES | SPR1-135TNN | SPR1/110V/35A | Южная Корея | SPR1-135TNN^SPR1/110V/35A^RS485/None/None GL |  | 45840 | 42631.2 | 41256 | 36672 | 32088 | Доступно к заказу.
A1100000078R |  | H1100000034 | POWER CONTROLLER | 1-PHASE POWER CONTROLLER | SPR1 SERIES | SPR1-150NFF | SPR1/110V/50A | Южная Корея | SPR1-150NFF^SPR1/110V/50A^None/P-FB/Fuse GL |  | 56310 | 52368.3 | 50679 | 45048 | 39417 | Доступно к заказу.
A1100000077R |  | H1100000033 | POWER CONTROLLER | 1-PHASE POWER CONTROLLER | SPR1 SERIES | SPR1-150NFN | SPR1/110V/50A | Южная Корея | SPR1-150NFN^SPR1/110V/50A^None/P-FB/None GL |  | 53680 | 49922.4 | 48312 | 42944 | 37576 | Доступно к заказу.
A1100000072R |  | H1100000032 | POWER CONTROLLER | 1-PHASE POWER CONTROLLER | SPR1 SERIES | SPR1-150NNF | SPR1/110V/50A | Южная Корея | SPR1-150NNF^SPR1/110V/50A^None/None/Fuse GL |  | 48450 | 45058.5 | 43605 | 38760 | 33915 | Доступно к заказу.
A1100000071R |  | H1100000031 | POWER CONTROLLER | 1-PHASE POWER CONTROLLER | SPR1 SERIES | SPR1-150NNN | SPR1/110V/50A | Южная Корея | SPR1-150NNN^SPR1/110V/50A^None/None/None GL |  | 45840 | 42631.2 | 41256 | 36672 | 32088 | Доступно к заказу.
A1100000094R |  | H1100000038 | POWER CONTROLLER | 1-PHASE POWER CONTROLLER | SPR1 SERIES | SPR1-150TFF | SPR1/110V/50A | Южная Корея | SPR1-150TFF^SPR1/110V/50A^RS485/P-FB/Fuse GL |  | 61550 | 57241.5 | 55395 | 49240 | 43085 | Доступно к заказу.
A1100000093R |  | H1100000037 | POWER CONTROLLER | 1-PHASE POWER CONTROLLER | SPR1 SERIES | SPR1-150TFN | SPR1/110V/50A | Южная Корея | SPR1-150TFN^SPR1/110V/50A^RS485/P-FB/None GL |  | 58930 | 54804.9 | 53037 | 47144 | 41251 | Доступно к заказу.
A1100000088R |  | H1100000036 | POWER CONTROLLER | 1-PHASE POWER CONTROLLER | SPR1 SERIES | SPR1-150TNF | SPR1/110V/50A | Южная Корея | SPR1-150TNF^SPR1/110V/50A^RS485/None/Fuse GL |  | 53680 | 49922.4 | 48312 | 42944 | 37576 | Доступно к заказу.
A1100000087R |  | H1100000035 | POWER CONTROLLER | 1-PHASE POWER CONTROLLER | SPR1 SERIES | SPR1-150TNN | SPR1/110V/50A | Южная Корея | SPR1-150TNN^SPR1/110V/50A^RS485/None/None GL |  | 51060 | 47485.8 | 45954 | 40848 | 35742 | Доступно к заказу.
A1100000102R |  | H1100000042 | POWER CONTROLLER | 1-PHASE POWER CONTROLLER | SPR1 SERIES | SPR1-170NFF | SPR1/110V/70A | Южная Корея | SPR1-170NFF^SPR1/110V/70A^None/P-FB/Fuse GL |  | 61550 | 57241.5 | 55395 | 49240 | 43085 | Доступно к заказу.
A1100000101R |  | H1100000041 | POWER CONTROLLER | 1-PHASE POWER CONTROLLER | SPR1 SERIES | SPR1-170NFN | SPR1/110V/70A | Южная Корея | SPR1-170NFN^SPR1/110V/70A^None/P-FB/None GL |  | 58930 | 54804.9 | 53037 | 47144 | 41251 | Доступно к заказу.
A1100000096R |  | H1100000040 | POWER CONTROLLER | 1-PHASE POWER CONTROLLER | SPR1 SERIES | SPR1-170NNF | SPR1/110V/70A | Южная Корея | SPR1-170NNF^SPR1/110V/70A^None/None/Fuse GL |  | 53680 | 49922.4 | 48312 | 42944 | 37576 | Доступно к заказу.
A1100000095R |  | H1100000039 | POWER CONTROLLER | 1-PHASE POWER CONTROLLER | SPR1 SERIES | SPR1-170NNN | SPR1/110V/70A | Южная Корея | SPR1-170NNN^SPR1/110V/70A^None/None/None GL |  | 51060 | 47485.8 | 45954 | 40848 | 35742 | Доступно к заказу.
A1100000118R |  | H1100000046 | POWER CONTROLLER | 1-PHASE POWER CONTROLLER | SPR1 SERIES | SPR1-170TFF | SPR1/110V/70A | Южная Корея | SPR1-170TFF^SPR1/110V/70A^RS485/P-FB/Fuse GL |  | 66800 | 62124 | 60120 | 53440 | 46760 | Доступно к заказу.
A1100000117R |  | H1100000045 | POWER CONTROLLER | 1-PHASE POWER CONTROLLER | SPR1 SERIES | SPR1-170TFN | SPR1/110V/70A | Южная Корея | SPR1-170TFN^SPR1/110V/70A^RS485/P-FB/None GL |  | 64180 | 59687.4 | 57762 | 51344 | 44926 | Доступно к заказу.
A1100000112R |  | H1100000044 | POWER CONTROLLER | 1-PHASE POWER CONTROLLER | SPR1 SERIES | SPR1-170TNF | SPR1/110V/70A | Южная Корея | SPR1-170TNF^SPR1/110V/70A^RS485/None/Fuse GL |  | 58930 | 54804.9 | 53037 | 47144 | 41251 | Доступно к заказу.
A1100000111R |  | H1100000043 | POWER CONTROLLER | 1-PHASE POWER CONTROLLER | SPR1 SERIES | SPR1-170TNN | SPR1/110V/70A | Южная Корея | SPR1-170TNN^SPR1/110V/70A^RS485/None/None GL |  | 56310 | 52368.3 | 50679 | 45048 | 39417 | Доступно к заказу.
A1100000268R |  | H1100000094 | POWER CONTROLLER | 1-PHASE POWER CONTROLLER | SPR1 SERIES | SPR1-2100NFF | SPR1/220V/100A | Южная Корея | SPR1-2100NFF^SPR1/220V/100A^None/P-FB/Fuse GL |  | 75960 | 70642.8 | 68364 | 60768 | 53172 | Доступно к заказу.
A1100000267R |  | H1100000093 | POWER CONTROLLER | 1-PHASE POWER CONTROLLER | SPR1 SERIES | SPR1-2100NFN | SPR1/220V/100A | Южная Корея | SPR1-2100NFN^SPR1/220V/100A^None/P-FB/None GL |  | 70720 | 65769.6 | 63648 | 56576 | 49504 | Доступно к заказу.
A1100000262R |  | H1100000092 | POWER CONTROLLER | 1-PHASE POWER CONTROLLER | SPR1 SERIES | SPR1-2100NNF | SPR1/220V/100A | Южная Корея | SPR1-2100NNF^SPR1/220V/100A^None/None/Fuse GL |  | 68090 | 63323.7 | 61281 | 54472 | 47663 | Доступно к заказу.
A1100000261R |  | H1100000091 | POWER CONTROLLER | 1-PHASE POWER CONTROLLER | SPR1 SERIES | SPR1-2100NNN | SPR1/220V/100A | Южная Корея | SPR1-2100NNN^SPR1/220V/100A^None/None/None GL |  | 62850 | 58450.5 | 56565 | 50280 | 43995 | Доступно к заказу.
A1100000283R |  | H1100000098 | POWER CONTROLLER | 1-PHASE POWER CONTROLLER | SPR1 SERIES | SPR1-2100TFF | SPR1/220V/100A | Южная Корея | SPR1-2100TFF^SPR1/220V/100A^RS485/P-FB/Fuse GL |  | 81210 | 75525.3 | 73089 | 64968 | 56847 | Доступно к заказу.
A1100000282R |  | H1100000097 | POWER CONTROLLER | 1-PHASE POWER CONTROLLER | SPR1 SERIES | SPR1-2100TFN | SPR1/220V/100A | Южная Корея | SPR1-2100TFN^SPR1/220V/100A^RS485/P-FB/None GL |  | 75960 | 70642.8 | 68364 | 60768 | 53172 | Доступно к заказу.
A1100000277R |  | H1100000096 | POWER CONTROLLER | 1-PHASE POWER CONTROLLER | SPR1 SERIES | SPR1-2100TNF | SPR1/220V/100A | Южная Корея | SPR1-2100TNF^SPR1/220V/100A^RS485/None/Fuse GL |  | 73330 | 68196.9 | 65997 | 58664 | 51331 | Доступно к заказу.
A1100000276R |  | H1100000095 | POWER CONTROLLER | 1-PHASE POWER CONTROLLER | SPR1 SERIES | SPR1-2100TNN | SPR1/220V/100A | Южная Корея | SPR1-2100TNN^SPR1/220V/100A^RS485/None/None GL |  | 68090 | 63323.7 | 61281 | 54472 | 47663 | Доступно к заказу.
A1100000291R |  | H1100000102 | POWER CONTROLLER | 1-PHASE POWER CONTROLLER | SPR1 SERIES | SPR1-2150NFF | SPR1/220V/150A | Южная Корея | SPR1-2150NFF^SPR1/220V/150A^None/P-FB/Fuse GL |  | 81210 | 75525.3 | 73089 | 64968 | 56847 | Доступно к заказу.
A1100000290R |  | H1100000101 | POWER CONTROLLER | 1-PHASE POWER CONTROLLER | SPR1 SERIES | SPR1-2150NFN | SPR1/220V/150A | Южная Корея | SPR1-2150NFN^SPR1/220V/150A^None/P-FB/None GL |  | 75960 | 70642.8 | 68364 | 60768 | 53172 | Доступно к заказу.
A1100000285R |  | H1100000100 | POWER CONTROLLER | 1-PHASE POWER CONTROLLER | SPR1 SERIES | SPR1-2150NNF | SPR1/220V/150A | Южная Корея | SPR1-2150NNF^SPR1/220V/150A^None/None/Fuse GL |  | 73330 | 68196.9 | 65997 | 58664 | 51331 | Доступно к заказу.
A1100000284R |  | H1100000099 | POWER CONTROLLER | 1-PHASE POWER CONTROLLER | SPR1 SERIES | SPR1-2150NNN | SPR1/220V/150A | Южная Корея | SPR1-2150NNN^SPR1/220V/150A^None/None/None GL |  | 68090 | 63323.7 | 61281 | 54472 | 47663 | Доступно к заказу.
A1100000307R |  | H1100000106 | POWER CONTROLLER | 1-PHASE POWER CONTROLLER | SPR1 SERIES | SPR1-2150TFF | SPR1/220V/150A | Южная Корея | SPR1-2150TFF^SPR1/220V/150A^RS485/P-FB/Fuse GL |  | 86420 | 80370.6 | 77778 | 69136 | 60494 | Доступно к заказу.
A1100000306R |  | H1100000105 | POWER CONTROLLER | 1-PHASE POWER CONTROLLER | SPR1 SERIES | SPR1-2150TFN | SPR1/220V/150A | Южная Корея | SPR1-2150TFN^SPR1/220V/150A^RS485/P-FB/None GL |  | 81210 | 75525.3 | 73089 | 64968 | 56847 | Доступно к заказу.
A1100000301R |  | H1100000104 | POWER CONTROLLER | 1-PHASE POWER CONTROLLER | SPR1 SERIES | SPR1-2150TNF | SPR1/220V/150A | Южная Корея | SPR1-2150TNF^SPR1/220V/150A^RS485/None/Fuse GL |  | 78580 | 73079.4 | 70722 | 62864 | 55006 | Доступно к заказу.
A1100000300R |  | H1100000103 | POWER CONTROLLER | 1-PHASE POWER CONTROLLER | SPR1 SERIES | SPR1-2150TNN | SPR1/220V/150A | Южная Корея | SPR1-2150TNN^SPR1/220V/150A^RS485/None/None GL |  | 73330 | 68196.9 | 65997 | 58664 | 51331 | Доступно к заказу.
A1100000174R |  | H1100000066 | POWER CONTROLLER | 1-PHASE POWER CONTROLLER | SPR1 SERIES | SPR1-225NFF | SPR1/220V/25A | Южная Корея | SPR1-225NFF^SPR1/220V/25A^None/P-FB/Fuse GL |  | 47150 | 43849.5 | 42435 | 37720 | 33005 | Доступно к заказу.
A1100000173R |  | H1100000065 | POWER CONTROLLER | 1-PHASE POWER CONTROLLER | SPR1 SERIES | SPR1-225NFN | SPR1/220V/25A | Южная Корея | SPR1-225NFN^SPR1/220V/25A^None/P-FB/None GL | Регулятор мощности твердотельный однофазный, номинальный ток нагрузки 25A, напряжение нагрузки 220V AC, дополнительный выход аварийной сигнализации, стандартное управление обратной связью + режимы стабилизации(по току/напряжению/мощности), без предохранителя, Uпит. 100-240V AC | 44520 | 41403.6 | 40068 | 35616 | 31164 | Доступно к заказу.
A1100000168R |  | H1100000064 | POWER CONTROLLER | 1-PHASE POWER CONTROLLER | SPR1 SERIES | SPR1-225NNF | SPR1/220V/25A | Южная Корея | SPR1-225NNF^SPR1/220V/25A^None/None/Fuse GL | Регулятор мощности твердотельный однофазный, номинальный ток нагрузки 25A, напряжение нагрузки 220V AC, дополнительный выход аварийной сигнализации, стандартное управление обратной связью + режимы стабилизации, с предохранителем, Uпит. 100-240V AC | 39270 | 36521.1 | 35343 | 31416 | 27489 | Доступно к заказу.
A1100000167R |  | H1100000063 | POWER CONTROLLER | 1-PHASE POWER CONTROLLER | SPR1 SERIES | SPR1-225NNN | SPR1/220V/25A | Южная Корея | SPR1-225NNN^SPR1/220V/25A^None/None/None GL | Регулятор мощности твердотельный однофазный, номинальный ток нагрузки 25A, напряжение нагрузки 220V AC, дополнительный выход аварийной сигнализации, стандартное управление обратной связью + режимы стабилизации, без предохранителя, Uпит. 100-240V AC | 36660 | 34093.8 | 32994 | 29328 | 25662 | Доступно к заказу.
A1100000017R |  | H1100000011 | POWER CONTROLLER | 1-PHASE POWER CONTROLLER | SPR1 SERIES | SPR1-225TFF | SPR1/220V/25A | Южная Корея | SPR1-225TFF^SPR1/220V/25A^RS485/P-FB/Fuse GL |  | 52400 | 48732 | 47160 | 41920 | 36680 | Доступно к заказу.
A1100000189R |  | H1100000069 | POWER CONTROLLER | 1-PHASE POWER CONTROLLER | SPR1 SERIES | SPR1-225TFN | SPR1/220V/25A | Южная Корея | SPR1-225TFN^SPR1/220V/25A^RS485/P-FB/None GL |  | 49760 | 46276.8 | 44784 | 39808 | 34832 | Доступно к заказу.
A1100000184R |  | H1100000068 | POWER CONTROLLER | 1-PHASE POWER CONTROLLER | SPR1 SERIES | SPR1-225TNF | SPR1/220V/25A | Южная Корея | SPR1-225TNF^SPR1/220V/25A^RS485/None/Fuse GL |  | 44520 | 41403.6 | 40068 | 35616 | 31164 | Доступно к заказу.
A1100000183R |  | H1100000067 | POWER CONTROLLER | 1-PHASE POWER CONTROLLER | SPR1 SERIES | SPR1-225TNN | SPR1/220V/25A | Южная Корея | SPR1-225TNN^SPR1/220V/25A^RS485/None/None GL |  | 41900 | 38967 | 37710 | 33520 | 29330 | Доступно к заказу.
A1100000197R |  | H1100000073 | POWER CONTROLLER | 1-PHASE POWER CONTROLLER | SPR1 SERIES | SPR1-235NFF | SPR1/220V/35A | Южная Корея | SPR1-235NFF^SPR1/220V/35A^None/P-FB/Fuse GL |  | 52400 | 48732 | 47160 | 41920 | 36680 | Доступно к заказу.
A1100000196R |  | H1100000072 | POWER CONTROLLER | 1-PHASE POWER CONTROLLER | SPR1 SERIES | SPR1-235NFN | SPR1/220V/35A | Южная Корея | SPR1-235NFN^SPR1/220V/35A^None/P-FB/None GL |  | 49760 | 46276.8 | 44784 | 39808 | 34832 | Доступно к заказу.
A1100000191R |  | H1100000071 | POWER CONTROLLER | 1-PHASE POWER CONTROLLER | SPR1 SERIES | SPR1-235NNF | SPR1/220V/35A | Южная Корея | SPR1-235NNF^SPR1/220V/35A^None/None/Fuse GL |  | 44520 | 41403.6 | 40068 | 35616 | 31164 | Доступно к заказу.
A1100000190R |  | H1100000070 | POWER CONTROLLER | 1-PHASE POWER CONTROLLER | SPR1 SERIES | SPR1-235NNN | SPR1/220V/35A | Южная Корея | SPR1-235NNN^SPR1/220V/35A^None/None/None GL |  | 41900 | 38967 | 37710 | 33520 | 29330 | Доступно к заказу.
A1100000213R |  | H1100000003 | POWER CONTROLLER | 1-PHASE POWER CONTROLLER | SPR1 SERIES | SPR1-235TFF | SPR1/220V/35A RS485/P-FB/Fuse | Южная Корея | SPR1-235TFF^SPR1/220V/35A RS485/P-FB/Fuse^GL |  | 57630 | 53595.9 | 51867 | 46104 | 40341 | Доступно к заказу.
A1100000212R |  | H1100000076 | POWER CONTROLLER | 1-PHASE POWER CONTROLLER | SPR1 SERIES | SPR1-235TFN | SPR1/220V/35A | Южная Корея | SPR1-235TFN^SPR1/220V/35A^RS485/P-FB/None GL |  | 55010 | 51159.3 | 49509 | 44008 | 38507 | Доступно к заказу.
A1100000207R |  | H1100000075 | POWER CONTROLLER | 1-PHASE POWER CONTROLLER | SPR1 SERIES | SPR1-235TNF | SPR1/220V/35A | Южная Корея | SPR1-235TNF^SPR1/220V/35A^RS485/None/Fuse GL |  | 49760 | 46276.8 | 44784 | 39808 | 34832 | Доступно к заказу.
A1100000206R |  | H1100000074 | POWER CONTROLLER | 1-PHASE POWER CONTROLLER | SPR1 SERIES | SPR1-235TNN | SPR1/220V/35A | Южная Корея | SPR1-235TNN^SPR1/220V/35A^RS485/None/None GL |  | 47150 | 43849.5 | 42435 | 37720 | 33005 | Доступно к заказу.
A1100000221R |  | H1100000080 | POWER CONTROLLER | 1-PHASE POWER CONTROLLER | SPR1 SERIES | SPR1-250NFF | SPR1/220V/50A | Южная Корея | SPR1-250NFF^SPR1/220V/50A^None/P-FB/Fuse GL |  | 57630 | 53595.9 | 51867 | 46104 | 40341 | Доступно к заказу.
A1100000220R |  | H1100000079 | POWER CONTROLLER | 1-PHASE POWER CONTROLLER | SPR1 SERIES | SPR1-250NFN | SPR1/220V/50A | Южная Корея | SPR1-250NFN^SPR1/220V/50A^None/P-FB/None GL |  | 55010 | 51159.3 | 49509 | 44008 | 38507 | Доступно к заказу.
A1100000215R |  | H1100000078 | POWER CONTROLLER | 1-PHASE POWER CONTROLLER | SPR1 SERIES | SPR1-250NNF | SPR1/220V/50A | Южная Корея | SPR1-250NNF^SPR1/220V/50A^None/None/Fuse GL |  | 49760 | 46276.8 | 44784 | 39808 | 34832 | Доступно к заказу.
A1100000214R |  | H1100000077 | POWER CONTROLLER | 1-PHASE POWER CONTROLLER | SPR1 SERIES | SPR1-250NNN | SPR1/220V/50A | Южная Корея | SPR1-250NNN^SPR1/220V/50A^None/None/None GL |  | 47150 | 43849.5 | 42435 | 37720 | 33005 | Доступно к заказу.
A1100000237R |  | H1100000004 | POWER CONTROLLER | 1-PHASE POWER CONTROLLER | SPR1 SERIES | SPR1-250TFF | SPR1/220V/50A RS485/P-FB/Fuse | Южная Корея | SPR1-250TFF^SPR1/220V/50A RS485/P-FB/Fuse^GL |  | 62850 | 58450.5 | 56565 | 50280 | 43995 | Доступно к заказу.
A1100000236R |  | H1100000083 | POWER CONTROLLER | 1-PHASE POWER CONTROLLER | SPR1 SERIES | SPR1-250TFN | SPR1/220V/50A | Южная Корея | SPR1-250TFN^SPR1/220V/50A^RS485/P-FB/None GL |  | 60230 | 56013.9 | 54207 | 48184 | 42161 | Доступно к заказу.
A1100000231R |  | H1100000082 | POWER CONTROLLER | 1-PHASE POWER CONTROLLER | SPR1 SERIES | SPR1-250TNF | SPR1/220V/50A | Южная Корея | SPR1-250TNF^SPR1/220V/50A^RS485/None/Fuse GL |  | 55010 | 51159.3 | 49509 | 44008 | 38507 | Доступно к заказу.
A1100000230R |  | H1100000081 | POWER CONTROLLER | 1-PHASE POWER CONTROLLER | SPR1 SERIES | SPR1-250TNN | SPR1/220V/50A | Южная Корея | SPR1-250TNN^SPR1/220V/50A^RS485/None/None GL |  | 52400 | 48732 | 47160 | 41920 | 36680 | Доступно к заказу.
A1100000245R |  | H1100000087 | POWER CONTROLLER | 1-PHASE POWER CONTROLLER | SPR1 SERIES | SPR1-270NFF | SPR1/220V/70A | Южная Корея | SPR1-270NFF^SPR1/220V/70A^None/P-FB/Fuse GL |  | 62850 | 58450.5 | 56565 | 50280 | 43995 | Доступно к заказу.
A1100000244R |  | H1100000086 | POWER CONTROLLER | 1-PHASE POWER CONTROLLER | SPR1 SERIES | SPR1-270NFN | SPR1/220V/70A | Южная Корея | SPR1-270NFN^SPR1/220V/70A^None/P-FB/None GL |  | 60230 | 56013.9 | 54207 | 48184 | 42161 | Доступно к заказу.
A1100000239R |  | H1100000085 | POWER CONTROLLER | 1-PHASE POWER CONTROLLER | SPR1 SERIES | SPR1-270NNF | SPR1/220V/70A | Южная Корея | SPR1-270NNF^SPR1/220V/70A^None/None/Fuse GL |  | 55010 | 51159.3 | 49509 | 44008 | 38507 | Доступно к заказу.
A1100000238R |  | H1100000084 | POWER CONTROLLER | 1-PHASE POWER CONTROLLER | SPR1 SERIES | SPR1-270NNN | SPR1/220V/70A | Южная Корея | SPR1-270NNN^SPR1/220V/70A^None/None/None GL |  | 52400 | 48732 | 47160 | 41920 | 36680 | Доступно к заказу.
A1100000019R |  | H1100000012 | POWER CONTROLLER | 1-PHASE POWER CONTROLLER | SPR1 SERIES | SPR1-270TFF | SPR1/220V/70A | Южная Корея | SPR1-270TFF^SPR1/220V/70A^RS485/P-FB/Fuse GL |  | 68090 | 63323.7 | 61281 | 54472 | 47663 | Доступно к заказу.
A1100000260R |  | H1100000090 | POWER CONTROLLER | 1-PHASE POWER CONTROLLER | SPR1 SERIES | SPR1-270TFN | SPR1/220V/70A | Южная Корея | SPR1-270TFN^SPR1/220V/70A^RS485/P-FB/None GL |  | 65470 | 60887.1 | 58923 | 52376 | 45829 | Доступно к заказу.
A1100000255R |  | H1100000089 | POWER CONTROLLER | 1-PHASE POWER CONTROLLER | SPR1 SERIES | SPR1-270TNF | SPR1/220V/70A | Южная Корея | SPR1-270TNF^SPR1/220V/70A^RS485/None/Fuse GL |  | 60230 | 56013.9 | 54207 | 48184 | 42161 | Доступно к заказу.
A1100000254R |  | H1100000088 | POWER CONTROLLER | 1-PHASE POWER CONTROLLER | SPR1 SERIES | SPR1-270TNN | SPR1/220V/70A | Южная Корея | SPR1-270TNN^SPR1/220V/70A^RS485/None/None GL |  | 57630 | 53595.9 | 51867 | 46104 | 40341 | Доступно к заказу.
A1100000410R |  | H1100000140 | POWER CONTROLLER | 1-PHASE POWER CONTROLLER | SPR1 SERIES | SPR1-3100NFF | SPR1/380V/100A | Южная Корея | SPR1-3100NFF^SPR1/380V/100A^None/P-FB/Fuse GL |  | 79880 | 74288.4 | 71892 | 63904 | 55916 | Доступно к заказу.
A1100000409R |  | H1100000139 | POWER CONTROLLER | 1-PHASE POWER CONTROLLER | SPR1 SERIES | SPR1-3100NFN | SPR1/380V/100A | Южная Корея | SPR1-3100NFN^SPR1/380V/100A^None/P-FB/None GL |  | 74630 | 69405.9 | 67167 | 59704 | 52241 | Доступно к заказу.
A1100000404R |  | H1100000138 | POWER CONTROLLER | 1-PHASE POWER CONTROLLER | SPR1 SERIES | SPR1-3100NNF | SPR1/380V/100A | Южная Корея | SPR1-3100NNF^SPR1/380V/100A^None/None/Fuse GL |  | 72010 | 66969.3 | 64809 | 57608 | 50407 | Доступно к заказу.
A1100000403R |  | H1100000137 | POWER CONTROLLER | 1-PHASE POWER CONTROLLER | SPR1 SERIES | SPR1-3100NNN | SPR1/380V/100A | Южная Корея | SPR1-3100NNN^SPR1/380V/100A^None/None/None GL |  | 66800 | 62124 | 60120 | 53440 | 46760 | Доступно к заказу.
A1100000426R |  | H1100000144 | POWER CONTROLLER | 1-PHASE POWER CONTROLLER | SPR1 SERIES | SPR1-3100TFF | SPR1/380V/100A | Южная Корея | SPR1-3100TFF^SPR1/380V/100A^RS485/P-FB/Fuse GL |  | 85120 | 79161.6 | 76608 | 68096 | 59584 | Доступно к заказу.
A1100000425R |  | H1100000143 | POWER CONTROLLER | 1-PHASE POWER CONTROLLER | SPR1 SERIES | SPR1-3100TFN | SPR1/380V/100A | Южная Корея | SPR1-3100TFN^SPR1/380V/100A^RS485/P-FB/None GL |  | 79880 | 74288.4 | 71892 | 63904 | 55916 | Доступно к заказу.
A1100000420R |  | H1100000142 | POWER CONTROLLER | 1-PHASE POWER CONTROLLER | SPR1 SERIES | SPR1-3100TNF | SPR1/380V/100A | Южная Корея | SPR1-3100TNF^SPR1/380V/100A^RS485/None/Fuse GL |  | 77260 | 71851.8 | 69534 | 61808 | 54082 | Доступно к заказу.
A1100000419R |  | H1100000141 | POWER CONTROLLER | 1-PHASE POWER CONTROLLER | SPR1 SERIES | SPR1-3100TNN | SPR1/380V/100A | Южная Корея | SPR1-3100TNN^SPR1/380V/100A^RS485/None/None GL |  | 72010 | 66969.3 | 64809 | 57608 | 50407 | Доступно к заказу.
A1100000434R |  | H1100000148 | POWER CONTROLLER | 1-PHASE POWER CONTROLLER | SPR1 SERIES | SPR1-3150NFF | SPR1/380V/150A | Южная Корея | SPR1-3150NFF^SPR1/380V/150A^None/P-FB/Fuse GL |  | 85120 | 79161.6 | 76608 | 68096 | 59584 | Доступно к заказу.
A1100000433R |  | H1100000147 | POWER CONTROLLER | 1-PHASE POWER CONTROLLER | SPR1 SERIES | SPR1-3150NFN | SPR1/380V/150A | Южная Корея | SPR1-3150NFN^SPR1/380V/150A^None/P-FB/None GL |  | 79880 | 74288.4 | 71892 | 63904 | 55916 | Доступно к заказу.
A1100000428R |  | H1100000146 | POWER CONTROLLER | 1-PHASE POWER CONTROLLER | SPR1 SERIES | SPR1-3150NNF | SPR1/380V/150A | Южная Корея | SPR1-3150NNF^SPR1/380V/150A^None/None/Fuse GL |  | 77260 | 71851.8 | 69534 | 61808 | 54082 | Доступно к заказу.
A1100000427R |  | H1100000145 | POWER CONTROLLER | 1-PHASE POWER CONTROLLER | SPR1 SERIES | SPR1-3150NNN | SPR1/380V/150A | Южная Корея | SPR1-3150NNN^SPR1/380V/150A^None/None/None GL |  | 72010 | 66969.3 | 64809 | 57608 | 50407 | Доступно к заказу.
A1100000450R |  | H1100000152 | POWER CONTROLLER | 1-PHASE POWER CONTROLLER | SPR1 SERIES | SPR1-3150TFF | SPR1/380V/150A | Южная Корея | SPR1-3150TFF^SPR1/380V/150A^RS485/P-FB/Fuse GL |  | 90360 | 84034.8 | 81324 | 72288 | 63252 | Доступно к заказу.
A1100000449R |  | H1100000151 | POWER CONTROLLER | 1-PHASE POWER CONTROLLER | SPR1 SERIES | SPR1-3150TFN | SPR1/380V/150A | Южная Корея | SPR1-3150TFN^SPR1/380V/150A^RS485/P-FB/None GL |  | 85120 | 79161.6 | 76608 | 68096 | 59584 | Доступно к заказу.
A1100000444R |  | H1100000150 | POWER CONTROLLER | 1-PHASE POWER CONTROLLER | SPR1 SERIES | SPR1-3150TNF | SPR1/380V/150A | Южная Корея | SPR1-3150TNF^SPR1/380V/150A^RS485/None/Fuse GL |  | 82500 | 76725 | 74250 | 66000 | 57750 | Доступно к заказу.
A1100000443R |  | H1100000149 | POWER CONTROLLER | 1-PHASE POWER CONTROLLER | SPR1 SERIES | SPR1-3150TNN | SPR1/380V/150A | Южная Корея | SPR1-3150TNN^SPR1/380V/150A^RS485/None/None GL |  | 77260 | 71851.8 | 69534 | 61808 | 54082 | Доступно к заказу.
A1100000315R |  | H1100000110 | POWER CONTROLLER | 1-PHASE POWER CONTROLLER | SPR1 SERIES | SPR1-325NFF | SPR1/380V/25A | Южная Корея | SPR1-325NFF^SPR1/380V/25A^None/P-FB/Fuse GL |  | 51060 | 47485.8 | 45954 | 40848 | 35742 | Доступно к заказу.
A1100000314R |  | H1100000109 | POWER CONTROLLER | 1-PHASE POWER CONTROLLER | SPR1 SERIES | SPR1-325NFN | SPR1/380V/25A | Южная Корея | SPR1-325NFN^SPR1/380V/25A^None/P-FB/None GL |  | 48450 | 45058.5 | 43605 | 38760 | 33915 | Доступно к заказу.
A1100000309R |  | H1100000108 | POWER CONTROLLER | 1-PHASE POWER CONTROLLER | SPR1 SERIES | SPR1-325NNF | SPR1/380V/25A | Южная Корея | SPR1-325NNF^SPR1/380V/25A^None/None/Fuse GL |  | 43230 | 40203.9 | 38907 | 34584 | 30261 | Доступно к заказу.
A1100000308R |  | H1100000107 | POWER CONTROLLER | 1-PHASE POWER CONTROLLER | SPR1 SERIES | SPR1-325NNN | SPR1/380V/25A | Южная Корея | SPR1-325NNN^SPR1/380V/25A^None/None/None GL |  | 40600 | 37758 | 36540 | 32480 | 28420 | Доступно к заказу.
A1100000331R |  | H1100000008 | POWER CONTROLLER | 1-PHASE POWER CONTROLLER | SPR1 SERIES | SPR1-325TFF | SPR1/380V/25A | Южная Корея | SPR1-325TFF^SPR1/380V/25A^RS485/P-FB/Fuse GL |  | 56310 | 52368.3 | 50679 | 45048 | 39417 | Доступно к заказу.
A1100000330R |  | H1100000113 | POWER CONTROLLER | 1-PHASE POWER CONTROLLER | SPR1 SERIES | SPR1-325TFN | SPR1/380V/25A | Южная Корея | SPR1-325TFN^SPR1/380V/25A^RS485/P-FB/None GL |  | 53680 | 49922.4 | 48312 | 42944 | 37576 | Доступно к заказу.
A1100000325R |  | H1100000112 | POWER CONTROLLER | 1-PHASE POWER CONTROLLER | SPR1 SERIES | SPR1-325TNF | SPR1/380V/25A | Южная Корея | SPR1-325TNF^SPR1/380V/25A^RS485/None/Fuse GL |  | 48450 | 45058.5 | 43605 | 38760 | 33915 | Доступно к заказу.
A1100000324R |  | H1100000111 | POWER CONTROLLER | 1-PHASE POWER CONTROLLER | SPR1 SERIES | SPR1-325TNN | SPR1/380V/25A | Южная Корея | SPR1-325TNN^SPR1/380V/25A^RS485/None/None GL |  | 45840 | 42631.2 | 41256 | 36672 | 32088 | Доступно к заказу.
A1100000339R |  | H1100000117 | POWER CONTROLLER | 1-PHASE POWER CONTROLLER | SPR1 SERIES | SPR1-335NFF | SPR1/380V/35A | Южная Корея | SPR1-335NFF^SPR1/380V/35A^None/P-FB/Fuse GL |  | 56310 | 52368.3 | 50679 | 45048 | 39417 | Доступно к заказу.
A1100000338R |  | H1100000116 | POWER CONTROLLER | 1-PHASE POWER CONTROLLER | SPR1 SERIES | SPR1-335NFN | SPR1/380V/35A | Южная Корея | SPR1-335NFN^SPR1/380V/35A^None/P-FB/None GL |  | 53680 | 49922.4 | 48312 | 42944 | 37576 | Доступно к заказу.
A1100000333R |  | H1100000115 | POWER CONTROLLER | 1-PHASE POWER CONTROLLER | SPR1 SERIES | SPR1-335NNF | SPR1/380V/35A | Южная Корея | SPR1-335NNF^SPR1/380V/35A^None/None/Fuse GL |  | 48450 | 45058.5 | 43605 | 38760 | 33915 | Доступно к заказу.
A1100000332R |  | H1100000114 | POWER CONTROLLER | 1-PHASE POWER CONTROLLER | SPR1 SERIES | SPR1-335NNN | SPR1/380V/35A | Южная Корея | SPR1-335NNN^SPR1/380V/35A^None/None/None GL |  | 45840 | 42631.2 | 41256 | 36672 | 32088 | Доступно к заказу.
A1100000355R |  | H1100000121 | POWER CONTROLLER | 1-PHASE POWER CONTROLLER | SPR1 SERIES | SPR1-335TFF | SPR1/380V/35A | Южная Корея | SPR1-335TFF^SPR1/380V/35A^RS485/P-FB/Fuse GL |  | 61550 | 57241.5 | 55395 | 49240 | 43085 | Доступно к заказу.
A1100000354R |  | H1100000120 | POWER CONTROLLER | 1-PHASE POWER CONTROLLER | SPR1 SERIES | SPR1-335TFN | SPR1/380V/35A | Южная Корея | SPR1-335TFN^SPR1/380V/35A^RS485/P-FB/None GL |  | 58930 | 54804.9 | 53037 | 47144 | 41251 | Доступно к заказу.
A1100000349R |  | H1100000119 | POWER CONTROLLER | 1-PHASE POWER CONTROLLER | SPR1 SERIES | SPR1-335TNF | SPR1/380V/35A | Южная Корея | SPR1-335TNF^SPR1/380V/35A^RS485/None/Fuse GL |  | 53680 | 49922.4 | 48312 | 42944 | 37576 | Доступно к заказу.
A1100000348R |  | H1100000118 | POWER CONTROLLER | 1-PHASE POWER CONTROLLER | SPR1 SERIES | SPR1-335TNN | SPR1/380V/35A | Южная Корея | SPR1-335TNN^SPR1/380V/35A^RS485/None/None GL |  | 51060 | 47485.8 | 45954 | 40848 | 35742 | Доступно к заказу.
A1100000362R |  | H1100000124 | POWER CONTROLLER | 1-PHASE POWER CONTROLLER | SPR1 SERIES | SPR1-350NFF | SPR1/380V/50A | Южная Корея | SPR1-350NFF^SPR1/380V/50A^None/P-FB/Fuse GL |  | 61550 | 57241.5 | 55395 | 49240 | 43085 | Доступно к заказу.
A1100000361R |  | H1100000123 | POWER CONTROLLER | 1-PHASE POWER CONTROLLER | SPR1 SERIES | SPR1-350NFN | SPR1/380V/50A | Южная Корея | SPR1-350NFN^SPR1/380V/50A^None/P-FB/None GL |  | 58930 | 54804.9 | 53037 | 47144 | 41251 | Доступно к заказу.
A1100000356R |  | H1100000122 | POWER CONTROLLER | 1-PHASE POWER CONTROLLER | SPR1 SERIES | SPR1-350NNF | SPR1/380V/50A | Южная Корея | SPR1-350NNF^SPR1/380V/50A^None/None/Fuse GL |  | 53680 | 49922.4 | 48312 | 42944 | 37576 | Доступно к заказу.
A1100000021R |  | H1100000013 | POWER CONTROLLER | 1-PHASE POWER CONTROLLER | SPR1 SERIES | SPR1-350NNN | SPR1/380V/50A | Южная Корея | SPR1-350NNN^SPR1/380V/50A^None/None/None GL |  | 51060 | 47485.8 | 45954 | 40848 | 35742 | Доступно к заказу.
A1100000378R |  | H1100000128 | POWER CONTROLLER | 1-PHASE POWER CONTROLLER | SPR1 SERIES | SPR1-350TFF | SPR1/380V/50A | Южная Корея | SPR1-350TFF^SPR1/380V/50A^RS485/P-FB/Fuse GL |  | 66800 | 62124 | 60120 | 53440 | 46760 | Доступно к заказу.
A1100000377R |  | H1100000127 | POWER CONTROLLER | 1-PHASE POWER CONTROLLER | SPR1 SERIES | SPR1-350TFN | SPR1/380V/50A | Южная Корея | SPR1-350TFN^SPR1/380V/50A^RS485/P-FB/None GL |  | 64180 | 59687.4 | 57762 | 51344 | 44926 | Доступно к заказу.
A1100000372R |  | H1100000126 | POWER CONTROLLER | 1-PHASE POWER CONTROLLER | SPR1 SERIES | SPR1-350TNF | SPR1/380V/50A | Южная Корея | SPR1-350TNF^SPR1/380V/50A^RS485/None/Fuse GL |  | 58930 | 54804.9 | 53037 | 47144 | 41251 | Доступно к заказу.
A1100000371R |  | H1100000125 | POWER CONTROLLER | 1-PHASE POWER CONTROLLER | SPR1 SERIES | SPR1-350TNN | SPR1/380V/50A | Южная Корея | SPR1-350TNN^SPR1/380V/50A^RS485/None/None GL |  | 56310 | 52368.3 | 50679 | 45048 | 39417 | Доступно к заказу.
A1100000386R |  | H1100000132 | POWER CONTROLLER | 1-PHASE POWER CONTROLLER | SPR1 SERIES | SPR1-370NFF | SPR1/380V/70A | Южная Корея | SPR1-370NFF^SPR1/380V/70A^None/P-FB/Fuse GL |  | 66800 | 62124 | 60120 | 53440 | 46760 | Доступно к заказу.
A1100000385R |  | H1100000131 | POWER CONTROLLER | 1-PHASE POWER CONTROLLER | SPR1 SERIES | SPR1-370NFN | SPR1/380V/70A | Южная Корея | SPR1-370NFN^SPR1/380V/70A^None/P-FB/None GL |  | 64180 | 59687.4 | 57762 | 51344 | 44926 | Доступно к заказу.
A1100000380R |  | H1100000130 | POWER CONTROLLER | 1-PHASE POWER CONTROLLER | SPR1 SERIES | SPR1-370NNF | SPR1/380V/70A | Южная Корея | SPR1-370NNF^SPR1/380V/70A^None/None/Fuse GL |  | 58930 | 54804.9 | 53037 | 47144 | 41251 | Доступно к заказу.
A1100000379R |  | H1100000129 | POWER CONTROLLER | 1-PHASE POWER CONTROLLER | SPR1 SERIES | SPR1-370NNN | SPR1/380V/70A | Южная Корея | SPR1-370NNN^SPR1/380V/70A^None/None/None GL |  | 56310 | 52368.3 | 50679 | 45048 | 39417 | Доступно к заказу.
A1100000402R |  | H1100000136 | POWER CONTROLLER | 1-PHASE POWER CONTROLLER | SPR1 SERIES | SPR1-370TFF | SPR1/380V/70A | Южная Корея | SPR1-370TFF^SPR1/380V/70A^RS485/P-FB/Fuse GL |  | 72010 | 66969.3 | 64809 | 57608 | 50407 | Доступно к заказу.
A1100000401R |  | H1100000135 | POWER CONTROLLER | 1-PHASE POWER CONTROLLER | SPR1 SERIES | SPR1-370TFN | SPR1/380V/70A | Южная Корея | SPR1-370TFN^SPR1/380V/70A^RS485/P-FB/None GL |  | 69420 | 64560.6 | 62478 | 55536 | 48594 | Доступно к заказу.
A1100000396R |  | H1100000134 | POWER CONTROLLER | 1-PHASE POWER CONTROLLER | SPR1 SERIES | SPR1-370TNF | SPR1/380V/70A | Южная Корея | SPR1-370TNF^SPR1/380V/70A^RS485/None/Fuse GL |  | 64180 | 59687.4 | 57762 | 51344 | 44926 | Доступно к заказу.
A1100000395R |  | H1100000133 | POWER CONTROLLER | 1-PHASE POWER CONTROLLER | SPR1 SERIES | SPR1-370TNN | SPR1/380V/70A | Южная Корея | SPR1-370TNN^SPR1/380V/70A^RS485/None/None GL |  | 61550 | 57241.5 | 55395 | 49240 | 43085 | Доступно к заказу.
A1100000553R |  | H1100000187 | POWER CONTROLLER | 1-PHASE POWER CONTROLLER | SPR1 SERIES | SPR1-4100NFF | SPR1/440V/100A | Южная Корея | SPR1-4100NFF^SPR1/440V/100A^None/P-FB/Fuse GL |  | 81210 | 75525.3 | 73089 | 64968 | 56847 | Доступно к заказу.
A1100000552R |  | H1100000186 | POWER CONTROLLER | 1-PHASE POWER CONTROLLER | SPR1 SERIES | SPR1-4100NFN | SPR1/440V/100A | Южная Корея | SPR1-4100NFN^SPR1/440V/100A^None/P-FB/None GL |  | 75960 | 70642.8 | 68364 | 60768 | 53172 | Доступно к заказу.
A1100000547R |  | H1100000185 | POWER CONTROLLER | 1-PHASE POWER CONTROLLER | SPR1 SERIES | SPR1-4100NNF | SPR1/440V/100A | Южная Корея | SPR1-4100NNF^SPR1/440V/100A^None/None/Fuse GL |  | 73330 | 68196.9 | 65997 | 58664 | 51331 | Доступно к заказу.
A1100000546R |  | H1100000184 | POWER CONTROLLER | 1-PHASE POWER CONTROLLER | SPR1 SERIES | SPR1-4100NNN | SPR1/440V/100A | Южная Корея | SPR1-4100NNN^SPR1/440V/100A^None/None/None GL |  | 68090 | 63323.7 | 61281 | 54472 | 47663 | Доступно к заказу.
A1100000569R |  | H1100000191 | POWER CONTROLLER | 1-PHASE POWER CONTROLLER | SPR1 SERIES | SPR1-4100TFF | SPR1/440V/100A | Южная Корея | SPR1-4100TFF^SPR1/440V/100A^RS485/P-FB/Fuse GL |  | 86420 | 80370.6 | 77778 | 69136 | 60494 | Доступно к заказу.
A1100000568R |  | H1100000190 | POWER CONTROLLER | 1-PHASE POWER CONTROLLER | SPR1 SERIES | SPR1-4100TFN | SPR1/440V/100A | Южная Корея | SPR1-4100TFN^SPR1/440V/100A^RS485/P-FB/None GL |  | 81210 | 75525.3 | 73089 | 64968 | 56847 | Доступно к заказу.
A1100000563R |  | H1100000189 | POWER CONTROLLER | 1-PHASE POWER CONTROLLER | SPR1 SERIES | SPR1-4100TNF | SPR1/440V/100A | Южная Корея | SPR1-4100TNF^SPR1/440V/100A^RS485/None/Fuse GL |  | 78580 | 73079.4 | 70722 | 62864 | 55006 | Доступно к заказу.
A1100000562R |  | H1100000188 | POWER CONTROLLER | 1-PHASE POWER CONTROLLER | SPR1 SERIES | SPR1-4100TNN | SPR1/440V/100A | Южная Корея | SPR1-4100TNN^SPR1/440V/100A^RS485/None/None GL |  | 73330 | 68196.9 | 65997 | 58664 | 51331 | Доступно к заказу.
A1100000577R |  | H1100000195 | POWER CONTROLLER | 1-PHASE POWER CONTROLLER | SPR1 SERIES | SPR1-4150NFF | SPR1/440V/150A | Южная Корея | SPR1-4150NFF^SPR1/440V/150A^None/P-FB/Fuse GL |  | 86420 | 80370.6 | 77778 | 69136 | 60494 | Доступно к заказу.
A1100000576R |  | H1100000194 | POWER CONTROLLER | 1-PHASE POWER CONTROLLER | SPR1 SERIES | SPR1-4150NFN | SPR1/440V/150A | Южная Корея | SPR1-4150NFN^SPR1/440V/150A^None/P-FB/None GL |  | 81210 | 75525.3 | 73089 | 64968 | 56847 | Доступно к заказу.
A1100000571R |  | H1100000193 | POWER CONTROLLER | 1-PHASE POWER CONTROLLER | SPR1 SERIES | SPR1-4150NNF | SPR1/440V/150A | Южная Корея | SPR1-4150NNF^SPR1/440V/150A^None/None/Fuse GL |  | 78580 | 73079.4 | 70722 | 62864 | 55006 | Доступно к заказу.
A1100000570R |  | H1100000192 | POWER CONTROLLER | 1-PHASE POWER CONTROLLER | SPR1 SERIES | SPR1-4150NNN | SPR1/440V/150A | Южная Корея | SPR1-4150NNN^SPR1/440V/150A^None/None/None GL |  | 73330 | 68196.9 | 65997 | 58664 | 51331 | Доступно к заказу.
A1100000023R |  | H1100000014 | POWER CONTROLLER | 1-PHASE POWER CONTROLLER | SPR1 SERIES | SPR1-4150TFF | SPR1/440V/150A | Южная Корея | SPR1-4150TFF^SPR1/440V/150A^RS485/P-FB/Fuse GL |  | 91670 | 85253.1 | 82503 | 73336 | 64169 | Доступно к заказу.
A1100000592R |  | H1100000198 | POWER CONTROLLER | 1-PHASE POWER CONTROLLER | SPR1 SERIES | SPR1-4150TFN | SPR1/110V/150A | Южная Корея | SPR1-4150TFN^SPR1/110V/150A^RS485/P-FB/None GL |  | 86420 | 80370.6 | 77778 | 69136 | 60494 | Доступно к заказу.
A1100000587R |  | H1100000197 | POWER CONTROLLER | 1-PHASE POWER CONTROLLER | SPR1 SERIES | SPR1-4150TNF | SPR1/440V/150A | Южная Корея | SPR1-4150TNF^SPR1/440V/150A^RS485/None/Fuse GL |  | 83800 | 77934 | 75420 | 67040 | 58660 | Доступно к заказу.
A1100000586R |  | H1100000196 | POWER CONTROLLER | 1-PHASE POWER CONTROLLER | SPR1 SERIES | SPR1-4150TNN | SPR1/440V/150A | Южная Корея | SPR1-4150TNN^SPR1/440V/150A^RS485/None/None GL |  | 78580 | 73079.4 | 70722 | 62864 | 55006 | Доступно к заказу.
A1100000458R |  | H1100000156 | POWER CONTROLLER | 1-PHASE POWER CONTROLLER | SPR1 SERIES | SPR1-425NFF | SPR1/440V/25A | Южная Корея | SPR1-425NFF^SPR1/440V/25A^None/P-FB/Fuse GL |  | 52400 | 48732 | 47160 | 41920 | 36680 | Доступно к заказу.
A1100000457R |  | H1100000155 | POWER CONTROLLER | 1-PHASE POWER CONTROLLER | SPR1 SERIES | SPR1-425NFN | SPR1/440V/25A | Южная Корея | SPR1-425NFN^SPR1/440V/25A^None/P-FB/None GL |  | 49760 | 46276.8 | 44784 | 39808 | 34832 | Доступно к заказу.
A1100000452R |  | H1100000154 | POWER CONTROLLER | 1-PHASE POWER CONTROLLER | SPR1 SERIES | SPR1-425NNF | SPR1/440V/25A | Южная Корея | SPR1-425NNF^SPR1/440V/25A^None/None/Fuse GL |  | 44520 | 41403.6 | 40068 | 35616 | 31164 | Доступно к заказу.
A1100000451R |  | H1100000153 | POWER CONTROLLER | 1-PHASE POWER CONTROLLER | SPR1 SERIES | SPR1-425NNN | SPR1/440V/25A | Южная Корея | SPR1-425NNN^SPR1/440V/25A^None/None/None GL |  | 41900 | 38967 | 37710 | 33520 | 29330 | Доступно к заказу.
A1100000474R |  | H1100000009 | POWER CONTROLLER | 1-PHASE POWER CONTROLLER | SPR1 SERIES | SPR1-425TFF | SPR1/440V/25A | Южная Корея | SPR1-425TFF^SPR1/440V/25A^RS485/P-FB/Fuse GL |  | 57630 | 53595.9 | 51867 | 46104 | 40341 | Доступно к заказу.
A1100000473R |  | H1100000159 | POWER CONTROLLER | 1-PHASE POWER CONTROLLER | SPR1 SERIES | SPR1-425TFN | SPR1/440V/25A | Южная Корея | SPR1-425TFN^SPR1/440V/25A^RS485/P-FB/None GL |  | 55010 | 51159.3 | 49509 | 44008 | 38507 | Доступно к заказу.
A1100000468R |  | H1100000158 | POWER CONTROLLER | 1-PHASE POWER CONTROLLER | SPR1 SERIES | SPR1-425TNF | SPR1/440V/25A | Южная Корея | SPR1-425TNF^SPR1/440V/25A^RS485/None/Fuse GL |  | 49760 | 46276.8 | 44784 | 39808 | 34832 | Доступно к заказу.
A1100000467R |  | H1100000157 | POWER CONTROLLER | 1-PHASE POWER CONTROLLER | SPR1 SERIES | SPR1-425TNN | SPR1/440V/25A | Южная Корея | SPR1-425TNN^SPR1/440V/25A^RS485/None/None GL |  | 47150 | 43849.5 | 42435 | 37720 | 33005 | Доступно к заказу.
A1100000482R |  | H1100000163 | POWER CONTROLLER | 1-PHASE POWER CONTROLLER | SPR1 SERIES | SPR1-435NFF | SPR1/440V/35A | Южная Корея | SPR1-435NFF^SPR1/440V/35A^None/P-FB/Fuse GL |  | 57630 | 53595.9 | 51867 | 46104 | 40341 | Доступно к заказу.
A1100000481R |  | H1100000162 | POWER CONTROLLER | 1-PHASE POWER CONTROLLER | SPR1 SERIES | SPR1-435NFN | SPR1/440V/35A | Южная Корея | SPR1-435NFN^SPR1/440V/35A^None/P-FB/None GL |  | 55010 | 51159.3 | 49509 | 44008 | 38507 | Доступно к заказу.
A1100000476R |  | H1100000161 | POWER CONTROLLER | 1-PHASE POWER CONTROLLER | SPR1 SERIES | SPR1-435NNF | SPR1/440V/35A | Южная Корея | SPR1-435NNF^SPR1/440V/35A^None/None/Fuse GL |  | 49760 | 46276.8 | 44784 | 39808 | 34832 | Доступно к заказу.
A1100000475R |  | H1100000160 | POWER CONTROLLER | 1-PHASE POWER CONTROLLER | SPR1 SERIES | SPR1-435NNN | SPR1/440V/35A | Южная Корея | SPR1-435NNN^SPR1/440V/35A^None/None/None GL |  | 47150 | 43849.5 | 42435 | 37720 | 33005 | Доступно к заказу.
A1100000498R |  | H1100000167 | POWER CONTROLLER | 1-PHASE POWER CONTROLLER | SPR1 SERIES | SPR1-435TFF | SPR1/440V/35A | Южная Корея | SPR1-435TFF^SPR1/440V/35A^RS485/P-FB/Fuse GL |  | 62850 | 58450.5 | 56565 | 50280 | 43995 | Доступно к заказу.
A1100000497R |  | H1100000166 | POWER CONTROLLER | 1-PHASE POWER CONTROLLER | SPR1 SERIES | SPR1-435TFN | SPR1/440V/35A | Южная Корея | SPR1-435TFN^SPR1/440V/35A^RS485/P-FB/None GL |  | 60230 | 56013.9 | 54207 | 48184 | 42161 | Доступно к заказу.
A1100000492R |  | H1100000165 | POWER CONTROLLER | 1-PHASE POWER CONTROLLER | SPR1 SERIES | SPR1-435TNF | SPR1/440V/35A | Южная Корея | SPR1-435TNF^SPR1/440V/35A^RS485/None/Fuse GL |  | 55010 | 51159.3 | 49509 | 44008 | 38507 | Доступно к заказу.
A1100000491R |  | H1100000164 | POWER CONTROLLER | 1-PHASE POWER CONTROLLER | SPR1 SERIES | SPR1-435TNN | SPR1/440V/35A | Южная Корея | SPR1-435TNN^SPR1/440V/35A^RS485/None/None GL |  | 52400 | 48732 | 47160 | 41920 | 36680 | Доступно к заказу.
A1100000506R |  | H1100000171 | POWER CONTROLLER | 1-PHASE POWER CONTROLLER | SPR1 SERIES | SPR1-450NFF | SPR1/440V/50A | Южная Корея | SPR1-450NFF^SPR1/440V/50A^None/P-FB/Fuse GL |  | 62850 | 58450.5 | 56565 | 50280 | 43995 | Доступно к заказу.
A1100000505R |  | H1100000170 | POWER CONTROLLER | 1-PHASE POWER CONTROLLER | SPR1 SERIES | SPR1-450NFN | SPR1/440V/50A | Южная Корея | SPR1-450NFN^SPR1/440V/50A^None/P-FB/None GL |  | 60230 | 56013.9 | 54207 | 48184 | 42161 | Доступно к заказу.
A1100000500R |  | H1100000169 | POWER CONTROLLER | 1-PHASE POWER CONTROLLER | SPR1 SERIES | SPR1-450NNF | SPR1/440V/50A | Южная Корея | SPR1-450NNF^SPR1/440V/50A^None/None/Fuse GL |  | 55010 | 51159.3 | 49509 | 44008 | 38507 | Доступно к заказу.
A1100000499R |  | H1100000168 | POWER CONTROLLER | 1-PHASE POWER CONTROLLER | SPR1 SERIES | SPR1-450NNN | SPR1/440V/50A | Южная Корея | SPR1-450NNN^SPR1/440V/50A^None/None/None GL |  | 52400 | 48732 | 47160 | 41920 | 36680 | Доступно к заказу.
A1100000522R |  | H1100000175 | POWER CONTROLLER | 1-PHASE POWER CONTROLLER | SPR1 SERIES | SPR1-450TFF | SPR1/440V/50A | Южная Корея | SPR1-450TFF^SPR1/440V/50A^RS485/P-FB/Fuse GL |  | 68090 | 63323.7 | 61281 | 54472 | 47663 | Доступно к заказу.
A1100000521R |  | H1100000174 | POWER CONTROLLER | 1-PHASE POWER CONTROLLER | SPR1 SERIES | SPR1-450TFN | SPR1/440V/50A | Южная Корея | SPR1-450TFN^SPR1/440V/50A^RS485/P-FB/None GL |  | 65470 | 60887.1 | 58923 | 52376 | 45829 | Доступно к заказу.
A1100000516R |  | H1100000173 | POWER CONTROLLER | 1-PHASE POWER CONTROLLER | SPR1 SERIES | SPR1-450TNF | SPR1/440V/50A | Южная Корея | SPR1-450TNF^SPR1/440V/50A^RS485/None/Fuse GL |  | 60230 | 56013.9 | 54207 | 48184 | 42161 | Доступно к заказу.
A1100000515R |  | H1100000172 | POWER CONTROLLER | 1-PHASE POWER CONTROLLER | SPR1 SERIES | SPR1-450TNN | SPR1/440V/50A | Южная Корея | SPR1-450TNN^SPR1/440V/50A^RS485/None/None GL |  | 57630 | 53595.9 | 51867 | 46104 | 40341 | Доступно к заказу.
A1100000530R |  | H1100000179 | POWER CONTROLLER | 1-PHASE POWER CONTROLLER | SPR1 SERIES | SPR1-470NFF | SPR1/440V/70A | Южная Корея | SPR1-470NFF^SPR1/440V/70A^None/P-FB/Fuse GL |  | 68090 | 63323.7 | 61281 | 54472 | 47663 | Доступно к заказу.
A1100000529R |  | H1100000178 | POWER CONTROLLER | 1-PHASE POWER CONTROLLER | SPR1 SERIES | SPR1-470NFN | SPR1/440V/70A | Южная Корея | SPR1-470NFN^SPR1/440V/70A^None/P-FB/None GL |  | 65470 | 60887.1 | 58923 | 52376 | 45829 | Доступно к заказу.
A1100000524R |  | H1100000177 | POWER CONTROLLER | 1-PHASE POWER CONTROLLER | SPR1 SERIES | SPR1-470NNF | SPR1/440V/70A | Южная Корея | SPR1-470NNF^SPR1/440V/70A^None/None/Fuse GL |  | 60230 | 56013.9 | 54207 | 48184 | 42161 | Доступно к заказу.
A1100000523R |  | H1100000176 | POWER CONTROLLER | 1-PHASE POWER CONTROLLER | SPR1 SERIES | SPR1-470NNN | SPR1/440V/70A | Южная Корея | SPR1-470NNN^SPR1/440V/70A^None/None/None GL |  | 57630 | 53595.9 | 51867 | 46104 | 40341 | Доступно к заказу.
A1100000545R |  | H1100000183 | POWER CONTROLLER | 1-PHASE POWER CONTROLLER | SPR1 SERIES | SPR1-470TFF | SPR1/440V/70A | Южная Корея | SPR1-470TFF^SPR1/440V/70A^RS485/P-FB/Fuse GL |  | 73330 | 68196.9 | 65997 | 58664 | 51331 | Доступно к заказу.
A1100000544R |  | H1100000182 | POWER CONTROLLER | 1-PHASE POWER CONTROLLER | SPR1 SERIES | SPR1-470TFN | SPR1/440V/70A | Южная Корея | SPR1-470TFN^SPR1/440V/70A^RS485/P-FB/None GL |  | 70720 | 65769.6 | 63648 | 56576 | 49504 | Доступно к заказу.
A1100000539R |  | H1100000181 | POWER CONTROLLER | 1-PHASE POWER CONTROLLER | SPR1 SERIES | SPR1-470TNF | SPR1/440V/70A | Южная Корея | SPR1-470TNF^SPR1/440V/70A^RS485/None/Fuse GL |  | 65470 | 60887.1 | 58923 | 52376 | 45829 | Доступно к заказу.
A1100000538R |  | H1100000180 | POWER CONTROLLER | 1-PHASE POWER CONTROLLER | SPR1 SERIES | SPR1-470TNN | SPR1/440V/70A | Южная Корея | SPR1-470TNN^SPR1/440V/70A^RS485/None/None GL |  | 62850 | 58450.5 | 56565 | 50280 | 43995 | Доступно к заказу.
A1100000634R |  | A1100000634 | POWER CONTROLLER | 3-PHASE POWER CONTROLLER | SPR3 SERIES | SPR3-1100NFF | SPR3/110V/100A | Южная Корея | SPR3-1100NFF^SPR3/110V/100A^Alarm/FB/FUSE |  | 0 | 0 | 0 | 0 | 0 | Цену и срок поставки уточняйте дополнительно.
A1100000633R |  | A1100000633 | POWER CONTROLLER | 3-PHASE POWER CONTROLLER | SPR3 SERIES | SPR3-1100NFN | SPR3/110V/100A | Южная Корея | SPR3-1100NFN^SPR3/110V/100A^Alarm/FB/NONE |  | 0 | 0 | 0 | 0 | 0 | Цену и срок поставки уточняйте дополнительно.
A1100000632R |  | A1100000632 | POWER CONTROLLER | 3-PHASE POWER CONTROLLER | SPR3 SERIES | SPR3-1100NNF | SPR3/110V/100A | Южная Корея | SPR3-1100NNF^SPR3/110V/100A^Alarm/NONE/FUSE |  | 0 | 0 | 0 | 0 | 0 | Цену и срок поставки уточняйте дополнительно.
A1100000631R |  | A1100000631 | POWER CONTROLLER | 3-PHASE POWER CONTROLLER | SPR3 SERIES | SPR3-1100NNN | SPR3/110V/100A | Южная Корея | SPR3-1100NNN^SPR3/110V/100A^Alarm/NONE/NONE |  | 0 | 0 | 0 | 0 | 0 | Цену и срок поставки уточняйте дополнительно.
A1100000638R |  | A1100000638 | POWER CONTROLLER | 3-PHASE POWER CONTROLLER | SPR3 SERIES | SPR3-1100TFF | SPR3/110V/100A | Южная Корея | SPR3-1100TFF^SPR3/110V/100A^RS485/FB/FUSE |  | 0 | 0 | 0 | 0 | 0 | Цену и срок поставки уточняйте дополнительно.
A1100000637R |  | A1100000637 | POWER CONTROLLER | 3-PHASE POWER CONTROLLER | SPR3 SERIES | SPR3-1100TFN | SPR3/110V/100A | Южная Корея | SPR3-1100TFN^SPR3/110V/100A^RS485/FB/NONE |  | 0 | 0 | 0 | 0 | 0 | Цену и срок поставки уточняйте дополнительно.
A1100000636R |  | A1100000636 | POWER CONTROLLER | 3-PHASE POWER CONTROLLER | SPR3 SERIES | SPR3-1100TNF | SPR3/110V/100A | Южная Корея | SPR3-1100TNF^SPR3/110V/100A^RS485/NONE/FUSE |  | 0 | 0 | 0 | 0 | 0 | Цену и срок поставки уточняйте дополнительно.
A1100000635R |  | A1100000635 | POWER CONTROLLER | 3-PHASE POWER CONTROLLER | SPR3 SERIES | SPR3-1100TNN | SPR3/110V/100A | Южная Корея | SPR3-1100TNN^SPR3/110V/100A^RS485/NONE/NONE |  | 0 | 0 | 0 | 0 | 0 | Цену и срок поставки уточняйте дополнительно.
A1100000642R |  | A1100000642 | POWER CONTROLLER | 3-PHASE POWER CONTROLLER | SPR3 SERIES | SPR3-1150NFF | SPR3/110V/150A | Южная Корея | SPR3-1150NFF^SPR3/110V/150A^Alarm/FB/FUSE |  | 0 | 0 | 0 | 0 | 0 | Цену и срок поставки уточняйте дополнительно.
A1100000641R |  | A1100000641 | POWER CONTROLLER | 3-PHASE POWER CONTROLLER | SPR3 SERIES | SPR3-1150NFN | SPR3/110V/150A | Южная Корея | SPR3-1150NFN^SPR3/110V/150A^Alarm/FB/NONE |  | 0 | 0 | 0 | 0 | 0 | Цену и срок поставки уточняйте дополнительно.
A1100000640R |  | A1100000640 | POWER CONTROLLER | 3-PHASE POWER CONTROLLER | SPR3 SERIES | SPR3-1150NNF | SPR3/110V/150A | Южная Корея | SPR3-1150NNF^SPR3/110V/150A^Alarm/NONE/FUSE |  | 0 | 0 | 0 | 0 | 0 | Цену и срок поставки уточняйте дополнительно.
A1100000639R |  | A1100000639 | POWER CONTROLLER | 3-PHASE POWER CONTROLLER | SPR3 SERIES | SPR3-1150NNN | SPR3/110V/150A | Южная Корея | SPR3-1150NNN^SPR3/110V/150A^Alarm/NONE/NONE |  | 0 | 0 | 0 | 0 | 0 | Цену и срок поставки уточняйте дополнительно.
A1100000646R |  | A1100000646 | POWER CONTROLLER | 3-PHASE POWER CONTROLLER | SPR3 SERIES | SPR3-1150TFF | SPR3/110V/150A | Южная Корея | SPR3-1150TFF^SPR3/110V/150A^RS485/FB/FUSE |  | 0 | 0 | 0 | 0 | 0 | Цену и срок поставки уточняйте дополнительно.
A1100000645R |  | A1100000645 | POWER CONTROLLER | 3-PHASE POWER CONTROLLER | SPR3 SERIES | SPR3-1150TFN | SPR3/110V/150A | Южная Корея | SPR3-1150TFN^SPR3/110V/150A^RS485/FB/NONE |  | 0 | 0 | 0 | 0 | 0 | Цену и срок поставки уточняйте дополнительно.
A1100000644R |  | A1100000644 | POWER CONTROLLER | 3-PHASE POWER CONTROLLER | SPR3 SERIES | SPR3-1150TNF | SPR3/110V/150A | Южная Корея | SPR3-1150TNF^SPR3/110V/150A^RS485/NONE/FUSE |  | 0 | 0 | 0 | 0 | 0 | Цену и срок поставки уточняйте дополнительно.
A1100000643R |  | A1100000643 | POWER CONTROLLER | 3-PHASE POWER CONTROLLER | SPR3 SERIES | SPR3-1150TNN | SPR3/110V/150A | Южная Корея | SPR3-1150TNN^SPR3/110V/150A^RS485/NONE/NONE |  | 0 | 0 | 0 | 0 | 0 | Цену и срок поставки уточняйте дополнительно.
A1100000602R |  | A1100000602 | POWER CONTROLLER | 3-PHASE POWER CONTROLLER | SPR3 SERIES | SPR3-125NFF | SPR3/110V/25A | Южная Корея | SPR3-125NFF^SPR3/110V/25A^Alarm/FB/FUSE |  | 0 | 0 | 0 | 0 | 0 | Цену и срок поставки уточняйте дополнительно.
A1100000601R |  | A1100000601 | POWER CONTROLLER | 3-PHASE POWER CONTROLLER | SPR3 SERIES | SPR3-125NFN | SPR3/110V/25A | Южная Корея | SPR3-125NFN^SPR3/110V/25A^Alarm/FB/NONE |  | 0 | 0 | 0 | 0 | 0 | Цену и срок поставки уточняйте дополнительно.
A1100000600R |  | A1100000600 | POWER CONTROLLER | 3-PHASE POWER CONTROLLER | SPR3 SERIES | SPR3-125NNF | SPR3/110V/25A | Южная Корея | SPR3-125NNF^SPR3/110V/25A^Alarm/NONE/FUSE |  | 0 | 0 | 0 | 0 | 0 | Цену и срок поставки уточняйте дополнительно.
A1100000599R |  | A1100000599 | POWER CONTROLLER | 3-PHASE POWER CONTROLLER | SPR3 SERIES | SPR3-125NNN | SPR3/110V/25A | Южная Корея | SPR3-125NNN^SPR3/110V/25A^Alarm/NONE/NONE |  | 0 | 0 | 0 | 0 | 0 | Цену и срок поставки уточняйте дополнительно.
A1100000606R |  | A1100000606 | POWER CONTROLLER | 3-PHASE POWER CONTROLLER | SPR3 SERIES | SPR3-125TFF | SPR3/110V/25A | Южная Корея | SPR3-125TFF^SPR3/110V/25A^RS485/FB/FUSE |  | 0 | 0 | 0 | 0 | 0 | Цену и срок поставки уточняйте дополнительно.
A1100000605R |  | A1100000605 | POWER CONTROLLER | 3-PHASE POWER CONTROLLER | SPR3 SERIES | SPR3-125TFN | SPR3/110V/25A | Южная Корея | SPR3-125TFN^SPR3/110V/25A^RS485/FB/NONE |  | 0 | 0 | 0 | 0 | 0 | Цену и срок поставки уточняйте дополнительно.
A1100000604R |  | A1100000604 | POWER CONTROLLER | 3-PHASE POWER CONTROLLER | SPR3 SERIES | SPR3-125TNF | SPR3/110V/25A | Южная Корея | SPR3-125TNF^SPR3/110V/25A^RS485/NONE/FUSE |  | 0 | 0 | 0 | 0 | 0 | Цену и срок поставки уточняйте дополнительно.
A1100000603R |  | A1100000603 | POWER CONTROLLER | 3-PHASE POWER CONTROLLER | SPR3 SERIES | SPR3-125TNN | SPR3/110V/25A | Южная Корея | SPR3-125TNN^SPR3/110V/25A^RS485/NONE/NONE |  | 0 | 0 | 0 | 0 | 0 | Цену и срок поставки уточняйте дополнительно.
A1100000610R |  | A1100000610 | POWER CONTROLLER | 3-PHASE POWER CONTROLLER | SPR3 SERIES | SPR3-135NFF | SPR3/110V/35A | Южная Корея | SPR3-135NFF^SPR3/110V/35A^Alarm/FB/FUSE |  | 0 | 0 | 0 | 0 | 0 | Цену и срок поставки уточняйте дополнительно.
A1100000609R |  | A1100000609 | POWER CONTROLLER | 3-PHASE POWER CONTROLLER | SPR3 SERIES | SPR3-135NFN | SPR3/110V/35A | Южная Корея | SPR3-135NFN^SPR3/110V/35A^Alarm/FB/NONE |  | 0 | 0 | 0 | 0 | 0 | Цену и срок поставки уточняйте дополнительно.
A1100000608R |  | A1100000608 | POWER CONTROLLER | 3-PHASE POWER CONTROLLER | SPR3 SERIES | SPR3-135NNF | SPR3/110V/35A | Южная Корея | SPR3-135NNF^SPR3/110V/35A^Alarm/NONE/FUSE |  | 0 | 0 | 0 | 0 | 0 | Цену и срок поставки уточняйте дополнительно.
A1100000607R |  | A1100000607 | POWER CONTROLLER | 3-PHASE POWER CONTROLLER | SPR3 SERIES | SPR3-135NNN | SPR3/110V/35A | Южная Корея | SPR3-135NNN^SPR3/110V/35A^Alarm/NONE/NONE |  | 0 | 0 | 0 | 0 | 0 | Цену и срок поставки уточняйте дополнительно.
A1100000614R |  | A1100000614 | POWER CONTROLLER | 3-PHASE POWER CONTROLLER | SPR3 SERIES | SPR3-135TFF | SPR3/110V/35A | Южная Корея | SPR3-135TFF^SPR3/110V/35A^RS485/FB/FUSE |  | 0 | 0 | 0 | 0 | 0 | Цену и срок поставки уточняйте дополнительно.
A1100000613R |  | A1100000613 | POWER CONTROLLER | 3-PHASE POWER CONTROLLER | SPR3 SERIES | SPR3-135TFN | SPR3/110V/35A | Южная Корея | SPR3-135TFN^SPR3/110V/35A^RS485/FB/NONE |  | 0 | 0 | 0 | 0 | 0 | Цену и срок поставки уточняйте дополнительно.
A1100000612R |  | A1100000612 | POWER CONTROLLER | 3-PHASE POWER CONTROLLER | SPR3 SERIES | SPR3-135TNF | SPR3/110V/35A | Южная Корея | SPR3-135TNF^SPR3/110V/35A^RS485/NONE/FUSE |  | 0 | 0 | 0 | 0 | 0 | Цену и срок поставки уточняйте дополнительно.
A1100000611R |  | A1100000611 | POWER CONTROLLER | 3-PHASE POWER CONTROLLER | SPR3 SERIES | SPR3-135TNN | SPR3/110V/35A | Южная Корея | SPR3-135TNN^SPR3/110V/35A^RS485/NONE/NONE |  | 0 | 0 | 0 | 0 | 0 | Цену и срок поставки уточняйте дополнительно.
A1100000618R |  | A1100000618 | POWER CONTROLLER | 3-PHASE POWER CONTROLLER | SPR3 SERIES | SPR3-150NFF | SPR3/110V/50A | Южная Корея | SPR3-150NFF^SPR3/110V/50A^Alarm/FB/FUSE |  | 0 | 0 | 0 | 0 | 0 | Цену и срок поставки уточняйте дополнительно.
A1100000617R |  | A1100000617 | POWER CONTROLLER | 3-PHASE POWER CONTROLLER | SPR3 SERIES | SPR3-150NFN | SPR3/110V/50A | Южная Корея | SPR3-150NFN^SPR3/110V/50A^Alarm/FB/NONE |  | 0 | 0 | 0 | 0 | 0 | Цену и срок поставки уточняйте дополнительно.
A1100000616R |  | A1100000616 | POWER CONTROLLER | 3-PHASE POWER CONTROLLER | SPR3 SERIES | SPR3-150NNF | SPR3/110V/50A | Южная Корея | SPR3-150NNF^SPR3/110V/50A^Alarm/NONE/FUSE |  | 0 | 0 | 0 | 0 | 0 | Цену и срок поставки уточняйте дополнительно.
A1100000615R |  | A1100000615 | POWER CONTROLLER | 3-PHASE POWER CONTROLLER | SPR3 SERIES | SPR3-150NNN | SPR3/110V/50A | Южная Корея | SPR3-150NNN^SPR3/110V/50A^Alarm/NONE/NONE |  | 0 | 0 | 0 | 0 | 0 | Цену и срок поставки уточняйте дополнительно.
A1100000622R |  | A1100000622 | POWER CONTROLLER | 3-PHASE POWER CONTROLLER | SPR3 SERIES | SPR3-150TFF | SPR3/110V/50A | Южная Корея | SPR3-150TFF^SPR3/110V/50A^RS485/FB/FUSE |  | 0 | 0 | 0 | 0 | 0 | Цену и срок поставки уточняйте дополнительно.
A1100000621R |  | A1100000621 | POWER CONTROLLER | 3-PHASE POWER CONTROLLER | SPR3 SERIES | SPR3-150TFN | SPR3/110V/50A | Южная Корея | SPR3-150TFN^SPR3/110V/50A^RS485/FB/NONE |  | 0 | 0 | 0 | 0 | 0 | Цену и срок поставки уточняйте дополнительно.
A1100000620R |  | A1100000620 | POWER CONTROLLER | 3-PHASE POWER CONTROLLER | SPR3 SERIES | SPR3-150TNF | SPR3/110V/50A | Южная Корея | SPR3-150TNF^SPR3/110V/50A^RS485/NONE/FUSE |  | 0 | 0 | 0 | 0 | 0 | Цену и срок поставки уточняйте дополнительно.
A1100000619R |  | A1100000619 | POWER CONTROLLER | 3-PHASE POWER CONTROLLER | SPR3 SERIES | SPR3-150TNN | SPR3/110V/50A | Южная Корея | SPR3-150TNN^SPR3/110V/50A^RS485/NONE/NONE |  | 0 | 0 | 0 | 0 | 0 | Цену и срок поставки уточняйте дополнительно.
A1100000626R |  | A1100000626 | POWER CONTROLLER | 3-PHASE POWER CONTROLLER | SPR3 SERIES | SPR3-170NFF | SPR3/110V/70A | Южная Корея | SPR3-170NFF^SPR3/110V/70A^Alarm/FB/FUSE |  | 0 | 0 | 0 | 0 | 0 | Цену и срок поставки уточняйте дополнительно.
A1100000625R |  | A1100000625 | POWER CONTROLLER | 3-PHASE POWER CONTROLLER | SPR3 SERIES | SPR3-170NFN | SPR3/110V/70A | Южная Корея | SPR3-170NFN^SPR3/110V/70A^Alarm/FB/NONE |  | 0 | 0 | 0 | 0 | 0 | Цену и срок поставки уточняйте дополнительно.
A1100000624R |  | A1100000624 | POWER CONTROLLER | 3-PHASE POWER CONTROLLER | SPR3 SERIES | SPR3-170NNF | SPR3/110V/70A | Южная Корея | SPR3-170NNF^SPR3/110V/70A^Alarm/NONE/FUSE |  | 0 | 0 | 0 | 0 | 0 | Цену и срок поставки уточняйте дополнительно.
A1100000623R |  | A1100000623 | POWER CONTROLLER | 3-PHASE POWER CONTROLLER | SPR3 SERIES | SPR3-170NNN | SPR3/110V/70A | Южная Корея | SPR3-170NNN^SPR3/110V/70A^Alarm/NONE/NONE |  | 0 | 0 | 0 | 0 | 0 | Цену и срок поставки уточняйте дополнительно.
A1100000630R |  | A1100000630 | POWER CONTROLLER | 3-PHASE POWER CONTROLLER | SPR3 SERIES | SPR3-170TFF | SPR3/110V/70A | Южная Корея | SPR3-170TFF^SPR3/110V/70A^RS485/FB/FUSE |  | 0 | 0 | 0 | 0 | 0 | Цену и срок поставки уточняйте дополнительно.
A1100000629R |  | A1100000629 | POWER CONTROLLER | 3-PHASE POWER CONTROLLER | SPR3 SERIES | SPR3-170TFN | SPR3/110V/70A | Южная Корея | SPR3-170TFN^SPR3/110V/70A^RS485/FB/NONE |  | 0 | 0 | 0 | 0 | 0 | Цену и срок поставки уточняйте дополнительно.
A1100000628R |  | A1100000628 | POWER CONTROLLER | 3-PHASE POWER CONTROLLER | SPR3 SERIES | SPR3-170TNF | SPR3/110V/70A | Южная Корея | SPR3-170TNF^SPR3/110V/70A^RS485/NONE/FUSE |  | 0 | 0 | 0 | 0 | 0 | Цену и срок поставки уточняйте дополнительно.
A1100000627R |  | A1100000627 | POWER CONTROLLER | 3-PHASE POWER CONTROLLER | SPR3 SERIES | SPR3-170TNN | SPR3/110V/70A | Южная Корея | SPR3-170TNN^SPR3/110V/70A^RS485/NONE/NONE |  | 0 | 0 | 0 | 0 | 0 | Цену и срок поставки уточняйте дополнительно.
A1100000680R |  | A1100000680 | POWER CONTROLLER | 3-PHASE POWER CONTROLLER | SPR3 SERIES | SPR3-2100NFF | SPR3/220V/100A | Южная Корея | SPR3-2100NFF^SPR3/220V/100A^Alarm/FB/FUSE |  | 0 | 0 | 0 | 0 | 0 | Цену и срок поставки уточняйте дополнительно.
A1100000679R |  | A1100000679 | POWER CONTROLLER | 3-PHASE POWER CONTROLLER | SPR3 SERIES | SPR3-2100NFN | SPR3/220V/100A | Южная Корея | SPR3-2100NFN^SPR3/220V/100A^Alarm/FB/NONE |  | 0 | 0 | 0 | 0 | 0 | Цену и срок поставки уточняйте дополнительно.
A1100000678R |  | A1100000678 | POWER CONTROLLER | 3-PHASE POWER CONTROLLER | SPR3 SERIES | SPR3-2100NNF | SPR3/220V/100A | Южная Корея | SPR3-2100NNF^SPR3/220V/100A^Alarm/NONE/FUSE |  | 0 | 0 | 0 | 0 | 0 | Цену и срок поставки уточняйте дополнительно.
A1100000677R |  | A1100000677 | POWER CONTROLLER | 3-PHASE POWER CONTROLLER | SPR3 SERIES | SPR3-2100NNN | SPR3/220V/100A | Южная Корея | SPR3-2100NNN^SPR3/220V/100A^Alarm/NONE/NONE |  | 0 | 0 | 0 | 0 | 0 | Цену и срок поставки уточняйте дополнительно.
A1100000684R |  | A1100000684 | POWER CONTROLLER | 3-PHASE POWER CONTROLLER | SPR3 SERIES | SPR3-2100TFF | SPR3/220V/100A | Южная Корея | SPR3-2100TFF^SPR3/220V/100A^RS485/FB/FUSE |  | 0 | 0 | 0 | 0 | 0 | Цену и срок поставки уточняйте дополнительно.
A1100000683R |  | A1100000683 | POWER CONTROLLER | 3-PHASE POWER CONTROLLER | SPR3 SERIES | SPR3-2100TFN | SPR3/220V/100A | Южная Корея | SPR3-2100TFN^SPR3/220V/100A^RS485/FB/NONE |  | 0 | 0 | 0 | 0 | 0 | Цену и срок поставки уточняйте дополнительно.
A1100000682R |  | A1100000682 | POWER CONTROLLER | 3-PHASE POWER CONTROLLER | SPR3 SERIES | SPR3-2100TNF | SPR3/220V/100A | Южная Корея | SPR3-2100TNF^SPR3/220V/100A^RS485/NONE/FUSE |  | 0 | 0 | 0 | 0 | 0 | Цену и срок поставки уточняйте дополнительно.
A1100000681R |  | A1100000681 | POWER CONTROLLER | 3-PHASE POWER CONTROLLER | SPR3 SERIES | SPR3-2100TNN | SPR3/220V/100A | Южная Корея | SPR3-2100TNN^SPR3/220V/100A^RS485/NONE/NONE |  | 0 | 0 | 0 | 0 | 0 | Цену и срок поставки уточняйте дополнительно.
A1100000688R |  | A1100000688 | POWER CONTROLLER | 3-PHASE POWER CONTROLLER | SPR3 SERIES | SPR3-2150NFF | SPR3/220V/150A | Южная Корея | SPR3-2150NFF^SPR3/220V/150A^Alarm/FB/FUSE |  | 0 | 0 | 0 | 0 | 0 | Цену и срок поставки уточняйте дополнительно.
A1100000687R |  | A1100000687 | POWER CONTROLLER | 3-PHASE POWER CONTROLLER | SPR3 SERIES | SPR3-2150NFN | SPR3/220V/150A | Южная Корея | SPR3-2150NFN^SPR3/220V/150A^Alarm/FB/NONE |  | 0 | 0 | 0 | 0 | 0 | Цену и срок поставки уточняйте дополнительно.
A1100000686R |  | A1100000686 | POWER CONTROLLER | 3-PHASE POWER CONTROLLER | SPR3 SERIES | SPR3-2150NNF | SPR3/220V/150A | Южная Корея | SPR3-2150NNF^SPR3/220V/150A^Alarm/NONE/FUSE |  | 0 | 0 | 0 | 0 | 0 | Цену и срок поставки уточняйте дополнительно.
A1100000685R |  | A1100000685 | POWER CONTROLLER | 3-PHASE POWER CONTROLLER | SPR3 SERIES | SPR3-2150NNN | SPR3/220V/150A | Южная Корея | SPR3-2150NNN^SPR3/220V/150A^Alarm/NONE/NONE |  | 0 | 0 | 0 | 0 | 0 | Цену и срок поставки уточняйте дополнительно.
A1100000692R |  | A1100000692 | POWER CONTROLLER | 3-PHASE POWER CONTROLLER | SPR3 SERIES | SPR3-2150TFF | SPR3/220V/150A | Южная Корея | SPR3-2150TFF^SPR3/220V/150A^RS485/FB/FUSE |  | 0 | 0 | 0 | 0 | 0 | Цену и срок поставки уточняйте дополнительно.
A1100000691R |  | A1100000691 | POWER CONTROLLER | 3-PHASE POWER CONTROLLER | SPR3 SERIES | SPR3-2150TFN | SPR3/220V/150A | Южная Корея | SPR3-2150TFN^SPR3/220V/150A^RS485/FB/NONE |  | 0 | 0 | 0 | 0 | 0 | Цену и срок поставки уточняйте дополнительно.
A1100000690R |  | A1100000690 | POWER CONTROLLER | 3-PHASE POWER CONTROLLER | SPR3 SERIES | SPR3-2150TNF | SPR3/220V/150A | Южная Корея | SPR3-2150TNF^SPR3/220V/150A^RS485/NONE/FUSE |  | 0 | 0 | 0 | 0 | 0 | Цену и срок поставки уточняйте дополнительно.
A1100000689R |  | A1100000689 | POWER CONTROLLER | 3-PHASE POWER CONTROLLER | SPR3 SERIES | SPR3-2150TNN | SPR3/220V/150A | Южная Корея | SPR3-2150TNN^SPR3/220V/150A^RS485/NONE/NONE |  | 0 | 0 | 0 | 0 | 0 | Цену и срок поставки уточняйте дополнительно.
A1100000650R |  | A1100000650 | POWER CONTROLLER | 3-PHASE POWER CONTROLLER | SPR3 SERIES | SPR3-225NFF | SPR3/220V/25A | Южная Корея | SPR3-225NFF^SPR3/220V/25A^Alarm/FB/FUSE |  | 0 | 0 | 0 | 0 | 0 | Цену и срок поставки уточняйте дополнительно.
A1100000649R |  | A1100000649 | POWER CONTROLLER | 3-PHASE POWER CONTROLLER | SPR3 SERIES | SPR3-225NFN | SPR3/220V/25A | Южная Корея | SPR3-225NFN^SPR3/220V/25A^Alarm/FB/NONE |  | 0 | 0 | 0 | 0 | 0 | Цену и срок поставки уточняйте дополнительно.
A1100000648R |  | A1100000648 | POWER CONTROLLER | 3-PHASE POWER CONTROLLER | SPR3 SERIES | SPR3-225NNF | SPR3/220V/25A | Южная Корея | SPR3-225NNF^SPR3/220V/25A^Alarm/NONE/FUSE |  | 0 | 0 | 0 | 0 | 0 | Цену и срок поставки уточняйте дополнительно.
A1100000647R |  | A1100000647 | POWER CONTROLLER | 3-PHASE POWER CONTROLLER | SPR3 SERIES | SPR3-225NNN | SPR3/220V/25A | Южная Корея | SPR3-225NNN^SPR3/220V/25A^Alarm/NONE/NONE |  | 0 | 0 | 0 | 0 | 0 | Цену и срок поставки уточняйте дополнительно.
A1100000654R |  | A1100000654 | POWER CONTROLLER | 3-PHASE POWER CONTROLLER | SPR3 SERIES | SPR3-225TFF | SPR3/220V/25A | Южная Корея | SPR3-225TFF^SPR3/220V/25A^RS485/FB/FUSE |  | 0 | 0 | 0 | 0 | 0 | Цену и срок поставки уточняйте дополнительно.
A1100000653R |  | A1100000653 | POWER CONTROLLER | 3-PHASE POWER CONTROLLER | SPR3 SERIES | SPR3-225TFN | SPR3/220V/25A | Южная Корея | SPR3-225TFN^SPR3/220V/25A^RS485/FB/NONE |  | 0 | 0 | 0 | 0 | 0 | Цену и срок поставки уточняйте дополнительно.
A1100000652R |  | A1100000652 | POWER CONTROLLER | 3-PHASE POWER CONTROLLER | SPR3 SERIES | SPR3-225TNF | SPR3/220V/25A | Южная Корея | SPR3-225TNF^SPR3/220V/25A^RS485/NONE/FUSE |  | 0 | 0 | 0 | 0 | 0 | Цену и срок поставки уточняйте дополнительно.
A1100000651R |  | A1100000651 | POWER CONTROLLER | 3-PHASE POWER CONTROLLER | SPR3 SERIES | SPR3-225TNN | SPR3/220V/25A | Южная Корея | SPR3-225TNN^SPR3/220V/25A^RS485/NONE/NONE |  | 0 | 0 | 0 | 0 | 0 | Цену и срок поставки уточняйте дополнительно.
A1100000657R |  | A1100000657 | POWER CONTROLLER | 3-PHASE POWER CONTROLLER | SPR3 SERIES | SPR3-235NFF | SPR3/220V/35A | Южная Корея | SPR3-235NFF^SPR3/220V/35A^Alarm/FB/FUSE |  | 0 | 0 | 0 | 0 | 0 | Цену и срок поставки уточняйте дополнительно.
A1100000593R |  | A1100000593 | POWER CONTROLLER | 3-PHASE POWER CONTROLLER | SPR3 SERIES | SPR3-235NFN | SPR3/220V/35A | Южная Корея | SPR3-235NFN^SPR3/220V/35A^None/FB/NONE |  | 0 | 0 | 0 | 0 | 0 | Цену и срок поставки уточняйте дополнительно.
A1100000656R |  | A1100000656 | POWER CONTROLLER | 3-PHASE POWER CONTROLLER | SPR3 SERIES | SPR3-235NNF | SPR3/220V/35A | Южная Корея | SPR3-235NNF^SPR3/220V/35A^Alarm/NONE/FUSE |  | 0 | 0 | 0 | 0 | 0 | Цену и срок поставки уточняйте дополнительно.
A1100000655R |  | A1100000655 | POWER CONTROLLER | 3-PHASE POWER CONTROLLER | SPR3 SERIES | SPR3-235NNN | SPR3/220V/35A | Южная Корея | SPR3-235NNN^SPR3/220V/35A^Alarm/NONE/NONE |  | 0 | 0 | 0 | 0 | 0 | Цену и срок поставки уточняйте дополнительно.
A1100000661R |  | A1100000661 | POWER CONTROLLER | 3-PHASE POWER CONTROLLER | SPR3 SERIES | SPR3-235TFF | SPR3/220V/35A | Южная Корея | SPR3-235TFF^SPR3/220V/35A^RS485/FB/FUSE |  | 0 | 0 | 0 | 0 | 0 | Цену и срок поставки уточняйте дополнительно.
A1100000660R |  | A1100000660 | POWER CONTROLLER | 3-PHASE POWER CONTROLLER | SPR3 SERIES | SPR3-235TFN | SPR3/220V/35A | Южная Корея | SPR3-235TFN^SPR3/220V/35A^RS485/FB/NONE |  | 0 | 0 | 0 | 0 | 0 | Цену и срок поставки уточняйте дополнительно.
A1100000659R |  | A1100000659 | POWER CONTROLLER | 3-PHASE POWER CONTROLLER | SPR3 SERIES | SPR3-235TNF | SPR3/220V/35A | Южная Корея | SPR3-235TNF^SPR3/220V/35A^RS485/NONE/FUSE |  | 0 | 0 | 0 | 0 | 0 | Цену и срок поставки уточняйте дополнительно.
A1100000658R |  | A1100000658 | POWER CONTROLLER | 3-PHASE POWER CONTROLLER | SPR3 SERIES | SPR3-235TNN | SPR3/220V/35A | Южная Корея | SPR3-235TNN^SPR3/220V/35A^RS485/NONE/NONE |  | 0 | 0 | 0 | 0 | 0 | Цену и срок поставки уточняйте дополнительно.
A1100000665R |  | A1100000665 | POWER CONTROLLER | 3-PHASE POWER CONTROLLER | SPR3 SERIES | SPR3-250NFF | SPR3/220V/50A | Южная Корея | SPR3-250NFF^SPR3/220V/50A^Alarm/FB/FUSE |  | 0 | 0 | 0 | 0 | 0 | Цену и срок поставки уточняйте дополнительно.
A1100000664R |  | A1100000664 | POWER CONTROLLER | 3-PHASE POWER CONTROLLER | SPR3 SERIES | SPR3-250NFN | SPR3/220V/50A | Южная Корея | SPR3-250NFN^SPR3/220V/50A^Alarm/FB/NONE |  | 0 | 0 | 0 | 0 | 0 | Цену и срок поставки уточняйте дополнительно.
A1100000663R |  | A1100000663 | POWER CONTROLLER | 3-PHASE POWER CONTROLLER | SPR3 SERIES | SPR3-250NNF | SPR3/220V/50A | Южная Корея | SPR3-250NNF^SPR3/220V/50A^Alarm/NONE/FUSE |  | 0 | 0 | 0 | 0 | 0 | Цену и срок поставки уточняйте дополнительно.
A1100000662R |  | A1100000662 | POWER CONTROLLER | 3-PHASE POWER CONTROLLER | SPR3 SERIES | SPR3-250NNN | SPR3/220V/50A | Южная Корея | SPR3-250NNN^SPR3/220V/50A^Alarm/NONE/NONE |  | 0 | 0 | 0 | 0 | 0 | Цену и срок поставки уточняйте дополнительно.
A1100000669R |  | A1100000669 | POWER CONTROLLER | 3-PHASE POWER CONTROLLER | SPR3 SERIES | SPR3-250TFF | SPR3/220V/50A | Южная Корея | SPR3-250TFF^SPR3/220V/50A^RS485/FB/FUSE |  | 0 | 0 | 0 | 0 | 0 | Цену и срок поставки уточняйте дополнительно.
A1100000668R |  | A1100000668 | POWER CONTROLLER | 3-PHASE POWER CONTROLLER | SPR3 SERIES | SPR3-250TFN | SPR3/220V/50A | Южная Корея | SPR3-250TFN^SPR3/220V/50A^RS485/FB/NONE |  | 0 | 0 | 0 | 0 | 0 | Цену и срок поставки уточняйте дополнительно.
A1100000667R |  | A1100000667 | POWER CONTROLLER | 3-PHASE POWER CONTROLLER | SPR3 SERIES | SPR3-250TNF | SPR3/220V/50A | Южная Корея | SPR3-250TNF^SPR3/220V/50A^RS485/NONE/FUSE |  | 0 | 0 | 0 | 0 | 0 | Цену и срок поставки уточняйте дополнительно.
A1100000666R |  | A1100000666 | POWER CONTROLLER | 3-PHASE POWER CONTROLLER | SPR3 SERIES | SPR3-250TNN | SPR3/220V/50A | Южная Корея | SPR3-250TNN^SPR3/220V/50A^RS485/NONE/NONE |  | 0 | 0 | 0 | 0 | 0 | Цену и срок поставки уточняйте дополнительно.
A1100000673R |  | A1100000673 | POWER CONTROLLER | 3-PHASE POWER CONTROLLER | SPR3 SERIES | SPR3-270NFF | SPR3/220V/70A | Южная Корея | SPR3-270NFF^SPR3/220V/70A^Alarm/FB/FUSE |  | 0 | 0 | 0 | 0 | 0 | Цену и срок поставки уточняйте дополнительно.
A1100000672R |  | A1100000672 | POWER CONTROLLER | 3-PHASE POWER CONTROLLER | SPR3 SERIES | SPR3-270NFN | SPR3/220V/70A | Южная Корея | SPR3-270NFN^SPR3/220V/70A^Alarm/FB/NONE |  | 0 | 0 | 0 | 0 | 0 | Цену и срок поставки уточняйте дополнительно.
A1100000671R |  | A1100000671 | POWER CONTROLLER | 3-PHASE POWER CONTROLLER | SPR3 SERIES | SPR3-270NNF | SPR3/220V/70A | Южная Корея | SPR3-270NNF^SPR3/220V/70A^Alarm/NONE/FUSE |  | 0 | 0 | 0 | 0 | 0 | Цену и срок поставки уточняйте дополнительно.
A1100000670R |  | A1100000670 | POWER CONTROLLER | 3-PHASE POWER CONTROLLER | SPR3 SERIES | SPR3-270NNN | SPR3/220V/70A | Южная Корея | SPR3-270NNN^SPR3/220V/70A^Alarm/NONE/NONE |  | 0 | 0 | 0 | 0 | 0 | Цену и срок поставки уточняйте дополнительно.
A1100000596R |  | A1100000596 | POWER CONTROLLER | 3-PHASE POWER CONTROLLER | SPR3 SERIES | SPR3-270TFF | SPR3/220V/70A | Южная Корея | SPR3-270TFF^SPR3/220V/70A^RS485/FB/FUSE |  | 0 | 0 | 0 | 0 | 0 | Цену и срок поставки уточняйте дополнительно.
A1100000676R |  | A1100000676 | POWER CONTROLLER | 3-PHASE POWER CONTROLLER | SPR3 SERIES | SPR3-270TFN | SPR3/220V/70A | Южная Корея | SPR3-270TFN^SPR3/220V/70A^RS485/FB/NONE |  | 0 | 0 | 0 | 0 | 0 | Цену и срок поставки уточняйте дополнительно.
A1100000675R |  | A1100000675 | POWER CONTROLLER | 3-PHASE POWER CONTROLLER | SPR3 SERIES | SPR3-270TNF | SPR3/220V/70A | Южная Корея | SPR3-270TNF^SPR3/220V/70A^RS485/NONE/FUSE |  | 0 | 0 | 0 | 0 | 0 | Цену и срок поставки уточняйте дополнительно.
A1100000674R |  | A1100000674 | POWER CONTROLLER | 3-PHASE POWER CONTROLLER | SPR3 SERIES | SPR3-270TNN | SPR3/220V/70A | Южная Корея | SPR3-270TNN^SPR3/220V/70A^RS485/NONE/NONE |  | 0 | 0 | 0 | 0 | 0 | Цену и срок поставки уточняйте дополнительно.
A1100000597R |  | A1100000597 | POWER CONTROLLER | 3-PHASE POWER CONTROLLER | SPR3 SERIES | SPR3-3100NFF | SPR3/380V/100A | Южная Корея | SPR3-3100NFF^SPR3/380V/100A^NONE/FB/FUSE |  | 0 | 0 | 0 | 0 | 0 | Цену и срок поставки уточняйте дополнительно.
A1100000726R |  | A1100000726 | POWER CONTROLLER | 3-PHASE POWER CONTROLLER | SPR3 SERIES | SPR3-3100NFN | SPR3/380V/100A | Южная Корея | SPR3-3100NFN^SPR3/380V/100A^Alarm/FB/NONE |  | 0 | 0 | 0 | 0 | 0 | Цену и срок поставки уточняйте дополнительно.
A1100000725R |  | A1100000725 | POWER CONTROLLER | 3-PHASE POWER CONTROLLER | SPR3 SERIES | SPR3-3100NNF | SPR3/380V/100A | Южная Корея | SPR3-3100NNF^SPR3/380V/100A^Alarm/NONE/FUSE |  | 0 | 0 | 0 | 0 | 0 | Цену и срок поставки уточняйте дополнительно.
A1100000724R |  | A1100000724 | POWER CONTROLLER | 3-PHASE POWER CONTROLLER | SPR3 SERIES | SPR3-3100NNN | SPR3/380V/100A | Южная Корея | SPR3-3100NNN^SPR3/380V/100A^Alarm/NONE/NONE |  | 0 | 0 | 0 | 0 | 0 | Цену и срок поставки уточняйте дополнительно.
A1100000730R |  | H1100000335 | POWER CONTROLLER | 3-PHASE POWER CONTROLLER | SPR3 SERIES | SPR3-3100TFF | SPR3/380V/100A | Южная Корея | SPR3-3100TFF^SPR3/380V/100A^RS485/FB/FUSE GL |  | 0 | 0 | 0 | 0 | 0 | Цену и срок поставки уточняйте дополнительно.
A1100000729R |  | A1100000729 | POWER CONTROLLER | 3-PHASE POWER CONTROLLER | SPR3 SERIES | SPR3-3100TFN | SPR3/380V/100A | Южная Корея | SPR3-3100TFN^SPR3/380V/100A^RS485/FB/NONE |  | 0 | 0 | 0 | 0 | 0 | Цену и срок поставки уточняйте дополнительно.
A1100000728R |  | A1100000728 | POWER CONTROLLER | 3-PHASE POWER CONTROLLER | SPR3 SERIES | SPR3-3100TNF | SPR3/380V/100A | Южная Корея | SPR3-3100TNF^SPR3/380V/100A^RS485/NONE/FUSE |  | 0 | 0 | 0 | 0 | 0 | Цену и срок поставки уточняйте дополнительно.
A1100000727R |  | A1100000727 | POWER CONTROLLER | 3-PHASE POWER CONTROLLER | SPR3 SERIES | SPR3-3100TNN | SPR3/380V/100A | Южная Корея | SPR3-3100TNN^SPR3/380V/100A^RS485/NONE/NONE |  | 0 | 0 | 0 | 0 | 0 | Цену и срок поставки уточняйте дополнительно.
A1100000734R |  | A1100000734 | POWER CONTROLLER | 3-PHASE POWER CONTROLLER | SPR3 SERIES | SPR3-3150NFF | SPR3/380V/150A | Южная Корея | SPR3-3150NFF^SPR3/380V/150A^Alarm/FB/FUSE |  | 0 | 0 | 0 | 0 | 0 | Цену и срок поставки уточняйте дополнительно.
A1100000733R |  | A1100000733 | POWER CONTROLLER | 3-PHASE POWER CONTROLLER | SPR3 SERIES | SPR3-3150NFN | SPR3/380V/150A | Южная Корея | SPR3-3150NFN^SPR3/380V/150A^Alarm/FB/NONE |  | 0 | 0 | 0 | 0 | 0 | Цену и срок поставки уточняйте дополнительно.
A1100000732R |  | A1100000732 | POWER CONTROLLER | 3-PHASE POWER CONTROLLER | SPR3 SERIES | SPR3-3150NNF | SPR3/380V/150A | Южная Корея | SPR3-3150NNF^SPR3/380V/150A^Alarm/NONE/FUSE |  | 0 | 0 | 0 | 0 | 0 | Цену и срок поставки уточняйте дополнительно.
A1100000731R |  | A1100000731 | POWER CONTROLLER | 3-PHASE POWER CONTROLLER | SPR3 SERIES | SPR3-3150NNN | SPR3/380V/150A | Южная Корея | SPR3-3150NNN^SPR3/380V/150A^Alarm/NONE/NONE |  | 0 | 0 | 0 | 0 | 0 | Цену и срок поставки уточняйте дополнительно.
A1100000738R |  | A1100000738 | POWER CONTROLLER | 3-PHASE POWER CONTROLLER | SPR3 SERIES | SPR3-3150TFF | SPR3/380V/150A | Южная Корея | SPR3-3150TFF^SPR3/380V/150A^RS485/FB/FUSE |  | 0 | 0 | 0 | 0 | 0 | Цену и срок поставки уточняйте дополнительно.
A1100000737R |  | A1100000737 | POWER CONTROLLER | 3-PHASE POWER CONTROLLER | SPR3 SERIES | SPR3-3150TFN | SPR3/380V/150A | Южная Корея | SPR3-3150TFN^SPR3/380V/150A^RS485/FB/NONE |  | 0 | 0 | 0 | 0 | 0 | Цену и срок поставки уточняйте дополнительно.
A1100000736R |  | A1100000736 | POWER CONTROLLER | 3-PHASE POWER CONTROLLER | SPR3 SERIES | SPR3-3150TNF | SPR3/380V/150A | Южная Корея | SPR3-3150TNF^SPR3/380V/150A^RS485/NONE/FUSE |  | 0 | 0 | 0 | 0 | 0 | Цену и срок поставки уточняйте дополнительно.
A1100000735R |  | A1100000735 | POWER CONTROLLER | 3-PHASE POWER CONTROLLER | SPR3 SERIES | SPR3-3150TNN | SPR3/380V/150A | Южная Корея | SPR3-3150TNN^SPR3/380V/150A^RS485/NONE/NONE |  | 0 | 0 | 0 | 0 | 0 | Цену и срок поставки уточняйте дополнительно.
A1100000696R |  | A1100000696 | POWER CONTROLLER | 3-PHASE POWER CONTROLLER | SPR3 SERIES | SPR3-325NFF | SPR3/380V/25A | Южная Корея | SPR3-325NFF^SPR3/380V/25A^Alarm/FB/FUSE |  | 0 | 0 | 0 | 0 | 0 | Цену и срок поставки уточняйте дополнительно.
A1100000695R |  | A1100000695 | POWER CONTROLLER | 3-PHASE POWER CONTROLLER | SPR3 SERIES | SPR3-325NFN | SPR3/380V/25A | Южная Корея | SPR3-325NFN^SPR3/380V/25A^Alarm/FB/NONE |  | 0 | 0 | 0 | 0 | 0 | Цену и срок поставки уточняйте дополнительно.
A1100000694R |  | A1100000694 | POWER CONTROLLER | 3-PHASE POWER CONTROLLER | SPR3 SERIES | SPR3-325NNF | SPR3/380V/25A | Южная Корея | SPR3-325NNF^SPR3/380V/25A^Alarm/NONE/FUSE |  | 0 | 0 | 0 | 0 | 0 | Цену и срок поставки уточняйте дополнительно.
A1100000693R |  | A1100000693 | POWER CONTROLLER | 3-PHASE POWER CONTROLLER | SPR3 SERIES | SPR3-325NNN | SPR3/380V/25A | Южная Корея | SPR3-325NNN^SPR3/380V/25A^Alarm/NONE/NONE | Регулятор мощности твердотельный трехфазный, номинальный ток нагрузки 25A, напряжение нагрузки 380V AC, дополнительный выход аварийной сигнализации, стандартное управление обратной связью + режимы стабилизации, без предохранителя, Uпит. 100-240V AC | 0 | 0 | 0 | 0 | 0 | Цену и срок поставки уточняйте дополнительно.
A1100000700R |  | A1100000700 | POWER CONTROLLER | 3-PHASE POWER CONTROLLER | SPR3 SERIES | SPR3-325TFF | SPR3/380V/25A | Южная Корея | SPR3-325TFF^SPR3/380V/25A^RS485/FB/FUSE |  | 0 | 0 | 0 | 0 | 0 | Цену и срок поставки уточняйте дополнительно.
A1100000699R |  | A1100000699 | POWER CONTROLLER | 3-PHASE POWER CONTROLLER | SPR3 SERIES | SPR3-325TFN | SPR3/380V/25A | Южная Корея | SPR3-325TFN^SPR3/380V/25A^RS485/FB/NONE |  | 0 | 0 | 0 | 0 | 0 | Цену и срок поставки уточняйте дополнительно.
A1100000698R |  | A1100000698 | POWER CONTROLLER | 3-PHASE POWER CONTROLLER | SPR3 SERIES | SPR3-325TNF | SPR3/380V/25A | Южная Корея | SPR3-325TNF^SPR3/380V/25A^RS485/NONE/FUSE |  | 0 | 0 | 0 | 0 | 0 | Цену и срок поставки уточняйте дополнительно.
A1100000697R |  | A1100000697 | POWER CONTROLLER | 3-PHASE POWER CONTROLLER | SPR3 SERIES | SPR3-325TNN | SPR3/380V/25A | Южная Корея | SPR3-325TNN^SPR3/380V/25A^RS485/NONE/NONE |  | 0 | 0 | 0 | 0 | 0 | Цену и срок поставки уточняйте дополнительно.
A1100000704R |  | A1100000704 | POWER CONTROLLER | 3-PHASE POWER CONTROLLER | SPR3 SERIES | SPR3-335NFF | SPR3/380V/35A | Южная Корея | SPR3-335NFF^SPR3/380V/35A^Alarm/FB/FUSE |  | 0 | 0 | 0 | 0 | 0 | Цену и срок поставки уточняйте дополнительно.
A1100000703R |  | A1100000703 | POWER CONTROLLER | 3-PHASE POWER CONTROLLER | SPR3 SERIES | SPR3-335NFN | SPR3/380V/35A | Южная Корея | SPR3-335NFN^SPR3/380V/35A^Alarm/FB/NONE |  | 0 | 0 | 0 | 0 | 0 | Цену и срок поставки уточняйте дополнительно.
A1100000702R |  | A1100000702 | POWER CONTROLLER | 3-PHASE POWER CONTROLLER | SPR3 SERIES | SPR3-335NNF | SPR3/380V/35A | Южная Корея | SPR3-335NNF^SPR3/380V/35A^Alarm/NONE/FUSE |  | 0 | 0 | 0 | 0 | 0 | Цену и срок поставки уточняйте дополнительно.
A1100000701R |  | A1100000701 | POWER CONTROLLER | 3-PHASE POWER CONTROLLER | SPR3 SERIES | SPR3-335NNN | SPR3/380V/35A | Южная Корея | SPR3-335NNN^SPR3/380V/35A^Alarm/NONE/NONE |  | 0 | 0 | 0 | 0 | 0 | Цену и срок поставки уточняйте дополнительно.
A1100000595R |  | A1100000595 | POWER CONTROLLER | 3-PHASE POWER CONTROLLER | SPR3 SERIES | SPR3-335TFF | SPR3/380V/35A | Южная Корея | SPR3-335TFF^SPR3/380V/35A^RS485/FB/FUSE |  | 0 | 0 | 0 | 0 | 0 | Цену и срок поставки уточняйте дополнительно.
A1100000707R |  | A1100000707 | POWER CONTROLLER | 3-PHASE POWER CONTROLLER | SPR3 SERIES | SPR3-335TFN | SPR3/380V/35A | Южная Корея | SPR3-335TFN^SPR3/380V/35A^RS485/FB/NONE |  | 0 | 0 | 0 | 0 | 0 | Цену и срок поставки уточняйте дополнительно.
A1100000706R |  | A1100000706 | POWER CONTROLLER | 3-PHASE POWER CONTROLLER | SPR3 SERIES | SPR3-335TNF | SPR3/380V/35A | Южная Корея | SPR3-335TNF^SPR3/380V/35A^RS485/NONE/FUSE |  | 0 | 0 | 0 | 0 | 0 | Цену и срок поставки уточняйте дополнительно.
A1100000705R |  | A1100000705 | POWER CONTROLLER | 3-PHASE POWER CONTROLLER | SPR3 SERIES | SPR3-335TNN | SPR3/380V/35A | Южная Корея | SPR3-335TNN^SPR3/380V/35A^RS485/NONE/NONE |  | 0 | 0 | 0 | 0 | 0 | Цену и срок поставки уточняйте дополнительно.
A1100000711R |  | A1100000711 | POWER CONTROLLER | 3-PHASE POWER CONTROLLER | SPR3 SERIES | SPR3-350NFF | SPR3/380V/50A | Южная Корея | SPR3-350NFF^SPR3/380V/50A^Alarm/FB/FUSE |  | 0 | 0 | 0 | 0 | 0 | Цену и срок поставки уточняйте дополнительно.
A1100000710R |  | A1100000710 | POWER CONTROLLER | 3-PHASE POWER CONTROLLER | SPR3 SERIES | SPR3-350NFN | SPR3/380V/50A | Южная Корея | SPR3-350NFN^SPR3/380V/50A^Alarm/FB/NONE |  | 0 | 0 | 0 | 0 | 0 | Цену и срок поставки уточняйте дополнительно.
A1100000709R |  | A1100000709 | POWER CONTROLLER | 3-PHASE POWER CONTROLLER | SPR3 SERIES | SPR3-350NNF | SPR3/380V/50A | Южная Корея | SPR3-350NNF^SPR3/380V/50A^Alarm/NONE/FUSE | Регулятор мощности твердотельный трехфазный, номинальный ток нагрузки 50A, напряжение нагрузки 380V AC, дополнительный выход аварийной сигнализации, стандартное управление обратной связью, с предохранителем, Uпит. 100-240V AC | 0 | 0 | 0 | 0 | 0 | Цену и срок поставки уточняйте дополнительно.
A1100000708R |  | A1100000708 | POWER CONTROLLER | 3-PHASE POWER CONTROLLER | SPR3 SERIES | SPR3-350NNN | SPR3/380V/50A | Южная Корея | SPR3-350NNN^SPR3/380V/50A^Alarm/NONE/NONE |  | 0 | 0 | 0 | 0 | 0 | Цену и срок поставки уточняйте дополнительно.
A1100000715R |  | H1100000320 | POWER CONTROLLER | 3-PHASE POWER CONTROLLER | SPR3 SERIES | SPR3-350TFF | SPR3/380V/50A | Южная Корея | SPR3-350TFF^SPR3/380V/50A^RS485/FB/FUSE GL |  | 0 | 0 | 0 | 0 | 0 | Цену и срок поставки уточняйте дополнительно.
A1100000714R |  | A1100000714 | POWER CONTROLLER | 3-PHASE POWER CONTROLLER | SPR3 SERIES | SPR3-350TFN | SPR3/380V/50A | Южная Корея | SPR3-350TFN^SPR3/380V/50A^RS485/FB/NONE |  | 0 | 0 | 0 | 0 | 0 | Цену и срок поставки уточняйте дополнительно.
A1100000713R |  | A1100000713 | POWER CONTROLLER | 3-PHASE POWER CONTROLLER | SPR3 SERIES | SPR3-350TNF | SPR3/380V/50A | Южная Корея | SPR3-350TNF^SPR3/380V/50A^RS485/NONE/FUSE |  | 0 | 0 | 0 | 0 | 0 | Цену и срок поставки уточняйте дополнительно.
A1100000712R |  | A1100000712 | POWER CONTROLLER | 3-PHASE POWER CONTROLLER | SPR3 SERIES | SPR3-350TNN | SPR3/380V/50A | Южная Корея | SPR3-350TNN^SPR3/380V/50A^RS485/NONE/NONE |  | 0 | 0 | 0 | 0 | 0 | Цену и срок поставки уточняйте дополнительно.
A1100000719R |  | A1100000719 | POWER CONTROLLER | 3-PHASE POWER CONTROLLER | SPR3 SERIES | SPR3-370NFF | SPR3/380V/70A | Южная Корея | SPR3-370NFF^SPR3/380V/70A^Alarm/FB/FUSE |  | 0 | 0 | 0 | 0 | 0 | Цену и срок поставки уточняйте дополнительно.
A1100000718R |  | A1100000718 | POWER CONTROLLER | 3-PHASE POWER CONTROLLER | SPR3 SERIES | SPR3-370NFN | SPR3/380V/70A | Южная Корея | SPR3-370NFN^SPR3/380V/70A^Alarm/FB/NONE |  | 0 | 0 | 0 | 0 | 0 | Цену и срок поставки уточняйте дополнительно.
A1100000717R |  | A1100000717 | POWER CONTROLLER | 3-PHASE POWER CONTROLLER | SPR3 SERIES | SPR3-370NNF | SPR3/380V/70A | Южная Корея | SPR3-370NNF^SPR3/380V/70A^Alarm/NONE/FUSE |  | 0 | 0 | 0 | 0 | 0 | Цену и срок поставки уточняйте дополнительно.
A1100000716R |  | A1100000716 | POWER CONTROLLER | 3-PHASE POWER CONTROLLER | SPR3 SERIES | SPR3-370NNN | SPR3/380V/70A | Южная Корея | SPR3-370NNN^SPR3/380V/70A^Alarm/NONE/NONE |  | 0 | 0 | 0 | 0 | 0 | Цену и срок поставки уточняйте дополнительно.
A1100000723R |  | H1100000328 | POWER CONTROLLER | 3-PHASE POWER CONTROLLER | SPR3 SERIES | SPR3-370TFF | SPR3/380V/70A | Южная Корея | SPR3-370TFF^SPR3/380V/70A^RS485/FB/FUSE GL |  | 0 | 0 | 0 | 0 | 0 | Цену и срок поставки уточняйте дополнительно.
A1100000722R |  | A1100000722 | POWER CONTROLLER | 3-PHASE POWER CONTROLLER | SPR3 SERIES | SPR3-370TFN | SPR3/380V/70A | Южная Корея | SPR3-370TFN^SPR3/380V/70A^RS485/FB/NONE |  | 0 | 0 | 0 | 0 | 0 | Цену и срок поставки уточняйте дополнительно.
A1100000721R |  | A1100000721 | POWER CONTROLLER | 3-PHASE POWER CONTROLLER | SPR3 SERIES | SPR3-370TNF | SPR3/380V/70A | Южная Корея | SPR3-370TNF^SPR3/380V/70A^RS485/NONE/FUSE |  | 0 | 0 | 0 | 0 | 0 | Цену и срок поставки уточняйте дополнительно.
A1100000720R |  | A1100000720 | POWER CONTROLLER | 3-PHASE POWER CONTROLLER | SPR3 SERIES | SPR3-370TNN | SPR3/380V/70A | Южная Корея | SPR3-370TNN^SPR3/380V/70A^RS485/NONE/NONE |  | 0 | 0 | 0 | 0 | 0 | Цену и срок поставки уточняйте дополнительно.
A1100000773R |  | A1100000773 | POWER CONTROLLER | 3-PHASE POWER CONTROLLER | SPR3 SERIES | SPR3-4100NFF | SPR3/440V/100A | Южная Корея | SPR3-4100NFF^SPR3/440V/100A^Alarm/FB/FUSE |  | 0 | 0 | 0 | 0 | 0 | Цену и срок поставки уточняйте дополнительно.
A1100000772R |  | A1100000772 | POWER CONTROLLER | 3-PHASE POWER CONTROLLER | SPR3 SERIES | SPR3-4100NFN | SPR3/440V/100A | Южная Корея | SPR3-4100NFN^SPR3/440V/100A^Alarm/FB/NONE |  | 0 | 0 | 0 | 0 | 0 | Цену и срок поставки уточняйте дополнительно.
A1100000771R |  | A1100000771 | POWER CONTROLLER | 3-PHASE POWER CONTROLLER | SPR3 SERIES | SPR3-4100NNF | SPR3/440V/100A | Южная Корея | SPR3-4100NNF^SPR3/440V/100A^Alarm/NONE/FUSE |  | 0 | 0 | 0 | 0 | 0 | Цену и срок поставки уточняйте дополнительно.
A1100000770R |  | A1100000770 | POWER CONTROLLER | 3-PHASE POWER CONTROLLER | SPR3 SERIES | SPR3-4100NNN | SPR3/440V/100A | Южная Корея | SPR3-4100NNN^SPR3/440V/100A^Alarm/NONE/NONE |  | 0 | 0 | 0 | 0 | 0 | Цену и срок поставки уточняйте дополнительно.
A1100000777R |  | A1100000777 | POWER CONTROLLER | 3-PHASE POWER CONTROLLER | SPR3 SERIES | SPR3-4100TFF | SPR3/440V/100A | Южная Корея | SPR3-4100TFF^SPR3/440V/100A^RS485/FB/FUSE |  | 0 | 0 | 0 | 0 | 0 | Цену и срок поставки уточняйте дополнительно.
A1100000776R |  | A1100000776 | POWER CONTROLLER | 3-PHASE POWER CONTROLLER | SPR3 SERIES | SPR3-4100TFN | SPR3/440V/100A | Южная Корея | SPR3-4100TFN^SPR3/440V/100A^RS485/FB/NONE |  | 0 | 0 | 0 | 0 | 0 | Цену и срок поставки уточняйте дополнительно.
A1100000775R |  | A1100000775 | POWER CONTROLLER | 3-PHASE POWER CONTROLLER | SPR3 SERIES | SPR3-4100TNF | SPR3/440V/100A | Южная Корея | SPR3-4100TNF^SPR3/440V/100A^RS485/NONE/FUSE |  | 0 | 0 | 0 | 0 | 0 | Цену и срок поставки уточняйте дополнительно.
A1100000774R |  | A1100000774 | POWER CONTROLLER | 3-PHASE POWER CONTROLLER | SPR3 SERIES | SPR3-4100TNN | SPR3/440V/100A | Южная Корея | SPR3-4100TNN^SPR3/440V/100A^RS485/NONE/NONE |  | 0 | 0 | 0 | 0 | 0 | Цену и срок поставки уточняйте дополнительно.
A1100000781R |  | A1100000781 | POWER CONTROLLER | 3-PHASE POWER CONTROLLER | SPR3 SERIES | SPR3-4150NFF | SPR3/440V/150A | Южная Корея | SPR3-4150NFF^SPR3/440V/150A^Alarm/FB/FUSE |  | 0 | 0 | 0 | 0 | 0 | Цену и срок поставки уточняйте дополнительно.
A1100000780R |  | A1100000780 | POWER CONTROLLER | 3-PHASE POWER CONTROLLER | SPR3 SERIES | SPR3-4150NFN | SPR3/440V/150A | Южная Корея | SPR3-4150NFN^SPR3/440V/150A^Alarm/FB/NONE |  | 0 | 0 | 0 | 0 | 0 | Цену и срок поставки уточняйте дополнительно.
A1100000779R |  | A1100000779 | POWER CONTROLLER | 3-PHASE POWER CONTROLLER | SPR3 SERIES | SPR3-4150NNF | SPR3/440V/150A | Южная Корея | SPR3-4150NNF^SPR3/440V/150A^Alarm/NONE/FUSE |  | 0 | 0 | 0 | 0 | 0 | Цену и срок поставки уточняйте дополнительно.
A1100000778R |  | A1100000778 | POWER CONTROLLER | 3-PHASE POWER CONTROLLER | SPR3 SERIES | SPR3-4150NNN | SPR3/440V/150A | Южная Корея | SPR3-4150NNN^SPR3/440V/150A^Alarm/NONE/NONE |  | 0 | 0 | 0 | 0 | 0 | Цену и срок поставки уточняйте дополнительно.
A1100000598R |  | A1100000598 | POWER CONTROLLER | 3-PHASE POWER CONTROLLER | SPR3 SERIES | SPR3-4150TFF | SPR3/440V/150A | Южная Корея | SPR3-4150TFF^SPR3/440V/150A^RS485/FB/FUSE |  | 213760 | 198796.8 | 192384 | 171008 | 149632 | Доступно к заказу.
A1100000784R |  | A1100000784 | POWER CONTROLLER | 3-PHASE POWER CONTROLLER | SPR3 SERIES | SPR3-4150TFN | SPR3/440V/150A | Южная Корея | SPR3-4150TFN^SPR3/440V/150A^RS485/FB/NONE |  | 0 | 0 | 0 | 0 | 0 | Цену и срок поставки уточняйте дополнительно.
A1100000783R |  | A1100000783 | POWER CONTROLLER | 3-PHASE POWER CONTROLLER | SPR3 SERIES | SPR3-4150TNF | SPR3/440V/150A | Южная Корея | SPR3-4150TNF^SPR3/440V/150A^RS485/NONE/FUSE |  | 0 | 0 | 0 | 0 | 0 | Цену и срок поставки уточняйте дополнительно.
A1100000782R |  | A1100000782 | POWER CONTROLLER | 3-PHASE POWER CONTROLLER | SPR3 SERIES | SPR3-4150TNN | SPR3/440V/150A | Южная Корея | SPR3-4150TNN^SPR3/440V/150A^RS485/NONE/NONE |  | 0 | 0 | 0 | 0 | 0 | Цену и срок поставки уточняйте дополнительно.
A1100000742R |  | A1100000742 | POWER CONTROLLER | 3-PHASE POWER CONTROLLER | SPR3 SERIES | SPR3-425NFF | SPR3/440V/25A | Южная Корея | SPR3-425NFF^SPR3/440V/25A^Alarm/FB/FUSE |  | 0 | 0 | 0 | 0 | 0 | Цену и срок поставки уточняйте дополнительно.
A1100000741R |  | A1100000741 | POWER CONTROLLER | 3-PHASE POWER CONTROLLER | SPR3 SERIES | SPR3-425NFN | SPR3/440V/25A | Южная Корея | SPR3-425NFN^SPR3/440V/25A^Alarm/FB/NONE |  | 0 | 0 | 0 | 0 | 0 | Цену и срок поставки уточняйте дополнительно.
A1100000740R |  | A1100000740 | POWER CONTROLLER | 3-PHASE POWER CONTROLLER | SPR3 SERIES | SPR3-425NNF | SPR3/440V/25A | Южная Корея | SPR3-425NNF^SPR3/440V/25A^Alarm/NONE/FUSE |  | 0 | 0 | 0 | 0 | 0 | Цену и срок поставки уточняйте дополнительно.
A1100000739R |  | A1100000739 | POWER CONTROLLER | 3-PHASE POWER CONTROLLER | SPR3 SERIES | SPR3-425NNN | SPR3/440V/25A | Южная Корея | SPR3-425NNN^SPR3/440V/25A^Alarm/NONE/NONE |  | 0 | 0 | 0 | 0 | 0 | Цену и срок поставки уточняйте дополнительно.
A1100000746R |  | A1100000746 | POWER CONTROLLER | 3-PHASE POWER CONTROLLER | SPR3 SERIES | SPR3-425TFF | SPR3/440V/25A | Южная Корея | SPR3-425TFF^SPR3/440V/25A^RS485/FB/FUSE |  | 0 | 0 | 0 | 0 | 0 | Цену и срок поставки уточняйте дополнительно.
A1100000745R |  | A1100000745 | POWER CONTROLLER | 3-PHASE POWER CONTROLLER | SPR3 SERIES | SPR3-425TFN | SPR3/440V/25A | Южная Корея | SPR3-425TFN^SPR3/440V/25A^RS485/FB/NONE |  | 0 | 0 | 0 | 0 | 0 | Цену и срок поставки уточняйте дополнительно.
A1100000744R |  | A1100000744 | POWER CONTROLLER | 3-PHASE POWER CONTROLLER | SPR3 SERIES | SPR3-425TNF | SPR3/440V/25A | Южная Корея | SPR3-425TNF^SPR3/440V/25A^RS485/NONE/FUSE |  | 0 | 0 | 0 | 0 | 0 | Цену и срок поставки уточняйте дополнительно.
A1100000743R |  | A1100000743 | POWER CONTROLLER | 3-PHASE POWER CONTROLLER | SPR3 SERIES | SPR3-425TNN | SPR3/440V/25A | Южная Корея | SPR3-425TNN^SPR3/440V/25A^RS485/NONE/NONE |  | 0 | 0 | 0 | 0 | 0 | Цену и срок поставки уточняйте дополнительно.
A1100000750R |  | A1100000750 | POWER CONTROLLER | 3-PHASE POWER CONTROLLER | SPR3 SERIES | SPR3-435NFF | SPR3/440V/35A | Южная Корея | SPR3-435NFF^SPR3/440V/35A^Alarm/FB/FUSE |  | 0 | 0 | 0 | 0 | 0 | Цену и срок поставки уточняйте дополнительно.
A1100000749R |  | A1100000749 | POWER CONTROLLER | 3-PHASE POWER CONTROLLER | SPR3 SERIES | SPR3-435NFN | SPR3/440V/35A | Южная Корея | SPR3-435NFN^SPR3/440V/35A^Alarm/FB/NONE |  | 0 | 0 | 0 | 0 | 0 | Цену и срок поставки уточняйте дополнительно.
A1100000748R |  | A1100000748 | POWER CONTROLLER | 3-PHASE POWER CONTROLLER | SPR3 SERIES | SPR3-435NNF | SPR3/440V/35A | Южная Корея | SPR3-435NNF^SPR3/440V/35A^Alarm/NONE/FUSE |  | 0 | 0 | 0 | 0 | 0 | Цену и срок поставки уточняйте дополнительно.
A1100000747R |  | A1100000747 | POWER CONTROLLER | 3-PHASE POWER CONTROLLER | SPR3 SERIES | SPR3-435NNN | SPR3/440V/35A | Южная Корея | SPR3-435NNN^SPR3/440V/35A^Alarm/NONE/NONE |  | 0 | 0 | 0 | 0 | 0 | Цену и срок поставки уточняйте дополнительно.
A1100000754R |  | A1100000754 | POWER CONTROLLER | 3-PHASE POWER CONTROLLER | SPR3 SERIES | SPR3-435TFF | SPR3/440V/35A | Южная Корея | SPR3-435TFF^SPR3/440V/35A^RS485/FB/FUSE |  | 0 | 0 | 0 | 0 | 0 | Цену и срок поставки уточняйте дополнительно.
A1100000753R |  | A1100000753 | POWER CONTROLLER | 3-PHASE POWER CONTROLLER | SPR3 SERIES | SPR3-435TFN | SPR3/440V/35A | Южная Корея | SPR3-435TFN^SPR3/440V/35A^RS485/FB/NONE |  | 0 | 0 | 0 | 0 | 0 | Цену и срок поставки уточняйте дополнительно.
A1100000752R |  | A1100000752 | POWER CONTROLLER | 3-PHASE POWER CONTROLLER | SPR3 SERIES | SPR3-435TNF | SPR3/440V/35A | Южная Корея | SPR3-435TNF^SPR3/440V/35A^RS485/NONE/FUSE |  | 0 | 0 | 0 | 0 | 0 | Цену и срок поставки уточняйте дополнительно.
A1100000751R |  | A1100000751 | POWER CONTROLLER | 3-PHASE POWER CONTROLLER | SPR3 SERIES | SPR3-435TNN | SPR3/440V/35A | Южная Корея | SPR3-435TNN^SPR3/440V/35A^RS485/NONE/NONE |  | 0 | 0 | 0 | 0 | 0 | Цену и срок поставки уточняйте дополнительно.
A1100000758R |  | A1100000758 | POWER CONTROLLER | 3-PHASE POWER CONTROLLER | SPR3 SERIES | SPR3-450NFF | SPR3/440V/50A | Южная Корея | SPR3-450NFF^SPR3/440V/50A^Alarm/FB/FUSE |  | 0 | 0 | 0 | 0 | 0 | Цену и срок поставки уточняйте дополнительно.
A1100000757R |  | A1100000757 | POWER CONTROLLER | 3-PHASE POWER CONTROLLER | SPR3 SERIES | SPR3-450NFN | SPR3/440V/50A | Южная Корея | SPR3-450NFN^SPR3/440V/50A^Alarm/FB/NONE |  | 0 | 0 | 0 | 0 | 0 | Цену и срок поставки уточняйте дополнительно.
A1100000756R |  | A1100000756 | POWER CONTROLLER | 3-PHASE POWER CONTROLLER | SPR3 SERIES | SPR3-450NNF | SPR3/440V/50A | Южная Корея | SPR3-450NNF^SPR3/440V/50A^Alarm/NONE/FUSE |  | 0 | 0 | 0 | 0 | 0 | Цену и срок поставки уточняйте дополнительно.
A1100000755R |  | A1100000755 | POWER CONTROLLER | 3-PHASE POWER CONTROLLER | SPR3 SERIES | SPR3-450NNN | SPR3/440V/50A | Южная Корея | SPR3-450NNN^SPR3/440V/50A^Alarm/NONE/NONE |  | 0 | 0 | 0 | 0 | 0 | Цену и срок поставки уточняйте дополнительно.
A1100000594R |  | A1100000594 | POWER CONTROLLER | 3-PHASE POWER CONTROLLER | SPR3 SERIES | SPR3-450TFF | SPR3/440V/50A | Южная Корея | SPR3-450TFF^SPR3/440V/50A^RS485/FB/FUSE |  | 0 | 0 | 0 | 0 | 0 | Цену и срок поставки уточняйте дополнительно.
A1100000761R |  | A1100000761 | POWER CONTROLLER | 3-PHASE POWER CONTROLLER | SPR3 SERIES | SPR3-450TFN | SPR3/440V/50A | Южная Корея | SPR3-450TFN^SPR3/440V/50A^RS485/FB/NONE |  | 0 | 0 | 0 | 0 | 0 | Цену и срок поставки уточняйте дополнительно.
A1100000760R |  | A1100000760 | POWER CONTROLLER | 3-PHASE POWER CONTROLLER | SPR3 SERIES | SPR3-450TNF | SPR3/440V/50A | Южная Корея | SPR3-450TNF^SPR3/440V/50A^RS485/NONE/FUSE |  | 0 | 0 | 0 | 0 | 0 | Цену и срок поставки уточняйте дополнительно.
A1100000759R |  | A1100000759 | POWER CONTROLLER | 3-PHASE POWER CONTROLLER | SPR3 SERIES | SPR3-450TNN | SPR3/440V/50A | Южная Корея | SPR3-450TNN^SPR3/440V/50A^RS485/NONE/NONE |  | 0 | 0 | 0 | 0 | 0 | Цену и срок поставки уточняйте дополнительно.
A1100000765R |  | A1100000765 | POWER CONTROLLER | 3-PHASE POWER CONTROLLER | SPR3 SERIES | SPR3-470NFF | SPR3/440V/70A | Южная Корея | SPR3-470NFF^SPR3/440V/70A^Alarm/FB/FUSE |  | 0 | 0 | 0 | 0 | 0 | Цену и срок поставки уточняйте дополнительно.
A1100000764R |  | A1100000764 | POWER CONTROLLER | 3-PHASE POWER CONTROLLER | SPR3 SERIES | SPR3-470NFN | SPR3/440V/70A | Южная Корея | SPR3-470NFN^SPR3/440V/70A^Alarm/FB/NONE |  | 0 | 0 | 0 | 0 | 0 | Цену и срок поставки уточняйте дополнительно.
A1100000763R |  | A1100000763 | POWER CONTROLLER | 3-PHASE POWER CONTROLLER | SPR3 SERIES | SPR3-470NNF | SPR3/440V/70A | Южная Корея | SPR3-470NNF^SPR3/440V/70A^Alarm/NONE/FUSE |  | 0 | 0 | 0 | 0 | 0 | Цену и срок поставки уточняйте дополнительно.
A1100000762R |  | A1100000762 | POWER CONTROLLER | 3-PHASE POWER CONTROLLER | SPR3 SERIES | SPR3-470NNN | SPR3/440V/70A | Южная Корея | SPR3-470NNN^SPR3/440V/70A^Alarm/NONE/NONE |  | 0 | 0 | 0 | 0 | 0 | Цену и срок поставки уточняйте дополнительно.
A1100000769R |  | A1100000769 | POWER CONTROLLER | 3-PHASE POWER CONTROLLER | SPR3 SERIES | SPR3-470TFF | SPR3/440V/70A | Южная Корея | SPR3-470TFF^SPR3/440V/70A^RS485/FB/FUSE |  | 0 | 0 | 0 | 0 | 0 | Цену и срок поставки уточняйте дополнительно.
A1100000768R |  | A1100000768 | POWER CONTROLLER | 3-PHASE POWER CONTROLLER | SPR3 SERIES | SPR3-470TFN | SPR3/440V/70A | Южная Корея | SPR3-470TFN^SPR3/440V/70A^RS485/FB/NONE |  | 0 | 0 | 0 | 0 | 0 | Цену и срок поставки уточняйте дополнительно.
A1100000767R |  | A1100000767 | POWER CONTROLLER | 3-PHASE POWER CONTROLLER | SPR3 SERIES | SPR3-470TNF | SPR3/440V/70A | Южная Корея | SPR3-470TNF^SPR3/440V/70A^RS485/NONE/FUSE |  | 0 | 0 | 0 | 0 | 0 | Цену и срок поставки уточняйте дополнительно.
A1100000766R |  | A1100000766 | POWER CONTROLLER | 3-PHASE POWER CONTROLLER | SPR3 SERIES | SPR3-470TNN | SPR3/440V/70A | Южная Корея | SPR3-470TNN^SPR3/440V/70A^RS485/NONE/NONE |  | 0 | 0 | 0 | 0 | 0 | Цену и срок поставки уточняйте дополнительно.
A1100000797R |  | A1100000797 | POWER CONTROLLER | MULTI-CHANNEL POWER CONTROLLERS | SPRM SERIES | SPRM3-F110EC | V1-24VDC/110A | Южная Корея | SPRM3-F110EC^V1-24VDC/110A^EtherCAT |  | 318430 | 296139.9 | 286587 | 254744 | 222901 | Доступно при минимальном заказе от ... шт.
A1100000790R |  | H1100000392 | POWER CONTROLLER | MULTI-CHANNEL POWER CONTROLLERS | SPRM SERIES | SPRM3-F110R | V1-24VDC/110A | Южная Корея | SPRM3-F110R^V1-24VDC/110A^RS485 GL |  | 306160 | 284728.8 | 275544 | 244928 | 214312 | Доступно при минимальном заказе от ... шт.
A1100000798R |  | A1100000798 | POWER CONTROLLER | MULTI-CHANNEL POWER CONTROLLERS | SPRM SERIES | SPRM3-F160EC | V1-24VDC/160A | Южная Корея | SPRM3-F160EC^V1-24VDC/160A^EtherCAT |  | 345360 | 321184.8 | 310824 | 276288 | 241752 | Доступно при минимальном заказе от ... шт.
A1100000791R |  | A1100000791 | POWER CONTROLLER | MULTI-CHANNEL POWER CONTROLLERS | SPRM SERIES | SPRM3-F160R | V1-24VDC/160A | Южная Корея | SPRM3-F160R^V1-24VDC/160A^RS485 |  | 333100 | 309783 | 299790 | 266480 | 233170 | Доступно при минимальном заказе от ... шт.
A1100000792R |  | A1100000792 | POWER CONTROLLER | MULTI-CHANNEL POWER CONTROLLERS | SPRM SERIES | SPRM3-F25EC | V1-24VDC/25A | Южная Корея | SPRM3-F25EC^V1-24VDC/25A^EtherCAT |  | 208200 | 193626 | 187380 | 166560 | 145740 | Доступно при минимальном заказе от ... шт.
A1100000785R |  | A1100000785 | POWER CONTROLLER | MULTI-CHANNEL POWER CONTROLLERS | SPRM SERIES | SPRM3-F25R | V1-24VDC/25A | Южная Корея | SPRM3-F25R^V1-24VDC/25A^RS485 |  | 195970 | 182252.1 | 176373 | 156776 | 137179 | Доступно при минимальном заказе от ... шт.
A1100000793R |  | A1100000793 | POWER CONTROLLER | MULTI-CHANNEL POWER CONTROLLERS | SPRM SERIES | SPRM3-F40EC | V1-24VDC/40A | Южная Корея | SPRM3-F40EC^V1-24VDC/40A^EtherCAT |  | 220430 | 204999.9 | 198387 | 176344 | 154301 | Доступно при минимальном заказе от ... шт.
A1100000786R |  | A1100000786 | POWER CONTROLLER | MULTI-CHANNEL POWER CONTROLLERS | SPRM SERIES | SPRM3-F40R | V1-24VDC/40A | Южная Корея | SPRM3-F40R^V1-24VDC/40A^RS485 |  | 208200 | 193626 | 187380 | 166560 | 145740 | Доступно при минимальном заказе от ... шт.
A1100000794R |  | A1100000794 | POWER CONTROLLER | MULTI-CHANNEL POWER CONTROLLERS | SPRM SERIES | SPRM3-F55EC | V1-24VDC/55A | Южная Корея | SPRM3-F55EC^V1-24VDC/55A^EtherCAT |  | 232700 | 216411 | 209430 | 186160 | 162890 | Доступно при минимальном заказе от ... шт.
A1100000787R |  | H1100000389 | POWER CONTROLLER | MULTI-CHANNEL POWER CONTROLLERS | SPRM SERIES | SPRM3-F55R | V1-24VDC/55A | Южная Корея | SPRM3-F55R^V1-24VDC/55A^RS485 GL |  | 220430 | 204999.9 | 198387 | 176344 | 154301 | Доступно при минимальном заказе от ... шт.
A1100000795R |  | A1100000795 | POWER CONTROLLER | MULTI-CHANNEL POWER CONTROLLERS | SPRM SERIES | SPRM3-F70EC | V1-24VDC/70A | Южная Корея | SPRM3-F70EC^V1-24VDC/70A^EtherCAT |  | 262100 | 243753 | 235890 | 209680 | 183470 | Доступно при минимальном заказе от ... шт.
A1100000788R |  | H1100000390 | POWER CONTROLLER | MULTI-CHANNEL POWER CONTROLLERS | SPRM SERIES | SPRM3-F70R | V1-24VDC/70A | Южная Корея | SPRM3-F70R^V1-24VDC/70A^RS485 GL |  | 249830 | 232341.9 | 224847 | 199864 | 174881 | Доступно при минимальном заказе от ... шт.
A1100000796R |  | A1100000796 | POWER CONTROLLER | MULTI-CHANNEL POWER CONTROLLERS | SPRM SERIES | SPRM3-F90EC | V1-24VDC/90A | Южная Корея | SPRM3-F90EC^V1-24VDC/90A^EtherCAT |  | 291470 | 271067.1 | 262323 | 233176 | 204029 | Доступно при минимальном заказе от ... шт.
A1100000789R |  | H1100000391 | POWER CONTROLLER | MULTI-CHANNEL POWER CONTROLLERS | SPRM SERIES | SPRM3-F90R | V1-24VDC/90A | Южная Корея | SPRM3-F90R^V1-24VDC/90A^RS485 GL | Тиристорный регулятор мощности с , 3-фазный или 3 канала по 1 фазе, 220-440В~, 90 Ампер, RS485 Подключение | 279230 | 259683.9 | 251307 | 223384 | 195461 | Доступно при минимальном заказе от ... шт.
H5550008901R |  | A5550003179 | CONTROL SWITCH | PUSH BUTTON SWITCH | SQ3PFS SERIES | SQ3PFS-P1B | BLUE | Китай | SQ3PFS-P1B^BLUE^ | Головка для квадратного кнопочного выключателя утопленного типа c надписью "Push", размеры (мм): внешний корпус: □ - 35, h - 3.7, монтажное отверстие (мм): ⌀30, материал корпуса: пластик, цвет: синий, подсветка: нет, цвет корпуса: чёрный, питание: нет, IP52 | 390 | 362.7 | 351 | 312 | 273 | Доступно к заказу.
H5550008917R |  | A5550003191 | CONTROL SWITCH | PUSH BUTTON SWITCH | SQ3PFS SERIES | SQ3PFS-P1B2A | BLUE A2 | Китай | SQ3PFS-P1B2A^BLUE A2^ | Квадратный кнопочный выключатель утопленного типа, размеры (мм): внешний корпус: □ - 35, h - 3.7, монтажное отверстие (мм): ⌀30, материал корпуса: пластик, цвет: синий, подсветка: есть, контакт: A: 2, тип блоков контактов: одиночный, цвет корпуса: чёрный, Uпит. 110...250 В~, IP52 | 0 | 0 | 0 | 0 | 0 | Возможность заказа уточняйте дополнительно.
H5550008977R |  | A5550003251 | CONTROL SWITCH | PUSH BUTTON SWITCH | SQ3PFS SERIES | SQ3PFS-P1B2AB | BLUE A2 B1 | Китай | SQ3PFS-P1B2AB^BLUE A2 B1^ | Квадратный кнопочный выключатель утопленного типа, размеры (мм): внешний корпус: □ - 35, h - 3.7, монтажное отверстие (мм): ⌀30, материал корпуса: пластик, цвет: синий, подсветка: есть, контакт: A: 2, B: 1, тип блоков контактов: одиночный, цвет корпуса: чёрный, Uпит. 110...250 В~, IP52 | 0 | 0 | 0 | 0 | 0 | Возможность заказа уточняйте дополнительно.
H5550008978R |  | A5550003252 | CONTROL SWITCH | PUSH BUTTON SWITCH | SQ3PFS SERIES | SQ3PFS-P1B2ABM | BLUE A2 B1 | Китай | SQ3PFS-P1B2ABM^BLUE A2 B1^ | Квадратный кнопочный выключатель утопленного типа, размеры (мм): внешний корпус: □ - 35, h - 3.7, монтажное отверстие (мм): ⌀30, материал корпуса: пластик, цвет: синий, подсветка: есть, контакт: A: 2, B: 1, тип блоков контактов: модульный, цвет корпуса: чёрный, Uпит. 110...250 В~, IP52 | 0 | 0 | 0 | 0 | 0 | Возможность заказа уточняйте дополнительно.
H5550008918R |  | A5550003192 | CONTROL SWITCH | PUSH BUTTON SWITCH | SQ3PFS SERIES | SQ3PFS-P1B2AM | BLUE A2 | Китай | SQ3PFS-P1B2AM^BLUE A2^ | Квадратный кнопочный выключатель утопленного типа, размеры (мм): внешний корпус: □ - 35, h - 3.7, монтажное отверстие (мм): ⌀30, материал корпуса: пластик, цвет: синий, подсветка: есть, контакт: A: 2, тип блоков контактов: модульный, цвет корпуса: чёрный, Uпит. 110...250 В~, IP52 | 0 | 0 | 0 | 0 | 0 | Возможность заказа уточняйте дополнительно.
H5550008947R |  | A5550003221 | CONTROL SWITCH | PUSH BUTTON SWITCH | SQ3PFS SERIES | SQ3PFS-P1B2B | BLUE B2 | Китай | SQ3PFS-P1B2B^BLUE B2^ | Квадратный кнопочный выключатель утопленного типа, размеры (мм): внешний корпус: □ - 35, h - 3.7, монтажное отверстие (мм): ⌀30, материал корпуса: пластик, цвет: синий, подсветка: есть, контакт: B: 2, тип блоков контактов: одиночный, цвет корпуса: чёрный, Uпит. 110...250 В~, IP52 | 0 | 0 | 0 | 0 | 0 | Возможность заказа уточняйте дополнительно.
H5550008948R |  | A5550003222 | CONTROL SWITCH | PUSH BUTTON SWITCH | SQ3PFS SERIES | SQ3PFS-P1B2BM | BLUE B2 | Китай | SQ3PFS-P1B2BM^BLUE B2^ | Квадратный кнопочный выключатель утопленного типа, размеры (мм): внешний корпус: □ - 35, h - 3.7, монтажное отверстие (мм): ⌀30, материал корпуса: пластик, цвет: синий, подсветка: есть, контакт: B: 2, тип блоков контактов: модульный, цвет корпуса: чёрный, Uпит. 110...250 В~, IP52 | 0 | 0 | 0 | 0 | 0 | Возможность заказа уточняйте дополнительно.
H5550008927R |  | A5550003201 | CONTROL SWITCH | PUSH BUTTON SWITCH | SQ3PFS SERIES | SQ3PFS-P1B3A | BLUE A3 | Китай | SQ3PFS-P1B3A^BLUE A3^ | Квадратный кнопочный выключатель утопленного типа, размеры (мм): внешний корпус: □ - 35, h - 3.7, монтажное отверстие (мм): ⌀30, материал корпуса: пластик, цвет: синий, подсветка: есть, контакт: A: 3, тип блоков контактов: одиночный, цвет корпуса: чёрный, Uпит. 110...250 В~, IP52 | 0 | 0 | 0 | 0 | 0 | Возможность заказа уточняйте дополнительно.
H5550008928R |  | A5550003202 | CONTROL SWITCH | PUSH BUTTON SWITCH | SQ3PFS SERIES | SQ3PFS-P1B3AM | BLUE A3 | Китай | SQ3PFS-P1B3AM^BLUE A3^ | Квадратный кнопочный выключатель утопленного типа, размеры (мм): внешний корпус: □ - 35, h - 3.7, монтажное отверстие (мм): ⌀30, материал корпуса: пластик, цвет: синий, подсветка: есть, контакт: A: 3, тип блоков контактов: модульный, цвет корпуса: чёрный, Uпит. 110...250 В~, IP52 | 0 | 0 | 0 | 0 | 0 | Возможность заказа уточняйте дополнительно.
H5550008957R |  | A5550003231 | CONTROL SWITCH | PUSH BUTTON SWITCH | SQ3PFS SERIES | SQ3PFS-P1B3B | BLUE B3 | Китай | SQ3PFS-P1B3B^BLUE B3^ | Квадратный кнопочный выключатель утопленного типа, размеры (мм): внешний корпус: □ - 35, h - 3.7, монтажное отверстие (мм): ⌀30, материал корпуса: пластик, цвет: синий, подсветка: есть, контакт: B: 3, тип блоков контактов: одиночный, цвет корпуса: чёрный, Uпит. 110...250 В~, IP52 | 0 | 0 | 0 | 0 | 0 | Возможность заказа уточняйте дополнительно.
H5550008958R |  | A5550003232 | CONTROL SWITCH | PUSH BUTTON SWITCH | SQ3PFS SERIES | SQ3PFS-P1B3BM | BLUE B3 | Китай | SQ3PFS-P1B3BM^BLUE B3^ | Квадратный кнопочный выключатель утопленного типа, размеры (мм): внешний корпус: □ - 35, h - 3.7, монтажное отверстие (мм): ⌀30, материал корпуса: пластик, цвет: синий, подсветка: есть, контакт: B: 3, тип блоков контактов: модульный, цвет корпуса: чёрный, Uпит. 110...250 В~, IP52 | 0 | 0 | 0 | 0 | 0 | Возможность заказа уточняйте дополнительно.
A5550003177R |  | A5550003177 | CONTROL SWITCH | PUSH BUTTON SWITCH | SQ3PFS SERIES | SQ3PFS-P1BA | BLUE A1 | Китай | SQ3PFS-P1BA^BLUE A1^ | Квадратный кнопочной выключатель утопленного типа, размеры (мм): внешний корпус: □ - 35, h - 3.7, монтажное отверстие (мм): ⌀30, материал корпуса: пластик, цвет: синий, подсветка: есть, контакт: A: 1, тип блоков контактов: одиночный, цвет корпуса: чёрный, Uпит. 110...250 В~, IP52 | 500 | 465 | 450 | 400 | 350 | Доступно к заказу.
H5550008987R |  | A5550003261 | CONTROL SWITCH | PUSH BUTTON SWITCH | SQ3PFS SERIES | SQ3PFS-P1BA2B | BLUE A1 B2 | Китай | SQ3PFS-P1BA2B^BLUE A1 B2^ | Квадратный кнопочный выключатель утопленного типа, размеры (мм): внешний корпус: □ - 35, h - 3.7, монтажное отверстие (мм): ⌀30, материал корпуса: пластик, цвет: синий, подсветка: есть, контакт: A: 1, B: 2, тип блоков контактов: одиночный, цвет корпуса: чёрный, Uпит. 110...250 В~, IP52 | 0 | 0 | 0 | 0 | 0 | Возможность заказа уточняйте дополнительно.
H5550008988R |  | A5550003262 | CONTROL SWITCH | PUSH BUTTON SWITCH | SQ3PFS SERIES | SQ3PFS-P1BA2BM | BLUE A1 B2 | Китай | SQ3PFS-P1BA2BM^BLUE A1 B2^ | Квадратный кнопочный выключатель утопленного типа, размеры (мм): внешний корпус: □ - 35, h - 3.7, монтажное отверстие (мм): ⌀30, материал корпуса: пластик, цвет: синий, подсветка: есть, контакт: A: 1, B: 2, тип блоков контактов: модульный, цвет корпуса: чёрный, Uпит. 110...250 В~, IP52 | 0 | 0 | 0 | 0 | 0 | Возможность заказа уточняйте дополнительно.
H5550008967R |  | A5550003241 | CONTROL SWITCH | PUSH BUTTON SWITCH | SQ3PFS SERIES | SQ3PFS-P1BAB | BLUE A1 B1 | Китай | SQ3PFS-P1BAB^BLUE A1 B1^ | Квадратный кнопочный выключатель утопленного типа, размеры (мм): внешний корпус: □ - 35, h - 3.7, монтажное отверстие (мм): ⌀30, материал корпуса: пластик, цвет: синий, подсветка: есть, контакт: A: 1, B: 1, тип блоков контактов: одиночный, цвет корпуса: чёрный, Uпит. 110...250 В~, IP52 | 0 | 0 | 0 | 0 | 0 | Возможность заказа уточняйте дополнительно.
H5550008968R |  | A5550003242 | CONTROL SWITCH | PUSH BUTTON SWITCH | SQ3PFS SERIES | SQ3PFS-P1BABM | BLUE A1 B1 | Китай | SQ3PFS-P1BABM^BLUE A1 B1^ | Квадратный кнопочный выключатель утопленного типа, размеры (мм): внешний корпус: □ - 35, h - 3.7, монтажное отверстие (мм): ⌀30, материал корпуса: пластик, цвет: синий, подсветка: есть, контакт: A: 1, B: 1, тип блоков контактов: модульный, цвет корпуса: чёрный, Uпит. 110...250 В~, IP52 | 0 | 0 | 0 | 0 | 0 | Возможность заказа уточняйте дополнительно.
H5550008908R |  | A5550003178 | CONTROL SWITCH | PUSH BUTTON SWITCH | SQ3PFS SERIES | SQ3PFS-P1BAM | BLUE A1 | Китай | SQ3PFS-P1BAM^BLUE A1^ | Квадратный кнопочный выключатель утопленного типа, размеры (мм): внешний корпус: □ - 35, h - 3.7, монтажное отверстие (мм): ⌀30, материал корпуса: пластик, цвет: синий, подсветка: есть, контакт: A: 1, тип блоков контактов: модульный, цвет корпуса: чёрный, Uпит. 110...250 В~, IP52 | 0 | 0 | 0 | 0 | 0 | Возможность заказа уточняйте дополнительно.
H5550008937R |  | A5550003211 | CONTROL SWITCH | PUSH BUTTON SWITCH | SQ3PFS SERIES | SQ3PFS-P1BB | BLUE B1 | Китай | SQ3PFS-P1BB^BLUE B1^ | Квадратный кнопочный выключатель утопленного типа, размеры (мм): внешний корпус: □ - 35, h - 3.7, монтажное отверстие (мм): ⌀30, материал корпуса: пластик, цвет: синий, подсветка: есть, контакт: B: 1, тип блоков контактов: одиночный, цвет корпуса: чёрный, Uпит. 110...250 В~, IP52 | 0 | 0 | 0 | 0 | 0 | Возможность заказа уточняйте дополнительно.
A5550003212R |  | A5550003212 | CONTROL SWITCH | PUSH BUTTON SWITCH | SQ3PFS SERIES | SQ3PFS-P1BBM | BLUE B1 | Китай | SQ3PFS-P1BBM^BLUE B1^ | Квадратный кнопочный выключатель утопленного типа, размеры (мм): внешний корпус: □ - 35, h - 3.7, монтажное отверстие (мм): ⌀30, материал корпуса: пластик, цвет: синий, подсветка: есть, контакт: B: 1, тип блоков контактов: модульный, цвет корпуса: чёрный, Uпит. 110...250 В~, IP52 | 0 | 0 | 0 | 0 | 0 | Возможность заказа уточняйте дополнительно.
H5550008902R |  | A5550003182 | CONTROL SWITCH | PUSH BUTTON SWITCH | SQ3PFS SERIES | SQ3PFS-P1G | GREEN | Китай | SQ3PFS-P1G^GREEN^ | Головка для квадратного кнопочного выключателя утопленного типа c надписью "Push", размеры (мм): внешний корпус: □ - 35, h - 3.7, монтажное отверстие (мм): ⌀30, материал корпуса: пластик, цвет: зелёный, подсветка: нет, цвет корпуса: чёрный, питание: нет, IP52 | 390 | 362.7 | 351 | 312 | 273 | Доступно к заказу.
H5550008919R |  | A5550003193 | CONTROL SWITCH | PUSH BUTTON SWITCH | SQ3PFS SERIES | SQ3PFS-P1G2A | GREEN A2 | Китай | SQ3PFS-P1G2A^GREEN A2^ | Квадратный кнопочный выключатель утопленного типа, размеры (мм): внешний корпус: □ - 35, h - 3.7, монтажное отверстие (мм): ⌀30, материал корпуса: пластик, цвет: зелёный, подсветка: есть, контакт: A: 2, тип блоков контактов: одиночный, цвет корпуса: чёрный, Uпит. 110...250 В~, IP52 | 0 | 0 | 0 | 0 | 0 | Возможность заказа уточняйте дополнительно.
H5550008979R |  | A5550003253 | CONTROL SWITCH | PUSH BUTTON SWITCH | SQ3PFS SERIES | SQ3PFS-P1G2AB | GREEN A2 B1 | Китай | SQ3PFS-P1G2AB^GREEN A2 B1^ | Квадратный кнопочный выключатель утопленного типа, размеры (мм): внешний корпус: □ - 35, h - 3.7, монтажное отверстие (мм): ⌀30, материал корпуса: пластик, цвет: зелёный, подсветка: есть, контакт: A: 2, B: 1, тип блоков контактов: одиночный, цвет корпуса: чёрный, Uпит. 110...250 В~, IP52 | 0 | 0 | 0 | 0 | 0 | Возможность заказа уточняйте дополнительно.
H5550008980R |  | A5550003254 | CONTROL SWITCH | PUSH BUTTON SWITCH | SQ3PFS SERIES | SQ3PFS-P1G2ABM | GREEN A2 B1 | Китай | SQ3PFS-P1G2ABM^GREEN A2 B1^ | Квадратный кнопочный выключатель утопленного типа, размеры (мм): внешний корпус: □ - 35, h - 3.7, монтажное отверстие (мм): ⌀30, материал корпуса: пластик, цвет: зелёный, подсветка: есть, контакт: A: 2, B: 1, тип блоков контактов: модульный, цвет корпуса: чёрный, Uпит. 110...250 В~, IP52 | 0 | 0 | 0 | 0 | 0 | Возможность заказа уточняйте дополнительно.
H5550008920R |  | A5550003194 | CONTROL SWITCH | PUSH BUTTON SWITCH | SQ3PFS SERIES | SQ3PFS-P1G2AM | GREEN A2 | Китай | SQ3PFS-P1G2AM^GREEN A2^ | Квадратный кнопочный выключатель утопленного типа, размеры (мм): внешний корпус: □ - 35, h - 3.7, монтажное отверстие (мм): ⌀30, материал корпуса: пластик, цвет: зелёный, подсветка: есть, контакт: A: 2, тип блоков контактов: модульный, цвет корпуса: чёрный, Uпит. 110...250 В~, IP52 | 0 | 0 | 0 | 0 | 0 | Возможность заказа уточняйте дополнительно.
H5550008949R |  | A5550003223 | CONTROL SWITCH | PUSH BUTTON SWITCH | SQ3PFS SERIES | SQ3PFS-P1G2B | GREEN B2 | Китай | SQ3PFS-P1G2B^GREEN B2^ | Квадратный кнопочный выключатель утопленного типа, размеры (мм): внешний корпус: □ - 35, h - 3.7, монтажное отверстие (мм): ⌀30, материал корпуса: пластик, цвет: зелёный, подсветка: есть, контакт: B: 2, тип блоков контактов: одиночный, цвет корпуса: чёрный, Uпит. 110...250 В~, IP52 | 0 | 0 | 0 | 0 | 0 | Возможность заказа уточняйте дополнительно.
H5550008950R |  | A5550003224 | CONTROL SWITCH | PUSH BUTTON SWITCH | SQ3PFS SERIES | SQ3PFS-P1G2BM | GREEN B2 | Китай | SQ3PFS-P1G2BM^GREEN B2^ | Квадратный кнопочный выключатель утопленного типа, размеры (мм): внешний корпус: □ - 35, h - 3.7, монтажное отверстие (мм): ⌀30, материал корпуса: пластик, цвет: зелёный, подсветка: есть, контакт: B: 2, тип блоков контактов: модульный, цвет корпуса: чёрный, Uпит. 110...250 В~, IP52 | 0 | 0 | 0 | 0 | 0 | Возможность заказа уточняйте дополнительно.
H5550008929R |  | A5550003203 | CONTROL SWITCH | PUSH BUTTON SWITCH | SQ3PFS SERIES | SQ3PFS-P1G3A | GREEN A3 | Китай | SQ3PFS-P1G3A^GREEN A3^ | Квадратный кнопочный выключатель утопленного типа, размеры (мм): внешний корпус: □ - 35, h - 3.7, монтажное отверстие (мм): ⌀30, материал корпуса: пластик, цвет: зелёный, подсветка: есть, контакт: A: 3, тип блоков контактов: одиночный, цвет корпуса: чёрный, Uпит. 110...250 В~, IP52 | 0 | 0 | 0 | 0 | 0 | Возможность заказа уточняйте дополнительно.
H5550008930R |  | A5550003204 | CONTROL SWITCH | PUSH BUTTON SWITCH | SQ3PFS SERIES | SQ3PFS-P1G3AM | GREEN A3 | Китай | SQ3PFS-P1G3AM^GREEN A3^ | Квадратный кнопочный выключатель утопленного типа, размеры (мм): внешний корпус: □ - 35, h - 3.7, монтажное отверстие (мм): ⌀30, материал корпуса: пластик, цвет: зелёный, подсветка: есть, контакт: A: 3, тип блоков контактов: модульный, цвет корпуса: чёрный, Uпит. 110...250 В~, IP52 | 0 | 0 | 0 | 0 | 0 | Возможность заказа уточняйте дополнительно.
H5550008959R |  | A5550003233 | CONTROL SWITCH | PUSH BUTTON SWITCH | SQ3PFS SERIES | SQ3PFS-P1G3B | GREEN B3 | Китай | SQ3PFS-P1G3B^GREEN B3^ | Квадратный кнопочный выключатель утопленного типа, размеры (мм): внешний корпус: □ - 35, h - 3.7, монтажное отверстие (мм): ⌀30, материал корпуса: пластик, цвет: зелёный, подсветка: есть, контакт: B: 3, тип блоков контактов: одиночный, цвет корпуса: чёрный, Uпит. 110...250 В~, IP52 | 0 | 0 | 0 | 0 | 0 | Возможность заказа уточняйте дополнительно.
H5550008960R |  | A5550003234 | CONTROL SWITCH | PUSH BUTTON SWITCH | SQ3PFS SERIES | SQ3PFS-P1G3BM | GREEN B3 | Китай | SQ3PFS-P1G3BM^GREEN B3^ | Квадратный кнопочный выключатель утопленного типа, размеры (мм): внешний корпус: □ - 35, h - 3.7, монтажное отверстие (мм): ⌀30, материал корпуса: пластик, цвет: зелёный, подсветка: есть, контакт: B: 3, тип блоков контактов: модульный, цвет корпуса: чёрный, Uпит. 110...250 В~, IP52 | 0 | 0 | 0 | 0 | 0 | Возможность заказа уточняйте дополнительно.
A5550003180R |  | A5550003180 | CONTROL SWITCH | PUSH BUTTON SWITCH | SQ3PFS SERIES | SQ3PFS-P1GA | GREEN A1 | Китай | SQ3PFS-P1GA^GREEN A1^ | Квадратный кнопочный выключатель утопленного типа, размеры (мм): внешний корпус: □ - 35, h - 3.7, монтажное отверстие (мм): ⌀30, материал корпуса: пластик, цвет: зелёный, подсветка: есть, контакт: A: 1, тип блоков контактов: одиночный, цвет корпуса: чёрный, Uпит. 110...250 В~, IP52 | 500 | 465 | 450 | 400 | 350 | Доступно к заказу.
H5550008989R |  | A5550003263 | CONTROL SWITCH | PUSH BUTTON SWITCH | SQ3PFS SERIES | SQ3PFS-P1GA2B | GREEN A1 B2 | Китай | SQ3PFS-P1GA2B^GREEN A1 B2^ | Квадратный кнопочный выключатель утопленного типа, размеры (мм): внешний корпус: □ - 35, h - 3.7, монтажное отверстие (мм): ⌀30, материал корпуса: пластик, цвет: зелёный, подсветка: есть, контакт: A: 1, B: 2, тип блоков контактов: одиночный, цвет корпуса: чёрный, Uпит. 110...250 В~, IP52 | 0 | 0 | 0 | 0 | 0 | Возможность заказа уточняйте дополнительно.
H5550008990R |  | A5550003264 | CONTROL SWITCH | PUSH BUTTON SWITCH | SQ3PFS SERIES | SQ3PFS-P1GA2BM | GREEN A1 B2 | Китай | SQ3PFS-P1GA2BM^GREEN A1 B2^ | Квадратный кнопочный выключатель утопленного типа, размеры (мм): внешний корпус: □ - 35, h - 3.7, монтажное отверстие (мм): ⌀30, материал корпуса: пластик, цвет: зелёный, подсветка: есть, контакт: A: 1, B: 2, тип блоков контактов: модульный, цвет корпуса: чёрный, Uпит. 110...250 В~, IP52 | 0 | 0 | 0 | 0 | 0 | Возможность заказа уточняйте дополнительно.
H5550008969R |  | A5550003243 | CONTROL SWITCH | PUSH BUTTON SWITCH | SQ3PFS SERIES | SQ3PFS-P1GAB | GREEN A1 B1 | Китай | SQ3PFS-P1GAB^GREEN A1 B1^ | Квадратный кнопочный выключатель утопленного типа, размеры (мм): внешний корпус: □ - 35, h - 3.7, монтажное отверстие (мм): ⌀30, материал корпуса: пластик, цвет: зелёный, подсветка: есть, контакт: A: 1, B: 1, тип блоков контактов: одиночный, цвет корпуса: чёрный, Uпит. 110...250 В~, IP52 | 0 | 0 | 0 | 0 | 0 | Возможность заказа уточняйте дополнительно.
H5550008970R |  | A5550003244 | CONTROL SWITCH | PUSH BUTTON SWITCH | SQ3PFS SERIES | SQ3PFS-P1GABM | GREEN A1 B1 | Китай | SQ3PFS-P1GABM^GREEN A1 B1^ | Квадратный кнопочный выключатель утопленного типа, размеры (мм): внешний корпус: □ - 35, h - 3.7, монтажное отверстие (мм): ⌀30, материал корпуса: пластик, цвет: зелёный, подсветка: есть, контакт: A: 1, B: 1, тип блоков контактов: модульный, цвет корпуса: чёрный, Uпит. 110...250 В~, IP52 | 0 | 0 | 0 | 0 | 0 | Возможность заказа уточняйте дополнительно.
H5550008910R |  | A5550003181 | CONTROL SWITCH | PUSH BUTTON SWITCH | SQ3PFS SERIES | SQ3PFS-P1GAM | GREEN A1 | Китай | SQ3PFS-P1GAM^GREEN A1^ | Квадратный кнопочный выключатель утопленного типа, размеры (мм): внешний корпус: □ - 35, h - 3.7, монтажное отверстие (мм): ⌀30, материал корпуса: пластик, цвет: зелёный, подсветка: есть, контакт: A: 1, тип блоков контактов: модульный, цвет корпуса: чёрный, Uпит. 110...250 В~, IP52 | 0 | 0 | 0 | 0 | 0 | Возможность заказа уточняйте дополнительно.
H5550008939R |  | A5550003213 | CONTROL SWITCH | PUSH BUTTON SWITCH | SQ3PFS SERIES | SQ3PFS-P1GB | GREEN B1 | Китай | SQ3PFS-P1GB^GREEN B1^ | Квадратный кнопочный выключатель утопленного типа, размеры (мм): внешний корпус: □ - 35, h - 3.7, монтажное отверстие (мм): ⌀30, материал корпуса: пластик, цвет: зелёный, подсветка: есть, контакт: B: 1, тип блоков контактов: одиночный, цвет корпуса: чёрный, Uпит. 110...250 В~, IP52 | 0 | 0 | 0 | 0 | 0 | Возможность заказа уточняйте дополнительно.
A5550003214R |  | A5550003214 | CONTROL SWITCH | PUSH BUTTON SWITCH | SQ3PFS SERIES | SQ3PFS-P1GBM | GREEN B1 | Китай | SQ3PFS-P1GBM^GREEN B1^ | Квадратный кнопочный выключатель утопленного типа, размеры (мм): внешний корпус: □ - 35, h - 3.7, монтажное отверстие (мм): ⌀30, материал корпуса: пластик, цвет: зелёный, подсветка: есть, контакт: B: 1, тип блоков контактов: модульный, цвет корпуса: чёрный, Uпит. 110...250 В~, IP52 | 0 | 0 | 0 | 0 | 0 | Возможность заказа уточняйте дополнительно.
H5550008904R |  | A5550003188 | CONTROL SWITCH | PUSH BUTTON SWITCH | SQ3PFS SERIES | SQ3PFS-P1K | BLACK | Китай | SQ3PFS-P1K^BLACK^ | Головка для квадратного кнопочного выключателя утопленного типа c надписью "Push", размеры (мм): внешний корпус: □ - 35, h - 3.7, монтажное отверстие (мм): ⌀30, материал корпуса: пластик, цвет: чёрный, подсветка: нет, цвет корпуса: чёрный, питание: нет, IP52 | 390 | 362.7 | 351 | 312 | 273 | Доступно к заказу.
H5550008923R |  | A5550003197 | CONTROL SWITCH | PUSH BUTTON SWITCH | SQ3PFS SERIES | SQ3PFS-P1K2A | BLACK A2 | Китай | SQ3PFS-P1K2A^BLACK A2^ | Квадратный кнопочный выключатель утопленного типа, размеры (мм): внешний корпус: □ - 35, h - 3.7, монтажное отверстие (мм): ⌀30, материал корпуса: пластик, цвет: чёрный, подсветка: есть, контакт: A: 2, тип блоков контактов: одиночный, цвет корпуса: чёрный, Uпит. 110...250 В~, IP52 | 0 | 0 | 0 | 0 | 0 | Возможность заказа уточняйте дополнительно.
H5550008983R |  | A5550003257 | CONTROL SWITCH | PUSH BUTTON SWITCH | SQ3PFS SERIES | SQ3PFS-P1K2AB | BLACK A2 B1 | Китай | SQ3PFS-P1K2AB^BLACK A2 B1^ | Квадратный кнопочный выключатель утопленного типа, размеры (мм): внешний корпус: □ - 35, h - 3.7, монтажное отверстие (мм): ⌀30, материал корпуса: пластик, цвет: чёрный, подсветка: есть, контакт: A: 2, B: 1, тип блоков контактов: одиночный, цвет корпуса: чёрный, Uпит. 110...250 В~, IP52 | 0 | 0 | 0 | 0 | 0 | Возможность заказа уточняйте дополнительно.
H5550008984R |  | A5550003258 | CONTROL SWITCH | PUSH BUTTON SWITCH | SQ3PFS SERIES | SQ3PFS-P1K2ABM | BLACK A2 B1 | Китай | SQ3PFS-P1K2ABM^BLACK A2 B1^ | Квадратный кнопочный выключатель утопленного типа, размеры (мм): внешний корпус: □ - 35, h - 3.7, монтажное отверстие (мм): ⌀30, материал корпуса: пластик, цвет: чёрный, подсветка: есть, контакт: A: 2, B: 1, тип блоков контактов: модульный, цвет корпуса: чёрный, Uпит. 110...250 В~, IP52 | 0 | 0 | 0 | 0 | 0 | Возможность заказа уточняйте дополнительно.
H5550008924R |  | A5550003198 | CONTROL SWITCH | PUSH BUTTON SWITCH | SQ3PFS SERIES | SQ3PFS-P1K2AM | BLACK A2 | Китай | SQ3PFS-P1K2AM^BLACK A2^ | Квадратный кнопочный выключатель утопленного типа, размеры (мм): внешний корпус: □ - 35, h - 3.7, монтажное отверстие (мм): ⌀30, материал корпуса: пластик, цвет: чёрный, подсветка: есть, контакт: A: 2, тип блоков контактов: модульный, цвет корпуса: чёрный, Uпит. 110...250 В~, IP52 | 0 | 0 | 0 | 0 | 0 | Возможность заказа уточняйте дополнительно.
H5550008953R |  | A5550003227 | CONTROL SWITCH | PUSH BUTTON SWITCH | SQ3PFS SERIES | SQ3PFS-P1K2B | BLACK B2 | Китай | SQ3PFS-P1K2B^BLACK B2^ | Квадратный кнопочный выключатель утопленного типа, размеры (мм): внешний корпус: □ - 35, h - 3.7, монтажное отверстие (мм): ⌀30, материал корпуса: пластик, цвет: чёрный, подсветка: есть, контакт: B: 2, тип блоков контактов: одиночный, цвет корпуса: чёрный, Uпит. 110...250 В~, IP52 | 0 | 0 | 0 | 0 | 0 | Возможность заказа уточняйте дополнительно.
H5550008954R |  | A5550003228 | CONTROL SWITCH | PUSH BUTTON SWITCH | SQ3PFS SERIES | SQ3PFS-P1K2BM | BLACK B2 | Китай | SQ3PFS-P1K2BM^BLACK B2^ | Квадратный кнопочный выключатель утопленного типа, размеры (мм): внешний корпус: □ - 35, h - 3.7, монтажное отверстие (мм): ⌀30, материал корпуса: пластик, цвет: чёрный, подсветка: есть, контакт: B: 2, тип блоков контактов: модульный, цвет корпуса: чёрный, Uпит. 110...250 В~, IP52 | 0 | 0 | 0 | 0 | 0 | Возможность заказа уточняйте дополнительно.
H5550008933R |  | A5550003207 | CONTROL SWITCH | PUSH BUTTON SWITCH | SQ3PFS SERIES | SQ3PFS-P1K3A | BLACK A3 | Китай | SQ3PFS-P1K3A^BLACK A3^ | Квадратный кнопочный выключатель утопленного типа, размеры (мм): внешний корпус: □ - 35, h - 3.7, монтажное отверстие (мм): ⌀30, материал корпуса: пластик, цвет: чёрный, подсветка: есть, контакт: A: 3, тип блоков контактов: одиночный, цвет корпуса: чёрный, Uпит. 110...250 В~, IP52 | 0 | 0 | 0 | 0 | 0 | Возможность заказа уточняйте дополнительно.
H5550008934R |  | A5550003208 | CONTROL SWITCH | PUSH BUTTON SWITCH | SQ3PFS SERIES | SQ3PFS-P1K3AM | BLACK A3 | Китай | SQ3PFS-P1K3AM^BLACK A3^ | Квадратный кнопочный выключатель утопленного типа, размеры (мм): внешний корпус: □ - 35, h - 3.7, монтажное отверстие (мм): ⌀30, материал корпуса: пластик, цвет: чёрный, подсветка: есть, контакт: A: 3, тип блоков контактов: модульный, цвет корпуса: чёрный, Uпит. 110...250 В~, IP52 | 0 | 0 | 0 | 0 | 0 | Возможность заказа уточняйте дополнительно.
H5550008963R |  | A5550003237 | CONTROL SWITCH | PUSH BUTTON SWITCH | SQ3PFS SERIES | SQ3PFS-P1K3B | BLACK B3 | Китай | SQ3PFS-P1K3B^BLACK B3^ | Квадратный кнопочный выключатель утопленного типа, размеры (мм): внешний корпус: □ - 35, h - 3.7, монтажное отверстие (мм): ⌀30, материал корпуса: пластик, цвет: чёрный, подсветка: есть, контакт: B: 3, тип блоков контактов: одиночный, цвет корпуса: чёрный, Uпит. 110...250 В~, IP52 | 0 | 0 | 0 | 0 | 0 | Возможность заказа уточняйте дополнительно.
H5550008964R |  | A5550003238 | CONTROL SWITCH | PUSH BUTTON SWITCH | SQ3PFS SERIES | SQ3PFS-P1K3BM | BLACK B3 | Китай | SQ3PFS-P1K3BM^BLACK B3^ | Квадратный кнопочный выключатель утопленного типа, размеры (мм): внешний корпус: □ - 35, h - 3.7, монтажное отверстие (мм): ⌀30, материал корпуса: пластик, цвет: чёрный, подсветка: есть, контакт: B: 3, тип блоков контактов: модульный, цвет корпуса: чёрный, Uпит. 110...250 В~, IP52 | 0 | 0 | 0 | 0 | 0 | Возможность заказа уточняйте дополнительно.
A5550003186R |  | A5550003186 | CONTROL SWITCH | PUSH BUTTON SWITCH | SQ3PFS SERIES | SQ3PFS-P1KA | BLACK A1 | Китай | SQ3PFS-P1KA^BLACK A1^ | Квадратный кнопочный выключатель утопленного типа, размеры (мм): внешний корпус: □ - 35, h - 3.7, монтажное отверстие (мм): ⌀30, материал корпуса: пластик, цвет: чёрный, подсветка: есть, контакт: A: 1, тип блоков контактов: одиночный, цвет корпуса: чёрный, Uпит. 110...250 В~, IP52 | 500 | 465 | 450 | 400 | 350 | Доступно к заказу.
H5550008993R |  | A5550003267 | CONTROL SWITCH | PUSH BUTTON SWITCH | SQ3PFS SERIES | SQ3PFS-P1KA2B | BLACK A1 B2 | Китай | SQ3PFS-P1KA2B^BLACK A1 B2^ | Квадратный кнопочный выключатель утопленного типа, размеры (мм): внешний корпус: □ - 35, h - 3.7, монтажное отверстие (мм): ⌀30, материал корпуса: пластик, цвет: чёрный, подсветка: есть, контакт: A: 1, B: 2, тип блоков контактов: одиночный, цвет корпуса: чёрный, Uпит. 110...250 В~, IP52 | 0 | 0 | 0 | 0 | 0 | Возможность заказа уточняйте дополнительно.
H5550008994R |  | A5550003268 | CONTROL SWITCH | PUSH BUTTON SWITCH | SQ3PFS SERIES | SQ3PFS-P1KA2BM | BLACK A1 B2 | Китай | SQ3PFS-P1KA2BM^BLACK A1 B2^ | Квадратный кнопочный выключатель утопленного типа, размеры (мм): внешний корпус: □ - 35, h - 3.7, монтажное отверстие (мм): ⌀30, материал корпуса: пластик, цвет: чёрный, подсветка: есть, контакт: A: 1, B: 2, тип блоков контактов: модульный, цвет корпуса: чёрный, Uпит. 110...250 В~, IP52 | 0 | 0 | 0 | 0 | 0 | Возможность заказа уточняйте дополнительно.
H5550008973R |  | A5550003247 | CONTROL SWITCH | PUSH BUTTON SWITCH | SQ3PFS SERIES | SQ3PFS-P1KAB | BLACK A1 B1 | Китай | SQ3PFS-P1KAB^BLACK A1 B1^ | Квадратный кнопочный выключатель утопленного типа, размеры (мм): внешний корпус: □ - 35, h - 3.7, монтажное отверстие (мм): ⌀30, материал корпуса: пластик, цвет: чёрный, подсветка: есть, контакт: A: 1, B: 1, тип блоков контактов: одиночный, цвет корпуса: чёрный, Uпит. 110...250 В~, IP52 | 0 | 0 | 0 | 0 | 0 | Возможность заказа уточняйте дополнительно.
H5550008974R |  | A5550003248 | CONTROL SWITCH | PUSH BUTTON SWITCH | SQ3PFS SERIES | SQ3PFS-P1KABM | BLACK A1 B1 | Китай | SQ3PFS-P1KABM^BLACK A1 B1^ | Квадратный кнопочный выключатель утопленного типа, размеры (мм): внешний корпус: □ - 35, h - 3.7, монтажное отверстие (мм): ⌀30, материал корпуса: пластик, цвет: чёрный, подсветка: есть, контакт: A: 1, B: 1, тип блоков контактов: модульный, цвет корпуса: чёрный, Uпит. 110...250 В~, IP52 | 0 | 0 | 0 | 0 | 0 | Возможность заказа уточняйте дополнительно.
H5550008914R |  | A5550003187 | CONTROL SWITCH | PUSH BUTTON SWITCH | SQ3PFS SERIES | SQ3PFS-P1KAM | BLACK A1 | Китай | SQ3PFS-P1KAM^BLACK A1^ | Квадратный кнопочный выключатель утопленного типа, размеры (мм): внешний корпус: □ - 35, h - 3.7, монтажное отверстие (мм): ⌀30, материал корпуса: пластик, цвет: чёрный, подсветка: есть, контакт: A: 1, тип блоков контактов: модульный, цвет корпуса: чёрный, Uпит. 110...250 В~, IP52 | 0 | 0 | 0 | 0 | 0 | Возможность заказа уточняйте дополнительно.
H5550008943R |  | A5550003217 | CONTROL SWITCH | PUSH BUTTON SWITCH | SQ3PFS SERIES | SQ3PFS-P1KB | BLACK B1 | Китай | SQ3PFS-P1KB^BLACK B1^ | Квадратный кнопочный выключатель утопленного типа, размеры (мм): внешний корпус: □ - 35, h - 3.7, монтажное отверстие (мм): ⌀30, материал корпуса: пластик, цвет: чёрный, подсветка: есть, контакт: B: 1, тип блоков контактов: одиночный, цвет корпуса: чёрный, Uпит. 110...250 В~, IP52 | 0 | 0 | 0 | 0 | 0 | Возможность заказа уточняйте дополнительно.
H5550008944R |  | A5550003218 | CONTROL SWITCH | PUSH BUTTON SWITCH | SQ3PFS SERIES | SQ3PFS-P1KBM | BLACK B1 | Китай | SQ3PFS-P1KBM^BLACK B1^ | Квадратный кнопочный выключатель утопленного типа, размеры (мм): внешний корпус: □ - 35, h - 3.7, монтажное отверстие (мм): ⌀30, материал корпуса: пластик, цвет: чёрный, подсветка: есть, контакт: B: 1, тип блоков контактов: модульный, цвет корпуса: чёрный, Uпит. 110...250 В~, IP52 | 0 | 0 | 0 | 0 | 0 | Возможность заказа уточняйте дополнительно.
A5550003176R |  | A5550003176 | CONTROL SWITCH | PUSH BUTTON SWITCH | SQ3PFS SERIES | SQ3PFS-P1R | RED | Китай | SQ3PFS-P1R^RED^ | Головка для квадратного кнопочного выключателя утопленного типа c надписью "Push", размеры (мм): внешний корпус: □ - 35, h - 3.7, монтажное отверстие (мм): ⌀30, материал корпуса: пластик, цвет: красный, подсветка: нет, цвет корпуса: чёрный, питание: нет, IP52 | 390 | 362.7 | 351 | 312 | 273 | Доступно к заказу.
A5550003189R |  | A5550003189 | CONTROL SWITCH | PUSH BUTTON SWITCH | SQ3PFS SERIES | SQ3PFS-P1R2A | RED A2 | Китай | SQ3PFS-P1R2A^RED A2^ | Квадратный кнопочный выключатель утопленного типа, размеры (мм): внешний корпус: □ - 35, h - 3.7, монтажное отверстие (мм): ⌀30, материал корпуса: пластик, цвет: красный, подсветка: есть, контакт: A: 2, тип блоков контактов: одиночный, цвет корпуса: чёрный, Uпит. 110...250 В~, IP52 | 620 | 576.6 | 558 | 496 | 434 | Доступно к заказу.
A5550003249R |  | A5550003249 | CONTROL SWITCH | PUSH BUTTON SWITCH | SQ3PFS SERIES | SQ3PFS-P1R2AB | RED A2 B1 | Китай | SQ3PFS-P1R2AB^RED A2 B1^ | Квадратный кнопочный выключатель утопленного типа, размеры (мм): внешний корпус: □ - 35, h - 3.7, монтажное отверстие (мм): ⌀30, материал корпуса: пластик, цвет: красный, подсветка: есть, контакт: A: 2, B: 1, тип блоков контактов: одиночный, цвет корпуса: чёрный, Uпит. 110...250 В~, IP52 | 730 | 678.9 | 657 | 584 | 511 | Доступно к заказу.
A5550003250R |  | A5550003250 | CONTROL SWITCH | PUSH BUTTON SWITCH | SQ3PFS SERIES | SQ3PFS-P1R2ABM | RED A2 B1 | Китай | SQ3PFS-P1R2ABM^RED A2 B1^ | Квадратный кнопочный выключатель утопленного типа, размеры (мм): внешний корпус: □ - 35, h - 3.7, монтажное отверстие (мм): ⌀30, материал корпуса: пластик, цвет: красный, подсветка: есть, контакт: A: 2, B: 1, тип блоков контактов: модульный, цвет корпуса: чёрный, Uпит. 110...250 В~, IP52 | 800 | 744 | 720 | 640 | 560 | Доступно к заказу.
A5550003190R |  | A5550003190 | CONTROL SWITCH | PUSH BUTTON SWITCH | SQ3PFS SERIES | SQ3PFS-P1R2AM | RED A2 | Китай | SQ3PFS-P1R2AM^RED A2^ | Квадратный кнопочный выключатель утопленного типа, размеры (мм): внешний корпус: □ - 35, h - 3.7, монтажное отверстие (мм): ⌀30, материал корпуса: пластик, цвет: красный, подсветка: есть, контакт: A: 2, тип блоков контактов: модульный, цвет корпуса: чёрный, Uпит. 110...250 В~, IP52 | 660 | 613.8 | 594 | 528 | 462 | Доступно к заказу.
A5550003219R |  | A5550003219 | CONTROL SWITCH | PUSH BUTTON SWITCH | SQ3PFS SERIES | SQ3PFS-P1R2B | RED B2 | Китай | SQ3PFS-P1R2B^RED B2^ | Квадратный кнопочный выключатель утопленного типа, размеры (мм): внешний корпус: □ - 35, h - 3.7, монтажное отверстие (мм): ⌀30, материал корпуса: пластик, цвет: красный, подсветка: есть, контакт: B: 2, тип блоков контактов: одиночный, цвет корпуса: чёрный, Uпит. 110...250 В~, IP52 | 620 | 576.6 | 558 | 496 | 434 | Доступно к заказу.
A5550003220R |  | A5550003220 | CONTROL SWITCH | PUSH BUTTON SWITCH | SQ3PFS SERIES | SQ3PFS-P1R2BM | RED B2 | Китай | SQ3PFS-P1R2BM^RED B2^ | Квадратный кнопочный выключатель утопленного типа, размеры (мм): внешний корпус: □ - 35, h - 3.7, монтажное отверстие (мм): ⌀30, материал корпуса: пластик, цвет: красный, подсветка: есть, контакт: B: 2, тип блоков контактов: модульный, цвет корпуса: чёрный, Uпит. 110...250 В~, IP52 | 660 | 613.8 | 594 | 528 | 462 | Доступно к заказу.
A5550003199R |  | A5550003199 | CONTROL SWITCH | PUSH BUTTON SWITCH | SQ3PFS SERIES | SQ3PFS-P1R3A | RED A3 | Китай | SQ3PFS-P1R3A^RED A3^ | Квадратный кнопочный выключатель утопленного типа, размеры (мм): внешний корпус: □ - 35, h - 3.7, монтажное отверстие (мм): ⌀30, материал корпуса: пластик, цвет: красный, подсветка: есть, контакт: A: 3, тип блоков контактов: одиночный, цвет корпуса: чёрный, Uпит. 110...250 В~, IP52 | 730 | 678.9 | 657 | 584 | 511 | Доступно к заказу.
A5550003200R |  | A5550003200 | CONTROL SWITCH | PUSH BUTTON SWITCH | SQ3PFS SERIES | SQ3PFS-P1R3AM | RED A3 | Китай | SQ3PFS-P1R3AM^RED A3^ | Квадратный кнопочный выключатель утопленного типа, размеры (мм): внешний корпус: □ - 35, h - 3.7, монтажное отверстие (мм): ⌀30, материал корпуса: пластик, цвет: красный, подсветка: есть, контакт: A: 3, тип блоков контактов: модульный, цвет корпуса: чёрный, Uпит. 110...250 В~, IP52 | 800 | 744 | 720 | 640 | 560 | Доступно к заказу.
A5550003229R |  | A5550003229 | CONTROL SWITCH | PUSH BUTTON SWITCH | SQ3PFS SERIES | SQ3PFS-P1R3B | RED B3 | Китай | SQ3PFS-P1R3B^RED B3^ | Квадратный кнопочный выключатель утопленного типа, размеры (мм): внешний корпус: □ - 35, h - 3.7, монтажное отверстие (мм): ⌀30, материал корпуса: пластик, цвет: красный, подсветка: есть, контакт: B: 3, тип блоков контактов: одиночный, цвет корпуса: чёрный, Uпит. 110...250 В~, IP52 | 730 | 678.9 | 657 | 584 | 511 | Доступно к заказу.
A5550003230R |  | A5550003230 | CONTROL SWITCH | PUSH BUTTON SWITCH | SQ3PFS SERIES | SQ3PFS-P1R3BM | RED B3 | Китай | SQ3PFS-P1R3BM^RED B3^ | Квадратный кнопочный выключатель утопленного типа, размеры (мм): внешний корпус: □ - 35, h - 3.7, монтажное отверстие (мм): ⌀30, материал корпуса: пластик, цвет: красный, подсветка: есть, контакт: B: 3, тип блоков контактов: модульный, цвет корпуса: чёрный, Uпит. 110...250 В~, IP52 | 800 | 744 | 720 | 640 | 560 | Доступно к заказу.
A5550003174R |  | A5550003174 | CONTROL SWITCH | PUSH BUTTON SWITCH | SQ3PFS SERIES | SQ3PFS-P1RA | RED A1 | Китай | SQ3PFS-P1RA^RED A1^ | Квадратный кнопочный выключатель утопленного типа, размеры (мм): внешний корпус: □ - 35, h - 3.7, монтажное отверстие (мм): ⌀30, материал корпуса: пластик, цвет: красный, подсветка: есть, контакт: A: 1, тип блоков контактов: одиночный, цвет корпуса: чёрный, Uпит. 110...250 В~, IP52 | 500 | 465 | 450 | 400 | 350 | Доступно к заказу.
A5550003259R |  | A5550003259 | CONTROL SWITCH | PUSH BUTTON SWITCH | SQ3PFS SERIES | SQ3PFS-P1RA2B | RED A1 B2 | Китай | SQ3PFS-P1RA2B^RED A1 B2^ | Квадратный кнопочный выключатель утопленного типа, размеры (мм): внешний корпус: □ - 35, h - 3.7, монтажное отверстие (мм): ⌀30, материал корпуса: пластик, цвет: красный, подсветка: есть, контакт: A: 1, B: 2, тип блоков контактов: одиночный, цвет корпуса: чёрный, Uпит. 110...250 В~, IP52 | 730 | 678.9 | 657 | 584 | 511 | Доступно к заказу.
A5550003260R |  | A5550003260 | CONTROL SWITCH | PUSH BUTTON SWITCH | SQ3PFS SERIES | SQ3PFS-P1RA2BM | RED A1 B2 | Китай | SQ3PFS-P1RA2BM^RED A1 B2^ | Квадратный кнопочный выключатель утопленного типа, размеры (мм): внешний корпус: □ - 35, h - 3.7, монтажное отверстие (мм): ⌀30, материал корпуса: пластик, цвет: красный, подсветка: есть, контакт: A: 1, B: 2, тип блоков контактов: модульный, цвет корпуса: чёрный, Uпит. 110...250 В~, IP52 | 800 | 744 | 720 | 640 | 560 | Доступно к заказу.
A5550003239R |  | A5550003239 | CONTROL SWITCH | PUSH BUTTON SWITCH | SQ3PFS SERIES | SQ3PFS-P1RAB | RED A1 B1 | Китай | SQ3PFS-P1RAB^RED A1 B1^ | Квадратный кнопочный выключатель утопленного типа, размеры (мм): внешний корпус: □ - 35, h - 3.7, монтажное отверстие (мм): ⌀30, материал корпуса: пластик, цвет: красный, подсветка: есть, контакт: A: 1, B: 1, тип блоков контактов: одиночный, цвет корпуса: чёрный, Uпит. 110...250 В~, IP52 | 620 | 576.6 | 558 | 496 | 434 | Доступно к заказу.
A5550003240R |  | A5550003240 | CONTROL SWITCH | PUSH BUTTON SWITCH | SQ3PFS SERIES | SQ3PFS-P1RABM | RED A1 B1 | Китай | SQ3PFS-P1RABM^RED A1 B1^ | Квадратный кнопочный выключатель утопленного типа, размеры (мм): внешний корпус: □ - 35, h - 3.7, монтажное отверстие (мм): ⌀30, материал корпуса: пластик, цвет: красный, подсветка: есть, контакт: A: 1, B: 1, тип блоков контактов: модульный, цвет корпуса: чёрный, Uпит. 110...250 В~, IP52 | 660 | 613.8 | 594 | 528 | 462 | Доступно к заказу.
A5550003175R |  | A5550003175 | CONTROL SWITCH | PUSH BUTTON SWITCH | SQ3PFS SERIES | SQ3PFS-P1RAM | RED A1 | Китай | SQ3PFS-P1RAM^RED A1^ | Квадратный кнопочный выключатель утопленного типа, размеры (мм): внешний корпус: □ - 35, h - 3.7, монтажное отверстие (мм): ⌀30, материал корпуса: пластик, цвет: красный, подсветка: есть, контакт: A: 1, тип блоков контактов: модульный, цвет корпуса: чёрный, Uпит. 110...250 В~, IP52 | 530 | 492.9 | 477 | 424 | 371 | Доступно к заказу.
A5550003209R |  | A5550003209 | CONTROL SWITCH | PUSH BUTTON SWITCH | SQ3PFS SERIES | SQ3PFS-P1RB | RED B1 | Китай | SQ3PFS-P1RB^RED B1^ | Квадратный кнопочный выключатель утопленного типа, размеры (мм): внешний корпус: □ - 35, h - 3.7, монтажное отверстие (мм): ⌀30, материал корпуса: пластик, цвет: красный, подсветка: есть, контакт: B: 1, тип блоков контактов: одиночный, цвет корпуса: чёрный, Uпит. 110...250 В~, IP52 | 500 | 465 | 450 | 400 | 350 | Доступно к заказу.
A5550003210R |  | A5550003210 | CONTROL SWITCH | PUSH BUTTON SWITCH | SQ3PFS SERIES | SQ3PFS-P1RBM | RED B1 | Китай | SQ3PFS-P1RBM^RED B1^ | Квадратный кнопочный выключатель утопленного типа, размеры (мм): внешний корпус: □ - 35, h - 3.7, монтажное отверстие (мм): ⌀30, материал корпуса: пластик, цвет: красный, подсветка: есть, контакт: B: 1, тип блоков контактов: модульный, цвет корпуса: чёрный, Uпит. 110...250 В~, IP52 | 530 | 492.9 | 477 | 424 | 371 | Доступно к заказу.
H5550008903R |  | A5550003185 | CONTROL SWITCH | PUSH BUTTON SWITCH | SQ3PFS SERIES | SQ3PFS-P1Y | YELLOW | Китай | SQ3PFS-P1Y^YELLOW^ | Головка для квадратного кнопочного выключателя утопленного типа c надписью "Push", размеры (мм): внешний корпус: □ - 35, h - 3.7, монтажное отверстие (мм): ⌀30, материал корпуса: пластик, цвет: жёлтый, подсветка: нет, цвет корпуса: чёрный, питание: нет, IP52 | 390 | 362.7 | 351 | 312 | 273 | Доступно к заказу.
H5550008921R |  | A5550003195 | CONTROL SWITCH | PUSH BUTTON SWITCH | SQ3PFS SERIES | SQ3PFS-P1Y2A | YELLOW A2 | Китай | SQ3PFS-P1Y2A^YELLOW A2^ | Квадратный кнопочный выключатель утопленного типа, размеры (мм): внешний корпус: □ - 35, h - 3.7, монтажное отверстие (мм): ⌀30, материал корпуса: пластик, цвет: жёлтый, подсветка: есть, контакт: A: 2, тип блоков контактов: одиночный, цвет корпуса: чёрный, Uпит. 110...250 В~, IP52 | 0 | 0 | 0 | 0 | 0 | Возможность заказа уточняйте дополнительно.
H5550008981R |  | A5550003255 | CONTROL SWITCH | PUSH BUTTON SWITCH | SQ3PFS SERIES | SQ3PFS-P1Y2AB | YELLOW A2 B1 | Китай | SQ3PFS-P1Y2AB^YELLOW A2 B1^ | Квадратный кнопочный выключатель утопленного типа, размеры (мм): внешний корпус: □ - 35, h - 3.7, монтажное отверстие (мм): ⌀30, материал корпуса: пластик, цвет: жёлтый, подсветка: есть, контакт: A: 2, B: 1, тип блоков контактов: одиночный, цвет корпуса: чёрный, Uпит. 110...250 В~, IP52 | 0 | 0 | 0 | 0 | 0 | Возможность заказа уточняйте дополнительно.
H5550008982R |  | A5550003256 | CONTROL SWITCH | PUSH BUTTON SWITCH | SQ3PFS SERIES | SQ3PFS-P1Y2ABM | YELLOW A2 B1 | Китай | SQ3PFS-P1Y2ABM^YELLOW A2 B1^ | Квадратный кнопочный выключатель утопленного типа, размеры (мм): внешний корпус: □ - 35, h - 3.7, монтажное отверстие (мм): ⌀30, материал корпуса: пластик, цвет: жёлтый, подсветка: есть, контакт: A: 2, B: 1, тип блоков контактов: модульный, цвет корпуса: чёрный, Uпит. 110...250 В~, IP52 | 0 | 0 | 0 | 0 | 0 | Возможность заказа уточняйте дополнительно.
H5550008922R |  | A5550003196 | CONTROL SWITCH | PUSH BUTTON SWITCH | SQ3PFS SERIES | SQ3PFS-P1Y2AM | YELLOW A2 | Китай | SQ3PFS-P1Y2AM^YELLOW A2^ | Квадратный кнопочный выключатель утопленного типа, размеры (мм): внешний корпус: □ - 35, h - 3.7, монтажное отверстие (мм): ⌀30, материал корпуса: пластик, цвет: жёлтый, подсветка: есть, контакт: A: 2, тип блоков контактов: модульный, цвет корпуса: чёрный, Uпит. 110...250 В~, IP52 | 0 | 0 | 0 | 0 | 0 | Возможность заказа уточняйте дополнительно.
H5550008951R |  | A5550003225 | CONTROL SWITCH | PUSH BUTTON SWITCH | SQ3PFS SERIES | SQ3PFS-P1Y2B | YELLOW B2 | Китай | SQ3PFS-P1Y2B^YELLOW B2^ | Квадратный кнопочный выключатель утопленного типа, размеры (мм): внешний корпус: □ - 35, h - 3.7, монтажное отверстие (мм): ⌀30, материал корпуса: пластик, цвет: жёлтый, подсветка: есть, контакт: B: 2, тип блоков контактов: одиночный, цвет корпуса: чёрный, Uпит. 110...250 В~, IP52 | 0 | 0 | 0 | 0 | 0 | Возможность заказа уточняйте дополнительно.
H5550008952R |  | A5550003226 | CONTROL SWITCH | PUSH BUTTON SWITCH | SQ3PFS SERIES | SQ3PFS-P1Y2BM | YELLOW B2 | Китай | SQ3PFS-P1Y2BM^YELLOW B2^ | Квадратный кнопочный выключатель утопленного типа, размеры (мм): внешний корпус: □ - 35, h - 3.7, монтажное отверстие (мм): ⌀30, материал корпуса: пластик, цвет: жёлтый, подсветка: есть, контакт: B: 2, тип блоков контактов: модульный, цвет корпуса: чёрный, Uпит. 110...250 В~, IP52 | 0 | 0 | 0 | 0 | 0 | Возможность заказа уточняйте дополнительно.
H5550008931R |  | A5550003205 | CONTROL SWITCH | PUSH BUTTON SWITCH | SQ3PFS SERIES | SQ3PFS-P1Y3A | YELLOW A3 | Китай | SQ3PFS-P1Y3A^YELLOW A3^ | Квадратный кнопочный выключатель утопленного типа, размеры (мм): внешний корпус: □ - 35, h - 3.7, монтажное отверстие (мм): ⌀30, материал корпуса: пластик, цвет: жёлтый, подсветка: есть, контакт: A: 3, тип блоков контактов: одиночный, цвет корпуса: чёрный, Uпит. 110...250 В~, IP52 | 0 | 0 | 0 | 0 | 0 | Возможность заказа уточняйте дополнительно.
H5550008932R |  | A5550003206 | CONTROL SWITCH | PUSH BUTTON SWITCH | SQ3PFS SERIES | SQ3PFS-P1Y3AM | YELLOW A3 | Китай | SQ3PFS-P1Y3AM^YELLOW A3^ | Квадратный кнопочный выключатель утопленного типа, размеры (мм): внешний корпус: □ - 35, h - 3.7, монтажное отверстие (мм): ⌀30, материал корпуса: пластик, цвет: жёлтый, подсветка: есть, контакт: A: 3, тип блоков контактов: модульный, цвет корпуса: чёрный, Uпит. 110...250 В~, IP52 | 0 | 0 | 0 | 0 | 0 | Возможность заказа уточняйте дополнительно.
H5550008961R |  | A5550003235 | CONTROL SWITCH | PUSH BUTTON SWITCH | SQ3PFS SERIES | SQ3PFS-P1Y3B | YELLOW B3 | Китай | SQ3PFS-P1Y3B^YELLOW B3^ | Квадратный кнопочный выключатель утопленного типа, размеры (мм): внешний корпус: □ - 35, h - 3.7, монтажное отверстие (мм): ⌀30, материал корпуса: пластик, цвет: жёлтый, подсветка: есть, контакт: B: 3, тип блоков контактов: одиночный, цвет корпуса: чёрный, Uпит. 110...250 В~, IP52 | 0 | 0 | 0 | 0 | 0 | Возможность заказа уточняйте дополнительно.
H5550008962R |  | A5550003236 | CONTROL SWITCH | PUSH BUTTON SWITCH | SQ3PFS SERIES | SQ3PFS-P1Y3BM | YELLOW B3 | Китай | SQ3PFS-P1Y3BM^YELLOW B3^ | Квадратный кнопочный выключатель утопленного типа, размеры (мм): внешний корпус: □ - 35, h - 3.7, монтажное отверстие (мм): ⌀30, материал корпуса: пластик, цвет: жёлтый, подсветка: есть, контакт: B: 3, тип блоков контактов: модульный, цвет корпуса: чёрный, Uпит. 110...250 В~, IP52 | 0 | 0 | 0 | 0 | 0 | Возможность заказа уточняйте дополнительно.
H5550008911R |  | A5550003183 | CONTROL SWITCH | PUSH BUTTON SWITCH | SQ3PFS SERIES | SQ3PFS-P1YA | YELLOW A1 | Китай | SQ3PFS-P1YA^YELLOW A1^ | Квадратный кнопочный выключатель утопленного типа, размеры (мм): внешний корпус: □ - 35, h - 3.7, монтажное отверстие (мм): ⌀30, материал корпуса: пластик, цвет: жёлтый, подсветка: есть, контакт: A: 1, тип блоков контактов: одиночный, цвет корпуса: чёрный, Uпит. 110...250 В~, IP52 | 0 | 0 | 0 | 0 | 0 | Возможность заказа уточняйте дополнительно.
H5550008991R |  | A5550003265 | CONTROL SWITCH | PUSH BUTTON SWITCH | SQ3PFS SERIES | SQ3PFS-P1YA2B | YELLOW A1 B2 | Китай | SQ3PFS-P1YA2B^YELLOW A1 B2^ | Квадратный кнопочный выключатель утопленного типа, размеры (мм): внешний корпус: □ - 35, h - 3.7, монтажное отверстие (мм): ⌀30, материал корпуса: пластик, цвет: жёлтый, подсветка: есть, контакт: A: 1, B: 2, тип блоков контактов: одиночный, цвет корпуса: чёрный, Uпит. 110...250 В~, IP52 | 0 | 0 | 0 | 0 | 0 | Возможность заказа уточняйте дополнительно.
H5550008992R |  | A5550003266 | CONTROL SWITCH | PUSH BUTTON SWITCH | SQ3PFS SERIES | SQ3PFS-P1YA2BM | YELLOW A1 B2 | Китай | SQ3PFS-P1YA2BM^YELLOW A1 B2^ | Квадратный кнопочный выключатель утопленного типа, размеры (мм): внешний корпус: □ - 35, h - 3.7, монтажное отверстие (мм): ⌀30, материал корпуса: пластик, цвет: жёлтый, подсветка: есть, контакт: A: 1, B: 2, тип блоков контактов: модульный, цвет корпуса: чёрный, Uпит. 110...250 В~, IP52 | 0 | 0 | 0 | 0 | 0 | Возможность заказа уточняйте дополнительно.
H5550008971R |  | A5550003245 | CONTROL SWITCH | PUSH BUTTON SWITCH | SQ3PFS SERIES | SQ3PFS-P1YAB | YELLOW A1 B1 | Китай | SQ3PFS-P1YAB^YELLOW A1 B1^ | Квадратный кнопочный выключатель утопленного типа, размеры (мм): внешний корпус: □ - 35, h - 3.7, монтажное отверстие (мм): ⌀30, материал корпуса: пластик, цвет: жёлтый, подсветка: есть, контакт: A: 1, B: 1, тип блоков контактов: одиночный, цвет корпуса: чёрный, Uпит. 110...250 В~, IP52 | 0 | 0 | 0 | 0 | 0 | Возможность заказа уточняйте дополнительно.
H5550008972R |  | A5550003246 | CONTROL SWITCH | PUSH BUTTON SWITCH | SQ3PFS SERIES | SQ3PFS-P1YABM | YELLOW A1 B1 | Китай | SQ3PFS-P1YABM^YELLOW A1 B1^ | Квадратный кнопочный выключатель утопленного типа, размеры (мм): внешний корпус: □ - 35, h - 3.7, монтажное отверстие (мм): ⌀30, материал корпуса: пластик, цвет: жёлтый, подсветка: есть, контакт: A: 1, B: 1, тип блоков контактов: модульный, цвет корпуса: чёрный, Uпит. 110...250 В~, IP52 | 0 | 0 | 0 | 0 | 0 | Возможность заказа уточняйте дополнительно.
H5550008912R |  | A5550003184 | CONTROL SWITCH | PUSH BUTTON SWITCH | SQ3PFS SERIES | SQ3PFS-P1YAM | YELLOW A1 | Китай | SQ3PFS-P1YAM^YELLOW A1^ | Квадратный кнопочный выключатель утопленного типа, размеры (мм): внешний корпус: □ - 35, h - 3.7, монтажное отверстие (мм): ⌀30, материал корпуса: пластик, цвет: жёлтый, подсветка: есть, контакт: A: 1, тип блоков контактов: модульный, цвет корпуса: чёрный, Uпит. 110...250 В~, IP52 | 0 | 0 | 0 | 0 | 0 | Возможность заказа уточняйте дополнительно.
A5550003215R |  | A5550003215 | CONTROL SWITCH | PUSH BUTTON SWITCH | SQ3PFS SERIES | SQ3PFS-P1YB | YELLOW B1 | Китай | SQ3PFS-P1YB^YELLOW B1^ | Квадратный кнопочный выключатель утопленного типа, размеры (мм): внешний корпус: □ - 35, h - 3.7, монтажное отверстие (мм): ⌀30, материал корпуса: пластик, цвет: жёлтый, подсветка: есть, контакт: B: 1, тип блоков контактов: одиночный, цвет корпуса: чёрный, Uпит. 110...250 В~, IP52 | 500 | 465 | 450 | 400 | 350 | Доступно к заказу.
A5550003216R |  | A5550003216 | CONTROL SWITCH | PUSH BUTTON SWITCH | SQ3PFS SERIES | SQ3PFS-P1YBM | YELLOW B1 | Китай | SQ3PFS-P1YBM^YELLOW B1^ | Квадратный кнопочный выключатель утопленного типа, размеры (мм): внешний корпус: □ - 35, h - 3.7, монтажное отверстие (мм): ⌀30, материал корпуса: пластик, цвет: жёлтый, подсветка: есть, контакт: B: 1, тип блоков контактов: модульный, цвет корпуса: чёрный, Uпит. 110...250 В~, IP52 | 0 | 0 | 0 | 0 | 0 | Возможность заказа уточняйте дополнительно.
H5550008996R |  | A5550003275 | CONTROL SWITCH | PUSH BUTTON SWITCH | SQ3PFS SERIES | SQ3PFS-P3B | BLUE | Китай | SQ3PFS-P3B^BLUE^ | Головка для квадратного кнопочного выключателя утопленного типа c надписью "Push", размеры (мм): внешний корпус: □ - 35, h - 3.7, монтажное отверстие (мм): ⌀30, материал корпуса: пластик, цвет: синий, подсветка: есть, цвет корпуса: чёрный, питание: нет, IP52 | 390 | 362.7 | 351 | 312 | 273 | Доступно к заказу.
H5550009017R |  | A5550003291 | CONTROL SWITCH | PUSH BUTTON SWITCH | SQ3PFS SERIES | SQ3PFS-P3B2AD | BLUE A2 LED(DC) | Китай | SQ3PFS-P3B2AD^BLUE A2 LED(DC)^ | Квадратный кнопочный выключатель утопленного типа c надписью "Push", размеры (мм): внешний корпус: □ - 35, h - 3.7, монтажное отверстие (мм): ⌀30, материал корпуса: пластик, цвет: синий, подсветка: есть, контакт: A: 2, тип блоков контактов: одиночный, цвет корпуса: чёрный, Uпит. 110...250 В~, IP52 | 0 | 0 | 0 | 0 | 0 | Возможность заказа уточняйте дополнительно.
H5550009018R |  | A5550003292 | CONTROL SWITCH | PUSH BUTTON SWITCH | SQ3PFS SERIES | SQ3PFS-P3B2ADM | BLUE A2 LED(DC) | Китай | SQ3PFS-P3B2ADM^BLUE A2 LED(DC)^ | Квадратный кнопочный выключатель утопленного типа c надписью "Push", размеры (мм): внешний корпус: □ - 35, h - 3.7, монтажное отверстие (мм): ⌀30, материал корпуса: пластик, цвет: синий, подсветка: есть, контакт: A: 2, тип блоков контактов: модульный, цвет корпуса: чёрный, Uпит. 110...250 В~, IP52 | 0 | 0 | 0 | 0 | 0 | Возможность заказа уточняйте дополнительно.
H5550009037R |  | A5550003311 | CONTROL SWITCH | PUSH BUTTON SWITCH | SQ3PFS SERIES | SQ3PFS-P3B2AL | BLUE A2 LED(AC) | Китай | SQ3PFS-P3B2AL^BLUE A2 LED(AC)^ | Квадратный кнопочный выключатель утопленного типа c надписью "Push", размеры (мм): внешний корпус: □ - 35, h - 3.7, монтажное отверстие (мм): ⌀30, материал корпуса: пластик, цвет: синий, подсветка: есть, контакт: A: 2, тип блоков контактов: одиночный, цвет корпуса: чёрный, Uпит. 110...250 В~, IP52 | 0 | 0 | 0 | 0 | 0 | Возможность заказа уточняйте дополнительно.
H5550009038R |  | A5550003312 | CONTROL SWITCH | PUSH BUTTON SWITCH | SQ3PFS SERIES | SQ3PFS-P3B2ALM | BLUE A2 LED(AC) | Китай | SQ3PFS-P3B2ALM^BLUE A2 LED(AC)^ | Квадратный кнопочный выключатель утопленного типа c надписью "Push", размеры (мм): внешний корпус: □ - 35, h - 3.7, монтажное отверстие (мм): ⌀30, материал корпуса: пластик, цвет: синий, подсветка: есть, контакт: A: 2, тип блоков контактов: модульный, цвет корпуса: чёрный, Uпит. 110...250 В~, IP52 | 0 | 0 | 0 | 0 | 0 | Возможность заказа уточняйте дополнительно.
H5550009057R |  | A5550003331 | CONTROL SWITCH | PUSH BUTTON SWITCH | SQ3PFS SERIES | SQ3PFS-P3B2BD | BLUE B2 LED(DC) | Китай | SQ3PFS-P3B2BD^BLUE B2 LED(DC)^ | Квадратный кнопочный выключатель утопленного типа c надписью "Push", размеры (мм): внешний корпус: □ - 35, h - 3.7, монтажное отверстие (мм): ⌀30, материал корпуса: пластик, цвет: синий, подсветка: есть, контакт: B: 2, тип блоков контактов: одиночный, цвет корпуса: чёрный, Uпит. 110...250 В~, IP52 | 0 | 0 | 0 | 0 | 0 | Возможность заказа уточняйте дополнительно.
H5550009058R |  | A5550003332 | CONTROL SWITCH | PUSH BUTTON SWITCH | SQ3PFS SERIES | SQ3PFS-P3B2BDM | BLUE B2 LED(DC) | Китай | SQ3PFS-P3B2BDM^BLUE B2 LED(DC)^ | Квадратный кнопочный выключатель утопленного типа c надписью "Push", размеры (мм): внешний корпус: □ - 35, h - 3.7, монтажное отверстие (мм): ⌀30, материал корпуса: пластик, цвет: синий, подсветка: есть, контакт: B: 2, тип блоков контактов: модульный, цвет корпуса: чёрный, Uпит. 110...250 В~, IP52 | 0 | 0 | 0 | 0 | 0 | Возможность заказа уточняйте дополнительно.
H5550009077R |  | A5550003351 | CONTROL SWITCH | PUSH BUTTON SWITCH | SQ3PFS SERIES | SQ3PFS-P3B2BL | BLUE B2 LED(AC) | Китай | SQ3PFS-P3B2BL^BLUE B2 LED(AC)^ | Квадратный кнопочный выключатель утопленного типа c надписью "Push", размеры (мм): внешний корпус: □ - 35, h - 3.7, монтажное отверстие (мм): ⌀30, материал корпуса: пластик, цвет: синий, подсветка: есть, контакт: B: 2, тип блоков контактов: одиночный, цвет корпуса: чёрный, Uпит. 110...250 В~, IP52 | 0 | 0 | 0 | 0 | 0 | Возможность заказа уточняйте дополнительно.
H5550009078R |  | A5550003352 | CONTROL SWITCH | PUSH BUTTON SWITCH | SQ3PFS SERIES | SQ3PFS-P3B2BLM | BLUE B2 LED(AC) | Китай | SQ3PFS-P3B2BLM^BLUE B2 LED(AC)^ | Квадратный кнопочный выключатель утопленного типа c надписью "Push", размеры (мм): внешний корпус: □ - 35, h - 3.7, монтажное отверстие (мм): ⌀30, материал корпуса: пластик, цвет: синий, подсветка: есть, контакт: B: 2, тип блоков контактов: модульный, цвет корпуса: чёрный, Uпит. 110...250 В~, IP52 | 0 | 0 | 0 | 0 | 0 | Возможность заказа уточняйте дополнительно.
A5550003361R |  | A5550003361 | CONTROL SWITCH | PUSH BUTTON SWITCH | SQ3PFS SERIES | SQ3PFS-P3BABD | BLUE A1 B1 LED(DC) | Китай | SQ3PFS-P3BABD^BLUE A1 B1 LED(DC)^ | Квадратный кнопочный выключатель утопленного типа c надписью "Push", размеры (мм): внешний корпус: □ - 35, h - 3.7, монтажное отверстие (мм): ⌀30, материал корпуса: пластик, цвет: синий, подсветка: есть, контакт: A: 1, B: 1, тип блоков контактов: одиночный, цвет корпуса: чёрный, Uпит. 110...250 В~, IP52 | 800 | 744 | 720 | 640 | 560 | Доступно к заказу.
H5550009088R |  | A5550003362 | CONTROL SWITCH | PUSH BUTTON SWITCH | SQ3PFS SERIES | SQ3PFS-P3BABDM | BLUE A1 B1 LED(DC) | Китай | SQ3PFS-P3BABDM^BLUE A1 B1 LED(DC)^ | Квадратный кнопочный выключатель утопленного типа c надписью "Push", размеры (мм): внешний корпус: □ - 35, h - 3.7, монтажное отверстие (мм): ⌀30, материал корпуса: пластик, цвет: синий, подсветка: есть, контакт: A: 1, B: 1, тип блоков контактов: модульный, цвет корпуса: чёрный, Uпит. 110...250 В~, IP52 | 0 | 0 | 0 | 0 | 0 | Возможность заказа уточняйте дополнительно.
H5550009097R |  | A5550003371 | CONTROL SWITCH | PUSH BUTTON SWITCH | SQ3PFS SERIES | SQ3PFS-P3BABL | BLUE A1 B1 LED(AC) | Китай | SQ3PFS-P3BABL^BLUE A1 B1 LED(AC)^ | Квадратный кнопочный выключатель утопленного типа c надписью "Push", размеры (мм): внешний корпус: □ - 35, h - 3.7, монтажное отверстие (мм): ⌀30, материал корпуса: пластик, цвет: синий, подсветка: есть, контакт: A: 1, B: 1, тип блоков контактов: одиночный, цвет корпуса: чёрный, Uпит. 110...250 В~, IP52 | 0 | 0 | 0 | 0 | 0 | Возможность заказа уточняйте дополнительно.
H5550009098R |  | A5550003372 | CONTROL SWITCH | PUSH BUTTON SWITCH | SQ3PFS SERIES | SQ3PFS-P3BABLM | BLUE A1 B1 LED(AC) | Китай | SQ3PFS-P3BABLM^BLUE A1 B1 LED(AC)^ | Квадратный кнопочный выключатель утопленного типа c надписью "Push", размеры (мм): внешний корпус: □ - 35, h - 3.7, монтажное отверстие (мм): ⌀30, материал корпуса: пластик, цвет: синий, подсветка: есть, контакт: A: 1, B: 1, тип блоков контактов: модульный, цвет корпуса: чёрный, Uпит. 110...250 В~, IP52 | 0 | 0 | 0 | 0 | 0 | Возможность заказа уточняйте дополнительно.
A5550003273R |  | A5550003273 | CONTROL SWITCH | PUSH BUTTON SWITCH | SQ3PFS SERIES | SQ3PFS-P3BAD | BLUE A1 LED(DC) | Китай | SQ3PFS-P3BAD^BLUE A1 LED(DC)^ | Квадратный кнопочный выключатель утопленного типа c надписью "Push", размеры (мм): внешний корпус: □ - 35, h - 3.7, монтажное отверстие (мм): ⌀30, материал корпуса: пластик, цвет: синий, подсветка: есть, контакт: A: 1, тип блоков контактов: одиночный, цвет корпуса: чёрный, Uпит. 110...250 В~, IP52 | 680 | 632.4 | 612 | 544 | 476 | Доступно к заказу.
H5550009008R |  | A5550003274 | CONTROL SWITCH | PUSH BUTTON SWITCH | SQ3PFS SERIES | SQ3PFS-P3BADM | BLUE A1 LED(DC) | Китай | SQ3PFS-P3BADM^BLUE A1 LED(DC)^ | Квадратный кнопочный выключатель утопленного типа c надписью "Push", размеры (мм): внешний корпус: □ - 35, h - 3.7, монтажное отверстие (мм): ⌀30, материал корпуса: пластик, цвет: синий, подсветка: есть, контакт: A: 1, тип блоков контактов: модульный, цвет корпуса: чёрный, Uпит. 110...250 В~, IP52 | 0 | 0 | 0 | 0 | 0 | Возможность заказа уточняйте дополнительно.
A5550003301R |  | A5550003301 | CONTROL SWITCH | PUSH BUTTON SWITCH | SQ3PFS SERIES | SQ3PFS-P3BAL | BLUE A1 LED(AC) | Китай | SQ3PFS-P3BAL^BLUE A1 LED(AC)^ | Квадратный кнопочный выключатель утопленного типа c надписью "Push", размеры (мм): внешний корпус: □ - 35, h - 3.7, монтажное отверстие (мм): ⌀30, материал корпуса: пластик, цвет: синий, подсветка: есть, контакт: A: 1, тип блоков контактов: одиночный, цвет корпуса: чёрный, Uпит. 110...250 В~, IP52 | 760 | 706.8 | 684 | 608 | 532 | Доступно к заказу.
H5550009028R |  | A5550003302 | CONTROL SWITCH | PUSH BUTTON SWITCH | SQ3PFS SERIES | SQ3PFS-P3BALM | BLUE A1 LED(AC) | Китай | SQ3PFS-P3BALM^BLUE A1 LED(AC)^ | Квадратный кнопочный выключатель утопленного типа c надписью "Push", размеры (мм): внешний корпус: □ - 35, h - 3.7, монтажное отверстие (мм): ⌀30, материал корпуса: пластик, цвет: синий, подсветка: есть, контакт: A: 1, тип блоков контактов: модульный, цвет корпуса: чёрный, Uпит. 110...250 В~, IP52 | 0 | 0 | 0 | 0 | 0 | Возможность заказа уточняйте дополнительно.
H5550009047R |  | A5550003321 | CONTROL SWITCH | PUSH BUTTON SWITCH | SQ3PFS SERIES | SQ3PFS-P3BBD | BLUE B1 LED(DC) | Китай | SQ3PFS-P3BBD^BLUE B1 LED(DC)^ | Квадратный кнопочный выключатель утопленного типа c надписью "Push", размеры (мм): внешний корпус: □ - 35, h - 3.7, монтажное отверстие (мм): ⌀30, материал корпуса: пластик, цвет: синий, подсветка: есть, контакт: B: 1, тип блоков контактов: одиночный, цвет корпуса: чёрный, Uпит. 110...250 В~, IP52 | 0 | 0 | 0 | 0 | 0 | Возможность заказа уточняйте дополнительно.
H5550009048R |  | A5550003322 | CONTROL SWITCH | PUSH BUTTON SWITCH | SQ3PFS SERIES | SQ3PFS-P3BBDM | BLUE B1 LED(DC) | Китай | SQ3PFS-P3BBDM^BLUE B1 LED(DC)^ | Квадратный кнопочный выключатель утопленного типа c надписью "Push", размеры (мм): внешний корпус: □ - 35, h - 3.7, монтажное отверстие (мм): ⌀30, материал корпуса: пластик, цвет: синий, подсветка: есть, контакт: B: 1, тип блоков контактов: модульный, цвет корпуса: чёрный, Uпит. 110...250 В~, IP52 | 0 | 0 | 0 | 0 | 0 | Возможность заказа уточняйте дополнительно.
H5550009067R |  | A5550003341 | CONTROL SWITCH | PUSH BUTTON SWITCH | SQ3PFS SERIES | SQ3PFS-P3BBL | BLUE B1 LED(AC) | Китай | SQ3PFS-P3BBL^BLUE B1 LED(AC)^ | Квадратный кнопочный выключатель утопленного типа c надписью "Push", размеры (мм): внешний корпус: □ - 35, h - 3.7, монтажное отверстие (мм): ⌀30, материал корпуса: пластик, цвет: синий, подсветка: есть, контакт: B: 1, тип блоков контактов: одиночный, цвет корпуса: чёрный, Uпит. 110...250 В~, IP52 | 0 | 0 | 0 | 0 | 0 | Возможность заказа уточняйте дополнительно.
H5550009068R |  | A5550003342 | CONTROL SWITCH | PUSH BUTTON SWITCH | SQ3PFS SERIES | SQ3PFS-P3BBLM | BLUE B1 LED(AC) | Китай | SQ3PFS-P3BBLM^BLUE B1 LED(AC)^ | Квадратный кнопочный выключатель утопленного типа c надписью "Push", размеры (мм): внешний корпус: □ - 35, h - 3.7, монтажное отверстие (мм): ⌀30, материал корпуса: пластик, цвет: синий, подсветка: есть, контакт: B: 1, тип блоков контактов: модульный, цвет корпуса: чёрный, Uпит. 110...250 В~, IP52 | 0 | 0 | 0 | 0 | 0 | Возможность заказа уточняйте дополнительно.
H5550009211R |  | A5550003489 | CONTROL SWITCH | PUSH BUTTON SWITCH | SQ3PFS SERIES | SQ3PFS-P3BL | BLUE | Китай | SQ3PFS-P3BL^BLUE^ | Головка для квадратного кнопочного выключателя утопленного типа cо стрелкой (влево/вправо), размеры (мм): внешний корпус: □ - 35, h - 3.7, монтажное отверстие (мм): ⌀30, материал корпуса: пластик, цвет: синий, подсветка: есть, цвет корпуса: чёрный, питание: нет, IP52 | 390 | 362.7 | 351 | 312 | 273 | Доступно к заказу.
H5550009227R |  | A5550003501 | CONTROL SWITCH | PUSH BUTTON SWITCH | SQ3PFS SERIES | SQ3PFS-P3BL2AD | BLUE A2 LED(DC)LEFT/RIGHT | Китай | SQ3PFS-P3BL2AD^BLUE A2 LED(DC)LEFT/RIGHT^ | Квадратный кнопочный выключатель утопленного типа cо стрелкой (влево/вправо), размеры (мм): внешний корпус: □ - 35, h - 3.7, монтажное отверстие (мм): ⌀30, материал корпуса: пластик, цвет: синий, подсветка: есть, контакт: A: 2, тип блоков контактов: одиночный, цвет корпуса: чёрный, Uпит. 110...250 В~, IP52 | 0 | 0 | 0 | 0 | 0 | Возможность заказа уточняйте дополнительно.
H5550009228R |  | A5550003502 | CONTROL SWITCH | PUSH BUTTON SWITCH | SQ3PFS SERIES | SQ3PFS-P3BL2ADM | BLUE A2 LED(DC)LEFT/RIGHT | Китай | SQ3PFS-P3BL2ADM^BLUE A2 LED(DC)LEFT/RIGHT^ | Квадратный кнопочный выключатель утопленного типа cо стрелкой (влево/вправо), размеры (мм): внешний корпус: □ - 35, h - 3.7, монтажное отверстие (мм): ⌀30, материал корпуса: пластик, цвет: синий, подсветка: есть, контакт: A: 2, тип блоков контактов: модульный, цвет корпуса: чёрный, Uпит. 110...250 В~, IP52 | 0 | 0 | 0 | 0 | 0 | Возможность заказа уточняйте дополнительно.
H5550009277R |  | A5550003551 | CONTROL SWITCH | PUSH BUTTON SWITCH | SQ3PFS SERIES | SQ3PFS-P3BL2AL | BLUE A2 LED(AC)LEFT/RIHGT | Китай | SQ3PFS-P3BL2AL^BLUE A2 LED(AC)LEFT/RIHGT^ | Квадратный кнопочный выключатель утопленного типа cо стрелкой (влево/вправо), размеры (мм): внешний корпус: □ - 35, h - 3.7, монтажное отверстие (мм): ⌀30, материал корпуса: пластик, цвет: синий, подсветка: есть, контакт: A: 2, тип блоков контактов: одиночный, цвет корпуса: чёрный, Uпит. 110...250 В~, IP52 | 0 | 0 | 0 | 0 | 0 | Возможность заказа уточняйте дополнительно.
H5550009278R |  | A5550003552 | CONTROL SWITCH | PUSH BUTTON SWITCH | SQ3PFS SERIES | SQ3PFS-P3BL2ALM | BLUE A2 LED(AC)LEFT/RIHGT | Китай | SQ3PFS-P3BL2ALM^BLUE A2 LED(AC)LEFT/RIHGT^ | Квадратный кнопочный выключатель утопленного типа cо стрелкой (влево/вправо), размеры (мм): внешний корпус: □ - 35, h - 3.7, монтажное отверстие (мм): ⌀30, материал корпуса: пластик, цвет: синий, подсветка: есть, контакт: A: 2, тип блоков контактов: модульный, цвет корпуса: чёрный, Uпит. 110...250 В~, IP52 | 0 | 0 | 0 | 0 | 0 | Возможность заказа уточняйте дополнительно.
H5550009247R |  | A5550003521 | CONTROL SWITCH | PUSH BUTTON SWITCH | SQ3PFS SERIES | SQ3PFS-P3BL2BD | BLUE B2 LED(DC)LEFT/RIGHT | Китай | SQ3PFS-P3BL2BD^BLUE B2 LED(DC)LEFT/RIGHT^ | Квадратный кнопочный выключатель утопленного типа cо стрелкой (влево/вправо), размеры (мм): внешний корпус: □ - 35, h - 3.7, монтажное отверстие (мм): ⌀30, материал корпуса: пластик, цвет: синий, подсветка: есть, контакт: B: 2, тип блоков контактов: одиночный, цвет корпуса: чёрный, Uпит. 110...250 В~, IP52 | 0 | 0 | 0 | 0 | 0 | Возможность заказа уточняйте дополнительно.
H5550009248R |  | A5550003522 | CONTROL SWITCH | PUSH BUTTON SWITCH | SQ3PFS SERIES | SQ3PFS-P3BL2BDM | BLUE B2 LED(DC)LEFT/RIGHT | Китай | SQ3PFS-P3BL2BDM^BLUE B2 LED(DC)LEFT/RIGHT^ | Квадратный кнопочный выключатель утопленного типа cо стрелкой (влево/вправо), размеры (мм): внешний корпус: □ - 35, h - 3.7, монтажное отверстие (мм): ⌀30, материал корпуса: пластик, цвет: синий, подсветка: есть, контакт: B: 2, тип блоков контактов: модульный, цвет корпуса: чёрный, Uпит. 110...250 В~, IP52 | 0 | 0 | 0 | 0 | 0 | Возможность заказа уточняйте дополнительно.
H5550009297R |  | A5550003571 | CONTROL SWITCH | PUSH BUTTON SWITCH | SQ3PFS SERIES | SQ3PFS-P3BL2BL | BLUE B2 LED(AC)LEFT/RIGHT | Китай | SQ3PFS-P3BL2BL^BLUE B2 LED(AC)LEFT/RIGHT^ | Квадратный кнопочный выключатель утопленного типа cо стрелкой (влево/вправо), размеры (мм): внешний корпус: □ - 35, h - 3.7, монтажное отверстие (мм): ⌀30, материал корпуса: пластик, цвет: синий, подсветка: есть, контакт: B: 2, тип блоков контактов: одиночный, цвет корпуса: чёрный, Uпит. 110...250 В~, IP52 | 0 | 0 | 0 | 0 | 0 | Возможность заказа уточняйте дополнительно.
H5550009298R |  | A5550003572 | CONTROL SWITCH | PUSH BUTTON SWITCH | SQ3PFS SERIES | SQ3PFS-P3BL2BLM | BLUE B2 LED(AC)LEFT/RIGHT | Китай | SQ3PFS-P3BL2BLM^BLUE B2 LED(AC)LEFT/RIGHT^ | Квадратный кнопочный выключатель утопленного типа cо стрелкой (влево/вправо), размеры (мм): внешний корпус: □ - 35, h - 3.7, монтажное отверстие (мм): ⌀30, материал корпуса: пластик, цвет: синий, подсветка: есть, контакт: B: 2, тип блоков контактов: модульный, цвет корпуса: чёрный, Uпит. 110...250 В~, IP52 | 0 | 0 | 0 | 0 | 0 | Возможность заказа уточняйте дополнительно.
A5550003531R |  | A5550003531 | CONTROL SWITCH | PUSH BUTTON SWITCH | SQ3PFS SERIES | SQ3PFS-P3BLABD | BLUE A1 B1 LED(DC)LEFT/RIGHT | Китай | SQ3PFS-P3BLABD^BLUE A1 B1 LED(DC)LEFT/RIGHT^ | Квадратный кнопочный выключатель утопленного типа cо стрелкой (влево/вправо), размеры (мм): внешний корпус: □ - 35, h - 3.7, монтажное отверстие (мм): ⌀30, материал корпуса: пластик, цвет: синий, подсветка: есть, контакт: A: 1, B: 1, тип блоков контактов: одиночный, цвет корпуса: чёрный, Uпит. 110...250 В~, IP52 | 800 | 744 | 720 | 640 | 560 | Доступно к заказу.
H5550009258R |  | A5550003532 | CONTROL SWITCH | PUSH BUTTON SWITCH | SQ3PFS SERIES | SQ3PFS-P3BLABDM | BLUE A1 B1 LED(DC)LEFT/RIGHT | Китай | SQ3PFS-P3BLABDM^BLUE A1 B1 LED(DC)LEFT/RIGHT^ | Квадратный кнопочный выключатель утопленного типа cо стрелкой (влево/вправо), размеры (мм): внешний корпус: □ - 35, h - 3.7, монтажное отверстие (мм): ⌀30, материал корпуса: пластик, цвет: синий, подсветка: есть, контакт: A: 1, B: 1, тип блоков контактов: модульный, цвет корпуса: чёрный, Uпит. 110...250 В~, IP52 | 0 | 0 | 0 | 0 | 0 | Возможность заказа уточняйте дополнительно.
H5550009307R |  | A5550003581 | CONTROL SWITCH | PUSH BUTTON SWITCH | SQ3PFS SERIES | SQ3PFS-P3BLABL | BLUE A1 B1 LED(AC)LEFT/RIGHT | Китай | SQ3PFS-P3BLABL^BLUE A1 B1 LED(AC)LEFT/RIGHT^ | Квадратный кнопочный выключатель утопленного типа cо стрелкой (влево/вправо), размеры (мм): внешний корпус: □ - 35, h - 3.7, монтажное отверстие (мм): ⌀30, материал корпуса: пластик, цвет: синий, подсветка: есть, контакт: A: 1, B: 1, тип блоков контактов: одиночный, цвет корпуса: чёрный, Uпит. 110...250 В~, IP52 | 0 | 0 | 0 | 0 | 0 | Возможность заказа уточняйте дополнительно.
H5550009308R |  | A5550003582 | CONTROL SWITCH | PUSH BUTTON SWITCH | SQ3PFS SERIES | SQ3PFS-P3BLABLM | BLUE A1 B1 LED(AC)LEFT/RIGHT | Китай | SQ3PFS-P3BLABLM^BLUE A1 B1 LED(AC)LEFT/RIGHT^ | Квадратный кнопочный выключатель утопленного типа cо стрелкой (влево/вправо), размеры (мм): внешний корпус: □ - 35, h - 3.7, монтажное отверстие (мм): ⌀30, материал корпуса: пластик, цвет: синий, подсветка: есть, контакт: A: 1, B: 1, тип блоков контактов: модульный, цвет корпуса: чёрный, Uпит. 110...250 В~, IP52 | 0 | 0 | 0 | 0 | 0 | Возможность заказа уточняйте дополнительно.
H5550009217R |  | A5550003487 | CONTROL SWITCH | PUSH BUTTON SWITCH | SQ3PFS SERIES | SQ3PFS-P3BLAD | BLUE A1 LED(DC)LEFT/RIGHT | Китай | SQ3PFS-P3BLAD^BLUE A1 LED(DC)LEFT/RIGHT^ | Квадратный кнопочный выключатель утопленного типа cо стрелкой (влево/вправо), размеры (мм): внешний корпус: □ - 35, h - 3.7, монтажное отверстие (мм): ⌀30, материал корпуса: пластик, цвет: синий, подсветка: есть, контакт: A: 1, тип блоков контактов: одиночный, цвет корпуса: чёрный, Uпит. 110...250 В~, IP52 | 0 | 0 | 0 | 0 | 0 | Возможность заказа уточняйте дополнительно.
H5550009218R |  | A5550003488 | CONTROL SWITCH | PUSH BUTTON SWITCH | SQ3PFS SERIES | SQ3PFS-P3BLADM | BLUE A1 LED(DC)LEFT/RIGHT | Китай | SQ3PFS-P3BLADM^BLUE A1 LED(DC)LEFT/RIGHT^ | Квадратный кнопочный выключатель утопленного типа cо стрелкой (влево/вправо), размеры (мм): внешний корпус: □ - 35, h - 3.7, монтажное отверстие (мм): ⌀30, материал корпуса: пластик, цвет: синий, подсветка: есть, контакт: A: 1, тип блоков контактов: модульный, цвет корпуса: чёрный, Uпит. 110...250 В~, IP52 | 0 | 0 | 0 | 0 | 0 | Возможность заказа уточняйте дополнительно.
H5550009267R |  | A5550003541 | CONTROL SWITCH | PUSH BUTTON SWITCH | SQ3PFS SERIES | SQ3PFS-P3BLAL | BLUE A1 LED(AC)LEFT/RIHGT | Китай | SQ3PFS-P3BLAL^BLUE A1 LED(AC)LEFT/RIHGT^ | Квадратный кнопочный выключатель утопленного типа cо стрелкой (влево/вправо), размеры (мм): внешний корпус: □ - 35, h - 3.7, монтажное отверстие (мм): ⌀30, материал корпуса: пластик, цвет: синий, подсветка: есть, контакт: A: 1, тип блоков контактов: одиночный, цвет корпуса: чёрный, Uпит. 110...250 В~, IP52 | 0 | 0 | 0 | 0 | 0 | Возможность заказа уточняйте дополнительно.
H5550009268R |  | A5550003542 | CONTROL SWITCH | PUSH BUTTON SWITCH | SQ3PFS SERIES | SQ3PFS-P3BLALM | BLUE A1 LED(AC)LEFT/RIHGT | Китай | SQ3PFS-P3BLALM^BLUE A1 LED(AC)LEFT/RIHGT^ | Квадратный кнопочный выключатель утопленного типа cо стрелкой (влево/вправо), размеры (мм): внешний корпус: □ - 35, h - 3.7, монтажное отверстие (мм): ⌀30, материал корпуса: пластик, цвет: синий, подсветка: есть, контакт: A: 1, тип блоков контактов: модульный, цвет корпуса: чёрный, Uпит. 110...250 В~, IP52 | 0 | 0 | 0 | 0 | 0 | Возможность заказа уточняйте дополнительно.
H5550009237R |  | A5550003511 | CONTROL SWITCH | PUSH BUTTON SWITCH | SQ3PFS SERIES | SQ3PFS-P3BLBD | BLUE B1 LED(DC)LEFT/RIGHT | Китай | SQ3PFS-P3BLBD^BLUE B1 LED(DC)LEFT/RIGHT^ | Квадратный кнопочный выключатель утопленного типа cо стрелкой (влево/вправо), размеры (мм): внешний корпус: □ - 35, h - 3.7, монтажное отверстие (мм): ⌀30, материал корпуса: пластик, цвет: синий, подсветка: есть, контакт: B: 1, тип блоков контактов: одиночный, цвет корпуса: чёрный, Uпит. 110...250 В~, IP52 | 0 | 0 | 0 | 0 | 0 | Возможность заказа уточняйте дополнительно.
H5550009238R |  | A5550003512 | CONTROL SWITCH | PUSH BUTTON SWITCH | SQ3PFS SERIES | SQ3PFS-P3BLBDM | BLUE B1 LED(DC)LEFT/RIGHT | Китай | SQ3PFS-P3BLBDM^BLUE B1 LED(DC)LEFT/RIGHT^ | Квадратный кнопочный выключатель утопленного типа cо стрелкой (влево/вправо), размеры (мм): внешний корпус: □ - 35, h - 3.7, монтажное отверстие (мм): ⌀30, материал корпуса: пластик, цвет: синий, подсветка: есть, контакт: B: 1, тип блоков контактов: модульный, цвет корпуса: чёрный, Uпит. 110...250 В~, IP52 | 0 | 0 | 0 | 0 | 0 | Возможность заказа уточняйте дополнительно.
H5550009287R |  | A5550003561 | CONTROL SWITCH | PUSH BUTTON SWITCH | SQ3PFS SERIES | SQ3PFS-P3BLBL | BLUE B1 LED(AC)LEFT/RIGHT | Китай | SQ3PFS-P3BLBL^BLUE B1 LED(AC)LEFT/RIGHT^ | Квадратный кнопочный выключатель утопленного типа cо стрелкой (влево/вправо), размеры (мм): внешний корпус: □ - 35, h - 3.7, монтажное отверстие (мм): ⌀30, материал корпуса: пластик, цвет: синий, подсветка: есть, контакт: B: 1, тип блоков контактов: одиночный, цвет корпуса: чёрный, Uпит. 110...250 В~, IP52 | 0 | 0 | 0 | 0 | 0 | Возможность заказа уточняйте дополнительно.
H5550009288R |  | A5550003562 | CONTROL SWITCH | PUSH BUTTON SWITCH | SQ3PFS SERIES | SQ3PFS-P3BLBLM | BLUE B1 LED(AC)LEFT/RIGHT | Китай | SQ3PFS-P3BLBLM^BLUE B1 LED(AC)LEFT/RIGHT^ | Квадратный кнопочный выключатель утопленного типа cо стрелкой (влево/вправо), размеры (мм): внешний корпус: □ - 35, h - 3.7, монтажное отверстие (мм): ⌀30, материал корпуса: пластик, цвет: синий, подсветка: есть, контакт: B: 1, тип блоков контактов: модульный, цвет корпуса: чёрный, Uпит. 110...250 В~, IP52 | 0 | 0 | 0 | 0 | 0 | Возможность заказа уточняйте дополнительно.
H5550009106R |  | A5550003384 | CONTROL SWITCH | PUSH BUTTON SWITCH | SQ3PFS SERIES | SQ3PFS-P3BU |  | Китай | SQ3PFS-P3BU^^ | Головка для квадратного кнопочного выключателя утопленного типа cо стрелкой (вверх/вниз), размеры (мм): внешний корпус: □ - 35, h - 3.7, монтажное отверстие (мм): ⌀30, материал корпуса: пластик, цвет: синий, подсветка: есть, цвет корпуса: чёрный, питание: нет, IP52 | 390 | 362.7 | 351 | 312 | 273 | Доступно к заказу.
H5550009122R |  | A5550003396 | CONTROL SWITCH | PUSH BUTTON SWITCH | SQ3PFS SERIES | SQ3PFS-P3BU2AD | BLUE A2 LED(DC)UP/DOWN | Китай | SQ3PFS-P3BU2AD^BLUE A2 LED(DC)UP/DOWN^ | Квадратный кнопочный выключатель утопленного типа cо стрелкой (вверх/вниз), размеры (мм): внешний корпус: □ - 35, h - 3.7, монтажное отверстие (мм): ⌀30, материал корпуса: пластик, цвет: синий, подсветка: есть, контакт: A: 2, тип блоков контактов: одиночный, цвет корпуса: чёрный, Uпит. 110...250 В~, IP52 | 0 | 0 | 0 | 0 | 0 | Возможность заказа уточняйте дополнительно.
H5550009123R |  | A5550003397 | CONTROL SWITCH | PUSH BUTTON SWITCH | SQ3PFS SERIES | SQ3PFS-P3BU2ADM | BLUE A2 LED(DC)UP/DOWN | Китай | SQ3PFS-P3BU2ADM^BLUE A2 LED(DC)UP/DOWN^ | Квадратный кнопочный выключатель утопленного типа cо стрелкой (вверх/вниз), размеры (мм): внешний корпус: □ - 35, h - 3.7, монтажное отверстие (мм): ⌀30, материал корпуса: пластик, цвет: синий, подсветка: есть, контакт: A: 2, тип блоков контактов: модульный, цвет корпуса: чёрный, Uпит. 110...250 В~, IP52 | 0 | 0 | 0 | 0 | 0 | Возможность заказа уточняйте дополнительно.
H5550009172R |  | A5550003446 | CONTROL SWITCH | PUSH BUTTON SWITCH | SQ3PFS SERIES | SQ3PFS-P3BU2AL | BLUE A2 LED(AC)UP/DOWN | Китай | SQ3PFS-P3BU2AL^BLUE A2 LED(AC)UP/DOWN^ | Квадратный кнопочный выключатель утопленного типа cо стрелкой (вверх/вниз), размеры (мм): внешний корпус: □ - 35, h - 3.7, монтажное отверстие (мм): ⌀30, материал корпуса: пластик, цвет: синий, подсветка: есть, контакт: A: 2, тип блоков контактов: одиночный, цвет корпуса: чёрный, Uпит. 110...250 В~, IP52 | 0 | 0 | 0 | 0 | 0 | Возможность заказа уточняйте дополнительно.
H5550009173R |  | A5550003447 | CONTROL SWITCH | PUSH BUTTON SWITCH | SQ3PFS SERIES | SQ3PFS-P3BU2ALM | BLUE A2 LED(AC)UP/DOWN | Китай | SQ3PFS-P3BU2ALM^BLUE A2 LED(AC)UP/DOWN^ | Квадратный кнопочный выключатель утопленного типа cо стрелкой (вверх/вниз), размеры (мм): внешний корпус: □ - 35, h - 3.7, монтажное отверстие (мм): ⌀30, материал корпуса: пластик, цвет: синий, подсветка: есть, контакт: A: 2, тип блоков контактов: модульный, цвет корпуса: чёрный, Uпит. 110...250 В~, IP52 | 0 | 0 | 0 | 0 | 0 | Возможность заказа уточняйте дополнительно.
H5550009142R |  | A5550003416 | CONTROL SWITCH | PUSH BUTTON SWITCH | SQ3PFS SERIES | SQ3PFS-P3BU2BD | BLUE B2 LED(DC)UP/DOWN | Китай | SQ3PFS-P3BU2BD^BLUE B2 LED(DC)UP/DOWN^ | Квадратный кнопочный выключатель утопленного типа cо стрелкой (вверх/вниз), размеры (мм): внешний корпус: □ - 35, h - 3.7, монтажное отверстие (мм): ⌀30, материал корпуса: пластик, цвет: синий, подсветка: есть, контакт: B: 2, тип блоков контактов: одиночный, цвет корпуса: чёрный, Uпит. 110...250 В~, IP52 | 0 | 0 | 0 | 0 | 0 | Возможность заказа уточняйте дополнительно.
H5550009143R |  | A5550003417 | CONTROL SWITCH | PUSH BUTTON SWITCH | SQ3PFS SERIES | SQ3PFS-P3BU2BDM | BLUE B2 LED(DC)UP/DOWN | Китай | SQ3PFS-P3BU2BDM^BLUE B2 LED(DC)UP/DOWN^ | Квадратный кнопочный выключатель утопленного типа cо стрелкой (вверх/вниз), размеры (мм): внешний корпус: □ - 35, h - 3.7, монтажное отверстие (мм): ⌀30, материал корпуса: пластик, цвет: синий, подсветка: есть, контакт: B: 2, тип блоков контактов: модульный, цвет корпуса: чёрный, Uпит. 110...250 В~, IP52 | 0 | 0 | 0 | 0 | 0 | Возможность заказа уточняйте дополнительно.
H5550009192R |  | A5550003466 | CONTROL SWITCH | PUSH BUTTON SWITCH | SQ3PFS SERIES | SQ3PFS-P3BU2BL | BLUE B2 LED(AC)UP/DOWN | Китай | SQ3PFS-P3BU2BL^BLUE B2 LED(AC)UP/DOWN^ | Квадратный кнопочный выключатель утопленного типа cо стрелкой (вверх/вниз), размеры (мм): внешний корпус: □ - 35, h - 3.7, монтажное отверстие (мм): ⌀30, материал корпуса: пластик, цвет: синий, подсветка: есть, контакт: B: 2, тип блоков контактов: одиночный, цвет корпуса: чёрный, Uпит. 110...250 В~, IP52 | 0 | 0 | 0 | 0 | 0 | Возможность заказа уточняйте дополнительно.
H5550009193R |  | A5550003467 | CONTROL SWITCH | PUSH BUTTON SWITCH | SQ3PFS SERIES | SQ3PFS-P3BU2BLM | BLUE B2 LED(AC)UP/DOWN | Китай | SQ3PFS-P3BU2BLM^BLUE B2 LED(AC)UP/DOWN^ | Квадратный кнопочный выключатель утопленного типа cо стрелкой (вверх/вниз), размеры (мм): внешний корпус: □ - 35, h - 3.7, монтажное отверстие (мм): ⌀30, материал корпуса: пластик, цвет: синий, подсветка: есть, контакт: B: 2, тип блоков контактов: модульный, цвет корпуса: чёрный, Uпит. 110...250 В~, IP52 | 0 | 0 | 0 | 0 | 0 | Возможность заказа уточняйте дополнительно.
A5550003426R |  | A5550003426 | CONTROL SWITCH | PUSH BUTTON SWITCH | SQ3PFS SERIES | SQ3PFS-P3BUABD | BLUE A1 B1 LED(DC)UP/DOWN | Китай | SQ3PFS-P3BUABD^BLUE A1 B1 LED(DC)UP/DOWN^ | Квадратный кнопочный выключатель утопленного типа cо стрелкой (вверх/вниз), размеры (мм): внешний корпус: □ - 35, h - 3.7, монтажное отверстие (мм): ⌀30, материал корпуса: пластик, цвет: синий, подсветка: есть, контакт: A: 1, B: 1, тип блоков контактов: одиночный, цвет корпуса: чёрный, Uпит. 110...250 В~, IP52 | 800 | 744 | 720 | 640 | 560 | Доступно к заказу.
H5550009153R |  | A5550003427 | CONTROL SWITCH | PUSH BUTTON SWITCH | SQ3PFS SERIES | SQ3PFS-P3BUABDM | BLUE A1 B1 LED(DC)UP/DOWN | Китай | SQ3PFS-P3BUABDM^BLUE A1 B1 LED(DC)UP/DOWN^ | Квадратный кнопочный выключатель утопленного типа cо стрелкой (вверх/вниз), размеры (мм): внешний корпус: □ - 35, h - 3.7, монтажное отверстие (мм): ⌀30, материал корпуса: пластик, цвет: синий, подсветка: есть, контакт: A: 1, B: 1, тип блоков контактов: модульный, цвет корпуса: чёрный, Uпит. 110...250 В~, IP52 | 0 | 0 | 0 | 0 | 0 | Возможность заказа уточняйте дополнительно.
H5550009202R |  | A5550003476 | CONTROL SWITCH | PUSH BUTTON SWITCH | SQ3PFS SERIES | SQ3PFS-P3BUABL | BLUE A1 B1 LED(AC)UP/DOWN | Китай | SQ3PFS-P3BUABL^BLUE A1 B1 LED(AC)UP/DOWN^ | Квадратный кнопочный выключатель утопленного типа cо стрелкой (вверх/вниз), размеры (мм): внешний корпус: □ - 35, h - 3.7, монтажное отверстие (мм): ⌀30, материал корпуса: пластик, цвет: синий, подсветка: есть, контакт: A: 1, B: 1, тип блоков контактов: одиночный, цвет корпуса: чёрный, Uпит. 110...250 В~, IP52 | 0 | 0 | 0 | 0 | 0 | Возможность заказа уточняйте дополнительно.
H5550009203R |  | A5550003477 | CONTROL SWITCH | PUSH BUTTON SWITCH | SQ3PFS SERIES | SQ3PFS-P3BUABLM | BLUE A1 B1 LED(AC)UP/DOWN | Китай | SQ3PFS-P3BUABLM^BLUE A1 B1 LED(AC)UP/DOWN^ | Квадратный кнопочный выключатель утопленного типа cо стрелкой (вверх/вниз), размеры (мм): внешний корпус: □ - 35, h - 3.7, монтажное отверстие (мм): ⌀30, материал корпуса: пластик, цвет: синий, подсветка: есть, контакт: A: 1, B: 1, тип блоков контактов: модульный, цвет корпуса: чёрный, Uпит. 110...250 В~, IP52 | 0 | 0 | 0 | 0 | 0 | Возможность заказа уточняйте дополнительно.
H5550009112R |  | A5550003382 | CONTROL SWITCH | PUSH BUTTON SWITCH | SQ3PFS SERIES | SQ3PFS-P3BUAD | BLUE A1 LED(DC)UP/DOWN | Китай | SQ3PFS-P3BUAD^BLUE A1 LED(DC)UP/DOWN^ | Квадратный кнопочный выключатель утопленного типа cо стрелкой (вверх/вниз), размеры (мм): внешний корпус: □ - 35, h - 3.7, монтажное отверстие (мм): ⌀30, материал корпуса: пластик, цвет: синий, подсветка: есть, контакт: A: 1, тип блоков контактов: одиночный, цвет корпуса: чёрный, Uпит. 110...250 В~, IP52 | 0 | 0 | 0 | 0 | 0 | Возможность заказа уточняйте дополнительно.
H5550009113R |  | A5550003383 | CONTROL SWITCH | PUSH BUTTON SWITCH | SQ3PFS SERIES | SQ3PFS-P3BUADM | BLUE A1 LED(DC)UP/DOWN | Китай | SQ3PFS-P3BUADM^BLUE A1 LED(DC)UP/DOWN^ | Квадратный кнопочный выключатель утопленного типа cо стрелкой (вверх/вниз), размеры (мм): внешний корпус: □ - 35, h - 3.7, монтажное отверстие (мм): ⌀30, материал корпуса: пластик, цвет: синий, подсветка: есть, контакт: A: 1, тип блоков контактов: модульный, цвет корпуса: чёрный, Uпит. 110...250 В~, IP52 | 0 | 0 | 0 | 0 | 0 | Возможность заказа уточняйте дополнительно.
H5550009162R |  | A5550003436 | CONTROL SWITCH | PUSH BUTTON SWITCH | SQ3PFS SERIES | SQ3PFS-P3BUAL | BLUE A1 LED(AC)UP/DOWN | Китай | SQ3PFS-P3BUAL^BLUE A1 LED(AC)UP/DOWN^ | Квадратный кнопочный выключатель утопленного типа cо стрелкой (вверх/вниз), размеры (мм): внешний корпус: □ - 35, h - 3.7, монтажное отверстие (мм): ⌀30, материал корпуса: пластик, цвет: синий, подсветка: есть, контакт: A: 1, тип блоков контактов: одиночный, цвет корпуса: чёрный, Uпит. 110...250 В~, IP52 | 0 | 0 | 0 | 0 | 0 | Возможность заказа уточняйте дополнительно.
A5550003437R |  | A5550003437 | CONTROL SWITCH | PUSH BUTTON SWITCH | SQ3PFS SERIES | SQ3PFS-P3BUALM | BLUE A1 LED(AC)UP/DOWN | Китай | SQ3PFS-P3BUALM^BLUE A1 LED(AC)UP/DOWN^ | Квадратный кнопочный выключатель утопленного типа cо стрелкой (вверх/вниз), размеры (мм): внешний корпус: □ - 35, h - 3.7, монтажное отверстие (мм): ⌀30, материал корпуса: пластик, цвет: синий, подсветка: есть, контакт: A: 1, тип блоков контактов: модульный, цвет корпуса: чёрный, Uпит. 110...250 В~, IP52 | 0 | 0 | 0 | 0 | 0 | Возможность заказа уточняйте дополнительно.
H5550009132R |  | A5550003406 | CONTROL SWITCH | PUSH BUTTON SWITCH | SQ3PFS SERIES | SQ3PFS-P3BUBD | BLUE B1 LED(DC)UP/DOWN | Китай | SQ3PFS-P3BUBD^BLUE B1 LED(DC)UP/DOWN^ | Квадратный кнопочный выключатель утопленного типа cо стрелкой (вверх/вниз), размеры (мм): внешний корпус: □ - 35, h - 3.7, монтажное отверстие (мм): ⌀30, материал корпуса: пластик, цвет: синий, подсветка: есть, контакт: B: 1, тип блоков контактов: одиночный, цвет корпуса: чёрный, Uпит. 110...250 В~, IP52 | 0 | 0 | 0 | 0 | 0 | Возможность заказа уточняйте дополнительно.
H5550009133R |  | A5550003407 | CONTROL SWITCH | PUSH BUTTON SWITCH | SQ3PFS SERIES | SQ3PFS-P3BUBDM | BLUE B1 LED(DC)UP/DOWN | Китай | SQ3PFS-P3BUBDM^BLUE B1 LED(DC)UP/DOWN^ | Квадратный кнопочный выключатель утопленного типа cо стрелкой (вверх/вниз), размеры (мм): внешний корпус: □ - 35, h - 3.7, монтажное отверстие (мм): ⌀30, материал корпуса: пластик, цвет: синий, подсветка: есть, контакт: B: 1, тип блоков контактов: модульный, цвет корпуса: чёрный, Uпит. 110...250 В~, IP52 | 0 | 0 | 0 | 0 | 0 | Возможность заказа уточняйте дополнительно.
H5550009182R |  | A5550003456 | CONTROL SWITCH | PUSH BUTTON SWITCH | SQ3PFS SERIES | SQ3PFS-P3BUBL | BLUE B1 LED(AC)UP/DOWN | Китай | SQ3PFS-P3BUBL^BLUE B1 LED(AC)UP/DOWN^ | Квадратный кнопочный выключатель утопленного типа cо стрелкой (вверх/вниз), размеры (мм): внешний корпус: □ - 35, h - 3.7, монтажное отверстие (мм): ⌀30, материал корпуса: пластик, цвет: синий, подсветка: есть, контакт: B: 1, тип блоков контактов: одиночный, цвет корпуса: чёрный, Uпит. 110...250 В~, IP52 | 0 | 0 | 0 | 0 | 0 | Возможность заказа уточняйте дополнительно.
H5550009183R |  | A5550003457 | CONTROL SWITCH | PUSH BUTTON SWITCH | SQ3PFS SERIES | SQ3PFS-P3BUBLM | BLUE B1 LED(AC)UP/DOWN | Китай | SQ3PFS-P3BUBLM^BLUE B1 LED(AC)UP/DOWN^ | Квадратный кнопочный выключатель утопленного типа cо стрелкой (вверх/вниз), размеры (мм): внешний корпус: □ - 35, h - 3.7, монтажное отверстие (мм): ⌀30, материал корпуса: пластик, цвет: синий, подсветка: есть, контакт: B: 1, тип блоков контактов: модульный, цвет корпуса: чёрный, Uпит. 110...250 В~, IP52 | 0 | 0 | 0 | 0 | 0 | Возможность заказа уточняйте дополнительно.
H5550008997R |  | A5550003279 | CONTROL SWITCH | PUSH BUTTON SWITCH | SQ3PFS SERIES | SQ3PFS-P3G | GREEN | Китай | SQ3PFS-P3G^GREEN^ | Головка для квадратного кнопочного выключателя утопленного типа c надписью "Push", размеры (мм): внешний корпус: □ - 35, h - 3.7, монтажное отверстие (мм): ⌀30, материал корпуса: пластик, цвет: зелёный, подсветка: есть, цвет корпуса: чёрный, питание: нет, IP52 | 390 | 362.7 | 351 | 312 | 273 | Доступно к заказу.
A5550003293R |  | A5550003293 | CONTROL SWITCH | PUSH BUTTON SWITCH | SQ3PFS SERIES | SQ3PFS-P3G2AD | GREEN A2 LED(DC) | Китай | SQ3PFS-P3G2AD^GREEN A2 LED(DC)^ | Квадратный кнопочный выключатель утопленного типа c надписью "Push", размеры (мм): внешний корпус: □ - 35, h - 3.7, монтажное отверстие (мм): ⌀30, материал корпуса: пластик, цвет: зелёный, подсветка: есть, контакт: A: 2, тип блоков контактов: одиночный, цвет корпуса: чёрный, Uпит. 110...250 В~, IP52 | 800 | 744 | 720 | 640 | 560 | Доступно к заказу.
H5550009020R |  | A5550003294 | CONTROL SWITCH | PUSH BUTTON SWITCH | SQ3PFS SERIES | SQ3PFS-P3G2ADM | GREEN A2 LED(DC) | Китай | SQ3PFS-P3G2ADM^GREEN A2 LED(DC)^ | Квадратный кнопочный выключатель утопленного типа c надписью "Push", размеры (мм): внешний корпус: □ - 35, h - 3.7, монтажное отверстие (мм): ⌀30, материал корпуса: пластик, цвет: зелёный, подсветка: есть, контакт: A: 2, тип блоков контактов: модульный, цвет корпуса: чёрный, Uпит. 110...250 В~, IP52 | 0 | 0 | 0 | 0 | 0 | Возможность заказа уточняйте дополнительно.
H5550009039R |  | A5550003313 | CONTROL SWITCH | PUSH BUTTON SWITCH | SQ3PFS SERIES | SQ3PFS-P3G2AL | GREEN A2 LED(AC) | Китай | SQ3PFS-P3G2AL^GREEN A2 LED(AC)^ | Квадратный кнопочный выключатель утопленного типа c надписью "Push", размеры (мм): внешний корпус: □ - 35, h - 3.7, монтажное отверстие (мм): ⌀30, материал корпуса: пластик, цвет: зелёный, подсветка: есть, контакт: A: 2, тип блоков контактов: одиночный, цвет корпуса: чёрный, Uпит. 110...250 В~, IP52 | 0 | 0 | 0 | 0 | 0 | Возможность заказа уточняйте дополнительно.
H5550009040R |  | A5550003314 | CONTROL SWITCH | PUSH BUTTON SWITCH | SQ3PFS SERIES | SQ3PFS-P3G2ALM | GREEN A2 LED(AC) | Китай | SQ3PFS-P3G2ALM^GREEN A2 LED(AC)^ | Квадратный кнопочный выключатель утопленного типа c надписью "Push", размеры (мм): внешний корпус: □ - 35, h - 3.7, монтажное отверстие (мм): ⌀30, материал корпуса: пластик, цвет: зелёный, подсветка: есть, контакт: A: 2, тип блоков контактов: модульный, цвет корпуса: чёрный, Uпит. 110...250 В~, IP52 | 0 | 0 | 0 | 0 | 0 | Возможность заказа уточняйте дополнительно.
H5550009059R |  | A5550003333 | CONTROL SWITCH | PUSH BUTTON SWITCH | SQ3PFS SERIES | SQ3PFS-P3G2BD | GREEN B2 LED(DC) | Китай | SQ3PFS-P3G2BD^GREEN B2 LED(DC)^ | Квадратный кнопочный выключатель утопленного типа c надписью "Push", размеры (мм): внешний корпус: □ - 35, h - 3.7, монтажное отверстие (мм): ⌀30, материал корпуса: пластик, цвет: зелёный, подсветка: есть, контакт: B: 2, тип блоков контактов: одиночный, цвет корпуса: чёрный, Uпит. 110...250 В~, IP52 | 0 | 0 | 0 | 0 | 0 | Возможность заказа уточняйте дополнительно.
H5550009060R |  | A5550003334 | CONTROL SWITCH | PUSH BUTTON SWITCH | SQ3PFS SERIES | SQ3PFS-P3G2BDM | GREEN | Китай | SQ3PFS-P3G2BDM^GREEN^ | Квадратный кнопочный выключатель утопленного типа c надписью "Push", размеры (мм): внешний корпус: □ - 35, h - 3.7, монтажное отверстие (мм): ⌀30, материал корпуса: пластик, цвет: зелёный, подсветка: есть, контакт: B: 2, тип блоков контактов: модульный, цвет корпуса: чёрный, Uпит. 110...250 В~, IP52 | 0 | 0 | 0 | 0 | 0 | Возможность заказа уточняйте дополнительно.
H5550009079R |  | A5550003353 | CONTROL SWITCH | PUSH BUTTON SWITCH | SQ3PFS SERIES | SQ3PFS-P3G2BL | GREEN B2 LED(AC) | Китай | SQ3PFS-P3G2BL^GREEN B2 LED(AC)^ | Квадратный кнопочный выключатель утопленного типа c надписью "Push", размеры (мм): внешний корпус: □ - 35, h - 3.7, монтажное отверстие (мм): ⌀30, материал корпуса: пластик, цвет: зелёный, подсветка: есть, контакт: B: 2, тип блоков контактов: одиночный, цвет корпуса: чёрный, Uпит. 110...250 В~, IP52 | 0 | 0 | 0 | 0 | 0 | Возможность заказа уточняйте дополнительно.
H5550009080R |  | A5550003354 | CONTROL SWITCH | PUSH BUTTON SWITCH | SQ3PFS SERIES | SQ3PFS-P3G2BLM | GREEN B2 LED(AC) | Китай | SQ3PFS-P3G2BLM^GREEN B2 LED(AC)^ | Квадратный кнопочный выключатель утопленного типа c надписью "Push", размеры (мм): внешний корпус: □ - 35, h - 3.7, монтажное отверстие (мм): ⌀30, материал корпуса: пластик, цвет: зелёный, подсветка: есть, контакт: B: 2, тип блоков контактов: модульный, цвет корпуса: чёрный, Uпит. 110...250 В~, IP52 | 0 | 0 | 0 | 0 | 0 | Возможность заказа уточняйте дополнительно.
A5550003363R |  | A5550003363 | CONTROL SWITCH | PUSH BUTTON SWITCH | SQ3PFS SERIES | SQ3PFS-P3GABD | GREEN A1 B1 LED(DC) | Китай | SQ3PFS-P3GABD^GREEN A1 B1 LED(DC)^ | Квадратный кнопочный выключатель утопленного типа c надписью "Push", размеры (мм): внешний корпус: □ - 35, h - 3.7, монтажное отверстие (мм): ⌀30, материал корпуса: пластик, цвет: зелёный, подсветка: есть, контакт: A: 1, B: 1, тип блоков контактов: одиночный, цвет корпуса: чёрный, Uпит. 110...250 В~, IP52 | 800 | 744 | 720 | 640 | 560 | Доступно к заказу.
H5550009090R |  | A5550003364 | CONTROL SWITCH | PUSH BUTTON SWITCH | SQ3PFS SERIES | SQ3PFS-P3GABDM | GREEN A1 B1 LED(DC) | Китай | SQ3PFS-P3GABDM^GREEN A1 B1 LED(DC)^ | Квадратный кнопочный выключатель утопленного типа c надписью "Push", размеры (мм): внешний корпус: □ - 35, h - 3.7, монтажное отверстие (мм): ⌀30, материал корпуса: пластик, цвет: зелёный, подсветка: есть, контакт: A: 1, B: 1, тип блоков контактов: модульный, цвет корпуса: чёрный, Uпит. 110...250 В~, IP52 | 0 | 0 | 0 | 0 | 0 | Возможность заказа уточняйте дополнительно.
H5550009099R |  | A5550003373 | CONTROL SWITCH | PUSH BUTTON SWITCH | SQ3PFS SERIES | SQ3PFS-P3GABL | GREEN A1 B1 LED(AC) | Китай | SQ3PFS-P3GABL^GREEN A1 B1 LED(AC)^ | Квадратный кнопочный выключатель утопленного типа c надписью "Push", размеры (мм): внешний корпус: □ - 35, h - 3.7, монтажное отверстие (мм): ⌀30, материал корпуса: пластик, цвет: зелёный, подсветка: есть, контакт: A: 1, B: 1, тип блоков контактов: одиночный, цвет корпуса: чёрный, Uпит. 110...250 В~, IP52 | 0 | 0 | 0 | 0 | 0 | Возможность заказа уточняйте дополнительно.
H5550009100R |  | A5550003374 | CONTROL SWITCH | PUSH BUTTON SWITCH | SQ3PFS SERIES | SQ3PFS-P3GABLM | GREEN A1 B1 LED(AC) | Китай | SQ3PFS-P3GABLM^GREEN A1 B1 LED(AC)^ | Квадратный кнопочный выключатель утопленного типа c надписью "Push", размеры (мм): внешний корпус: □ - 35, h - 3.7, монтажное отверстие (мм): ⌀30, материал корпуса: пластик, цвет: зелёный, подсветка: есть, контакт: A: 1, B: 1, тип блоков контактов: модульный, цвет корпуса: чёрный, Uпит. 110...250 В~, IP52 | 0 | 0 | 0 | 0 | 0 | Возможность заказа уточняйте дополнительно.
A5550003277R |  | A5550003277 | CONTROL SWITCH | PUSH BUTTON SWITCH | SQ3PFS SERIES | SQ3PFS-P3GAD | GREEN A1 LED(DC) | Китай | SQ3PFS-P3GAD^GREEN A1 LED(DC)^ | Квадратный кнопочный выключатель утопленного типа c надписью "Push", размеры (мм): внешний корпус: □ - 35, h - 3.7, монтажное отверстие (мм): ⌀30, материал корпуса: пластик, цвет: зелёный, подсветка: есть, контакт: A: 1, тип блоков контактов: одиночный, цвет корпуса: чёрный, Uпит. 110...250 В~, IP52 | 680 | 632.4 | 612 | 544 | 476 | Доступно к заказу.
H5550009010R |  | A5550003278 | CONTROL SWITCH | PUSH BUTTON SWITCH | SQ3PFS SERIES | SQ3PFS-P3GADM | GREEN A1 LED(DC) | Китай | SQ3PFS-P3GADM^GREEN A1 LED(DC)^ | Квадратный кнопочный выключатель утопленного типа c надписью "Push", размеры (мм): внешний корпус: □ - 35, h - 3.7, монтажное отверстие (мм): ⌀30, материал корпуса: пластик, цвет: зелёный, подсветка: есть, контакт: A: 1, тип блоков контактов: модульный, цвет корпуса: чёрный, Uпит. 110...250 В~, IP52 | 0 | 0 | 0 | 0 | 0 | Возможность заказа уточняйте дополнительно.
A5550003303R |  | A5550003303 | CONTROL SWITCH | PUSH BUTTON SWITCH | SQ3PFS SERIES | SQ3PFS-P3GAL | GREEN A1 LED(AC) | Китай | SQ3PFS-P3GAL^GREEN A1 LED(AC)^ | Квадратный кнопочный выключатель утопленного типа c надписью "Push", размеры (мм): внешний корпус: □ - 35, h - 3.7, монтажное отверстие (мм): ⌀30, материал корпуса: пластик, цвет: зелёный, подсветка: есть, контакт: A: 1, тип блоков контактов: одиночный, цвет корпуса: чёрный, Uпит. 110...250 В~, IP52 | 760 | 706.8 | 684 | 608 | 532 | Доступно к заказу.
H5550009030R |  | A5550003304 | CONTROL SWITCH | PUSH BUTTON SWITCH | SQ3PFS SERIES | SQ3PFS-P3GALM | GREEN A1 LED(AC) | Китай | SQ3PFS-P3GALM^GREEN A1 LED(AC)^ | Квадратный кнопочный выключатель утопленного типа c надписью "Push", размеры (мм): внешний корпус: □ - 35, h - 3.7, монтажное отверстие (мм): ⌀30, материал корпуса: пластик, цвет: зелёный, подсветка: есть, контакт: A: 1, тип блоков контактов: модульный, цвет корпуса: чёрный, Uпит. 110...250 В~, IP52 | 0 | 0 | 0 | 0 | 0 | Возможность заказа уточняйте дополнительно.
H5550009049R |  | A5550003323 | CONTROL SWITCH | PUSH BUTTON SWITCH | SQ3PFS SERIES | SQ3PFS-P3GBD | GREEN B1 LED(DC) | Китай | SQ3PFS-P3GBD^GREEN B1 LED(DC)^ | Квадратный кнопочный выключатель утопленного типа c надписью "Push", размеры (мм): внешний корпус: □ - 35, h - 3.7, монтажное отверстие (мм): ⌀30, материал корпуса: пластик, цвет: зелёный, подсветка: есть, контакт: B: 1, тип блоков контактов: одиночный, цвет корпуса: чёрный, Uпит. 110...250 В~, IP52 | 0 | 0 | 0 | 0 | 0 | Возможность заказа уточняйте дополнительно.
H5550009050R |  | A5550003324 | CONTROL SWITCH | PUSH BUTTON SWITCH | SQ3PFS SERIES | SQ3PFS-P3GBDM | GREEN B1 LED(DC) | Китай | SQ3PFS-P3GBDM^GREEN B1 LED(DC)^ | Квадратный кнопочный выключатель утопленного типа c надписью "Push", размеры (мм): внешний корпус: □ - 35, h - 3.7, монтажное отверстие (мм): ⌀30, материал корпуса: пластик, цвет: зелёный, подсветка: есть, контакт: B: 1, тип блоков контактов: модульный, цвет корпуса: чёрный, Uпит. 110...250 В~, IP52 | 0 | 0 | 0 | 0 | 0 | Возможность заказа уточняйте дополнительно.
H5550009069R |  | A5550003343 | CONTROL SWITCH | PUSH BUTTON SWITCH | SQ3PFS SERIES | SQ3PFS-P3GBL | GREEN B1 LED(AC) | Китай | SQ3PFS-P3GBL^GREEN B1 LED(AC)^ | Квадратный кнопочный выключатель утопленного типа c надписью "Push", размеры (мм): внешний корпус: □ - 35, h - 3.7, монтажное отверстие (мм): ⌀30, материал корпуса: пластик, цвет: зелёный, подсветка: есть, контакт: B: 1, тип блоков контактов: одиночный, цвет корпуса: чёрный, Uпит. 110...250 В~, IP52 | 0 | 0 | 0 | 0 | 0 | Возможность заказа уточняйте дополнительно.
H5550009070R |  | A5550003344 | CONTROL SWITCH | PUSH BUTTON SWITCH | SQ3PFS SERIES | SQ3PFS-P3GBLM | GREEN B1 LED(AC) | Китай | SQ3PFS-P3GBLM^GREEN B1 LED(AC)^ | Квадратный кнопочный выключатель утопленного типа c надписью "Push", размеры (мм): внешний корпус: □ - 35, h - 3.7, монтажное отверстие (мм): ⌀30, материал корпуса: пластик, цвет: зелёный, подсветка: есть, контакт: B: 1, тип блоков контактов: модульный, цвет корпуса: чёрный, Uпит. 110...250 В~, IP52 | 0 | 0 | 0 | 0 | 0 | Возможность заказа уточняйте дополнительно.
H5550009212R |  | A5550003492 | CONTROL SWITCH | PUSH BUTTON SWITCH | SQ3PFS SERIES | SQ3PFS-P3GL | GREEN | Китай | SQ3PFS-P3GL^GREEN^ | Головка для квадратного кнопочного выключателя утопленного типа cо стрелкой (влево/вправо), размеры (мм): внешний корпус: □ - 35, h - 3.7, монтажное отверстие (мм): ⌀30, материал корпуса: пластик, цвет: зелёный, подсветка: есть, цвет корпуса: чёрный, питание: нет, IP52 | 390 | 362.7 | 351 | 312 | 273 | Доступно к заказу.
H5550009229R |  | A5550003503 | CONTROL SWITCH | PUSH BUTTON SWITCH | SQ3PFS SERIES | SQ3PFS-P3GL2AD | GREEN A2 LED(DC)LEFT/RIGHT | Китай | SQ3PFS-P3GL2AD^GREEN A2 LED(DC)LEFT/RIGHT^ | Квадратный кнопочный выключатель утопленного типа cо стрелкой (влево/вправо), размеры (мм): внешний корпус: □ - 35, h - 3.7, монтажное отверстие (мм): ⌀30, материал корпуса: пластик, цвет: зелёный, подсветка: есть, контакт: A: 2, тип блоков контактов: одиночный, цвет корпуса: чёрный, Uпит. 110...250 В~, IP52 | 0 | 0 | 0 | 0 | 0 | Возможность заказа уточняйте дополнительно.
H5550009230R |  | A5550003504 | CONTROL SWITCH | PUSH BUTTON SWITCH | SQ3PFS SERIES | SQ3PFS-P3GL2ADM | GREEN A2 LED(DC)LEFT/RIGHT | Китай | SQ3PFS-P3GL2ADM^GREEN A2 LED(DC)LEFT/RIGHT^ | Квадратный кнопочный выключатель утопленного типа cо стрелкой (влево/вправо), размеры (мм): внешний корпус: □ - 35, h - 3.7, монтажное отверстие (мм): ⌀30, материал корпуса: пластик, цвет: зелёный, подсветка: есть, контакт: A: 2, тип блоков контактов: модульный, цвет корпуса: чёрный, Uпит. 110...250 В~, IP52 | 0 | 0 | 0 | 0 | 0 | Возможность заказа уточняйте дополнительно.
H5550009279R |  | A5550003553 | CONTROL SWITCH | PUSH BUTTON SWITCH | SQ3PFS SERIES | SQ3PFS-P3GL2AL | GREEN A2 LED(AC)LEFT/RIGHT | Китай | SQ3PFS-P3GL2AL^GREEN A2 LED(AC)LEFT/RIGHT^ | Квадратный кнопочный выключатель утопленного типа cо стрелкой (влево/вправо), размеры (мм): внешний корпус: □ - 35, h - 3.7, монтажное отверстие (мм): ⌀30, материал корпуса: пластик, цвет: зелёный, подсветка: есть, контакт: A: 2, тип блоков контактов: одиночный, цвет корпуса: чёрный, Uпит. 110...250 В~, IP52 | 0 | 0 | 0 | 0 | 0 | Возможность заказа уточняйте дополнительно.
H5550009280R |  | A5550003554 | CONTROL SWITCH | PUSH BUTTON SWITCH | SQ3PFS SERIES | SQ3PFS-P3GL2ALM | GREEN A2 LED(AC)LEFT/RIGHT | Китай | SQ3PFS-P3GL2ALM^GREEN A2 LED(AC)LEFT/RIGHT^ | Квадратный кнопочный выключатель утопленного типа cо стрелкой (влево/вправо), размеры (мм): внешний корпус: □ - 35, h - 3.7, монтажное отверстие (мм): ⌀30, материал корпуса: пластик, цвет: зелёный, подсветка: есть, контакт: A: 2, тип блоков контактов: модульный, цвет корпуса: чёрный, Uпит. 110...250 В~, IP52 | 0 | 0 | 0 | 0 | 0 | Возможность заказа уточняйте дополнительно.
H5550009249R |  | A5550003523 | CONTROL SWITCH | PUSH BUTTON SWITCH | SQ3PFS SERIES | SQ3PFS-P3GL2BD | GREEN B2 LED(DC)LEFT/RIGHT | Китай | SQ3PFS-P3GL2BD^GREEN B2 LED(DC)LEFT/RIGHT^ | Квадратный кнопочный выключатель утопленного типа cо стрелкой (влево/вправо), размеры (мм): внешний корпус: □ - 35, h - 3.7, монтажное отверстие (мм): ⌀30, материал корпуса: пластик, цвет: зелёный, подсветка: есть, контакт: B: 2, тип блоков контактов: одиночный, цвет корпуса: чёрный, Uпит. 110...250 В~, IP52 | 0 | 0 | 0 | 0 | 0 | Возможность заказа уточняйте дополнительно.
H5550009250R |  | A5550003524 | CONTROL SWITCH | PUSH BUTTON SWITCH | SQ3PFS SERIES | SQ3PFS-P3GL2BDM | GREEN B2 LED(DC)LEFT/RIGHT | Китай | SQ3PFS-P3GL2BDM^GREEN B2 LED(DC)LEFT/RIGHT^ | Квадратный кнопочный выключатель утопленного типа cо стрелкой (влево/вправо), размеры (мм): внешний корпус: □ - 35, h - 3.7, монтажное отверстие (мм): ⌀30, материал корпуса: пластик, цвет: зелёный, подсветка: есть, контакт: B: 2, тип блоков контактов: модульный, цвет корпуса: чёрный, Uпит. 110...250 В~, IP52 | 0 | 0 | 0 | 0 | 0 | Возможность заказа уточняйте дополнительно.
H5550009299R |  | A5550003573 | CONTROL SWITCH | PUSH BUTTON SWITCH | SQ3PFS SERIES | SQ3PFS-P3GL2BL | GREEN B2 LED(AC)LEFT/RIGHT | Китай | SQ3PFS-P3GL2BL^GREEN B2 LED(AC)LEFT/RIGHT^ | Квадратный кнопочный выключатель утопленного типа cо стрелкой (влево/вправо), размеры (мм): внешний корпус: □ - 35, h - 3.7, монтажное отверстие (мм): ⌀30, материал корпуса: пластик, цвет: зелёный, подсветка: есть, контакт: B: 2, тип блоков контактов: одиночный, цвет корпуса: чёрный, Uпит. 110...250 В~, IP52 | 0 | 0 | 0 | 0 | 0 | Возможность заказа уточняйте дополнительно.
H5550009300R |  | A5550003574 | CONTROL SWITCH | PUSH BUTTON SWITCH | SQ3PFS SERIES | SQ3PFS-P3GL2BLM | GREEN B2 LED(AC)LEFT/RIGHT | Китай | SQ3PFS-P3GL2BLM^GREEN B2 LED(AC)LEFT/RIGHT^ | Квадратный кнопочный выключатель утопленного типа cо стрелкой (влево/вправо), размеры (мм): внешний корпус: □ - 35, h - 3.7, монтажное отверстие (мм): ⌀30, материал корпуса: пластик, цвет: зелёный, подсветка: есть, контакт: B: 2, тип блоков контактов: модульный, цвет корпуса: чёрный, Uпит. 110...250 В~, IP52 | 0 | 0 | 0 | 0 | 0 | Возможность заказа уточняйте дополнительно.
H5550009259R |  | A5550003533 | CONTROL SWITCH | PUSH BUTTON SWITCH | SQ3PFS SERIES | SQ3PFS-P3GLABD | GREEN A1 B1 LED(DC)LEFT/RIGHT | Китай | SQ3PFS-P3GLABD^GREEN A1 B1 LED(DC)LEFT/RIGHT^ | Квадратный кнопочный выключатель утопленного типа cо стрелкой (влево/вправо), размеры (мм): внешний корпус: □ - 35, h - 3.7, монтажное отверстие (мм): ⌀30, материал корпуса: пластик, цвет: зелёный, подсветка: есть, контакт: A: 1, B: 1, тип блоков контактов: одиночный, цвет корпуса: чёрный, Uпит. 110...250 В~, IP52 | 0 | 0 | 0 | 0 | 0 | Возможность заказа уточняйте дополнительно.
H5550009260R |  | A5550003534 | CONTROL SWITCH | PUSH BUTTON SWITCH | SQ3PFS SERIES | SQ3PFS-P3GLABDM | GREEN A1 B1 LED(DC)LEFT/RIGHT | Китай | SQ3PFS-P3GLABDM^GREEN A1 B1 LED(DC)LEFT/RIGHT^ | Квадратный кнопочный выключатель утопленного типа cо стрелкой (влево/вправо), размеры (мм): внешний корпус: □ - 35, h - 3.7, монтажное отверстие (мм): ⌀30, материал корпуса: пластик, цвет: зелёный, подсветка: есть, контакт: A: 1, B: 1, тип блоков контактов: модульный, цвет корпуса: чёрный, Uпит. 110...250 В~, IP52 | 0 | 0 | 0 | 0 | 0 | Возможность заказа уточняйте дополнительно.
H5550009309R |  | A5550003583 | CONTROL SWITCH | PUSH BUTTON SWITCH | SQ3PFS SERIES | SQ3PFS-P3GLABL | GREEN A1 B1 LED(AC)LEFT/RIGHT | Китай | SQ3PFS-P3GLABL^GREEN A1 B1 LED(AC)LEFT/RIGHT^ | Квадратный кнопочный выключатель утопленного типа cо стрелкой (влево/вправо), размеры (мм): внешний корпус: □ - 35, h - 3.7, монтажное отверстие (мм): ⌀30, материал корпуса: пластик, цвет: зелёный, подсветка: есть, контакт: A: 1, B: 1, тип блоков контактов: одиночный, цвет корпуса: чёрный, Uпит. 110...250 В~, IP52 | 0 | 0 | 0 | 0 | 0 | Возможность заказа уточняйте дополнительно.
H5550009310R |  | A5550003584 | CONTROL SWITCH | PUSH BUTTON SWITCH | SQ3PFS SERIES | SQ3PFS-P3GLABLM | GREEN A1 B1 LED(AC)LEFT/RIGHT | Китай | SQ3PFS-P3GLABLM^GREEN A1 B1 LED(AC)LEFT/RIGHT^ | Квадратный кнопочный выключатель утопленного типа cо стрелкой (влево/вправо), размеры (мм): внешний корпус: □ - 35, h - 3.7, монтажное отверстие (мм): ⌀30, материал корпуса: пластик, цвет: зелёный, подсветка: есть, контакт: A: 1, B: 1, тип блоков контактов: модульный, цвет корпуса: чёрный, Uпит. 110...250 В~, IP52 | 0 | 0 | 0 | 0 | 0 | Возможность заказа уточняйте дополнительно.
H5550009219R |  | A5550003490 | CONTROL SWITCH | PUSH BUTTON SWITCH | SQ3PFS SERIES | SQ3PFS-P3GLAD | GREEN A1 LED(DC)LEFT/RIGHT | Китай | SQ3PFS-P3GLAD^GREEN A1 LED(DC)LEFT/RIGHT^ | Квадратный кнопочный выключатель утопленного типа cо стрелкой (влево/вправо), размеры (мм): внешний корпус: □ - 35, h - 3.7, монтажное отверстие (мм): ⌀30, материал корпуса: пластик, цвет: зелёный, подсветка: есть, контакт: A: 1, тип блоков контактов: одиночный, цвет корпуса: чёрный, Uпит. 110...250 В~, IP52 | 0 | 0 | 0 | 0 | 0 | Возможность заказа уточняйте дополнительно.
H5550009220R |  | A5550003491 | CONTROL SWITCH | PUSH BUTTON SWITCH | SQ3PFS SERIES | SQ3PFS-P3GLADM | GREEN A1 LED(DC)LEFT/RIGHT | Китай | SQ3PFS-P3GLADM^GREEN A1 LED(DC)LEFT/RIGHT^ | Квадратный кнопочный выключатель утопленного типа cо стрелкой (влево/вправо), размеры (мм): внешний корпус: □ - 35, h - 3.7, монтажное отверстие (мм): ⌀30, материал корпуса: пластик, цвет: зелёный, подсветка: есть, контакт: A: 1, тип блоков контактов: модульный, цвет корпуса: чёрный, Uпит. 110...250 В~, IP52 | 0 | 0 | 0 | 0 | 0 | Возможность заказа уточняйте дополнительно.
H5550009269R |  | A5550003543 | CONTROL SWITCH | PUSH BUTTON SWITCH | SQ3PFS SERIES | SQ3PFS-P3GLAL | GREEN A1 LED(AC)LEFT/RIHGT | Китай | SQ3PFS-P3GLAL^GREEN A1 LED(AC)LEFT/RIHGT^ | Квадратный кнопочный выключатель утопленного типа cо стрелкой (влево/вправо), размеры (мм): внешний корпус: □ - 35, h - 3.7, монтажное отверстие (мм): ⌀30, материал корпуса: пластик, цвет: зелёный, подсветка: есть, контакт: A: 1, тип блоков контактов: одиночный, цвет корпуса: чёрный, Uпит. 110...250 В~, IP52 | 0 | 0 | 0 | 0 | 0 | Возможность заказа уточняйте дополнительно.
H5550009270R |  | A5550003544 | CONTROL SWITCH | PUSH BUTTON SWITCH | SQ3PFS SERIES | SQ3PFS-P3GLALM | GREEN A1 LED(AC)LEFT/RIHGT | Китай | SQ3PFS-P3GLALM^GREEN A1 LED(AC)LEFT/RIHGT^ | Квадратный кнопочный выключатель утопленного типа cо стрелкой (влево/вправо), размеры (мм): внешний корпус: □ - 35, h - 3.7, монтажное отверстие (мм): ⌀30, материал корпуса: пластик, цвет: зелёный, подсветка: есть, контакт: A: 1, тип блоков контактов: модульный, цвет корпуса: чёрный, Uпит. 110...250 В~, IP52 | 0 | 0 | 0 | 0 | 0 | Возможность заказа уточняйте дополнительно.
H5550009239R |  | A5550003513 | CONTROL SWITCH | PUSH BUTTON SWITCH | SQ3PFS SERIES | SQ3PFS-P3GLBD | GREEN B1 LED(DC)LEFT/RIGHT | Китай | SQ3PFS-P3GLBD^GREEN B1 LED(DC)LEFT/RIGHT^ | Квадратный кнопочный выключатель утопленного типа cо стрелкой (влево/вправо), размеры (мм): внешний корпус: □ - 35, h - 3.7, монтажное отверстие (мм): ⌀30, материал корпуса: пластик, цвет: зелёный, подсветка: есть, контакт: B: 1, тип блоков контактов: одиночный, цвет корпуса: чёрный, Uпит. 110...250 В~, IP52 | 0 | 0 | 0 | 0 | 0 | Возможность заказа уточняйте дополнительно.
H5550009240R |  | A5550003514 | CONTROL SWITCH | PUSH BUTTON SWITCH | SQ3PFS SERIES | SQ3PFS-P3GLBDM | GREEN B1 LED(DC)LEFT/RIGHT | Китай | SQ3PFS-P3GLBDM^GREEN B1 LED(DC)LEFT/RIGHT^ | Квадратный кнопочный выключатель утопленного типа cо стрелкой (влево/вправо), размеры (мм): внешний корпус: □ - 35, h - 3.7, монтажное отверстие (мм): ⌀30, материал корпуса: пластик, цвет: зелёный, подсветка: есть, контакт: B: 1, тип блоков контактов: модульный, цвет корпуса: чёрный, Uпит. 110...250 В~, IP52 | 0 | 0 | 0 | 0 | 0 | Возможность заказа уточняйте дополнительно.
H5550009289R |  | A5550003563 | CONTROL SWITCH | PUSH BUTTON SWITCH | SQ3PFS SERIES | SQ3PFS-P3GLBL | GREEN B1 LED(AC)LEFT/RIGHT | Китай | SQ3PFS-P3GLBL^GREEN B1 LED(AC)LEFT/RIGHT^ | Квадратный кнопочный выключатель утопленного типа cо стрелкой (влево/вправо), размеры (мм): внешний корпус: □ - 35, h - 3.7, монтажное отверстие (мм): ⌀30, материал корпуса: пластик, цвет: зелёный, подсветка: есть, контакт: B: 1, тип блоков контактов: одиночный, цвет корпуса: чёрный, Uпит. 110...250 В~, IP52 | 0 | 0 | 0 | 0 | 0 | Возможность заказа уточняйте дополнительно.
H5550009290R |  | A5550003564 | CONTROL SWITCH | PUSH BUTTON SWITCH | SQ3PFS SERIES | SQ3PFS-P3GLBLM | GREEN B1 LED(AC)LEFT/RIGHT | Китай | SQ3PFS-P3GLBLM^GREEN B1 LED(AC)LEFT/RIGHT^ | Квадратный кнопочный выключатель утопленного типа cо стрелкой (влево/вправо), размеры (мм): внешний корпус: □ - 35, h - 3.7, монтажное отверстие (мм): ⌀30, материал корпуса: пластик, цвет: зелёный, подсветка: есть, контакт: B: 1, тип блоков контактов: модульный, цвет корпуса: чёрный, Uпит. 110...250 В~, IP52 | 0 | 0 | 0 | 0 | 0 | Возможность заказа уточняйте дополнительно.
H5550009107R |  | A5550003387 | CONTROL SWITCH | PUSH BUTTON SWITCH | SQ3PFS SERIES | SQ3PFS-P3GU |  | Китай | SQ3PFS-P3GU^^ | Головка для квадратного кнопочного выключателя утопленного типа cо стрелкой (вверх/вниз), размеры (мм): внешний корпус: □ - 35, h - 3.7, монтажное отверстие (мм): ⌀30, материал корпуса: пластик, цвет: зелёный, подсветка: есть, цвет корпуса: чёрный, питание: нет, IP52 | 390 | 362.7 | 351 | 312 | 273 | Доступно к заказу.
H5550009124R |  | A5550003398 | CONTROL SWITCH | PUSH BUTTON SWITCH | SQ3PFS SERIES | SQ3PFS-P3GU2AD | GREEN A2 LED(DC)UP/DOWN | Китай | SQ3PFS-P3GU2AD^GREEN A2 LED(DC)UP/DOWN^ | Квадратный кнопочный выключатель утопленного типа cо стрелкой (вверх/вниз), размеры (мм): внешний корпус: □ - 35, h - 3.7, монтажное отверстие (мм): ⌀30, материал корпуса: пластик, цвет: зелёный, подсветка: есть, контакт: A: 2, тип блоков контактов: одиночный, цвет корпуса: чёрный, Uпит. 110...250 В~, IP52 | 0 | 0 | 0 | 0 | 0 | Возможность заказа уточняйте дополнительно.
H5550009125R |  | A5550003399 | CONTROL SWITCH | PUSH BUTTON SWITCH | SQ3PFS SERIES | SQ3PFS-P3GU2ADM | GREEN A2 LED(DC)UP/DOWN | Китай | SQ3PFS-P3GU2ADM^GREEN A2 LED(DC)UP/DOWN^ | Квадратный кнопочный выключатель утопленного типа cо стрелкой (вверх/вниз), размеры (мм): внешний корпус: □ - 35, h - 3.7, монтажное отверстие (мм): ⌀30, материал корпуса: пластик, цвет: зелёный, подсветка: есть, контакт: A: 2, тип блоков контактов: модульный, цвет корпуса: чёрный, Uпит. 110...250 В~, IP52 | 0 | 0 | 0 | 0 | 0 | Возможность заказа уточняйте дополнительно.
H5550009174R |  | A5550003448 | CONTROL SWITCH | PUSH BUTTON SWITCH | SQ3PFS SERIES | SQ3PFS-P3GU2AL | GREEN A2 LED(AC)UP/DOWN | Китай | SQ3PFS-P3GU2AL^GREEN A2 LED(AC)UP/DOWN^ | Квадратный кнопочный выключатель утопленного типа cо стрелкой (вверх/вниз), размеры (мм): внешний корпус: □ - 35, h - 3.7, монтажное отверстие (мм): ⌀30, материал корпуса: пластик, цвет: зелёный, подсветка: есть, контакт: A: 2, тип блоков контактов: одиночный, цвет корпуса: чёрный, Uпит. 110...250 В~, IP52 | 0 | 0 | 0 | 0 | 0 | Возможность заказа уточняйте дополнительно.
H5550009175R |  | A5550003449 | CONTROL SWITCH | PUSH BUTTON SWITCH | SQ3PFS SERIES | SQ3PFS-P3GU2ALM | GREEN A2 LED(AC)UP/DOWN | Китай | SQ3PFS-P3GU2ALM^GREEN A2 LED(AC)UP/DOWN^ | Квадратный кнопочный выключатель утопленного типа cо стрелкой (вверх/вниз), размеры (мм): внешний корпус: □ - 35, h - 3.7, монтажное отверстие (мм): ⌀30, материал корпуса: пластик, цвет: зелёный, подсветка: есть, контакт: A: 2, тип блоков контактов: модульный, цвет корпуса: чёрный, Uпит. 110...250 В~, IP52 | 0 | 0 | 0 | 0 | 0 | Возможность заказа уточняйте дополнительно.
H5550009144R |  | A5550003418 | CONTROL SWITCH | PUSH BUTTON SWITCH | SQ3PFS SERIES | SQ3PFS-P3GU2BD | GREEN B2 LED(DC)UP/DOWN | Китай | SQ3PFS-P3GU2BD^GREEN B2 LED(DC)UP/DOWN^ | Квадратный кнопочный выключатель утопленного типа cо стрелкой (вверх/вниз), размеры (мм): внешний корпус: □ - 35, h - 3.7, монтажное отверстие (мм): ⌀30, материал корпуса: пластик, цвет: зелёный, подсветка: есть, контакт: B: 2, тип блоков контактов: одиночный, цвет корпуса: чёрный, Uпит. 110...250 В~, IP52 | 0 | 0 | 0 | 0 | 0 | Возможность заказа уточняйте дополнительно.
H5550009145R |  | A5550003419 | CONTROL SWITCH | PUSH BUTTON SWITCH | SQ3PFS SERIES | SQ3PFS-P3GU2BDM | GREEN B2 LED(DC)UP/DOWN | Китай | SQ3PFS-P3GU2BDM^GREEN B2 LED(DC)UP/DOWN^ | Квадратный кнопочный выключатель утопленного типа cо стрелкой (вверх/вниз), размеры (мм): внешний корпус: □ - 35, h - 3.7, монтажное отверстие (мм): ⌀30, материал корпуса: пластик, цвет: зелёный, подсветка: есть, контакт: B: 2, тип блоков контактов: модульный, цвет корпуса: чёрный, Uпит. 110...250 В~, IP52 | 0 | 0 | 0 | 0 | 0 | Возможность заказа уточняйте дополнительно.
H5550009194R |  | A5550003468 | CONTROL SWITCH | PUSH BUTTON SWITCH | SQ3PFS SERIES | SQ3PFS-P3GU2BL | GREEN B2 LED(AC)UP/DOWN | Китай | SQ3PFS-P3GU2BL^GREEN B2 LED(AC)UP/DOWN^ | Квадратный кнопочный выключатель утопленного типа cо стрелкой (вверх/вниз), размеры (мм): внешний корпус: □ - 35, h - 3.7, монтажное отверстие (мм): ⌀30, материал корпуса: пластик, цвет: зелёный, подсветка: есть, контакт: B: 2, тип блоков контактов: одиночный, цвет корпуса: чёрный, Uпит. 110...250 В~, IP52 | 0 | 0 | 0 | 0 | 0 | Возможность заказа уточняйте дополнительно.
H5550009195R |  | A5550003469 | CONTROL SWITCH | PUSH BUTTON SWITCH | SQ3PFS SERIES | SQ3PFS-P3GU2BLM | GREEN B2 LED(AC)UP/DOWN | Китай | SQ3PFS-P3GU2BLM^GREEN B2 LED(AC)UP/DOWN^ | Квадратный кнопочный выключатель утопленного типа cо стрелкой (вверх/вниз), размеры (мм): внешний корпус: □ - 35, h - 3.7, монтажное отверстие (мм): ⌀30, материал корпуса: пластик, цвет: зелёный, подсветка: есть, контакт: B: 2, тип блоков контактов: модульный, цвет корпуса: чёрный, Uпит. 110...250 В~, IP52 | 0 | 0 | 0 | 0 | 0 | Возможность заказа уточняйте дополнительно.
H5550009154R |  | A5550003428 | CONTROL SWITCH | PUSH BUTTON SWITCH | SQ3PFS SERIES | SQ3PFS-P3GUABD | GREEN A1 B1 LED(DC)UP/DOWN | Китай | SQ3PFS-P3GUABD^GREEN A1 B1 LED(DC)UP/DOWN^ | Квадратный кнопочный выключатель утопленного типа cо стрелкой (вверх/вниз), размеры (мм): внешний корпус: □ - 35, h - 3.7, монтажное отверстие (мм): ⌀30, материал корпуса: пластик, цвет: зелёный, подсветка: есть, контакт: A: 1, B: 1, тип блоков контактов: одиночный, цвет корпуса: чёрный, Uпит. 110...250 В~, IP52 | 0 | 0 | 0 | 0 | 0 | Возможность заказа уточняйте дополнительно.
H5550009155R |  | A5550003429 | CONTROL SWITCH | PUSH BUTTON SWITCH | SQ3PFS SERIES | SQ3PFS-P3GUABDM | GREEN A1 B1 LED(DC)UP/DOWN | Китай | SQ3PFS-P3GUABDM^GREEN A1 B1 LED(DC)UP/DOWN^ | Квадратный кнопочный выключатель утопленного типа cо стрелкой (вверх/вниз), размеры (мм): внешний корпус: □ - 35, h - 3.7, монтажное отверстие (мм): ⌀30, материал корпуса: пластик, цвет: зелёный, подсветка: есть, контакт: A: 1, B: 1, тип блоков контактов: модульный, цвет корпуса: чёрный, Uпит. 110...250 В~, IP52 | 0 | 0 | 0 | 0 | 0 | Возможность заказа уточняйте дополнительно.
H5550009204R |  | A5550003478 | CONTROL SWITCH | PUSH BUTTON SWITCH | SQ3PFS SERIES | SQ3PFS-P3GUABL | GREEN A1 B1 LED(AC)UP/DOWN | Китай | SQ3PFS-P3GUABL^GREEN A1 B1 LED(AC)UP/DOWN^ | Квадратный кнопочный выключатель утопленного типа cо стрелкой (вверх/вниз), размеры (мм): внешний корпус: □ - 35, h - 3.7, монтажное отверстие (мм): ⌀30, материал корпуса: пластик, цвет: зелёный, подсветка: есть, контакт: A: 1, B: 1, тип блоков контактов: одиночный, цвет корпуса: чёрный, Uпит. 110...250 В~, IP52 | 0 | 0 | 0 | 0 | 0 | Возможность заказа уточняйте дополнительно.
H5550009205R |  | A5550003479 | CONTROL SWITCH | PUSH BUTTON SWITCH | SQ3PFS SERIES | SQ3PFS-P3GUABLM | GREEN A1 B1 LED(AC)UP/DOWN | Китай | SQ3PFS-P3GUABLM^GREEN A1 B1 LED(AC)UP/DOWN^ | Квадратный кнопочный выключатель утопленного типа cо стрелкой (вверх/вниз), размеры (мм): внешний корпус: □ - 35, h - 3.7, монтажное отверстие (мм): ⌀30, материал корпуса: пластик, цвет: зелёный, подсветка: есть, контакт: A: 1, B: 1, тип блоков контактов: модульный, цвет корпуса: чёрный, Uпит. 110...250 В~, IP52 | 0 | 0 | 0 | 0 | 0 | Возможность заказа уточняйте дополнительно.
H5550009114R |  | A5550003385 | CONTROL SWITCH | PUSH BUTTON SWITCH | SQ3PFS SERIES | SQ3PFS-P3GUAD | GREEN A1 LED(DC)UP/DOWN | Китай | SQ3PFS-P3GUAD^GREEN A1 LED(DC)UP/DOWN^ | Квадратный кнопочный выключатель утопленного типа cо стрелкой (вверх/вниз), размеры (мм): внешний корпус: □ - 35, h - 3.7, монтажное отверстие (мм): ⌀30, материал корпуса: пластик, цвет: зелёный, подсветка: есть, контакт: A: 1, тип блоков контактов: одиночный, цвет корпуса: чёрный, Uпит. 110...250 В~, IP52 | 0 | 0 | 0 | 0 | 0 | Возможность заказа уточняйте дополнительно.
H5550009115R |  | A5550003386 | CONTROL SWITCH | PUSH BUTTON SWITCH | SQ3PFS SERIES | SQ3PFS-P3GUADM | GREEN A1 LED(DC)UP/DOWN | Китай | SQ3PFS-P3GUADM^GREEN A1 LED(DC)UP/DOWN^ | Квадратный кнопочный выключатель утопленного типа cо стрелкой (вверх/вниз), размеры (мм): внешний корпус: □ - 35, h - 3.7, монтажное отверстие (мм): ⌀30, материал корпуса: пластик, цвет: зелёный, подсветка: есть, контакт: A: 1, тип блоков контактов: модульный, цвет корпуса: чёрный, Uпит. 110...250 В~, IP52 | 0 | 0 | 0 | 0 | 0 | Возможность заказа уточняйте дополнительно.
H5550009164R |  | A5550003438 | CONTROL SWITCH | PUSH BUTTON SWITCH | SQ3PFS SERIES | SQ3PFS-P3GUAL | GREEN A1 LED(AC)UP/DOWN | Китай | SQ3PFS-P3GUAL^GREEN A1 LED(AC)UP/DOWN^ | Квадратный кнопочный выключатель утопленного типа cо стрелкой (вверх/вниз), размеры (мм): внешний корпус: □ - 35, h - 3.7, монтажное отверстие (мм): ⌀30, материал корпуса: пластик, цвет: зелёный, подсветка: есть, контакт: A: 1, тип блоков контактов: одиночный, цвет корпуса: чёрный, Uпит. 110...250 В~, IP52 | 0 | 0 | 0 | 0 | 0 | Возможность заказа уточняйте дополнительно.
A5550003439R |  | A5550003439 | CONTROL SWITCH | PUSH BUTTON SWITCH | SQ3PFS SERIES | SQ3PFS-P3GUALM | GREEN A1 LED(AC)UP/DOWN | Китай | SQ3PFS-P3GUALM^GREEN A1 LED(AC)UP/DOWN^ | Квадратный кнопочный выключатель утопленного типа cо стрелкой (вверх/вниз), размеры (мм): внешний корпус: □ - 35, h - 3.7, монтажное отверстие (мм): ⌀30, материал корпуса: пластик, цвет: зелёный, подсветка: есть, контакт: A: 1, тип блоков контактов: модульный, цвет корпуса: чёрный, Uпит. 110...250 В~, IP52 | 0 | 0 | 0 | 0 | 0 | Возможность заказа уточняйте дополнительно.
H5550009134R |  | A5550003408 | CONTROL SWITCH | PUSH BUTTON SWITCH | SQ3PFS SERIES | SQ3PFS-P3GUBD | GREEN B1 LED(DC)UP/DOWN | Китай | SQ3PFS-P3GUBD^GREEN B1 LED(DC)UP/DOWN^ | Квадратный кнопочный выключатель утопленного типа cо стрелкой (вверх/вниз), размеры (мм): внешний корпус: □ - 35, h - 3.7, монтажное отверстие (мм): ⌀30, материал корпуса: пластик, цвет: зелёный, подсветка: есть, контакт: B: 1, тип блоков контактов: одиночный, цвет корпуса: чёрный, Uпит. 110...250 В~, IP52 | 0 | 0 | 0 | 0 | 0 | Возможность заказа уточняйте дополнительно.
H5550009135R |  | A5550003409 | CONTROL SWITCH | PUSH BUTTON SWITCH | SQ3PFS SERIES | SQ3PFS-P3GUBDM | GREEN B1 LED(DC)UP/DOWN | Китай | SQ3PFS-P3GUBDM^GREEN B1 LED(DC)UP/DOWN^ | Квадратный кнопочный выключатель утопленного типа cо стрелкой (вверх/вниз), размеры (мм): внешний корпус: □ - 35, h - 3.7, монтажное отверстие (мм): ⌀30, материал корпуса: пластик, цвет: зелёный, подсветка: есть, контакт: B: 1, тип блоков контактов: модульный, цвет корпуса: чёрный, Uпит. 110...250 В~, IP52 | 0 | 0 | 0 | 0 | 0 | Возможность заказа уточняйте дополнительно.
H5550009184R |  | A5550003458 | CONTROL SWITCH | PUSH BUTTON SWITCH | SQ3PFS SERIES | SQ3PFS-P3GUBL | GREEN B1 LED(AC)UP/DOWN | Китай | SQ3PFS-P3GUBL^GREEN B1 LED(AC)UP/DOWN^ | Квадратный кнопочный выключатель утопленного типа cо стрелкой (вверх/вниз), размеры (мм): внешний корпус: □ - 35, h - 3.7, монтажное отверстие (мм): ⌀30, материал корпуса: пластик, цвет: зелёный, подсветка: есть, контакт: B: 1, тип блоков контактов: одиночный, цвет корпуса: чёрный, Uпит. 110...250 В~, IP52 | 0 | 0 | 0 | 0 | 0 | Возможность заказа уточняйте дополнительно.
H5550009185R |  | A5550003459 | CONTROL SWITCH | PUSH BUTTON SWITCH | SQ3PFS SERIES | SQ3PFS-P3GUBLM | GREEN B1 LED(AC)UP/DOWN | Китай | SQ3PFS-P3GUBLM^GREEN B1 LED(AC)UP/DOWN^ | Квадратный кнопочный выключатель утопленного типа cо стрелкой (вверх/вниз), размеры (мм): внешний корпус: □ - 35, h - 3.7, монтажное отверстие (мм): ⌀30, материал корпуса: пластик, цвет: зелёный, подсветка: есть, контакт: B: 1, тип блоков контактов: модульный, цвет корпуса: чёрный, Uпит. 110...250 В~, IP52 | 0 | 0 | 0 | 0 | 0 | Возможность заказа уточняйте дополнительно.
A5550003271R |  | A5550003271 | CONTROL SWITCH | PUSH BUTTON SWITCH | SQ3PFS SERIES | SQ3PFS-P3R | RED | Китай | SQ3PFS-P3R^RED^ | Головка для квадратного кнопочного выключателя утопленного типа c надписью "Push", размеры (мм): внешний корпус: □ - 35, h - 3.7, монтажное отверстие (мм): ⌀30, материал корпуса: пластик, цвет: красный, подсветка: есть, цвет корпуса: чёрный, питание: нет, IP52 | 390 | 362.7 | 351 | 312 | 273 | Доступно к заказу.
A5550003289R |  | A5550003289 | CONTROL SWITCH | PUSH BUTTON SWITCH | SQ3PFS SERIES | SQ3PFS-P3R2AD | RED A2 LED(DC) | Китай | SQ3PFS-P3R2AD^RED A2 LED(DC)^ | Квадратный кнопочный выключатель утопленного типа c надписью "Push", размеры (мм): внешний корпус: □ - 35, h - 3.7, монтажное отверстие (мм): ⌀30, материал корпуса: пластик, цвет: красный, подсветка: есть, контакт: A: 2, тип блоков контактов: одиночный, цвет корпуса: чёрный, Uпит. 110...250 В~, IP52 | 800 | 744 | 720 | 640 | 560 | Доступно к заказу.
A5550003290R |  | A5550003290 | CONTROL SWITCH | PUSH BUTTON SWITCH | SQ3PFS SERIES | SQ3PFS-P3R2ADM | RED A2 LED(DC) | Китай | SQ3PFS-P3R2ADM^RED A2 LED(DC)^ | Квадратный кнопочный выключатель утопленного типа c надписью "Push", размеры (мм): внешний корпус: □ - 35, h - 3.7, монтажное отверстие (мм): ⌀30, материал корпуса: пластик, цвет: красный, подсветка: есть, контакт: A: 2, тип блоков контактов: модульный, цвет корпуса: чёрный, Uпит. 110...250 В~, IP52 | 840 | 781.2 | 756 | 672 | 588 | Доступно к заказу.
A5550003309R |  | A5550003309 | CONTROL SWITCH | PUSH BUTTON SWITCH | SQ3PFS SERIES | SQ3PFS-P3R2AL | RED A2 LED(AC) | Китай | SQ3PFS-P3R2AL^RED A2 LED(AC)^ | Квадратный кнопочный выключатель утопленного типа c надписью "Push", размеры (мм): внешний корпус: □ - 35, h - 3.7, монтажное отверстие (мм): ⌀30, материал корпуса: пластик, цвет: красный, подсветка: есть, контакт: A: 2, тип блоков контактов: одиночный, цвет корпуса: чёрный, Uпит. 110...250 В~, IP52 | 870 | 809.1 | 783 | 696 | 609 | Доступно к заказу.
A5550003310R |  | A5550003310 | CONTROL SWITCH | PUSH BUTTON SWITCH | SQ3PFS SERIES | SQ3PFS-P3R2ALM | RED A2 LED(AC) | Китай | SQ3PFS-P3R2ALM^RED A2 LED(AC)^ | Квадратный кнопочный выключатель утопленного типа c надписью "Push", размеры (мм): внешний корпус: □ - 35, h - 3.7, монтажное отверстие (мм): ⌀30, материал корпуса: пластик, цвет: красный, подсветка: есть, контакт: A: 2, тип блоков контактов: модульный, цвет корпуса: чёрный, Uпит. 110...250 В~, IP52 | 920 | 855.6 | 828 | 736 | 644 | Доступно к заказу.
A5550003329R |  | A5550003329 | CONTROL SWITCH | PUSH BUTTON SWITCH | SQ3PFS SERIES | SQ3PFS-P3R2BD | RED B2 LED(DC) | Китай | SQ3PFS-P3R2BD^RED B2 LED(DC)^ | Квадратный кнопочный выключатель утопленного типа c надписью "Push", размеры (мм): внешний корпус: □ - 35, h - 3.7, монтажное отверстие (мм): ⌀30, материал корпуса: пластик, цвет: красный, подсветка: есть, контакт: B: 2, тип блоков контактов: одиночный, цвет корпуса: чёрный, Uпит. 110...250 В~, IP52 | 800 | 744 | 720 | 640 | 560 | Доступно к заказу.
A5550003330R |  | A5550003330 | CONTROL SWITCH | PUSH BUTTON SWITCH | SQ3PFS SERIES | SQ3PFS-P3R2BDM | RED B2 LED(DC) | Китай | SQ3PFS-P3R2BDM^RED B2 LED(DC)^ | Квадратный кнопочный выключатель утопленного типа c надписью "Push", размеры (мм): внешний корпус: □ - 35, h - 3.7, монтажное отверстие (мм): ⌀30, материал корпуса: пластик, цвет: красный, подсветка: есть, контакт: B: 2, тип блоков контактов: модульный, цвет корпуса: чёрный, Uпит. 110...250 В~, IP52 | 840 | 781.2 | 756 | 672 | 588 | Доступно к заказу.
A5550003349R |  | A5550003349 | CONTROL SWITCH | PUSH BUTTON SWITCH | SQ3PFS SERIES | SQ3PFS-P3R2BL | RED B2 LED(AC) | Китай | SQ3PFS-P3R2BL^RED B2 LED(AC)^ | Квадратный кнопочный выключатель утопленного типа c надписью "Push", размеры (мм): внешний корпус: □ - 35, h - 3.7, монтажное отверстие (мм): ⌀30, материал корпуса: пластик, цвет: красный, подсветка: есть, контакт: B: 2, тип блоков контактов: одиночный, цвет корпуса: чёрный, Uпит. 110...250 В~, IP52 | 870 | 809.1 | 783 | 696 | 609 | Доступно к заказу.
A5550003350R |  | A5550003350 | CONTROL SWITCH | PUSH BUTTON SWITCH | SQ3PFS SERIES | SQ3PFS-P3R2BLM | RED B2 LED(AC) | Китай | SQ3PFS-P3R2BLM^RED B2 LED(AC)^ | Квадратный кнопочный выключатель утопленного типа c надписью "Push", размеры (мм): внешний корпус: □ - 35, h - 3.7, монтажное отверстие (мм): ⌀30, материал корпуса: пластик, цвет: красный, подсветка: есть, контакт: B: 2, тип блоков контактов: модульный, цвет корпуса: чёрный, Uпит. 110...250 В~, IP52 | 920 | 855.6 | 828 | 736 | 644 | Доступно к заказу.
A5550003359R |  | A5550003359 | CONTROL SWITCH | PUSH BUTTON SWITCH | SQ3PFS SERIES | SQ3PFS-P3RABD | RED A1 B1 LED(DC) | Китай | SQ3PFS-P3RABD^RED A1 B1 LED(DC)^ | Квадратный кнопочный выключатель утопленного типа c надписью "Push", размеры (мм): внешний корпус: □ - 35, h - 3.7, монтажное отверстие (мм): ⌀30, материал корпуса: пластик, цвет: красный, подсветка: есть, контакт: A: 1, B: 1, тип блоков контактов: одиночный, цвет корпуса: чёрный, Uпит. 110...250 В~, IP52 | 800 | 744 | 720 | 640 | 560 | Доступно к заказу.
A5550003360R |  | A5550003360 | CONTROL SWITCH | PUSH BUTTON SWITCH | SQ3PFS SERIES | SQ3PFS-P3RABDM | RED A1 B1 LED(DC) | Китай | SQ3PFS-P3RABDM^RED A1 B1 LED(DC)^ | Квадратный кнопочный выключатель утопленного типа c надписью "Push", размеры (мм): внешний корпус: □ - 35, h - 3.7, монтажное отверстие (мм): ⌀30, материал корпуса: пластик, цвет: красный, подсветка: есть, контакт: A: 1, B: 1, тип блоков контактов: модульный, цвет корпуса: чёрный, Uпит. 110...250 В~, IP52 | 840 | 781.2 | 756 | 672 | 588 | Доступно к заказу.
A5550003369R |  | A5550003369 | CONTROL SWITCH | PUSH BUTTON SWITCH | SQ3PFS SERIES | SQ3PFS-P3RABL | RED A1 B1 LED(AC) | Китай | SQ3PFS-P3RABL^RED A1 B1 LED(AC)^ | Квадратный кнопочный выключатель утопленного типа c надписью "Push", размеры (мм): внешний корпус: □ - 35, h - 3.7, монтажное отверстие (мм): ⌀30, материал корпуса: пластик, цвет: красный, подсветка: есть, контакт: A: 1, B: 1, тип блоков контактов: одиночный, цвет корпуса: чёрный, Uпит. 110...250 В~, IP52 | 870 | 809.1 | 783 | 696 | 609 | Доступно к заказу.
A5550003370R |  | A5550003370 | CONTROL SWITCH | PUSH BUTTON SWITCH | SQ3PFS SERIES | SQ3PFS-P3RABLM | RED A1 B1 LED(AC) | Китай | SQ3PFS-P3RABLM^RED A1 B1 LED(AC)^ | Квадратный кнопочный выключатель утопленного типа c надписью "Push", размеры (мм): внешний корпус: □ - 35, h - 3.7, монтажное отверстие (мм): ⌀30, материал корпуса: пластик, цвет: красный, подсветка: есть, контакт: A: 1, B: 1, тип блоков контактов: модульный, цвет корпуса: чёрный, Uпит. 110...250 В~, IP52 | 920 | 855.6 | 828 | 736 | 644 | Доступно к заказу.
A5550003269R |  | A5550003269 | CONTROL SWITCH | PUSH BUTTON SWITCH | SQ3PFS SERIES | SQ3PFS-P3RAD | RED A1 LED(DC) | Китай | SQ3PFS-P3RAD^RED A1 LED(DC)^ | Квадратный кнопочный выключатель утопленного типа c надписью "Push", размеры (мм): внешний корпус: □ - 35, h - 3.7, монтажное отверстие (мм): ⌀30, материал корпуса: пластик, цвет: красный, подсветка: есть, контакт: A: 1, тип блоков контактов: одиночный, цвет корпуса: чёрный, Uпит. 110...250 В~, IP52 | 680 | 632.4 | 612 | 544 | 476 | Доступно к заказу.
A5550003270R |  | A5550003270 | CONTROL SWITCH | PUSH BUTTON SWITCH | SQ3PFS SERIES | SQ3PFS-P3RADM | RED A1 LED(DC) | Китай | SQ3PFS-P3RADM^RED A1 LED(DC)^ | Квадратный кнопочный выключатель утопленного типа c надписью "Push", размеры (мм): внешний корпус: □ - 35, h - 3.7, монтажное отверстие (мм): ⌀30, материал корпуса: пластик, цвет: красный, подсветка: есть, контакт: A: 1, тип блоков контактов: модульный, цвет корпуса: чёрный, Uпит. 110...250 В~, IP52 | 700 | 651 | 630 | 560 | 490 | Доступно к заказу.
A5550003299R |  | A5550003299 | CONTROL SWITCH | PUSH BUTTON SWITCH | SQ3PFS SERIES | SQ3PFS-P3RAL | RED A1 LED(AC) | Китай | SQ3PFS-P3RAL^RED A1 LED(AC)^ | Квадратный кнопочный выключатель утопленного типа c надписью "Push", размеры (мм): внешний корпус: □ - 35, h - 3.7, монтажное отверстие (мм): ⌀30, материал корпуса: пластик, цвет: красный, подсветка: есть, контакт: A: 1, тип блоков контактов: одиночный, цвет корпуса: чёрный, Uпит. 110...250 В~, IP52 | 760 | 706.8 | 684 | 608 | 532 | Доступно к заказу.
A5550003300R |  | A5550003300 | CONTROL SWITCH | PUSH BUTTON SWITCH | SQ3PFS SERIES | SQ3PFS-P3RALM | RED A1 LED(AC) | Китай | SQ3PFS-P3RALM^RED A1 LED(AC)^ | Квадратный кнопочный выключатель утопленного типа c надписью "Push", размеры (мм): внешний корпус: □ - 35, h - 3.7, монтажное отверстие (мм): ⌀30, материал корпуса: пластик, цвет: красный, подсветка: есть, контакт: A: 1, тип блоков контактов: модульный, цвет корпуса: чёрный, Uпит. 110...250 В~, IP52 | 790 | 734.7 | 711 | 632 | 553 | Доступно к заказу.
A5550003319R |  | A5550003319 | CONTROL SWITCH | PUSH BUTTON SWITCH | SQ3PFS SERIES | SQ3PFS-P3RBD | RED B1 LED(DC) | Китай | SQ3PFS-P3RBD^RED B1 LED(DC)^ | Квадратный кнопочный выключатель утопленного типа c надписью "Push", размеры (мм): внешний корпус: □ - 35, h - 3.7, монтажное отверстие (мм): ⌀30, материал корпуса: пластик, цвет: красный, подсветка: есть, контакт: B: 1, тип блоков контактов: одиночный, цвет корпуса: чёрный, Uпит. 110...250 В~, IP52 | 680 | 632.4 | 612 | 544 | 476 | Доступно к заказу.
A5550003320R |  | A5550003320 | CONTROL SWITCH | PUSH BUTTON SWITCH | SQ3PFS SERIES | SQ3PFS-P3RBDM | RED B1 LED(DC) | Китай | SQ3PFS-P3RBDM^RED B1 LED(DC)^ | Квадратный кнопочный выключатель утопленного типа c надписью "Push", размеры (мм): внешний корпус: □ - 35, h - 3.7, монтажное отверстие (мм): ⌀30, материал корпуса: пластик, цвет: красный, подсветка: есть, контакт: B: 1, тип блоков контактов: модульный, цвет корпуса: чёрный, Uпит. 110...250 В~, IP52 | 700 | 651 | 630 | 560 | 490 | Доступно к заказу.
A5550003339R |  | A5550003339 | CONTROL SWITCH | PUSH BUTTON SWITCH | SQ3PFS SERIES | SQ3PFS-P3RBL | RED B1 LED(AC) | Китай | SQ3PFS-P3RBL^RED B1 LED(AC)^ | Квадратный кнопочный выключатель утопленного типа c надписью "Push", размеры (мм): внешний корпус: □ - 35, h - 3.7, монтажное отверстие (мм): ⌀30, материал корпуса: пластик, цвет: красный, подсветка: есть, контакт: B: 1, тип блоков контактов: одиночный, цвет корпуса: чёрный, Uпит. 110...250 В~, IP52 | 760 | 706.8 | 684 | 608 | 532 | Доступно к заказу.
A5550003340R |  | A5550003340 | CONTROL SWITCH | PUSH BUTTON SWITCH | SQ3PFS SERIES | SQ3PFS-P3RBLM | RED B1 LED(AC) | Китай | SQ3PFS-P3RBLM^RED B1 LED(AC)^ | Квадратный кнопочный выключатель утопленного типа c надписью "Push", размеры (мм): внешний корпус: □ - 35, h - 3.7, монтажное отверстие (мм): ⌀30, материал корпуса: пластик, цвет: красный, подсветка: есть, контакт: B: 1, тип блоков контактов: модульный, цвет корпуса: чёрный, Uпит. 110...250 В~, IP52 | 790 | 734.7 | 711 | 632 | 553 | Доступно к заказу.
A5550003486R |  | A5550003486 | CONTROL SWITCH | PUSH BUTTON SWITCH | SQ3PFS SERIES | SQ3PFS-P3RL | RED | Китай | SQ3PFS-P3RL^RED^ | Головка для квадратного кнопочного выключателя утопленного типа cо стрелкой (влево/вправо), размеры (мм): внешний корпус: □ - 35, h - 3.7, монтажное отверстие (мм): ⌀30, материал корпуса: пластик, цвет: красный, подсветка: есть, цвет корпуса: чёрный, питание: нет, IP52 | 390 | 362.7 | 351 | 312 | 273 | Доступно к заказу.
A5550003499R |  | A5550003499 | CONTROL SWITCH | PUSH BUTTON SWITCH | SQ3PFS SERIES | SQ3PFS-P3RL2AD | RED A2 LED(DC)LEFT/RIGHT | Китай | SQ3PFS-P3RL2AD^RED A2 LED(DC)LEFT/RIGHT^ | Квадратный кнопочный выключатель утопленного типа cо стрелкой (влево/вправо), размеры (мм): внешний корпус: □ - 35, h - 3.7, монтажное отверстие (мм): ⌀30, материал корпуса: пластик, цвет: красный, подсветка: есть, контакт: A: 2, тип блоков контактов: одиночный, цвет корпуса: чёрный, Uпит. 110...250 В~, IP52 | 800 | 744 | 720 | 640 | 560 | Доступно к заказу.
A5550003500R |  | A5550003500 | CONTROL SWITCH | PUSH BUTTON SWITCH | SQ3PFS SERIES | SQ3PFS-P3RL2ADM | RED A2 LED(DC)LEFT/RIGHT | Китай | SQ3PFS-P3RL2ADM^RED A2 LED(DC)LEFT/RIGHT^ | Квадратный кнопочный выключатель утопленного типа cо стрелкой (влево/вправо), размеры (мм): внешний корпус: □ - 35, h - 3.7, монтажное отверстие (мм): ⌀30, материал корпуса: пластик, цвет: красный, подсветка: есть, контакт: A: 2, тип блоков контактов: модульный, цвет корпуса: чёрный, Uпит. 110...250 В~, IP52 | 840 | 781.2 | 756 | 672 | 588 | Доступно к заказу.
A5550003549R |  | A5550003549 | CONTROL SWITCH | PUSH BUTTON SWITCH | SQ3PFS SERIES | SQ3PFS-P3RL2AL | RED A2 LED(AC)LEFT/RIGHT | Китай | SQ3PFS-P3RL2AL^RED A2 LED(AC)LEFT/RIGHT^ | Квадратный кнопочный выключатель утопленного типа cо стрелкой (влево/вправо), размеры (мм): внешний корпус: □ - 35, h - 3.7, монтажное отверстие (мм): ⌀30, материал корпуса: пластик, цвет: красный, подсветка: есть, контакт: A: 2, тип блоков контактов: одиночный, цвет корпуса: чёрный, Uпит. 110...250 В~, IP52 | 870 | 809.1 | 783 | 696 | 609 | Доступно к заказу.
A5550003550R |  | A5550003550 | CONTROL SWITCH | PUSH BUTTON SWITCH | SQ3PFS SERIES | SQ3PFS-P3RL2ALM | RED A2 LED(AC)LEFT/RIGHT | Китай | SQ3PFS-P3RL2ALM^RED A2 LED(AC)LEFT/RIGHT^ | Квадратный кнопочный выключатель утопленного типа cо стрелкой (влево/вправо), размеры (мм): внешний корпус: □ - 35, h - 3.7, монтажное отверстие (мм): ⌀30, материал корпуса: пластик, цвет: красный, подсветка: есть, контакт: A: 2, тип блоков контактов: модульный, цвет корпуса: чёрный, Uпит. 110...250 В~, IP52 | 920 | 855.6 | 828 | 736 | 644 | Доступно к заказу.
A5550003519R |  | A5550003519 | CONTROL SWITCH | PUSH BUTTON SWITCH | SQ3PFS SERIES | SQ3PFS-P3RL2BD | RED B2 LED(DC)LEFT/RIGHT | Китай | SQ3PFS-P3RL2BD^RED B2 LED(DC)LEFT/RIGHT^ | Квадратный кнопочный выключатель утопленного типа cо стрелкой (влево/вправо), размеры (мм): внешний корпус: □ - 35, h - 3.7, монтажное отверстие (мм): ⌀30, материал корпуса: пластик, цвет: красный, подсветка: есть, контакт: B: 2, тип блоков контактов: одиночный, цвет корпуса: чёрный, Uпит. 110...250 В~, IP52 | 800 | 744 | 720 | 640 | 560 | Доступно к заказу.
A5550003520R |  | A5550003520 | CONTROL SWITCH | PUSH BUTTON SWITCH | SQ3PFS SERIES | SQ3PFS-P3RL2BDM | RED B2 LED(DC)LEFT/RIGHT | Китай | SQ3PFS-P3RL2BDM^RED B2 LED(DC)LEFT/RIGHT^ | Квадратный кнопочный выключатель утопленного типа cо стрелкой (влево/вправо), размеры (мм): внешний корпус: □ - 35, h - 3.7, монтажное отверстие (мм): ⌀30, материал корпуса: пластик, цвет: красный, подсветка: есть, контакт: B: 2, тип блоков контактов: модульный, цвет корпуса: чёрный, Uпит. 110...250 В~, IP52 | 840 | 781.2 | 756 | 672 | 588 | Доступно к заказу.
A5550003569R |  | A5550003569 | CONTROL SWITCH | PUSH BUTTON SWITCH | SQ3PFS SERIES | SQ3PFS-P3RL2BL | RED B2 LED(AC)LEFT/RIGHT | Китай | SQ3PFS-P3RL2BL^RED B2 LED(AC)LEFT/RIGHT^ | Квадратный кнопочный выключатель утопленного типа cо стрелкой (влево/вправо), размеры (мм): внешний корпус: □ - 35, h - 3.7, монтажное отверстие (мм): ⌀30, материал корпуса: пластик, цвет: красный, подсветка: есть, контакт: B: 2, тип блоков контактов: одиночный, цвет корпуса: чёрный, Uпит. 110...250 В~, IP52 | 870 | 809.1 | 783 | 696 | 609 | Доступно к заказу.
A5550003570R |  | A5550003570 | CONTROL SWITCH | PUSH BUTTON SWITCH | SQ3PFS SERIES | SQ3PFS-P3RL2BLM | RED B2 LED(AC)LEFT/RIGHT | Китай | SQ3PFS-P3RL2BLM^RED B2 LED(AC)LEFT/RIGHT^ | Квадратный кнопочный выключатель утопленного типа cо стрелкой (влево/вправо), размеры (мм): внешний корпус: □ - 35, h - 3.7, монтажное отверстие (мм): ⌀30, материал корпуса: пластик, цвет: красный, подсветка: есть, контакт: B: 2, тип блоков контактов: модульный, цвет корпуса: чёрный, Uпит. 110...250 В~, IP52 | 920 | 855.6 | 828 | 736 | 644 | Доступно к заказу.
A5550003529R |  | A5550003529 | CONTROL SWITCH | PUSH BUTTON SWITCH | SQ3PFS SERIES | SQ3PFS-P3RLABD | RED A1 B1 LED(DC)LEFT/RIGHT | Китай | SQ3PFS-P3RLABD^RED A1 B1 LED(DC)LEFT/RIGHT^ | Квадратный кнопочный выключатель утопленного типа cо стрелкой (влево/вправо), размеры (мм): внешний корпус: □ - 35, h - 3.7, монтажное отверстие (мм): ⌀30, материал корпуса: пластик, цвет: красный, подсветка: есть, контакт: A: 1, B: 1, тип блоков контактов: одиночный, цвет корпуса: чёрный, Uпит. 110...250 В~, IP52 | 800 | 744 | 720 | 640 | 560 | Доступно к заказу.
A5550003530R |  | A5550003530 | CONTROL SWITCH | PUSH BUTTON SWITCH | SQ3PFS SERIES | SQ3PFS-P3RLABDM | RED A1 B1 LED(DC)LEFT/RIGHT | Китай | SQ3PFS-P3RLABDM^RED A1 B1 LED(DC)LEFT/RIGHT^ | Квадратный кнопочный выключатель утопленного типа cо стрелкой (влево/вправо), размеры (мм): внешний корпус: □ - 35, h - 3.7, монтажное отверстие (мм): ⌀30, материал корпуса: пластик, цвет: красный, подсветка: есть, контакт: A: 1, B: 1, тип блоков контактов: модульный, цвет корпуса: чёрный, Uпит. 110...250 В~, IP52 | 840 | 781.2 | 756 | 672 | 588 | Доступно к заказу.
A5550003579R |  | A5550003579 | CONTROL SWITCH | PUSH BUTTON SWITCH | SQ3PFS SERIES | SQ3PFS-P3RLABL | RED A1 B1 LED(AC)LEFT/RIGHT | Китай | SQ3PFS-P3RLABL^RED A1 B1 LED(AC)LEFT/RIGHT^ | Квадратный кнопочный выключатель утопленного типа cо стрелкой (влево/вправо), размеры (мм): внешний корпус: □ - 35, h - 3.7, монтажное отверстие (мм): ⌀30, материал корпуса: пластик, цвет: красный, подсветка: есть, контакт: A: 1, B: 1, тип блоков контактов: одиночный, цвет корпуса: чёрный, Uпит. 110...250 В~, IP52 | 870 | 809.1 | 783 | 696 | 609 | Доступно к заказу.
A5550003580R |  | A5550003580 | CONTROL SWITCH | PUSH BUTTON SWITCH | SQ3PFS SERIES | SQ3PFS-P3RLABLM | RED A1 B1 LED(AC)LEFT/RIGHT | Китай | SQ3PFS-P3RLABLM^RED A1 B1 LED(AC)LEFT/RIGHT^ | Квадратный кнопочный выключатель утопленного типа cо стрелкой (влево/вправо), размеры (мм): внешний корпус: □ - 35, h - 3.7, монтажное отверстие (мм): ⌀30, материал корпуса: пластик, цвет: красный, подсветка: есть, контакт: A: 1, B: 1, тип блоков контактов: модульный, цвет корпуса: чёрный, Uпит. 110...250 В~, IP52 | 920 | 855.6 | 828 | 736 | 644 | Доступно к заказу.
A5550003484R |  | A5550003484 | CONTROL SWITCH | PUSH BUTTON SWITCH | SQ3PFS SERIES | SQ3PFS-P3RLAD | RED A1 LED(DC)LEFT/RIGHT | Китай | SQ3PFS-P3RLAD^RED A1 LED(DC)LEFT/RIGHT^ | Квадратный кнопочный выключатель утопленного типа cо стрелкой (влево/вправо), размеры (мм): внешний корпус: □ - 35, h - 3.7, монтажное отверстие (мм): ⌀30, материал корпуса: пластик, цвет: красный, подсветка: есть, контакт: A: 1, тип блоков контактов: одиночный, цвет корпуса: чёрный, Uпит. 110...250 В~, IP52 | 680 | 632.4 | 612 | 544 | 476 | Доступно к заказу.
A5550003485R |  | A5550003485 | CONTROL SWITCH | PUSH BUTTON SWITCH | SQ3PFS SERIES | SQ3PFS-P3RLADM | RED A1 LED(DC)LEFT/RIGHT | Китай | SQ3PFS-P3RLADM^RED A1 LED(DC)LEFT/RIGHT^ | Квадратный кнопочный выключатель утопленного типа cо стрелкой (влево/вправо), размеры (мм): внешний корпус: □ - 35, h - 3.7, монтажное отверстие (мм): ⌀30, материал корпуса: пластик, цвет: красный, подсветка: есть, контакт: A: 1, тип блоков контактов: модульный, цвет корпуса: чёрный, Uпит. 110...250 В~, IP52 | 700 | 651 | 630 | 560 | 490 | Доступно к заказу.
A5550003539R |  | A5550003539 | CONTROL SWITCH | PUSH BUTTON SWITCH | SQ3PFS SERIES | SQ3PFS-P3RLAL | RED A1 LED(AC)LEFT/RIGHT | Китай | SQ3PFS-P3RLAL^RED A1 LED(AC)LEFT/RIGHT^ | Квадратный кнопочный выключатель утопленного типа cо стрелкой (влево/вправо), размеры (мм): внешний корпус: □ - 35, h - 3.7, монтажное отверстие (мм): ⌀30, материал корпуса: пластик, цвет: красный, подсветка: есть, контакт: A: 1, тип блоков контактов: одиночный, цвет корпуса: чёрный, Uпит. 110...250 В~, IP52 | 760 | 706.8 | 684 | 608 | 532 | Доступно к заказу.
A5550003540R |  | A5550003540 | CONTROL SWITCH | PUSH BUTTON SWITCH | SQ3PFS SERIES | SQ3PFS-P3RLALM | RED A1 LED(AC)LEFT/RIGHT | Китай | SQ3PFS-P3RLALM^RED A1 LED(AC)LEFT/RIGHT^ | Квадратный кнопочный выключатель утопленного типа cо стрелкой (влево/вправо), размеры (мм): внешний корпус: □ - 35, h - 3.7, монтажное отверстие (мм): ⌀30, материал корпуса: пластик, цвет: красный, подсветка: есть, контакт: A: 1, тип блоков контактов: модульный, цвет корпуса: чёрный, Uпит. 110...250 В~, IP52 | 790 | 734.7 | 711 | 632 | 553 | Доступно к заказу.
A5550003509R |  | A5550003509 | CONTROL SWITCH | PUSH BUTTON SWITCH | SQ3PFS SERIES | SQ3PFS-P3RLBD | RED B1 LED(DC)LEFT/RIGHT | Китай | SQ3PFS-P3RLBD^RED B1 LED(DC)LEFT/RIGHT^ | Квадратный кнопочный выключатель утопленного типа cо стрелкой (влево/вправо), размеры (мм): внешний корпус: □ - 35, h - 3.7, монтажное отверстие (мм): ⌀30, материал корпуса: пластик, цвет: красный, подсветка: есть, контакт: B: 1, тип блоков контактов: одиночный, цвет корпуса: чёрный, Uпит. 110...250 В~, IP52 | 680 | 632.4 | 612 | 544 | 476 | Доступно к заказу.
A5550003510R |  | A5550003510 | CONTROL SWITCH | PUSH BUTTON SWITCH | SQ3PFS SERIES | SQ3PFS-P3RLBDM | RED B1 LED(DC)LEFT/RIGHT | Китай | SQ3PFS-P3RLBDM^RED B1 LED(DC)LEFT/RIGHT^ | Квадратный кнопочный выключатель утопленного типа cо стрелкой (влево/вправо), размеры (мм): внешний корпус: □ - 35, h - 3.7, монтажное отверстие (мм): ⌀30, материал корпуса: пластик, цвет: красный, подсветка: есть, контакт: B: 1, тип блоков контактов: модульный, цвет корпуса: чёрный, Uпит. 110...250 В~, IP52 | 700 | 651 | 630 | 560 | 490 | Доступно к заказу.
A5550003559R |  | A5550003559 | CONTROL SWITCH | PUSH BUTTON SWITCH | SQ3PFS SERIES | SQ3PFS-P3RLBL | RED B1 LED(AC)LEFT/RIGHT | Китай | SQ3PFS-P3RLBL^RED B1 LED(AC)LEFT/RIGHT^ | Квадратный кнопочный выключатель утопленного типа cо стрелкой (влево/вправо), размеры (мм): внешний корпус: □ - 35, h - 3.7, монтажное отверстие (мм): ⌀30, материал корпуса: пластик, цвет: красный, подсветка: есть, контакт: B: 1, тип блоков контактов: одиночный, цвет корпуса: чёрный, Uпит. 110...250 В~, IP52 | 760 | 706.8 | 684 | 608 | 532 | Доступно к заказу.
A5550003560R |  | A5550003560 | CONTROL SWITCH | PUSH BUTTON SWITCH | SQ3PFS SERIES | SQ3PFS-P3RLBLM | RED B1 LED(AC)LEFT/RIGHT | Китай | SQ3PFS-P3RLBLM^RED B1 LED(AC)LEFT/RIGHT^ | Квадратный кнопочный выключатель утопленного типа cо стрелкой (влево/вправо), размеры (мм): внешний корпус: □ - 35, h - 3.7, монтажное отверстие (мм): ⌀30, материал корпуса: пластик, цвет: красный, подсветка: есть, контакт: B: 1, тип блоков контактов: модульный, цвет корпуса: чёрный, Uпит. 110...250 В~, IP52 | 790 | 734.7 | 711 | 632 | 553 | Доступно к заказу.
A5550003381R |  | A5550003381 | CONTROL SWITCH | PUSH BUTTON SWITCH | SQ3PFS SERIES | SQ3PFS-P3RU |  | Китай | SQ3PFS-P3RU^^ | Головка для квадратного кнопочного выключателя утопленного типа cо стрелкой (вверх/вниз), размеры (мм): внешний корпус: □ - 35, h - 3.7, монтажное отверстие (мм): ⌀30, материал корпуса: пластик, цвет: красный, подсветка: есть, цвет корпуса: чёрный, питание: нет, IP52 | 390 | 362.7 | 351 | 312 | 273 | Доступно к заказу.
A5550003394R |  | A5550003394 | CONTROL SWITCH | PUSH BUTTON SWITCH | SQ3PFS SERIES | SQ3PFS-P3RU2AD | RED A2 LED(DC)UP/DOWN | Китай | SQ3PFS-P3RU2AD^RED A2 LED(DC)UP/DOWN^ | Квадратный кнопочный выключатель утопленного типа cо стрелкой (вверх/вниз), размеры (мм): внешний корпус: □ - 35, h - 3.7, монтажное отверстие (мм): ⌀30, материал корпуса: пластик, цвет: красный, подсветка: есть, контакт: A: 2, тип блоков контактов: одиночный, цвет корпуса: чёрный, Uпит. 110...250 В~, IP52 | 800 | 744 | 720 | 640 | 560 | Доступно к заказу.
A5550003395R |  | A5550003395 | CONTROL SWITCH | PUSH BUTTON SWITCH | SQ3PFS SERIES | SQ3PFS-P3RU2ADM | RED A2 LED(DC)UP/DOWN | Китай | SQ3PFS-P3RU2ADM^RED A2 LED(DC)UP/DOWN^ | Квадратный кнопочный выключатель утопленного типа cо стрелкой (вверх/вниз), размеры (мм): внешний корпус: □ - 35, h - 3.7, монтажное отверстие (мм): ⌀30, материал корпуса: пластик, цвет: красный, подсветка: есть, контакт: A: 2, тип блоков контактов: модульный, цвет корпуса: чёрный, Uпит. 110...250 В~, IP52 | 840 | 781.2 | 756 | 672 | 588 | Доступно к заказу.
A5550003444R |  | A5550003444 | CONTROL SWITCH | PUSH BUTTON SWITCH | SQ3PFS SERIES | SQ3PFS-P3RU2AL | RED A2 LED(AC)UP/DOWN | Китай | SQ3PFS-P3RU2AL^RED A2 LED(AC)UP/DOWN^ | Квадратный кнопочный выключатель утопленного типа cо стрелкой (вверх/вниз), размеры (мм): внешний корпус: □ - 35, h - 3.7, монтажное отверстие (мм): ⌀30, материал корпуса: пластик, цвет: красный, подсветка: есть, контакт: A: 2, тип блоков контактов: одиночный, цвет корпуса: чёрный, Uпит. 110...250 В~, IP52 | 870 | 809.1 | 783 | 696 | 609 | Доступно к заказу.
A5550003445R |  | A5550003445 | CONTROL SWITCH | PUSH BUTTON SWITCH | SQ3PFS SERIES | SQ3PFS-P3RU2ALM | RED A2 LED(AC)UP/DOWN | Китай | SQ3PFS-P3RU2ALM^RED A2 LED(AC)UP/DOWN^ | Квадратный кнопочный выключатель утопленного типа cо стрелкой (вверх/вниз), размеры (мм): внешний корпус: □ - 35, h - 3.7, монтажное отверстие (мм): ⌀30, материал корпуса: пластик, цвет: красный, подсветка: есть, контакт: A: 2, тип блоков контактов: модульный, цвет корпуса: чёрный, Uпит. 110...250 В~, IP52 | 920 | 855.6 | 828 | 736 | 644 | Доступно к заказу.
A5550003414R |  | A5550003414 | CONTROL SWITCH | PUSH BUTTON SWITCH | SQ3PFS SERIES | SQ3PFS-P3RU2BD | RED B2 LED(DC)UP/DOWN | Китай | SQ3PFS-P3RU2BD^RED B2 LED(DC)UP/DOWN^ | Квадратный кнопочный выключатель утопленного типа cо стрелкой (вверх/вниз), размеры (мм): внешний корпус: □ - 35, h - 3.7, монтажное отверстие (мм): ⌀30, материал корпуса: пластик, цвет: красный, подсветка: есть, контакт: B: 2, тип блоков контактов: одиночный, цвет корпуса: чёрный, Uпит. 110...250 В~, IP52 | 800 | 744 | 720 | 640 | 560 | Доступно к заказу.
A5550003415R |  | A5550003415 | CONTROL SWITCH | PUSH BUTTON SWITCH | SQ3PFS SERIES | SQ3PFS-P3RU2BDM | RED B2 LED(DC)UP/DOWN | Китай | SQ3PFS-P3RU2BDM^RED B2 LED(DC)UP/DOWN^ | Квадратный кнопочный выключатель утопленного типа cо стрелкой (вверх/вниз), размеры (мм): внешний корпус: □ - 35, h - 3.7, монтажное отверстие (мм): ⌀30, материал корпуса: пластик, цвет: красный, подсветка: есть, контакт: B: 2, тип блоков контактов: модульный, цвет корпуса: чёрный, Uпит. 110...250 В~, IP52 | 840 | 781.2 | 756 | 672 | 588 | Доступно к заказу.
A5550003464R |  | A5550003464 | CONTROL SWITCH | PUSH BUTTON SWITCH | SQ3PFS SERIES | SQ3PFS-P3RU2BL | RED B2 LED(AC)UP/DOWN | Китай | SQ3PFS-P3RU2BL^RED B2 LED(AC)UP/DOWN^ | Квадратный кнопочный выключатель утопленного типа cо стрелкой (вверх/вниз), размеры (мм): внешний корпус: □ - 35, h - 3.7, монтажное отверстие (мм): ⌀30, материал корпуса: пластик, цвет: красный, подсветка: есть, контакт: B: 2, тип блоков контактов: одиночный, цвет корпуса: чёрный, Uпит. 110...250 В~, IP52 | 870 | 809.1 | 783 | 696 | 609 | Доступно к заказу.
A5550003465R |  | A5550003465 | CONTROL SWITCH | PUSH BUTTON SWITCH | SQ3PFS SERIES | SQ3PFS-P3RU2BLM | RED B2 LED(AC)UP/DOWN | Китай | SQ3PFS-P3RU2BLM^RED B2 LED(AC)UP/DOWN^ | Квадратный кнопочный выключатель утопленного типа cо стрелкой (вверх/вниз), размеры (мм): внешний корпус: □ - 35, h - 3.7, монтажное отверстие (мм): ⌀30, материал корпуса: пластик, цвет: красный, подсветка: есть, контакт: B: 2, тип блоков контактов: модульный, цвет корпуса: чёрный, Uпит. 110...250 В~, IP52 | 920 | 855.6 | 828 | 736 | 644 | Доступно к заказу.
A5550003424R |  | A5550003424 | CONTROL SWITCH | PUSH BUTTON SWITCH | SQ3PFS SERIES | SQ3PFS-P3RUABD | RED A1 B1 LED(DC)UP/DOWN | Китай | SQ3PFS-P3RUABD^RED A1 B1 LED(DC)UP/DOWN^ | Квадратный кнопочный выключатель утопленного типа cо стрелкой (вверх/вниз), размеры (мм): внешний корпус: □ - 35, h - 3.7, монтажное отверстие (мм): ⌀30, материал корпуса: пластик, цвет: красный, подсветка: есть, контакт: A: 1, B: 1, тип блоков контактов: одиночный, цвет корпуса: чёрный, Uпит. 110...250 В~, IP52 | 800 | 744 | 720 | 640 | 560 | Доступно к заказу.
A5550003425R |  | A5550003425 | CONTROL SWITCH | PUSH BUTTON SWITCH | SQ3PFS SERIES | SQ3PFS-P3RUABDM | RED A1 B1 LED(DC)UP/DOWN | Китай | SQ3PFS-P3RUABDM^RED A1 B1 LED(DC)UP/DOWN^ | Квадратный кнопочный выключатель утопленного типа cо стрелкой (вверх/вниз), размеры (мм): внешний корпус: □ - 35, h - 3.7, монтажное отверстие (мм): ⌀30, материал корпуса: пластик, цвет: красный, подсветка: есть, контакт: A: 1, B: 1, тип блоков контактов: модульный, цвет корпуса: чёрный, Uпит. 110...250 В~, IP52 | 840 | 781.2 | 756 | 672 | 588 | Доступно к заказу.
A5550003474R |  | A5550003474 | CONTROL SWITCH | PUSH BUTTON SWITCH | SQ3PFS SERIES | SQ3PFS-P3RUABL | RED A1 B1 LED(AC)UP/DOWN | Китай | SQ3PFS-P3RUABL^RED A1 B1 LED(AC)UP/DOWN^ | Квадратный кнопочный выключатель утопленного типа cо стрелкой (вверх/вниз), размеры (мм): внешний корпус: □ - 35, h - 3.7, монтажное отверстие (мм): ⌀30, материал корпуса: пластик, цвет: красный, подсветка: есть, контакт: A: 1, B: 1, тип блоков контактов: одиночный, цвет корпуса: чёрный, Uпит. 110...250 В~, IP52 | 870 | 809.1 | 783 | 696 | 609 | Доступно к заказу.
A5550003475R |  | A5550003475 | CONTROL SWITCH | PUSH BUTTON SWITCH | SQ3PFS SERIES | SQ3PFS-P3RUABLM | RED A1 B1 LED(AC)UP/DOWN | Китай | SQ3PFS-P3RUABLM^RED A1 B1 LED(AC)UP/DOWN^ | Квадратный кнопочный выключатель утопленного типа cо стрелкой (вверх/вниз), размеры (мм): внешний корпус: □ - 35, h - 3.7, монтажное отверстие (мм): ⌀30, материал корпуса: пластик, цвет: красный, подсветка: есть, контакт: A: 1, B: 1, тип блоков контактов: модульный, цвет корпуса: чёрный, Uпит. 110...250 В~, IP52 | 920 | 855.6 | 828 | 736 | 644 | Доступно к заказу.
A5550003379R |  | A5550003379 | CONTROL SWITCH | PUSH BUTTON SWITCH | SQ3PFS SERIES | SQ3PFS-P3RUAD | RED A1 LED(DC)UP/DOWN | Китай | SQ3PFS-P3RUAD^RED A1 LED(DC)UP/DOWN^ | Квадратный кнопочный выключатель утопленного типа cо стрелкой (вверх/вниз), размеры (мм): внешний корпус: □ - 35, h - 3.7, монтажное отверстие (мм): ⌀30, материал корпуса: пластик, цвет: красный, подсветка: есть, контакт: A: 1, тип блоков контактов: одиночный, цвет корпуса: чёрный, Uпит. 110...250 В~, IP52 | 680 | 632.4 | 612 | 544 | 476 | Доступно к заказу.
A5550003380R |  | A5550003380 | CONTROL SWITCH | PUSH BUTTON SWITCH | SQ3PFS SERIES | SQ3PFS-P3RUADM | RED A1 LED(DC)UP/DOWN | Китай | SQ3PFS-P3RUADM^RED A1 LED(DC)UP/DOWN^ | Квадратный кнопочный выключатель утопленного типа cо стрелкой (вверх/вниз), размеры (мм): внешний корпус: □ - 35, h - 3.7, монтажное отверстие (мм): ⌀30, материал корпуса: пластик, цвет: красный, подсветка: есть, контакт: A: 1, тип блоков контактов: модульный, цвет корпуса: чёрный, Uпит. 110...250 В~, IP52 | 700 | 651 | 630 | 560 | 490 | Доступно к заказу.
A5550003434R |  | A5550003434 | CONTROL SWITCH | PUSH BUTTON SWITCH | SQ3PFS SERIES | SQ3PFS-P3RUAL | RED A1 LED(AC)UP/DOWN | Китай | SQ3PFS-P3RUAL^RED A1 LED(AC)UP/DOWN^ | Квадратный кнопочный выключатель утопленного типа cо стрелкой (вверх/вниз), размеры (мм): внешний корпус: □ - 35, h - 3.7, монтажное отверстие (мм): ⌀30, материал корпуса: пластик, цвет: красный, подсветка: есть, контакт: A: 1, тип блоков контактов: одиночный, цвет корпуса: чёрный, Uпит. 110...250 В~, IP52 | 760 | 706.8 | 684 | 608 | 532 | Доступно к заказу.
A5550003435R |  | A5550003435 | CONTROL SWITCH | PUSH BUTTON SWITCH | SQ3PFS SERIES | SQ3PFS-P3RUALM | RED A1 LED(AC)UP/DOWN | Китай | SQ3PFS-P3RUALM^RED A1 LED(AC)UP/DOWN^ | Квадратный кнопочный выключатель утопленного типа cо стрелкой (вверх/вниз), размеры (мм): внешний корпус: □ - 35, h - 3.7, монтажное отверстие (мм): ⌀30, материал корпуса: пластик, цвет: красный, подсветка: есть, контакт: A: 1, тип блоков контактов: модульный, цвет корпуса: чёрный, Uпит. 110...250 В~, IP52 | 790 | 734.7 | 711 | 632 | 553 | Доступно к заказу.
A5550003404R |  | A5550003404 | CONTROL SWITCH | PUSH BUTTON SWITCH | SQ3PFS SERIES | SQ3PFS-P3RUBD | RED B1 LED(DC)UP/DOWN | Китай | SQ3PFS-P3RUBD^RED B1 LED(DC)UP/DOWN^ | Квадратный кнопочный выключатель утопленного типа cо стрелкой (вверх/вниз), размеры (мм): внешний корпус: □ - 35, h - 3.7, монтажное отверстие (мм): ⌀30, материал корпуса: пластик, цвет: красный, подсветка: есть, контакт: B: 1, тип блоков контактов: одиночный, цвет корпуса: чёрный, Uпит. 110...250 В~, IP52 | 680 | 632.4 | 612 | 544 | 476 | Доступно к заказу.
A5550003405R |  | A5550003405 | CONTROL SWITCH | PUSH BUTTON SWITCH | SQ3PFS SERIES | SQ3PFS-P3RUBDM | RED B1 LED(DC)UP/DOWN | Китай | SQ3PFS-P3RUBDM^RED B1 LED(DC)UP/DOWN^ | Квадратный кнопочный выключатель утопленного типа cо стрелкой (вверх/вниз), размеры (мм): внешний корпус: □ - 35, h - 3.7, монтажное отверстие (мм): ⌀30, материал корпуса: пластик, цвет: красный, подсветка: есть, контакт: B: 1, тип блоков контактов: модульный, цвет корпуса: чёрный, Uпит. 110...250 В~, IP52 | 700 | 651 | 630 | 560 | 490 | Доступно к заказу.
A5550003454R |  | A5550003454 | CONTROL SWITCH | PUSH BUTTON SWITCH | SQ3PFS SERIES | SQ3PFS-P3RUBL | RED B1 LED(AC)UP/DOWN | Китай | SQ3PFS-P3RUBL^RED B1 LED(AC)UP/DOWN^ | Квадратный кнопочный выключатель утопленного типа cо стрелкой (вверх/вниз), размеры (мм): внешний корпус: □ - 35, h - 3.7, монтажное отверстие (мм): ⌀30, материал корпуса: пластик, цвет: красный, подсветка: есть, контакт: B: 1, тип блоков контактов: одиночный, цвет корпуса: чёрный, Uпит. 110...250 В~, IP52 | 760 | 706.8 | 684 | 608 | 532 | Доступно к заказу.
A5550003455R |  | A5550003455 | CONTROL SWITCH | PUSH BUTTON SWITCH | SQ3PFS SERIES | SQ3PFS-P3RUBLM | RED B1 LED(AC)UP/DOWN | Китай | SQ3PFS-P3RUBLM^RED B1 LED(AC)UP/DOWN^ | Квадратный кнопочный выключатель утопленного типа cо стрелкой (вверх/вниз), размеры (мм): внешний корпус: □ - 35, h - 3.7, монтажное отверстие (мм): ⌀30, материал корпуса: пластик, цвет: красный, подсветка: есть, контакт: B: 1, тип блоков контактов: модульный, цвет корпуса: чёрный, Uпит. 110...250 В~, IP52 | 790 | 734.7 | 711 | 632 | 553 | Доступно к заказу.
H5550008999R |  | A5550003287 | CONTROL SWITCH | PUSH BUTTON SWITCH | SQ3PFS SERIES | SQ3PFS-P3W | WHITE | Китай | SQ3PFS-P3W^WHITE^ | Головка для квадратного кнопочного выключателя утопленного типа c надписью "Push", размеры (мм): внешний корпус: □ - 35, h - 3.7, монтажное отверстие (мм): ⌀30, материал корпуса: пластик, цвет: белый, подсветка: есть, цвет корпуса: чёрный, питание: нет, IP52 | 390 | 362.7 | 351 | 312 | 273 | Доступно к заказу.
H5550009023R |  | A5550003297 | CONTROL SWITCH | PUSH BUTTON SWITCH | SQ3PFS SERIES | SQ3PFS-P3W2AD | WHITE A2 LED(DC) | Китай | SQ3PFS-P3W2AD^WHITE A2 LED(DC)^ | Квадратный кнопочный выключатель утопленного типа c надписью "Push", размеры (мм): внешний корпус: □ - 35, h - 3.7, монтажное отверстие (мм): ⌀30, материал корпуса: пластик, цвет: белый, подсветка: есть, контакт: A: 2, тип блоков контактов: одиночный, цвет корпуса: чёрный, Uпит. 110...250 В~, IP52 | 0 | 0 | 0 | 0 | 0 | Возможность заказа уточняйте дополнительно.
H5550009024R |  | A5550003298 | CONTROL SWITCH | PUSH BUTTON SWITCH | SQ3PFS SERIES | SQ3PFS-P3W2ADM | WHITE A2 LED(DC) | Китай | SQ3PFS-P3W2ADM^WHITE A2 LED(DC)^ | Квадратный кнопочный выключатель утопленного типа c надписью "Push", размеры (мм): внешний корпус: □ - 35, h - 3.7, монтажное отверстие (мм): ⌀30, материал корпуса: пластик, цвет: белый, подсветка: есть, контакт: A: 2, тип блоков контактов: модульный, цвет корпуса: чёрный, Uпит. 110...250 В~, IP52 | 0 | 0 | 0 | 0 | 0 | Возможность заказа уточняйте дополнительно.
H5550009043R |  | A5550003317 | CONTROL SWITCH | PUSH BUTTON SWITCH | SQ3PFS SERIES | SQ3PFS-P3W2AL | WHITE A2 LED(AC) | Китай | SQ3PFS-P3W2AL^WHITE A2 LED(AC)^ | Квадратный кнопочный выключатель утопленного типа c надписью "Push", размеры (мм): внешний корпус: □ - 35, h - 3.7, монтажное отверстие (мм): ⌀30, материал корпуса: пластик, цвет: белый, подсветка: есть, контакт: A: 2, тип блоков контактов: одиночный, цвет корпуса: чёрный, Uпит. 110...250 В~, IP52 | 0 | 0 | 0 | 0 | 0 | Возможность заказа уточняйте дополнительно.
H5550009044R |  | A5550003318 | CONTROL SWITCH | PUSH BUTTON SWITCH | SQ3PFS SERIES | SQ3PFS-P3W2ALM | WHITE A2 LED(AC) | Китай | SQ3PFS-P3W2ALM^WHITE A2 LED(AC)^ | Квадратный кнопочный выключатель утопленного типа c надписью "Push", размеры (мм): внешний корпус: □ - 35, h - 3.7, монтажное отверстие (мм): ⌀30, материал корпуса: пластик, цвет: белый, подсветка: есть, контакт: A: 2, тип блоков контактов: модульный, цвет корпуса: чёрный, Uпит. 110...250 В~, IP52 | 0 | 0 | 0 | 0 | 0 | Возможность заказа уточняйте дополнительно.
H5550009063R |  | A5550003337 | CONTROL SWITCH | PUSH BUTTON SWITCH | SQ3PFS SERIES | SQ3PFS-P3W2BD | WHITE B2 LED(DC) | Китай | SQ3PFS-P3W2BD^WHITE B2 LED(DC)^ | Квадратный кнопочный выключатель утопленного типа c надписью "Push", размеры (мм): внешний корпус: □ - 35, h - 3.7, монтажное отверстие (мм): ⌀30, материал корпуса: пластик, цвет: белый, подсветка: есть, контакт: B: 2, тип блоков контактов: одиночный, цвет корпуса: чёрный, Uпит. 110...250 В~, IP52 | 0 | 0 | 0 | 0 | 0 | Возможность заказа уточняйте дополнительно.
H5550009064R |  | A5550003338 | CONTROL SWITCH | PUSH BUTTON SWITCH | SQ3PFS SERIES | SQ3PFS-P3W2BDM | WHITE B2 LED(DC) | Китай | SQ3PFS-P3W2BDM^WHITE B2 LED(DC)^ | Квадратный кнопочный выключатель утопленного типа c надписью "Push", размеры (мм): внешний корпус: □ - 35, h - 3.7, монтажное отверстие (мм): ⌀30, материал корпуса: пластик, цвет: белый, подсветка: есть, контакт: B: 2, тип блоков контактов: модульный, цвет корпуса: чёрный, Uпит. 110...250 В~, IP52 | 0 | 0 | 0 | 0 | 0 | Возможность заказа уточняйте дополнительно.
H5550009083R |  | A5550003357 | CONTROL SWITCH | PUSH BUTTON SWITCH | SQ3PFS SERIES | SQ3PFS-P3W2BL | WHITE B2 LED(AC) | Китай | SQ3PFS-P3W2BL^WHITE B2 LED(AC)^ | Квадратный кнопочный выключатель утопленного типа c надписью "Push", размеры (мм): внешний корпус: □ - 35, h - 3.7, монтажное отверстие (мм): ⌀30, материал корпуса: пластик, цвет: белый, подсветка: есть, контакт: B: 2, тип блоков контактов: одиночный, цвет корпуса: чёрный, Uпит. 110...250 В~, IP52 | 0 | 0 | 0 | 0 | 0 | Возможность заказа уточняйте дополнительно.
H5550009084R |  | A5550003358 | CONTROL SWITCH | PUSH BUTTON SWITCH | SQ3PFS SERIES | SQ3PFS-P3W2BLM | WHITE B2 LED(AC) | Китай | SQ3PFS-P3W2BLM^WHITE B2 LED(AC)^ | Квадратный кнопочный выключатель утопленного типа c надписью "Push", размеры (мм): внешний корпус: □ - 35, h - 3.7, монтажное отверстие (мм): ⌀30, материал корпуса: пластик, цвет: белый, подсветка: есть, контакт: B: 2, тип блоков контактов: модульный, цвет корпуса: чёрный, Uпит. 110...250 В~, IP52 | 0 | 0 | 0 | 0 | 0 | Возможность заказа уточняйте дополнительно.
A5550003367R |  | A5550003367 | CONTROL SWITCH | PUSH BUTTON SWITCH | SQ3PFS SERIES | SQ3PFS-P3WABD | WHITE A1 B1 LED(DC) | Китай | SQ3PFS-P3WABD^WHITE A1 B1 LED(DC)^ | Квадратный кнопочный выключатель утопленного типа c надписью "Push", размеры (мм): внешний корпус: □ - 35, h - 3.7, монтажное отверстие (мм): ⌀30, материал корпуса: пластик, цвет: белый, подсветка: есть, контакт: A: 1, B: 1, тип блоков контактов: одиночный, цвет корпуса: чёрный, Uпит. 110...250 В~, IP52 | 800 | 744 | 720 | 640 | 560 | Доступно к заказу.
H5550009094R |  | A5550003368 | CONTROL SWITCH | PUSH BUTTON SWITCH | SQ3PFS SERIES | SQ3PFS-P3WABDM | WHITE A1 B1 LED(DC) | Китай | SQ3PFS-P3WABDM^WHITE A1 B1 LED(DC)^ | Квадратный кнопочный выключатель утопленного типа c надписью "Push", размеры (мм): внешний корпус: □ - 35, h - 3.7, монтажное отверстие (мм): ⌀30, материал корпуса: пластик, цвет: белый, подсветка: есть, контакт: A: 1, B: 1, тип блоков контактов: модульный, цвет корпуса: чёрный, Uпит. 110...250 В~, IP52 | 0 | 0 | 0 | 0 | 0 | Возможность заказа уточняйте дополнительно.
H5550009103R |  | A5550003377 | CONTROL SWITCH | PUSH BUTTON SWITCH | SQ3PFS SERIES | SQ3PFS-P3WABL | WHITE A1 B1 LED(AC) | Китай | SQ3PFS-P3WABL^WHITE A1 B1 LED(AC)^ | Квадратный кнопочный выключатель утопленного типа c надписью "Push", размеры (мм): внешний корпус: □ - 35, h - 3.7, монтажное отверстие (мм): ⌀30, материал корпуса: пластик, цвет: белый, подсветка: есть, контакт: A: 1, B: 1, тип блоков контактов: одиночный, цвет корпуса: чёрный, Uпит. 110...250 В~, IP52 | 0 | 0 | 0 | 0 | 0 | Возможность заказа уточняйте дополнительно.
H5550009104R |  | A5550003378 | CONTROL SWITCH | PUSH BUTTON SWITCH | SQ3PFS SERIES | SQ3PFS-P3WABLM | WHITE A1 B1 LED(AC) | Китай | SQ3PFS-P3WABLM^WHITE A1 B1 LED(AC)^ | Квадратный кнопочный выключатель утопленного типа c надписью "Push", размеры (мм): внешний корпус: □ - 35, h - 3.7, монтажное отверстие (мм): ⌀30, материал корпуса: пластик, цвет: белый, подсветка: есть, контакт: A: 1, B: 1, тип блоков контактов: модульный, цвет корпуса: чёрный, Uпит. 110...250 В~, IP52 | 0 | 0 | 0 | 0 | 0 | Возможность заказа уточняйте дополнительно.
H5550009013R |  | A5550003285 | CONTROL SWITCH | PUSH BUTTON SWITCH | SQ3PFS SERIES | SQ3PFS-P3WAD | WHITE A1 LED(DC) | Китай | SQ3PFS-P3WAD^WHITE A1 LED(DC)^ | Квадратный кнопочный выключатель утопленного типа c надписью "Push", размеры (мм): внешний корпус: □ - 35, h - 3.7, монтажное отверстие (мм): ⌀30, материал корпуса: пластик, цвет: белый, подсветка: есть, контакт: A: 1, тип блоков контактов: одиночный, цвет корпуса: чёрный, Uпит. 110...250 В~, IP52 | 0 | 0 | 0 | 0 | 0 | Возможность заказа уточняйте дополнительно.
H5550009014R |  | A5550003286 | CONTROL SWITCH | PUSH BUTTON SWITCH | SQ3PFS SERIES | SQ3PFS-P3WADM | WHITE A1 LED(DC) | Китай | SQ3PFS-P3WADM^WHITE A1 LED(DC)^ | Квадратный кнопочный выключатель утопленного типа c надписью "Push", размеры (мм): внешний корпус: □ - 35, h - 3.7, монтажное отверстие (мм): ⌀30, материал корпуса: пластик, цвет: белый, подсветка: есть, контакт: A: 1, тип блоков контактов: модульный, цвет корпуса: чёрный, Uпит. 110...250 В~, IP52 | 0 | 0 | 0 | 0 | 0 | Возможность заказа уточняйте дополнительно.
H5550009033R |  | A5550003307 | CONTROL SWITCH | PUSH BUTTON SWITCH | SQ3PFS SERIES | SQ3PFS-P3WAL | WHITE A1 LED(AC) | Китай | SQ3PFS-P3WAL^WHITE A1 LED(AC)^ | Квадратный кнопочный выключатель утопленного типа c надписью "Push", размеры (мм): внешний корпус: □ - 35, h - 3.7, монтажное отверстие (мм): ⌀30, материал корпуса: пластик, цвет: белый, подсветка: есть, контакт: A: 1, тип блоков контактов: одиночный, цвет корпуса: чёрный, Uпит. 110...250 В~, IP52 | 0 | 0 | 0 | 0 | 0 | Возможность заказа уточняйте дополнительно.
H5550009034R |  | A5550003308 | CONTROL SWITCH | PUSH BUTTON SWITCH | SQ3PFS SERIES | SQ3PFS-P3WALM | WHITE A1 LED(AC) | Китай | SQ3PFS-P3WALM^WHITE A1 LED(AC)^ | Квадратный кнопочный выключатель утопленного типа c надписью "Push", размеры (мм): внешний корпус: □ - 35, h - 3.7, монтажное отверстие (мм): ⌀30, материал корпуса: пластик, цвет: белый, подсветка: есть, контакт: A: 1, тип блоков контактов: модульный, цвет корпуса: чёрный, Uпит. 110...250 В~, IP52 | 0 | 0 | 0 | 0 | 0 | Возможность заказа уточняйте дополнительно.
H5550009053R |  | A5550003327 | CONTROL SWITCH | PUSH BUTTON SWITCH | SQ3PFS SERIES | SQ3PFS-P3WBD | WHITE B1 LED(DC) | Китай | SQ3PFS-P3WBD^WHITE B1 LED(DC)^ | Квадратный кнопочный выключатель утопленного типа c надписью "Push", размеры (мм): внешний корпус: □ - 35, h - 3.7, монтажное отверстие (мм): ⌀30, материал корпуса: пластик, цвет: белый, подсветка: есть, контакт: B: 1, тип блоков контактов: одиночный, цвет корпуса: чёрный, Uпит. 110...250 В~, IP52 | 0 | 0 | 0 | 0 | 0 | Возможность заказа уточняйте дополнительно.
H5550009054R |  | A5550003328 | CONTROL SWITCH | PUSH BUTTON SWITCH | SQ3PFS SERIES | SQ3PFS-P3WBDM | WHITE B1 LED(DC) | Китай | SQ3PFS-P3WBDM^WHITE B1 LED(DC)^ | Квадратный кнопочный выключатель утопленного типа c надписью "Push", размеры (мм): внешний корпус: □ - 35, h - 3.7, монтажное отверстие (мм): ⌀30, материал корпуса: пластик, цвет: белый, подсветка: есть, контакт: B: 1, тип блоков контактов: модульный, цвет корпуса: чёрный, Uпит. 110...250 В~, IP52 | 0 | 0 | 0 | 0 | 0 | Возможность заказа уточняйте дополнительно.
H5550009073R |  | A5550003347 | CONTROL SWITCH | PUSH BUTTON SWITCH | SQ3PFS SERIES | SQ3PFS-P3WBL | WHITE B1 LED(AC) | Китай | SQ3PFS-P3WBL^WHITE B1 LED(AC)^ | Квадратный кнопочный выключатель утопленного типа c надписью "Push", размеры (мм): внешний корпус: □ - 35, h - 3.7, монтажное отверстие (мм): ⌀30, материал корпуса: пластик, цвет: белый, подсветка: есть, контакт: B: 1, тип блоков контактов: одиночный, цвет корпуса: чёрный, Uпит. 110...250 В~, IP52 | 0 | 0 | 0 | 0 | 0 | Возможность заказа уточняйте дополнительно.
H5550009074R |  | A5550003348 | CONTROL SWITCH | PUSH BUTTON SWITCH | SQ3PFS SERIES | SQ3PFS-P3WBLM | WHITE B1 LED(AC) | Китай | SQ3PFS-P3WBLM^WHITE B1 LED(AC)^ | Квадратный кнопочный выключатель утопленного типа c надписью "Push", размеры (мм): внешний корпус: □ - 35, h - 3.7, монтажное отверстие (мм): ⌀30, материал корпуса: пластик, цвет: белый, подсветка: есть, контакт: B: 1, тип блоков контактов: модульный, цвет корпуса: чёрный, Uпит. 110...250 В~, IP52 | 0 | 0 | 0 | 0 | 0 | Возможность заказа уточняйте дополнительно.
H5550009214R |  | A5550003498 | CONTROL SWITCH | PUSH BUTTON SWITCH | SQ3PFS SERIES | SQ3PFS-P3WL | WHITE | Китай | SQ3PFS-P3WL^WHITE^ | Головка для квадратного кнопочного выключателя утопленного типа cо стрелкой (влево/вправо), размеры (мм): внешний корпус: □ - 35, h - 3.7, монтажное отверстие (мм): ⌀30, материал корпуса: пластик, цвет: белый, подсветка: есть, цвет корпуса: чёрный, питание: нет, IP52 | 390 | 362.7 | 351 | 312 | 273 | Доступно к заказу.
H5550009233R |  | A5550003507 | CONTROL SWITCH | PUSH BUTTON SWITCH | SQ3PFS SERIES | SQ3PFS-P3WL2AD | WHITE A2 LED(DC)LEFT/RIGHT | Китай | SQ3PFS-P3WL2AD^WHITE A2 LED(DC)LEFT/RIGHT^ | Квадратный кнопочный выключатель утопленного типа cо стрелкой (влево/вправо), размеры (мм): внешний корпус: □ - 35, h - 3.7, монтажное отверстие (мм): ⌀30, материал корпуса: пластик, цвет: белый, подсветка: есть, контакт: A: 2, тип блоков контактов: одиночный, цвет корпуса: чёрный, Uпит. 110...250 В~, IP52 | 0 | 0 | 0 | 0 | 0 | Возможность заказа уточняйте дополнительно.
H5550009234R |  | A5550003508 | CONTROL SWITCH | PUSH BUTTON SWITCH | SQ3PFS SERIES | SQ3PFS-P3WL2ADM | WHITE A2 LED(DC)LEFT/RIGHT | Китай | SQ3PFS-P3WL2ADM^WHITE A2 LED(DC)LEFT/RIGHT^ | Квадратный кнопочный выключатель утопленного типа cо стрелкой (влево/вправо), размеры (мм): внешний корпус: □ - 35, h - 3.7, монтажное отверстие (мм): ⌀30, материал корпуса: пластик, цвет: белый, подсветка: есть, контакт: A: 2, тип блоков контактов: модульный, цвет корпуса: чёрный, Uпит. 110...250 В~, IP52 | 0 | 0 | 0 | 0 | 0 | Возможность заказа уточняйте дополнительно.
H5550009283R |  | A5550003557 | CONTROL SWITCH | PUSH BUTTON SWITCH | SQ3PFS SERIES | SQ3PFS-P3WL2AL | WHITE A2 LED(AC)LEFT/RIHGT | Китай | SQ3PFS-P3WL2AL^WHITE A2 LED(AC)LEFT/RIHGT^ | Квадратный кнопочный выключатель утопленного типа cо стрелкой (влево/вправо), размеры (мм): внешний корпус: □ - 35, h - 3.7, монтажное отверстие (мм): ⌀30, материал корпуса: пластик, цвет: белый, подсветка: есть, контакт: A: 2, тип блоков контактов: одиночный, цвет корпуса: чёрный, Uпит. 110...250 В~, IP52 | 0 | 0 | 0 | 0 | 0 | Возможность заказа уточняйте дополнительно.
H5550009284R |  | A5550003558 | CONTROL SWITCH | PUSH BUTTON SWITCH | SQ3PFS SERIES | SQ3PFS-P3WL2ALM | WHITE A2 LED(AC)LEFT/RIHGT | Китай | SQ3PFS-P3WL2ALM^WHITE A2 LED(AC)LEFT/RIHGT^ | Квадратный кнопочный выключатель утопленного типа cо стрелкой (влево/вправо), размеры (мм): внешний корпус: □ - 35, h - 3.7, монтажное отверстие (мм): ⌀30, материал корпуса: пластик, цвет: белый, подсветка: есть, контакт: A: 2, тип блоков контактов: модульный, цвет корпуса: чёрный, Uпит. 110...250 В~, IP52 | 0 | 0 | 0 | 0 | 0 | Возможность заказа уточняйте дополнительно.
H5550009253R |  | A5550003527 | CONTROL SWITCH | PUSH BUTTON SWITCH | SQ3PFS SERIES | SQ3PFS-P3WL2BD | WHITE B2 LED(DC)LEFT/RIGHT | Китай | SQ3PFS-P3WL2BD^WHITE B2 LED(DC)LEFT/RIGHT^ | Квадратный кнопочный выключатель утопленного типа cо стрелкой (влево/вправо), размеры (мм): внешний корпус: □ - 35, h - 3.7, монтажное отверстие (мм): ⌀30, материал корпуса: пластик, цвет: белый, подсветка: есть, контакт: B: 2, тип блоков контактов: одиночный, цвет корпуса: чёрный, Uпит. 110...250 В~, IP52 | 0 | 0 | 0 | 0 | 0 | Возможность заказа уточняйте дополнительно.
H5550009254R |  | A5550003528 | CONTROL SWITCH | PUSH BUTTON SWITCH | SQ3PFS SERIES | SQ3PFS-P3WL2BDM | WHITE B2 LED(DC)LEFT/RIGHT | Китай | SQ3PFS-P3WL2BDM^WHITE B2 LED(DC)LEFT/RIGHT^ | Квадратный кнопочный выключатель утопленного типа cо стрелкой (влево/вправо), размеры (мм): внешний корпус: □ - 35, h - 3.7, монтажное отверстие (мм): ⌀30, материал корпуса: пластик, цвет: белый, подсветка: есть, контакт: B: 2, тип блоков контактов: модульный, цвет корпуса: чёрный, Uпит. 110...250 В~, IP52 | 0 | 0 | 0 | 0 | 0 | Возможность заказа уточняйте дополнительно.
H5550009303R |  | A5550003577 | CONTROL SWITCH | PUSH BUTTON SWITCH | SQ3PFS SERIES | SQ3PFS-P3WL2BL | WHITE B2 LED(AC)LEFT/RIGHT | Китай | SQ3PFS-P3WL2BL^WHITE B2 LED(AC)LEFT/RIGHT^ | Квадратный кнопочный выключатель утопленного типа cо стрелкой (влево/вправо), размеры (мм): внешний корпус: □ - 35, h - 3.7, монтажное отверстие (мм): ⌀30, материал корпуса: пластик, цвет: белый, подсветка: есть, контакт: B: 2, тип блоков контактов: одиночный, цвет корпуса: чёрный, Uпит. 110...250 В~, IP52 | 0 | 0 | 0 | 0 | 0 | Возможность заказа уточняйте дополнительно.
H5550009304R |  | A5550003578 | CONTROL SWITCH | PUSH BUTTON SWITCH | SQ3PFS SERIES | SQ3PFS-P3WL2BLM | WHITE B2 LED(AC)LEFT/RIGHT | Китай | SQ3PFS-P3WL2BLM^WHITE B2 LED(AC)LEFT/RIGHT^ | Квадратный кнопочный выключатель утопленного типа cо стрелкой (влево/вправо), размеры (мм): внешний корпус: □ - 35, h - 3.7, монтажное отверстие (мм): ⌀30, материал корпуса: пластик, цвет: белый, подсветка: есть, контакт: B: 2, тип блоков контактов: модульный, цвет корпуса: чёрный, Uпит. 110...250 В~, IP52 | 0 | 0 | 0 | 0 | 0 | Возможность заказа уточняйте дополнительно.
H5550009263R |  | A5550003537 | CONTROL SWITCH | PUSH BUTTON SWITCH | SQ3PFS SERIES | SQ3PFS-P3WLABD | WHITE A1 B1 LED(DC)LEFT/RIGHT | Китай | SQ3PFS-P3WLABD^WHITE A1 B1 LED(DC)LEFT/RIGHT^ | Квадратный кнопочный выключатель утопленного типа cо стрелкой (влево/вправо), размеры (мм): внешний корпус: □ - 35, h - 3.7, монтажное отверстие (мм): ⌀30, материал корпуса: пластик, цвет: белый, подсветка: есть, контакт: A: 1, B: 1, тип блоков контактов: одиночный, цвет корпуса: чёрный, Uпит. 110...250 В~, IP52 | 0 | 0 | 0 | 0 | 0 | Возможность заказа уточняйте дополнительно.
H5550009264R |  | A5550003538 | CONTROL SWITCH | PUSH BUTTON SWITCH | SQ3PFS SERIES | SQ3PFS-P3WLABDM | WHITE A1 B1 LED(DC)LEFT/RIGHT | Китай | SQ3PFS-P3WLABDM^WHITE A1 B1 LED(DC)LEFT/RIGHT^ | Квадратный кнопочный выключатель утопленного типа cо стрелкой (влево/вправо), размеры (мм): внешний корпус: □ - 35, h - 3.7, монтажное отверстие (мм): ⌀30, материал корпуса: пластик, цвет: белый, подсветка: есть, контакт: A: 1, B: 1, тип блоков контактов: модульный, цвет корпуса: чёрный, Uпит. 110...250 В~, IP52 | 0 | 0 | 0 | 0 | 0 | Возможность заказа уточняйте дополнительно.
H5550009313R |  | A5550003587 | CONTROL SWITCH | PUSH BUTTON SWITCH | SQ3PFS SERIES | SQ3PFS-P3WLABL | WHITE A1 B1 LED(AC)LEFT/RIGHT | Китай | SQ3PFS-P3WLABL^WHITE A1 B1 LED(AC)LEFT/RIGHT^ | Квадратный кнопочный выключатель утопленного типа cо стрелкой (влево/вправо), размеры (мм): внешний корпус: □ - 35, h - 3.7, монтажное отверстие (мм): ⌀30, материал корпуса: пластик, цвет: белый, подсветка: есть, контакт: A: 1, B: 1, тип блоков контактов: одиночный, цвет корпуса: чёрный, Uпит. 110...250 В~, IP52 | 0 | 0 | 0 | 0 | 0 | Возможность заказа уточняйте дополнительно.
H5550009314R |  | A5550003588 | CONTROL SWITCH | PUSH BUTTON SWITCH | SQ3PFS SERIES | SQ3PFS-P3WLABLM | WHITE A1 B1 LED(AC)LEFT/RIGHT | Китай | SQ3PFS-P3WLABLM^WHITE A1 B1 LED(AC)LEFT/RIGHT^ | Квадратный кнопочный выключатель утопленного типа cо стрелкой (влево/вправо), размеры (мм): внешний корпус: □ - 35, h - 3.7, монтажное отверстие (мм): ⌀30, материал корпуса: пластик, цвет: белый, подсветка: есть, контакт: A: 1, B: 1, тип блоков контактов: модульный, цвет корпуса: чёрный, Uпит. 110...250 В~, IP52 | 0 | 0 | 0 | 0 | 0 | Возможность заказа уточняйте дополнительно.
H5550009223R |  | A5550003496 | CONTROL SWITCH | PUSH BUTTON SWITCH | SQ3PFS SERIES | SQ3PFS-P3WLAD | WHITE A1 LED(DC)LEFT/RIGHT | Китай | SQ3PFS-P3WLAD^WHITE A1 LED(DC)LEFT/RIGHT^ | Квадратный кнопочный выключатель утопленного типа cо стрелкой (влево/вправо), размеры (мм): внешний корпус: □ - 35, h - 3.7, монтажное отверстие (мм): ⌀30, материал корпуса: пластик, цвет: белый, подсветка: есть, контакт: A: 1, тип блоков контактов: одиночный, цвет корпуса: чёрный, Uпит. 110...250 В~, IP52 | 0 | 0 | 0 | 0 | 0 | Возможность заказа уточняйте дополнительно.
H5550009224R |  | A5550003497 | CONTROL SWITCH | PUSH BUTTON SWITCH | SQ3PFS SERIES | SQ3PFS-P3WLADM | WHITE A1 LED(DC)LEFT/RIGHT | Китай | SQ3PFS-P3WLADM^WHITE A1 LED(DC)LEFT/RIGHT^ | Квадратный кнопочный выключатель утопленного типа cо стрелкой (влево/вправо), размеры (мм): внешний корпус: □ - 35, h - 3.7, монтажное отверстие (мм): ⌀30, материал корпуса: пластик, цвет: белый, подсветка: есть, контакт: A: 1, тип блоков контактов: модульный, цвет корпуса: чёрный, Uпит. 110...250 В~, IP52 | 0 | 0 | 0 | 0 | 0 | Возможность заказа уточняйте дополнительно.
H5550009273R |  | A5550003547 | CONTROL SWITCH | PUSH BUTTON SWITCH | SQ3PFS SERIES | SQ3PFS-P3WLAL | WHITE A1 LED(AC)LEFT/RIHGT | Китай | SQ3PFS-P3WLAL^WHITE A1 LED(AC)LEFT/RIHGT^ | Квадратный кнопочный выключатель утопленного типа cо стрелкой (влево/вправо), размеры (мм): внешний корпус: □ - 35, h - 3.7, монтажное отверстие (мм): ⌀30, материал корпуса: пластик, цвет: белый, подсветка: есть, контакт: A: 1, тип блоков контактов: одиночный, цвет корпуса: чёрный, Uпит. 110...250 В~, IP52 | 0 | 0 | 0 | 0 | 0 | Возможность заказа уточняйте дополнительно.
H5550009274R |  | A5550003548 | CONTROL SWITCH | PUSH BUTTON SWITCH | SQ3PFS SERIES | SQ3PFS-P3WLALM | WHITE A1 LED(AC)LEFT/RIHGT | Китай | SQ3PFS-P3WLALM^WHITE A1 LED(AC)LEFT/RIHGT^ | Квадратный кнопочный выключатель утопленного типа cо стрелкой (влево/вправо), размеры (мм): внешний корпус: □ - 35, h - 3.7, монтажное отверстие (мм): ⌀30, материал корпуса: пластик, цвет: белый, подсветка: есть, контакт: A: 1, тип блоков контактов: модульный, цвет корпуса: чёрный, Uпит. 110...250 В~, IP52 | 0 | 0 | 0 | 0 | 0 | Возможность заказа уточняйте дополнительно.
H5550009243R |  | A5550003517 | CONTROL SWITCH | PUSH BUTTON SWITCH | SQ3PFS SERIES | SQ3PFS-P3WLBD | WHITE B1 LED(DC)LEFT/RIGHT | Китай | SQ3PFS-P3WLBD^WHITE B1 LED(DC)LEFT/RIGHT^ | Квадратный кнопочный выключатель утопленного типа cо стрелкой (влево/вправо), размеры (мм): внешний корпус: □ - 35, h - 3.7, монтажное отверстие (мм): ⌀30, материал корпуса: пластик, цвет: белый, подсветка: есть, контакт: B: 1, тип блоков контактов: одиночный, цвет корпуса: чёрный, Uпит. 110...250 В~, IP52 | 0 | 0 | 0 | 0 | 0 | Возможность заказа уточняйте дополнительно.
H5550009244R |  | A5550003518 | CONTROL SWITCH | PUSH BUTTON SWITCH | SQ3PFS SERIES | SQ3PFS-P3WLBDM | WHITE B1 LED(DC)LEFT/RIGHT | Китай | SQ3PFS-P3WLBDM^WHITE B1 LED(DC)LEFT/RIGHT^ | Квадратный кнопочный выключатель утопленного типа cо стрелкой (влево/вправо), размеры (мм): внешний корпус: □ - 35, h - 3.7, монтажное отверстие (мм): ⌀30, материал корпуса: пластик, цвет: белый, подсветка: есть, контакт: B: 1, тип блоков контактов: модульный, цвет корпуса: чёрный, Uпит. 110...250 В~, IP52 | 0 | 0 | 0 | 0 | 0 | Возможность заказа уточняйте дополнительно.
H5550009293R |  | A5550003567 | CONTROL SWITCH | PUSH BUTTON SWITCH | SQ3PFS SERIES | SQ3PFS-P3WLBL | WHITE B1 LED(AC)LEFT/RIGHT | Китай | SQ3PFS-P3WLBL^WHITE B1 LED(AC)LEFT/RIGHT^ | Квадратный кнопочный выключатель утопленного типа cо стрелкой (влево/вправо), размеры (мм): внешний корпус: □ - 35, h - 3.7, монтажное отверстие (мм): ⌀30, материал корпуса: пластик, цвет: белый, подсветка: есть, контакт: B: 1, тип блоков контактов: одиночный, цвет корпуса: чёрный, Uпит. 110...250 В~, IP52 | 0 | 0 | 0 | 0 | 0 | Возможность заказа уточняйте дополнительно.
H5550009294R |  | A5550003568 | CONTROL SWITCH | PUSH BUTTON SWITCH | SQ3PFS SERIES | SQ3PFS-P3WLBLM | WHITE B1 LED(AC)LEFT/RIGHT | Китай | SQ3PFS-P3WLBLM^WHITE B1 LED(AC)LEFT/RIGHT^ | Квадратный кнопочный выключатель утопленного типа cо стрелкой (влево/вправо), размеры (мм): внешний корпус: □ - 35, h - 3.7, монтажное отверстие (мм): ⌀30, материал корпуса: пластик, цвет: белый, подсветка: есть, контакт: B: 1, тип блоков контактов: модульный, цвет корпуса: чёрный, Uпит. 110...250 В~, IP52 | 0 | 0 | 0 | 0 | 0 | Возможность заказа уточняйте дополнительно.
H5550009109R |  | A5550003393 | CONTROL SWITCH | PUSH BUTTON SWITCH | SQ3PFS SERIES | SQ3PFS-P3WU |  | Китай | SQ3PFS-P3WU^^ | Головка для квадратного кнопочного выключателя утопленного типа cо стрелкой (вверх/вниз), размеры (мм): внешний корпус: □ - 35, h - 3.7, монтажное отверстие (мм): ⌀30, материал корпуса: пластик, цвет: белый, подсветка: есть, цвет корпуса: чёрный, питание: нет, IP52 | 390 | 362.7 | 351 | 312 | 273 | Доступно к заказу.
H5550009128R |  | A5550003402 | CONTROL SWITCH | PUSH BUTTON SWITCH | SQ3PFS SERIES | SQ3PFS-P3WU2AD | WHITE A2 LED(DC)UP/DOWN | Китай | SQ3PFS-P3WU2AD^WHITE A2 LED(DC)UP/DOWN^ | Квадратный кнопочный выключатель утопленного типа cо стрелкой (вверх/вниз), размеры (мм): внешний корпус: □ - 35, h - 3.7, монтажное отверстие (мм): ⌀30, материал корпуса: пластик, цвет: белый, подсветка: есть, контакт: A: 2, тип блоков контактов: одиночный, цвет корпуса: чёрный, Uпит. 110...250 В~, IP52 | 0 | 0 | 0 | 0 | 0 | Возможность заказа уточняйте дополнительно.
H5550009129R |  | A5550003403 | CONTROL SWITCH | PUSH BUTTON SWITCH | SQ3PFS SERIES | SQ3PFS-P3WU2ADM | WHITE A2 LED(DC)UP/DOWN | Китай | SQ3PFS-P3WU2ADM^WHITE A2 LED(DC)UP/DOWN^ | Квадратный кнопочный выключатель утопленного типа cо стрелкой (вверх/вниз), размеры (мм): внешний корпус: □ - 35, h - 3.7, монтажное отверстие (мм): ⌀30, материал корпуса: пластик, цвет: белый, подсветка: есть, контакт: A: 2, тип блоков контактов: модульный, цвет корпуса: чёрный, Uпит. 110...250 В~, IP52 | 0 | 0 | 0 | 0 | 0 | Возможность заказа уточняйте дополнительно.
H5550009178R |  | A5550003452 | CONTROL SWITCH | PUSH BUTTON SWITCH | SQ3PFS SERIES | SQ3PFS-P3WU2AL | WHITE A2 LED(AC)UP/DOWN | Китай | SQ3PFS-P3WU2AL^WHITE A2 LED(AC)UP/DOWN^ | Квадратный кнопочный выключатель утопленного типа cо стрелкой (вверх/вниз), размеры (мм): внешний корпус: □ - 35, h - 3.7, монтажное отверстие (мм): ⌀30, материал корпуса: пластик, цвет: белый, подсветка: есть, контакт: A: 2, тип блоков контактов: одиночный, цвет корпуса: чёрный, Uпит. 110...250 В~, IP52 | 0 | 0 | 0 | 0 | 0 | Возможность заказа уточняйте дополнительно.
H5550009179R |  | A5550003453 | CONTROL SWITCH | PUSH BUTTON SWITCH | SQ3PFS SERIES | SQ3PFS-P3WU2ALM | WHITE A2 LED(AC)UP/DOWN | Китай | SQ3PFS-P3WU2ALM^WHITE A2 LED(AC)UP/DOWN^ | Квадратный кнопочный выключатель утопленного типа cо стрелкой (вверх/вниз), размеры (мм): внешний корпус: □ - 35, h - 3.7, монтажное отверстие (мм): ⌀30, материал корпуса: пластик, цвет: белый, подсветка: есть, контакт: A: 2, тип блоков контактов: модульный, цвет корпуса: чёрный, Uпит. 110...250 В~, IP52 | 0 | 0 | 0 | 0 | 0 | Возможность заказа уточняйте дополнительно.
H5550009148R |  | A5550003422 | CONTROL SWITCH | PUSH BUTTON SWITCH | SQ3PFS SERIES | SQ3PFS-P3WU2BD | WHITE B2 LED(DC)UP/DOWN | Китай | SQ3PFS-P3WU2BD^WHITE B2 LED(DC)UP/DOWN^ | Квадратный кнопочный выключатель утопленного типа cо стрелкой (вверх/вниз), размеры (мм): внешний корпус: □ - 35, h - 3.7, монтажное отверстие (мм): ⌀30, материал корпуса: пластик, цвет: белый, подсветка: есть, контакт: B: 2, тип блоков контактов: одиночный, цвет корпуса: чёрный, Uпит. 110...250 В~, IP52 | 0 | 0 | 0 | 0 | 0 | Возможность заказа уточняйте дополнительно.
H5550009149R |  | A5550003423 | CONTROL SWITCH | PUSH BUTTON SWITCH | SQ3PFS SERIES | SQ3PFS-P3WU2BDM | WHITE B2 LED(DC)UP/DOWN | Китай | SQ3PFS-P3WU2BDM^WHITE B2 LED(DC)UP/DOWN^ | Квадратный кнопочный выключатель утопленного типа cо стрелкой (вверх/вниз), размеры (мм): внешний корпус: □ - 35, h - 3.7, монтажное отверстие (мм): ⌀30, материал корпуса: пластик, цвет: белый, подсветка: есть, контакт: B: 2, тип блоков контактов: модульный, цвет корпуса: чёрный, Uпит. 110...250 В~, IP52 | 0 | 0 | 0 | 0 | 0 | Возможность заказа уточняйте дополнительно.
H5550009198R |  | A5550003472 | CONTROL SWITCH | PUSH BUTTON SWITCH | SQ3PFS SERIES | SQ3PFS-P3WU2BL | WHITE B2 LED(AC)UP/DOWN | Китай | SQ3PFS-P3WU2BL^WHITE B2 LED(AC)UP/DOWN^ | Квадратный кнопочный выключатель утопленного типа cо стрелкой (вверх/вниз), размеры (мм): внешний корпус: □ - 35, h - 3.7, монтажное отверстие (мм): ⌀30, материал корпуса: пластик, цвет: белый, подсветка: есть, контакт: B: 2, тип блоков контактов: одиночный, цвет корпуса: чёрный, Uпит. 110...250 В~, IP52 | 0 | 0 | 0 | 0 | 0 | Возможность заказа уточняйте дополнительно.
H5550009199R |  | A5550003473 | CONTROL SWITCH | PUSH BUTTON SWITCH | SQ3PFS SERIES | SQ3PFS-P3WU2BLM | WHITE B2 LED(AC)UP/DOWN | Китай | SQ3PFS-P3WU2BLM^WHITE B2 LED(AC)UP/DOWN^ | Квадратный кнопочный выключатель утопленного типа cо стрелкой (вверх/вниз), размеры (мм): внешний корпус: □ - 35, h - 3.7, монтажное отверстие (мм): ⌀30, материал корпуса: пластик, цвет: белый, подсветка: есть, контакт: B: 2, тип блоков контактов: модульный, цвет корпуса: чёрный, Uпит. 110...250 В~, IP52 | 0 | 0 | 0 | 0 | 0 | Возможность заказа уточняйте дополнительно.
H5550009158R |  | A5550003432 | CONTROL SWITCH | PUSH BUTTON SWITCH | SQ3PFS SERIES | SQ3PFS-P3WUABD | WHITE A1 B1 LED(DC)UP/DOWN | Китай | SQ3PFS-P3WUABD^WHITE A1 B1 LED(DC)UP/DOWN^ | Квадратный кнопочный выключатель утопленного типа cо стрелкой (вверх/вниз), размеры (мм): внешний корпус: □ - 35, h - 3.7, монтажное отверстие (мм): ⌀30, материал корпуса: пластик, цвет: белый, подсветка: есть, контакт: A: 1, B: 1, тип блоков контактов: одиночный, цвет корпуса: чёрный, Uпит. 110...250 В~, IP52 | 0 | 0 | 0 | 0 | 0 | Возможность заказа уточняйте дополнительно.
H5550009159R |  | A5550003433 | CONTROL SWITCH | PUSH BUTTON SWITCH | SQ3PFS SERIES | SQ3PFS-P3WUABDM | WHITE A1 B1 LED(DC)UP/DOWN | Китай | SQ3PFS-P3WUABDM^WHITE A1 B1 LED(DC)UP/DOWN^ | Квадратный кнопочный выключатель утопленного типа cо стрелкой (вверх/вниз), размеры (мм): внешний корпус: □ - 35, h - 3.7, монтажное отверстие (мм): ⌀30, материал корпуса: пластик, цвет: белый, подсветка: есть, контакт: A: 1, B: 1, тип блоков контактов: модульный, цвет корпуса: чёрный, Uпит. 110...250 В~, IP52 | 0 | 0 | 0 | 0 | 0 | Возможность заказа уточняйте дополнительно.
H5550009208R |  | A5550003482 | CONTROL SWITCH | PUSH BUTTON SWITCH | SQ3PFS SERIES | SQ3PFS-P3WUABL | WHITE A1 B1 LED(AC)UP/DOWN | Китай | SQ3PFS-P3WUABL^WHITE A1 B1 LED(AC)UP/DOWN^ | Квадратный кнопочный выключатель утопленного типа cо стрелкой (вверх/вниз), размеры (мм): внешний корпус: □ - 35, h - 3.7, монтажное отверстие (мм): ⌀30, материал корпуса: пластик, цвет: белый, подсветка: есть, контакт: A: 1, B: 1, тип блоков контактов: одиночный, цвет корпуса: чёрный, Uпит. 110...250 В~, IP52 | 0 | 0 | 0 | 0 | 0 | Возможность заказа уточняйте дополнительно.
H5550009209R |  | A5550003483 | CONTROL SWITCH | PUSH BUTTON SWITCH | SQ3PFS SERIES | SQ3PFS-P3WUABLM | WHITE A1 B1 LED(AC)UP/DOWN | Китай | SQ3PFS-P3WUABLM^WHITE A1 B1 LED(AC)UP/DOWN^ | Квадратный кнопочный выключатель утопленного типа cо стрелкой (вверх/вниз), размеры (мм): внешний корпус: □ - 35, h - 3.7, монтажное отверстие (мм): ⌀30, материал корпуса: пластик, цвет: белый, подсветка: есть, контакт: A: 1, B: 1, тип блоков контактов: модульный, цвет корпуса: чёрный, Uпит. 110...250 В~, IP52 | 0 | 0 | 0 | 0 | 0 | Возможность заказа уточняйте дополнительно.
H5550009118R |  | A5550003391 | CONTROL SWITCH | PUSH BUTTON SWITCH | SQ3PFS SERIES | SQ3PFS-P3WUAD | WHITE A1 LED(DC)UP/DOWN | Китай | SQ3PFS-P3WUAD^WHITE A1 LED(DC)UP/DOWN^ | Квадратный кнопочный выключатель утопленного типа cо стрелкой (вверх/вниз), размеры (мм): внешний корпус: □ - 35, h - 3.7, монтажное отверстие (мм): ⌀30, материал корпуса: пластик, цвет: белый, подсветка: есть, контакт: A: 1, тип блоков контактов: одиночный, цвет корпуса: чёрный, Uпит. 110...250 В~, IP52 | 0 | 0 | 0 | 0 | 0 | Возможность заказа уточняйте дополнительно.
H5550009119R |  | A5550003392 | CONTROL SWITCH | PUSH BUTTON SWITCH | SQ3PFS SERIES | SQ3PFS-P3WUADM | WHITE A1 LED(DC)UP/DOWN | Китай | SQ3PFS-P3WUADM^WHITE A1 LED(DC)UP/DOWN^ | Квадратный кнопочный выключатель утопленного типа cо стрелкой (вверх/вниз), размеры (мм): внешний корпус: □ - 35, h - 3.7, монтажное отверстие (мм): ⌀30, материал корпуса: пластик, цвет: белый, подсветка: есть, контакт: A: 1, тип блоков контактов: модульный, цвет корпуса: чёрный, Uпит. 110...250 В~, IP52 | 0 | 0 | 0 | 0 | 0 | Возможность заказа уточняйте дополнительно.
A5550003442R |  | A5550003442 | CONTROL SWITCH | PUSH BUTTON SWITCH | SQ3PFS SERIES | SQ3PFS-P3WUAL | WHITE A1 LED(AC)UP/DOWN | Китай | SQ3PFS-P3WUAL^WHITE A1 LED(AC)UP/DOWN^ | Квадратный кнопочный выключатель утопленного типа cо стрелкой (вверх/вниз), размеры (мм): внешний корпус: □ - 35, h - 3.7, монтажное отверстие (мм): ⌀30, материал корпуса: пластик, цвет: белый, подсветка: есть, контакт: A: 1, тип блоков контактов: одиночный, цвет корпуса: чёрный, Uпит. 110...250 В~, IP52 | 760 | 706.8 | 684 | 608 | 532 | Доступно к заказу.
A5550003443R |  | A5550003443 | CONTROL SWITCH | PUSH BUTTON SWITCH | SQ3PFS SERIES | SQ3PFS-P3WUALM | WHITE A1 LED(AC)UP/DOWN | Китай | SQ3PFS-P3WUALM^WHITE A1 LED(AC)UP/DOWN^ | Квадратный кнопочный выключатель утопленного типа cо стрелкой (вверх/вниз), размеры (мм): внешний корпус: □ - 35, h - 3.7, монтажное отверстие (мм): ⌀30, материал корпуса: пластик, цвет: белый, подсветка: есть, контакт: B: 1, тип блоков контактов: модульный, цвет корпуса: чёрный, Uпит. 110...250 В~, IP52 | 0 | 0 | 0 | 0 | 0 | Возможность заказа уточняйте дополнительно.
H5550009138R |  | A5550003412 | CONTROL SWITCH | PUSH BUTTON SWITCH | SQ3PFS SERIES | SQ3PFS-P3WUBD | WHITE B1 LED(DC)UP/DOWN | Китай | SQ3PFS-P3WUBD^WHITE B1 LED(DC)UP/DOWN^ | Квадратный кнопочный выключатель утопленного типа cо стрелкой (вверх/вниз), размеры (мм): внешний корпус: □ - 35, h - 3.7, монтажное отверстие (мм): ⌀30, материал корпуса: пластик, цвет: белый, подсветка: есть, контакт: B: 1, тип блоков контактов: одиночный, цвет корпуса: чёрный, Uпит. 110...250 В~, IP52 | 0 | 0 | 0 | 0 | 0 | Возможность заказа уточняйте дополнительно.
H5550009139R |  | A5550003413 | CONTROL SWITCH | PUSH BUTTON SWITCH | SQ3PFS SERIES | SQ3PFS-P3WUBDM | WHITE B1 LED(DC)UP/DOWN | Китай | SQ3PFS-P3WUBDM^WHITE B1 LED(DC)UP/DOWN^ | Квадратный кнопочный выключатель утопленного типа cо стрелкой (вверх/вниз), размеры (мм): внешний корпус: □ - 35, h - 3.7, монтажное отверстие (мм): ⌀30, материал корпуса: пластик, цвет: белый, подсветка: есть, контакт: B: 1, тип блоков контактов: модульный, цвет корпуса: чёрный, Uпит. 110...250 В~, IP52 | 0 | 0 | 0 | 0 | 0 | Возможность заказа уточняйте дополнительно.
H5550009188R |  | A5550003462 | CONTROL SWITCH | PUSH BUTTON SWITCH | SQ3PFS SERIES | SQ3PFS-P3WUBL | WHITE B1 LED(AC)UP/DOWN | Китай | SQ3PFS-P3WUBL^WHITE B1 LED(AC)UP/DOWN^ | Квадратный кнопочный выключатель утопленного типа cо стрелкой (вверх/вниз), размеры (мм): внешний корпус: □ - 35, h - 3.7, монтажное отверстие (мм): ⌀30, материал корпуса: пластик, цвет: белый, подсветка: есть, контакт: B: 1, тип блоков контактов: одиночный, цвет корпуса: чёрный, Uпит. 110...250 В~, IP52 | 0 | 0 | 0 | 0 | 0 | Возможность заказа уточняйте дополнительно.
H5550009189R |  | A5550003463 | CONTROL SWITCH | PUSH BUTTON SWITCH | SQ3PFS SERIES | SQ3PFS-P3WUBLM | WHITE B1 LED(AC)UP/DOWN | Китай | SQ3PFS-P3WUBLM^WHITE B1 LED(AC)UP/DOWN^ | Квадратный кнопочный выключатель утопленного типа cо стрелкой (вверх/вниз), размеры (мм): внешний корпус: □ - 35, h - 3.7, монтажное отверстие (мм): ⌀30, материал корпуса: пластик, цвет: белый, подсветка: есть, контакт: B: 1, тип блоков контактов: модульный, цвет корпуса: чёрный, Uпит. 110...250 В~, IP52 | 0 | 0 | 0 | 0 | 0 | Возможность заказа уточняйте дополнительно.
H5550008998R |  | A5550003283 | CONTROL SWITCH | PUSH BUTTON SWITCH | SQ3PFS SERIES | SQ3PFS-P3Y | YELLOW | Китай | SQ3PFS-P3Y^YELLOW^ | Головка для квадратного кнопочного выключателя утопленного типа c надписью "Push", размеры (мм): внешний корпус: □ - 35, h - 3.7, монтажное отверстие (мм): ⌀30, материал корпуса: пластик, цвет: жёлтый, подсветка: есть, цвет корпуса: чёрный, питание: нет, IP52 | 390 | 362.7 | 351 | 312 | 273 | Доступно к заказу.
H5550009021R |  | A5550003295 | CONTROL SWITCH | PUSH BUTTON SWITCH | SQ3PFS SERIES | SQ3PFS-P3Y2AD | YELLOW A2 LED(DC) | Китай | SQ3PFS-P3Y2AD^YELLOW A2 LED(DC)^ | Квадратный кнопочный выключатель утопленного типа c надписью "Push", размеры (мм): внешний корпус: □ - 35, h - 3.7, монтажное отверстие (мм): ⌀30, материал корпуса: пластик, цвет: жёлтый, подсветка: есть, контакт: A: 2, тип блоков контактов: одиночный, цвет корпуса: чёрный, Uпит. 110...250 В~, IP52 | 0 | 0 | 0 | 0 | 0 | Возможность заказа уточняйте дополнительно.
H5550009022R |  | A5550003296 | CONTROL SWITCH | PUSH BUTTON SWITCH | SQ3PFS SERIES | SQ3PFS-P3Y2ADM | YELLOW A2 LED(DC) | Китай | SQ3PFS-P3Y2ADM^YELLOW A2 LED(DC)^ | Квадратный кнопочный выключатель утопленного типа c надписью "Push", размеры (мм): внешний корпус: □ - 35, h - 3.7, монтажное отверстие (мм): ⌀30, материал корпуса: пластик, цвет: жёлтый, подсветка: есть, контакт: A: 2, тип блоков контактов: модульный, цвет корпуса: чёрный, Uпит. 110...250 В~, IP52 | 0 | 0 | 0 | 0 | 0 | Возможность заказа уточняйте дополнительно.
H5550009041R |  | A5550003315 | CONTROL SWITCH | PUSH BUTTON SWITCH | SQ3PFS SERIES | SQ3PFS-P3Y2AL | YELLOW A2 LED(AC) | Китай | SQ3PFS-P3Y2AL^YELLOW A2 LED(AC)^ | Квадратный кнопочный выключатель утопленного типа c надписью "Push", размеры (мм): внешний корпус: □ - 35, h - 3.7, монтажное отверстие (мм): ⌀30, материал корпуса: пластик, цвет: жёлтый, подсветка: есть, контакт: A: 2, тип блоков контактов: одиночный, цвет корпуса: чёрный, Uпит. 110...250 В~, IP52 | 0 | 0 | 0 | 0 | 0 | Возможность заказа уточняйте дополнительно.
H5550009042R |  | A5550003316 | CONTROL SWITCH | PUSH BUTTON SWITCH | SQ3PFS SERIES | SQ3PFS-P3Y2ALM | YELLOW A2 LED(AC) | Китай | SQ3PFS-P3Y2ALM^YELLOW A2 LED(AC)^ | Квадратный кнопочный выключатель утопленного типа c надписью "Push", размеры (мм): внешний корпус: □ - 35, h - 3.7, монтажное отверстие (мм): ⌀30, материал корпуса: пластик, цвет: жёлтый, подсветка: есть, контакт: A: 2, тип блоков контактов: модульный, цвет корпуса: чёрный, Uпит. 110...250 В~, IP52 | 0 | 0 | 0 | 0 | 0 | Возможность заказа уточняйте дополнительно.
H5550009061R |  | A5550003335 | CONTROL SWITCH | PUSH BUTTON SWITCH | SQ3PFS SERIES | SQ3PFS-P3Y2BD | YELLOW B2 LED(DC) | Китай | SQ3PFS-P3Y2BD^YELLOW B2 LED(DC)^ | Квадратный кнопочный выключатель утопленного типа c надписью "Push", размеры (мм): внешний корпус: □ - 35, h - 3.7, монтажное отверстие (мм): ⌀30, материал корпуса: пластик, цвет: жёлтый, подсветка: есть, контакт: B: 2, тип блоков контактов: одиночный, цвет корпуса: чёрный, Uпит. 110...250 В~, IP52 | 0 | 0 | 0 | 0 | 0 | Возможность заказа уточняйте дополнительно.
H5550009062R |  | A5550003336 | CONTROL SWITCH | PUSH BUTTON SWITCH | SQ3PFS SERIES | SQ3PFS-P3Y2BDM | YELLOW B2 LED(DC) | Китай | SQ3PFS-P3Y2BDM^YELLOW B2 LED(DC)^ | Квадратный кнопочный выключатель утопленного типа c надписью "Push", размеры (мм): внешний корпус: □ - 35, h - 3.7, монтажное отверстие (мм): ⌀30, материал корпуса: пластик, цвет: жёлтый, подсветка: есть, контакт: B: 2, тип блоков контактов: модульный, цвет корпуса: чёрный, Uпит. 110...250 В~, IP52 | 0 | 0 | 0 | 0 | 0 | Возможность заказа уточняйте дополнительно.
H5550009081R |  | A5550003355 | CONTROL SWITCH | PUSH BUTTON SWITCH | SQ3PFS SERIES | SQ3PFS-P3Y2BL | YELLOW B2 LED(AC) | Китай | SQ3PFS-P3Y2BL^YELLOW B2 LED(AC)^ | Квадратный кнопочный выключатель утопленного типа c надписью "Push", размеры (мм): внешний корпус: □ - 35, h - 3.7, монтажное отверстие (мм): ⌀30, материал корпуса: пластик, цвет: жёлтый, подсветка: есть, контакт: B: 2, тип блоков контактов: одиночный, цвет корпуса: чёрный, Uпит. 110...250 В~, IP52 | 0 | 0 | 0 | 0 | 0 | Возможность заказа уточняйте дополнительно.
H5550009082R |  | A5550003356 | CONTROL SWITCH | PUSH BUTTON SWITCH | SQ3PFS SERIES | SQ3PFS-P3Y2BLM | YELLOW B2 LED(AC) | Китай | SQ3PFS-P3Y2BLM^YELLOW B2 LED(AC)^ | Квадратный кнопочный выключатель утопленного типа c надписью "Push", размеры (мм): внешний корпус: □ - 35, h - 3.7, монтажное отверстие (мм): ⌀30, материал корпуса: пластик, цвет: жёлтый, подсветка: есть, контакт: B: 2, тип блоков контактов: модульный, цвет корпуса: чёрный, Uпит. 110...250 В~, IP52 | 0 | 0 | 0 | 0 | 0 | Возможность заказа уточняйте дополнительно.
A5550003365R |  | A5550003365 | CONTROL SWITCH | PUSH BUTTON SWITCH | SQ3PFS SERIES | SQ3PFS-P3YABD | YELLOW A1 B1 LED(DC) | Китай | SQ3PFS-P3YABD^YELLOW A1 B1 LED(DC)^ | Квадратный кнопочный выключатель утопленного типа c надписью "Push", размеры (мм): внешний корпус: □ - 35, h - 3.7, монтажное отверстие (мм): ⌀30, материал корпуса: пластик, цвет: жёлтый, подсветка: есть, контакт: A: 1, B: 1, тип блоков контактов: одиночный, цвет корпуса: чёрный, Uпит. 110...250 В~, IP52 | 800 | 744 | 720 | 640 | 560 | Доступно к заказу.
H5550009092R |  | A5550003366 | CONTROL SWITCH | PUSH BUTTON SWITCH | SQ3PFS SERIES | SQ3PFS-P3YABDM | YELLOW A1 B1 LED(DC) | Китай | SQ3PFS-P3YABDM^YELLOW A1 B1 LED(DC)^ | Квадратный кнопочный выключатель утопленного типа c надписью "Push", размеры (мм): внешний корпус: □ - 35, h - 3.7, монтажное отверстие (мм): ⌀30, материал корпуса: пластик, цвет: жёлтый, подсветка: есть, контакт: A: 1, B: 1, тип блоков контактов: модульный, цвет корпуса: чёрный, Uпит. 110...250 В~, IP52 | 0 | 0 | 0 | 0 | 0 | Возможность заказа уточняйте дополнительно.
H5550009101R |  | A5550003375 | CONTROL SWITCH | PUSH BUTTON SWITCH | SQ3PFS SERIES | SQ3PFS-P3YABL | YELLOW A1 B1 LED(AC) | Китай | SQ3PFS-P3YABL^YELLOW A1 B1 LED(AC)^ | Квадратный кнопочный выключатель утопленного типа c надписью "Push", размеры (мм): внешний корпус: □ - 35, h - 3.7, монтажное отверстие (мм): ⌀30, материал корпуса: пластик, цвет: жёлтый, подсветка: есть, контакт: A: 1, B: 1, тип блоков контактов: одиночный, цвет корпуса: чёрный, Uпит. 110...250 В~, IP52 | 0 | 0 | 0 | 0 | 0 | Возможность заказа уточняйте дополнительно.
H5550009102R |  | A5550003376 | CONTROL SWITCH | PUSH BUTTON SWITCH | SQ3PFS SERIES | SQ3PFS-P3YABLM | YELLOW A1 B1 LED(AC) | Китай | SQ3PFS-P3YABLM^YELLOW A1 B1 LED(AC)^ | Квадратный кнопочный выключатель утопленного типа c надписью "Push", размеры (мм): внешний корпус: □ - 35, h - 3.7, монтажное отверстие (мм): ⌀30, материал корпуса: пластик, цвет: жёлтый, подсветка: есть, контакт: A: 1, B: 1, тип блоков контактов: модульный, цвет корпуса: чёрный, Uпит. 110...250 В~, IP52 | 0 | 0 | 0 | 0 | 0 | Возможность заказа уточняйте дополнительно.
H5550009011R |  | A5550003281 | CONTROL SWITCH | PUSH BUTTON SWITCH | SQ3PFS SERIES | SQ3PFS-P3YAD | YELLOW A1 LED(DC) | Китай | SQ3PFS-P3YAD^YELLOW A1 LED(DC)^ | Квадратный кнопочный выключатель утопленного типа c надписью "Push", размеры (мм): внешний корпус: □ - 35, h - 3.7, монтажное отверстие (мм): ⌀30, материал корпуса: пластик, цвет: жёлтый, подсветка: есть, контакт: A: 1, тип блоков контактов: одиночный, цвет корпуса: чёрный, Uпит. 110...250 В~, IP52 | 0 | 0 | 0 | 0 | 0 | Возможность заказа уточняйте дополнительно.
A5550003282R |  | A5550003282 | CONTROL SWITCH | PUSH BUTTON SWITCH | SQ3PFS SERIES | SQ3PFS-P3YADM | YELLOW A1 LED(DC) | Китай | SQ3PFS-P3YADM^YELLOW A1 LED(DC)^ |  | 0 | 0 | 0 | 0 | 0 | Возможность заказа уточняйте дополнительно.
H5550009031R |  | A5550003305 | CONTROL SWITCH | PUSH BUTTON SWITCH | SQ3PFS SERIES | SQ3PFS-P3YAL | YELLOW A1 LED(AC) | Китай | SQ3PFS-P3YAL^YELLOW A1 LED(AC)^ | Квадратный кнопочный выключатель утопленного типа c надписью "Push", размеры (мм): внешний корпус: □ - 35, h - 3.7, монтажное отверстие (мм): ⌀30, материал корпуса: пластик, цвет: жёлтый, подсветка: есть, контакт: A: 1, тип блоков контактов: одиночный, цвет корпуса: чёрный, Uпит. 110...250 В~, IP52 | 0 | 0 | 0 | 0 | 0 | Возможность заказа уточняйте дополнительно.
H5550009032R |  | A5550003306 | CONTROL SWITCH | PUSH BUTTON SWITCH | SQ3PFS SERIES | SQ3PFS-P3YALM | YELLOW A1 LED(AC) | Китай | SQ3PFS-P3YALM^YELLOW A1 LED(AC)^ | Квадратный кнопочный выключатель утопленного типа c надписью "Push", размеры (мм): внешний корпус: □ - 35, h - 3.7, монтажное отверстие (мм): ⌀30, материал корпуса: пластик, цвет: жёлтый, подсветка: есть, контакт: A: 1, тип блоков контактов: модульный, цвет корпуса: чёрный, Uпит. 110...250 В~, IP52 | 0 | 0 | 0 | 0 | 0 | Возможность заказа уточняйте дополнительно.
A5550003325R |  | A5550003325 | CONTROL SWITCH | PUSH BUTTON SWITCH | SQ3PFS SERIES | SQ3PFS-P3YBD | YELLOW B1 LED(DC) | Китай | SQ3PFS-P3YBD^YELLOW B1 LED(DC)^ | Квадратный кнопочный выключатель утопленного типа c надписью "Push", размеры (мм): внешний корпус: □ - 35, h - 3.7, монтажное отверстие (мм): ⌀30, материал корпуса: пластик, цвет: жёлтый, подсветка: есть, контакт: B: 1, тип блоков контактов: одиночный, цвет корпуса: чёрный, Uпит. 110...250 В~, IP52 | 680 | 632.4 | 612 | 544 | 476 | Доступно к заказу.
H5550009052R |  | A5550003326 | CONTROL SWITCH | PUSH BUTTON SWITCH | SQ3PFS SERIES | SQ3PFS-P3YBDM | YELLOW B1 LED(DC) | Китай | SQ3PFS-P3YBDM^YELLOW B1 LED(DC)^ | Квадратный кнопочный выключатель утопленного типа c надписью "Push", размеры (мм): внешний корпус: □ - 35, h - 3.7, монтажное отверстие (мм): ⌀30, материал корпуса: пластик, цвет: жёлтый, подсветка: есть, контакт: B: 1, тип блоков контактов: модульный, цвет корпуса: чёрный, Uпит. 110...250 В~, IP52 | 0 | 0 | 0 | 0 | 0 | Возможность заказа уточняйте дополнительно.
A5550003345R |  | A5550003345 | CONTROL SWITCH | PUSH BUTTON SWITCH | SQ3PFS SERIES | SQ3PFS-P3YBL | YELLOW B1 LED(AC) | Китай | SQ3PFS-P3YBL^YELLOW B1 LED(AC)^ | Квадратный кнопочный выключатель утопленного типа c надписью "Push", размеры (мм): внешний корпус: □ - 35, h - 3.7, монтажное отверстие (мм): ⌀30, материал корпуса: пластик, цвет: жёлтый, подсветка: есть, контакт: B: 1, тип блоков контактов: одиночный, цвет корпуса: чёрный, Uпит. 110...250 В~, IP52 | 760 | 706.8 | 684 | 608 | 532 | Доступно к заказу.
H5550009072R |  | A5550003346 | CONTROL SWITCH | PUSH BUTTON SWITCH | SQ3PFS SERIES | SQ3PFS-P3YBLM | YELLOW B1 LED(AC) | Китай | SQ3PFS-P3YBLM^YELLOW B1 LED(AC)^ | Квадратный кнопочный выключатель утопленного типа c надписью "Push", размеры (мм): внешний корпус: □ - 35, h - 3.7, монтажное отверстие (мм): ⌀30, материал корпуса: пластик, цвет: жёлтый, подсветка: есть, контакт: B: 1, тип блоков контактов: модульный, цвет корпуса: чёрный, Uпит. 110...250 В~, IP52 | 0 | 0 | 0 | 0 | 0 | Возможность заказа уточняйте дополнительно.
H5550009012R |  | H5550009012 | CONTROL SWITCH | PUSH BUTTON SWITCH | SQ3PFS SERIES | SQ3PFS-P3YDM | YELLOW A1 LED(DC) | Южная Корея | SQ3PFS-P3YDM^YELLOW A1 LED(DC)^ | Квадратный кнопочный выключатель утопленного типа c надписью "Push", размеры (мм): внешний корпус: □ - 35, h - 3.7, монтажное отверстие (мм): ⌀30, материал корпуса: пластик, цвет: жёлтый, подсветка: есть, контакт: , тип блоков контактов: модульный, цвет корпуса: чёрный, Uпит. 110...250 В~, IP52 | 0 | 0 | 0 | 0 | 0 | Возможность заказа уточняйте дополнительно.
H5550009213R |  | A5550003495 | CONTROL SWITCH | PUSH BUTTON SWITCH | SQ3PFS SERIES | SQ3PFS-P3YL | YELLOW | Китай | SQ3PFS-P3YL^YELLOW^ | Головка для квадратного кнопочного выключателя утопленного типа cо стрелкой (влево/вправо), размеры (мм): внешний корпус: □ - 35, h - 3.7, монтажное отверстие (мм): ⌀30, материал корпуса: пластик, цвет: жёлтый, подсветка: есть, цвет корпуса: чёрный, питание: нет, IP52 | 390 | 362.7 | 351 | 312 | 273 | Доступно к заказу.
H5550009231R |  | A5550003505 | CONTROL SWITCH | PUSH BUTTON SWITCH | SQ3PFS SERIES | SQ3PFS-P3YL2AD | YELLOW A2 LED(DC)LEFT/RIGHT | Китай | SQ3PFS-P3YL2AD^YELLOW A2 LED(DC)LEFT/RIGHT^ | Квадратный кнопочный выключатель утопленного типа cо стрелкой (влево/вправо), размеры (мм): внешний корпус: □ - 35, h - 3.7, монтажное отверстие (мм): ⌀30, материал корпуса: пластик, цвет: жёлтый, подсветка: есть, контакт: A: 2, тип блоков контактов: одиночный, цвет корпуса: чёрный, Uпит. 110...250 В~, IP52 | 0 | 0 | 0 | 0 | 0 | Возможность заказа уточняйте дополнительно.
H5550009232R |  | A5550003506 | CONTROL SWITCH | PUSH BUTTON SWITCH | SQ3PFS SERIES | SQ3PFS-P3YL2ADM | YELLOW A2 LED(DC)LEFT/RIGHT | Китай | SQ3PFS-P3YL2ADM^YELLOW A2 LED(DC)LEFT/RIGHT^ | Квадратный кнопочный выключатель утопленного типа cо стрелкой (влево/вправо), размеры (мм): внешний корпус: □ - 35, h - 3.7, монтажное отверстие (мм): ⌀30, материал корпуса: пластик, цвет: жёлтый, подсветка: есть, контакт: A: 2, тип блоков контактов: модульный, цвет корпуса: чёрный, Uпит. 110...250 В~, IP52 | 0 | 0 | 0 | 0 | 0 | Возможность заказа уточняйте дополнительно.
H5550009281R |  | A5550003555 | CONTROL SWITCH | PUSH BUTTON SWITCH | SQ3PFS SERIES | SQ3PFS-P3YL2AL | YELLOW A2 LED(AC)LEFT/RIHGT | Китай | SQ3PFS-P3YL2AL^YELLOW A2 LED(AC)LEFT/RIHGT^ | Квадратный кнопочный выключатель утопленного типа cо стрелкой (влево/вправо), размеры (мм): внешний корпус: □ - 35, h - 3.7, монтажное отверстие (мм): ⌀30, материал корпуса: пластик, цвет: жёлтый, подсветка: есть, контакт: A: 2, тип блоков контактов: одиночный, цвет корпуса: чёрный, Uпит. 110...250 В~, IP52 | 0 | 0 | 0 | 0 | 0 | Возможность заказа уточняйте дополнительно.
H5550009282R |  | A5550003556 | CONTROL SWITCH | PUSH BUTTON SWITCH | SQ3PFS SERIES | SQ3PFS-P3YL2ALM | YELLOW A2 LED(AC)LEFT/RIHGT | Китай | SQ3PFS-P3YL2ALM^YELLOW A2 LED(AC)LEFT/RIHGT^ | Квадратный кнопочный выключатель утопленного типа cо стрелкой (влево/вправо), размеры (мм): внешний корпус: □ - 35, h - 3.7, монтажное отверстие (мм): ⌀30, материал корпуса: пластик, цвет: жёлтый, подсветка: есть, контакт: A: 2, тип блоков контактов: модульный, цвет корпуса: чёрный, Uпит. 110...250 В~, IP52 | 0 | 0 | 0 | 0 | 0 | Возможность заказа уточняйте дополнительно.
H5550009251R |  | A5550003525 | CONTROL SWITCH | PUSH BUTTON SWITCH | SQ3PFS SERIES | SQ3PFS-P3YL2BD | YELLOW B2 LED(DC)LEFT/RIGHT | Китай | SQ3PFS-P3YL2BD^YELLOW B2 LED(DC)LEFT/RIGHT^ | Квадратный кнопочный выключатель утопленного типа cо стрелкой (влево/вправо), размеры (мм): внешний корпус: □ - 35, h - 3.7, монтажное отверстие (мм): ⌀30, материал корпуса: пластик, цвет: жёлтый, подсветка: есть, контакт: B: 2, тип блоков контактов: одиночный, цвет корпуса: чёрный, Uпит. 110...250 В~, IP52 | 0 | 0 | 0 | 0 | 0 | Возможность заказа уточняйте дополнительно.
H5550009252R |  | A5550003526 | CONTROL SWITCH | PUSH BUTTON SWITCH | SQ3PFS SERIES | SQ3PFS-P3YL2BDM | YELLOW B2 LED(DC)LEFT/RIGHT | Китай | SQ3PFS-P3YL2BDM^YELLOW B2 LED(DC)LEFT/RIGHT^ | Квадратный кнопочный выключатель утопленного типа cо стрелкой (влево/вправо), размеры (мм): внешний корпус: □ - 35, h - 3.7, монтажное отверстие (мм): ⌀30, материал корпуса: пластик, цвет: жёлтый, подсветка: есть, контакт: B: 2, тип блоков контактов: модульный, цвет корпуса: чёрный, Uпит. 110...250 В~, IP52 | 0 | 0 | 0 | 0 | 0 | Возможность заказа уточняйте дополнительно.
H5550009301R |  | A5550003575 | CONTROL SWITCH | PUSH BUTTON SWITCH | SQ3PFS SERIES | SQ3PFS-P3YL2BL | YELLOW B2 LED(AC)LEFT/RIGHT | Китай | SQ3PFS-P3YL2BL^YELLOW B2 LED(AC)LEFT/RIGHT^ | Квадратный кнопочный выключатель утопленного типа cо стрелкой (влево/вправо), размеры (мм): внешний корпус: □ - 35, h - 3.7, монтажное отверстие (мм): ⌀30, материал корпуса: пластик, цвет: жёлтый, подсветка: есть, контакт: B: 2, тип блоков контактов: одиночный, цвет корпуса: чёрный, Uпит. 110...250 В~, IP52 | 0 | 0 | 0 | 0 | 0 | Возможность заказа уточняйте дополнительно.
H5550009302R |  | A5550003576 | CONTROL SWITCH | PUSH BUTTON SWITCH | SQ3PFS SERIES | SQ3PFS-P3YL2BLM | YELLOW B2 LED(AC)LEFT/RIGHT | Китай | SQ3PFS-P3YL2BLM^YELLOW B2 LED(AC)LEFT/RIGHT^ | Квадратный кнопочный выключатель утопленного типа cо стрелкой (влево/вправо), размеры (мм): внешний корпус: □ - 35, h - 3.7, монтажное отверстие (мм): ⌀30, материал корпуса: пластик, цвет: жёлтый, подсветка: есть, контакт: B: 2, тип блоков контактов: модульный, цвет корпуса: чёрный, Uпит. 110...250 В~, IP52 | 0 | 0 | 0 | 0 | 0 | Возможность заказа уточняйте дополнительно.
H5550009261R |  | A5550003535 | CONTROL SWITCH | PUSH BUTTON SWITCH | SQ3PFS SERIES | SQ3PFS-P3YLABD | YELLOW A1 B1 LED(DC)LEFT/RIGHT | Китай | SQ3PFS-P3YLABD^YELLOW A1 B1 LED(DC)LEFT/RIGHT^LEFT/RIGHT | Квадратный кнопочный выключатель утопленного типа cо стрелкой (влево/вправо), размеры (мм): внешний корпус: □ - 35, h - 3.7, монтажное отверстие (мм): ⌀30, материал корпуса: пластик, цвет: жёлтый, подсветка: есть, контакт: A: 1, B: 1, тип блоков контактов: одиночный, цвет корпуса: чёрный, Uпит. 110...250 В~, IP52 | 0 | 0 | 0 | 0 | 0 | Возможность заказа уточняйте дополнительно.
H5550009262R |  | A5550003536 | CONTROL SWITCH | PUSH BUTTON SWITCH | SQ3PFS SERIES | SQ3PFS-P3YLABDM | YELLOW A1 B1 LED(DC)LEFT/RIGHT | Китай | SQ3PFS-P3YLABDM^YELLOW A1 B1 LED(DC)LEFT/RIGHT^LEFT/RIGHT | Квадратный кнопочный выключатель утопленного типа cо стрелкой (влево/вправо), размеры (мм): внешний корпус: □ - 35, h - 3.7, монтажное отверстие (мм): ⌀30, материал корпуса: пластик, цвет: жёлтый, подсветка: есть, контакт: A: 1, B: 1, тип блоков контактов: модульный, цвет корпуса: чёрный, Uпит. 110...250 В~, IP52 | 0 | 0 | 0 | 0 | 0 | Возможность заказа уточняйте дополнительно.
H5550009311R |  | A5550003585 | CONTROL SWITCH | PUSH BUTTON SWITCH | SQ3PFS SERIES | SQ3PFS-P3YLABL | YELLOW A1 B1 LED(AC)LEFT/RIGHT | Китай | SQ3PFS-P3YLABL^YELLOW A1 B1 LED(AC)LEFT/RIGHT^LEFT/RIGHT | Квадратный кнопочный выключатель утопленного типа cо стрелкой (влево/вправо), размеры (мм): внешний корпус: □ - 35, h - 3.7, монтажное отверстие (мм): ⌀30, материал корпуса: пластик, цвет: жёлтый, подсветка: есть, контакт: A: 1, B: 1, тип блоков контактов: одиночный, цвет корпуса: чёрный, Uпит. 110...250 В~, IP52 | 0 | 0 | 0 | 0 | 0 | Возможность заказа уточняйте дополнительно.
H5550009312R |  | A5550003586 | CONTROL SWITCH | PUSH BUTTON SWITCH | SQ3PFS SERIES | SQ3PFS-P3YLABLM | YELLOW A1 B1 LED(AC)LEFT/RIGHT | Китай | SQ3PFS-P3YLABLM^YELLOW A1 B1 LED(AC)LEFT/RIGHT^LEFT/RIGHT | Квадратный кнопочный выключатель утопленного типа cо стрелкой (влево/вправо), размеры (мм): внешний корпус: □ - 35, h - 3.7, монтажное отверстие (мм): ⌀30, материал корпуса: пластик, цвет: жёлтый, подсветка: есть, контакт: A: 1, B: 1, тип блоков контактов: модульный, цвет корпуса: чёрный, Uпит. 110...250 В~, IP52 | 0 | 0 | 0 | 0 | 0 | Возможность заказа уточняйте дополнительно.
H5550009221R |  | A5550003493 | CONTROL SWITCH | PUSH BUTTON SWITCH | SQ3PFS SERIES | SQ3PFS-P3YLAD | YELLOW A1 LED(DC)LEFT/RIGHT | Китай | SQ3PFS-P3YLAD^YELLOW A1 LED(DC)LEFT/RIGHT^ | Квадратный кнопочный выключатель утопленного типа cо стрелкой (влево/вправо), размеры (мм): внешний корпус: □ - 35, h - 3.7, монтажное отверстие (мм): ⌀30, материал корпуса: пластик, цвет: жёлтый, подсветка: есть, контакт: A: 1, тип блоков контактов: одиночный, цвет корпуса: чёрный, Uпит. 110...250 В~, IP52 | 0 | 0 | 0 | 0 | 0 | Возможность заказа уточняйте дополнительно.
H5550009222R |  | A5550003494 | CONTROL SWITCH | PUSH BUTTON SWITCH | SQ3PFS SERIES | SQ3PFS-P3YLADM | YELLOW A1 LED(DC)LEFT/RIGHT | Китай | SQ3PFS-P3YLADM^YELLOW A1 LED(DC)LEFT/RIGHT^ | Квадратный кнопочный выключатель утопленного типа cо стрелкой (влево/вправо), размеры (мм): внешний корпус: □ - 35, h - 3.7, монтажное отверстие (мм): ⌀30, материал корпуса: пластик, цвет: жёлтый, подсветка: есть, контакт: A: 1, тип блоков контактов: модульный, цвет корпуса: чёрный, Uпит. 110...250 В~, IP52 | 0 | 0 | 0 | 0 | 0 | Возможность заказа уточняйте дополнительно.
H5550009271R |  | A5550003545 | CONTROL SWITCH | PUSH BUTTON SWITCH | SQ3PFS SERIES | SQ3PFS-P3YLAL | YELLOW A1 LED(AC)LEFT/RIHGT | Китай | SQ3PFS-P3YLAL^YELLOW A1 LED(AC)LEFT/RIHGT^ | Квадратный кнопочный выключатель утопленного типа cо стрелкой (влево/вправо), размеры (мм): внешний корпус: □ - 35, h - 3.7, монтажное отверстие (мм): ⌀30, материал корпуса: пластик, цвет: жёлтый, подсветка: есть, контакт: A: 1, тип блоков контактов: одиночный, цвет корпуса: чёрный, Uпит. 110...250 В~, IP52 | 0 | 0 | 0 | 0 | 0 | Возможность заказа уточняйте дополнительно.
H5550009272R |  | A5550003546 | CONTROL SWITCH | PUSH BUTTON SWITCH | SQ3PFS SERIES | SQ3PFS-P3YLALM | YELLOW A1 LED(AC)LEFT/RIHGT | Китай | SQ3PFS-P3YLALM^YELLOW A1 LED(AC)LEFT/RIHGT^ | Квадратный кнопочный выключатель утопленного типа cо стрелкой (влево/вправо), размеры (мм): внешний корпус: □ - 35, h - 3.7, монтажное отверстие (мм): ⌀30, материал корпуса: пластик, цвет: жёлтый, подсветка: есть, контакт: A: 1, тип блоков контактов: модульный, цвет корпуса: чёрный, Uпит. 110...250 В~, IP52 | 0 | 0 | 0 | 0 | 0 | Возможность заказа уточняйте дополнительно.
H5550009241R |  | A5550003515 | CONTROL SWITCH | PUSH BUTTON SWITCH | SQ3PFS SERIES | SQ3PFS-P3YLBD | YELLOW B1 LED(DC)LEFT/RIGHT | Китай | SQ3PFS-P3YLBD^YELLOW B1 LED(DC)LEFT/RIGHT^ | Квадратный кнопочный выключатель утопленного типа cо стрелкой (влево/вправо), размеры (мм): внешний корпус: □ - 35, h - 3.7, монтажное отверстие (мм): ⌀30, материал корпуса: пластик, цвет: жёлтый, подсветка: есть, контакт: B: 1, тип блоков контактов: одиночный, цвет корпуса: чёрный, Uпит. 110...250 В~, IP52 | 0 | 0 | 0 | 0 | 0 | Возможность заказа уточняйте дополнительно.
H5550009242R |  | A5550003516 | CONTROL SWITCH | PUSH BUTTON SWITCH | SQ3PFS SERIES | SQ3PFS-P3YLBDM | YELLOW B1 LED(DC)LEFT/RIGHT | Китай | SQ3PFS-P3YLBDM^YELLOW B1 LED(DC)LEFT/RIGHT^ | Квадратный кнопочный выключатель утопленного типа cо стрелкой (влево/вправо), размеры (мм): внешний корпус: □ - 35, h - 3.7, монтажное отверстие (мм): ⌀30, материал корпуса: пластик, цвет: жёлтый, подсветка: есть, контакт: B: 1, тип блоков контактов: модульный, цвет корпуса: чёрный, Uпит. 110...250 В~, IP52 | 0 | 0 | 0 | 0 | 0 | Возможность заказа уточняйте дополнительно.
H5550009291R |  | A5550003565 | CONTROL SWITCH | PUSH BUTTON SWITCH | SQ3PFS SERIES | SQ3PFS-P3YLBL | YELLOW B1 LED(AC)LEFT/RIGHT | Китай | SQ3PFS-P3YLBL^YELLOW B1 LED(AC)LEFT/RIGHT^ | Квадратный кнопочный выключатель утопленного типа cо стрелкой (влево/вправо), размеры (мм): внешний корпус: □ - 35, h - 3.7, монтажное отверстие (мм): ⌀30, материал корпуса: пластик, цвет: жёлтый, подсветка: есть, контакт: B: 1, тип блоков контактов: одиночный, цвет корпуса: чёрный, Uпит. 110...250 В~, IP52 | 0 | 0 | 0 | 0 | 0 | Возможность заказа уточняйте дополнительно.
H5550009292R |  | A5550003566 | CONTROL SWITCH | PUSH BUTTON SWITCH | SQ3PFS SERIES | SQ3PFS-P3YLBLM | YELLOW B1 LED(AC)LEFT/RIGHT | Китай | SQ3PFS-P3YLBLM^YELLOW B1 LED(AC)LEFT/RIGHT^ | Квадратный кнопочный выключатель утопленного типа cо стрелкой (влево/вправо), размеры (мм): внешний корпус: □ - 35, h - 3.7, монтажное отверстие (мм): ⌀30, материал корпуса: пластик, цвет: жёлтый, подсветка: есть, контакт: B: 1, тип блоков контактов: модульный, цвет корпуса: чёрный, Uпит. 110...250 В~, IP52 | 0 | 0 | 0 | 0 | 0 | Возможность заказа уточняйте дополнительно.
H5550009108R |  | A5550003390 | CONTROL SWITCH | PUSH BUTTON SWITCH | SQ3PFS SERIES | SQ3PFS-P3YU |  | Китай | SQ3PFS-P3YU^^ | Головка для квадратного кнопочного выключателя утопленного типа cо стрелкой (вверх/вниз), размеры (мм): внешний корпус: □ - 35, h - 3.7, монтажное отверстие (мм): ⌀30, материал корпуса: пластик, цвет: жёлтый, подсветка: есть, цвет корпуса: чёрный, питание: нет, IP52 | 390 | 362.7 | 351 | 312 | 273 | Доступно к заказу.
H5550009126R |  | A5550003400 | CONTROL SWITCH | PUSH BUTTON SWITCH | SQ3PFS SERIES | SQ3PFS-P3YU2AD | YELLOW A2 LED(DC)UP/DOWN | Китай | SQ3PFS-P3YU2AD^YELLOW A2 LED(DC)UP/DOWN^ | Квадратный кнопочный выключатель утопленного типа cо стрелкой (вверх/вниз), размеры (мм): внешний корпус: □ - 35, h - 3.7, монтажное отверстие (мм): ⌀30, материал корпуса: пластик, цвет: жёлтый, подсветка: есть, контакт: A: 2, тип блоков контактов: одиночный, цвет корпуса: чёрный, Uпит. 110...250 В~, IP52 | 0 | 0 | 0 | 0 | 0 | Возможность заказа уточняйте дополнительно.
H5550009127R |  | A5550003401 | CONTROL SWITCH | PUSH BUTTON SWITCH | SQ3PFS SERIES | SQ3PFS-P3YU2ADM | YELLOW A2 LED(DC)UP/DOWN | Китай | SQ3PFS-P3YU2ADM^YELLOW A2 LED(DC)UP/DOWN^ | Квадратный кнопочный выключатель утопленного типа cо стрелкой (вверх/вниз), размеры (мм): внешний корпус: □ - 35, h - 3.7, монтажное отверстие (мм): ⌀30, материал корпуса: пластик, цвет: жёлтый, подсветка: есть, контакт: A: 2, тип блоков контактов: модульный, цвет корпуса: чёрный, Uпит. 110...250 В~, IP52 | 0 | 0 | 0 | 0 | 0 | Возможность заказа уточняйте дополнительно.
H5550009176R |  | A5550003450 | CONTROL SWITCH | PUSH BUTTON SWITCH | SQ3PFS SERIES | SQ3PFS-P3YU2AL | YELLOW A2 LED(AC)UP/DOWN | Китай | SQ3PFS-P3YU2AL^YELLOW A2 LED(AC)UP/DOWN^ | Квадратный кнопочный выключатель утопленного типа cо стрелкой (вверх/вниз), размеры (мм): внешний корпус: □ - 35, h - 3.7, монтажное отверстие (мм): ⌀30, материал корпуса: пластик, цвет: жёлтый, подсветка: есть, контакт: A: 2, тип блоков контактов: одиночный, цвет корпуса: чёрный, Uпит. 110...250 В~, IP52 | 0 | 0 | 0 | 0 | 0 | Возможность заказа уточняйте дополнительно.
H5550009177R |  | A5550003451 | CONTROL SWITCH | PUSH BUTTON SWITCH | SQ3PFS SERIES | SQ3PFS-P3YU2ALM | YELLOW A2 LED(AC)UP/DOWN | Китай | SQ3PFS-P3YU2ALM^YELLOW A2 LED(AC)UP/DOWN^ | Квадратный кнопочный выключатель утопленного типа cо стрелкой (вверх/вниз), размеры (мм): внешний корпус: □ - 35, h - 3.7, монтажное отверстие (мм): ⌀30, материал корпуса: пластик, цвет: жёлтый, подсветка: есть, контакт: A: 2, тип блоков контактов: модульный, цвет корпуса: чёрный, Uпит. 110...250 В~, IP52 | 0 | 0 | 0 | 0 | 0 | Возможность заказа уточняйте дополнительно.
H5550009146R |  | A5550003420 | CONTROL SWITCH | PUSH BUTTON SWITCH | SQ3PFS SERIES | SQ3PFS-P3YU2BD | YELLOW B2 LED(DC)UP/DOWN | Китай | SQ3PFS-P3YU2BD^YELLOW B2 LED(DC)UP/DOWN^ | Квадратный кнопочный выключатель утопленного типа cо стрелкой (вверх/вниз), размеры (мм): внешний корпус: □ - 35, h - 3.7, монтажное отверстие (мм): ⌀30, материал корпуса: пластик, цвет: жёлтый, подсветка: есть, контакт: B: 2, тип блоков контактов: одиночный, цвет корпуса: чёрный, Uпит. 110...250 В~, IP52 | 0 | 0 | 0 | 0 | 0 | Возможность заказа уточняйте дополнительно.
H5550009147R |  | A5550003421 | CONTROL SWITCH | PUSH BUTTON SWITCH | SQ3PFS SERIES | SQ3PFS-P3YU2BDM | YELLOW B2 LED(DC)UP/DOWN | Китай | SQ3PFS-P3YU2BDM^YELLOW B2 LED(DC)UP/DOWN^ | Квадратный кнопочный выключатель утопленного типа cо стрелкой (вверх/вниз), размеры (мм): внешний корпус: □ - 35, h - 3.7, монтажное отверстие (мм): ⌀30, материал корпуса: пластик, цвет: жёлтый, подсветка: есть, контакт: B: 2, тип блоков контактов: модульный, цвет корпуса: чёрный, Uпит. 110...250 В~, IP52 | 0 | 0 | 0 | 0 | 0 | Возможность заказа уточняйте дополнительно.
H5550009196R |  | A5550003470 | CONTROL SWITCH | PUSH BUTTON SWITCH | SQ3PFS SERIES | SQ3PFS-P3YU2BL | YELLOW B2 LED(AC)UP/DOWN | Китай | SQ3PFS-P3YU2BL^YELLOW B2 LED(AC)UP/DOWN^ | Квадратный кнопочный выключатель утопленного типа cо стрелкой (вверх/вниз), размеры (мм): внешний корпус: □ - 35, h - 3.7, монтажное отверстие (мм): ⌀30, материал корпуса: пластик, цвет: жёлтый, подсветка: есть, контакт: B: 2, тип блоков контактов: одиночный, цвет корпуса: чёрный, Uпит. 110...250 В~, IP52 | 0 | 0 | 0 | 0 | 0 | Возможность заказа уточняйте дополнительно.
H5550009197R |  | A5550003471 | CONTROL SWITCH | PUSH BUTTON SWITCH | SQ3PFS SERIES | SQ3PFS-P3YU2BLM | YELLOW B2 LED(AC)UP/DOWN | Китай | SQ3PFS-P3YU2BLM^YELLOW B2 LED(AC)UP/DOWN^ | Квадратный кнопочный выключатель утопленного типа cо стрелкой (вверх/вниз), размеры (мм): внешний корпус: □ - 35, h - 3.7, монтажное отверстие (мм): ⌀30, материал корпуса: пластик, цвет: жёлтый, подсветка: есть, контакт: B: 2, тип блоков контактов: модульный, цвет корпуса: чёрный, Uпит. 110...250 В~, IP52 | 0 | 0 | 0 | 0 | 0 | Возможность заказа уточняйте дополнительно.
H5550009156R |  | A5550003430 | CONTROL SWITCH | PUSH BUTTON SWITCH | SQ3PFS SERIES | SQ3PFS-P3YUABD | YELLOW A1 B1 LED(DC)UP/DOWN | Китай | SQ3PFS-P3YUABD^YELLOW A1 B1 LED(DC)UP/DOWN^ | Квадратный кнопочный выключатель утопленного типа cо стрелкой (вверх/вниз), размеры (мм): внешний корпус: □ - 35, h - 3.7, монтажное отверстие (мм): ⌀30, материал корпуса: пластик, цвет: жёлтый, подсветка: есть, контакт: A: 1, B: 1, тип блоков контактов: одиночный, цвет корпуса: чёрный, Uпит. 110...250 В~, IP52 | 0 | 0 | 0 | 0 | 0 | Возможность заказа уточняйте дополнительно.
H5550009157R |  | A5550003431 | CONTROL SWITCH | PUSH BUTTON SWITCH | SQ3PFS SERIES | SQ3PFS-P3YUABDM | YELLOW A1 B1 LED(DC)UP/DOWN | Китай | SQ3PFS-P3YUABDM^YELLOW A1 B1 LED(DC)UP/DOWN^ | Квадратный кнопочный выключатель утопленного типа cо стрелкой (вверх/вниз), размеры (мм): внешний корпус: □ - 35, h - 3.7, монтажное отверстие (мм): ⌀30, материал корпуса: пластик, цвет: жёлтый, подсветка: есть, контакт: A: 1, B: 1, тип блоков контактов: модульный, цвет корпуса: чёрный, Uпит. 110...250 В~, IP52 | 0 | 0 | 0 | 0 | 0 | Возможность заказа уточняйте дополнительно.
H5550009206R |  | A5550003480 | CONTROL SWITCH | PUSH BUTTON SWITCH | SQ3PFS SERIES | SQ3PFS-P3YUABL | YELLOW A1 B1 LED(AC)UP/DOWN | Китай | SQ3PFS-P3YUABL^YELLOW A1 B1 LED(AC)UP/DOWN^ | Квадратный кнопочный выключатель утопленного типа cо стрелкой (вверх/вниз), размеры (мм): внешний корпус: □ - 35, h - 3.7, монтажное отверстие (мм): ⌀30, материал корпуса: пластик, цвет: жёлтый, подсветка: есть, контакт: A: 1, B: 1, тип блоков контактов: одиночный, цвет корпуса: чёрный, Uпит. 110...250 В~, IP52 | 0 | 0 | 0 | 0 | 0 | Возможность заказа уточняйте дополнительно.
H5550009207R |  | A5550003481 | CONTROL SWITCH | PUSH BUTTON SWITCH | SQ3PFS SERIES | SQ3PFS-P3YUABLM | YELLOW A1 B1 LED(AC)UP/DOWN | Китай | SQ3PFS-P3YUABLM^YELLOW A1 B1 LED(AC)UP/DOWN^ | Квадратный кнопочный выключатель утопленного типа cо стрелкой (вверх/вниз), размеры (мм): внешний корпус: □ - 35, h - 3.7, монтажное отверстие (мм): ⌀30, материал корпуса: пластик, цвет: жёлтый, подсветка: есть, контакт: A: 1, B: 1, тип блоков контактов: модульный, цвет корпуса: чёрный, Uпит. 110...250 В~, IP52 | 0 | 0 | 0 | 0 | 0 | Возможность заказа уточняйте дополнительно.
H5550009116R |  | A5550003388 | CONTROL SWITCH | PUSH BUTTON SWITCH | SQ3PFS SERIES | SQ3PFS-P3YUAD | YELLOW A1 LED(DC)UP/DOWN | Китай | SQ3PFS-P3YUAD^YELLOW A1 LED(DC)UP/DOWN^ | Квадратный кнопочный выключатель утопленного типа cо стрелкой (вверх/вниз), размеры (мм): внешний корпус: □ - 35, h - 3.7, монтажное отверстие (мм): ⌀30, материал корпуса: пластик, цвет: жёлтый, подсветка: есть, контакт: A: 1, тип блоков контактов: одиночный, цвет корпуса: чёрный, Uпит. 110...250 В~, IP52 | 0 | 0 | 0 | 0 | 0 | Возможность заказа уточняйте дополнительно.
H5550009117R |  | A5550003389 | CONTROL SWITCH | PUSH BUTTON SWITCH | SQ3PFS SERIES | SQ3PFS-P3YUADM | YELLOW A1 LED(DC)UP/DOWN | Китай | SQ3PFS-P3YUADM^YELLOW A1 LED(DC)UP/DOWN^ | Квадратный кнопочный выключатель утопленного типа cо стрелкой (вверх/вниз), размеры (мм): внешний корпус: □ - 35, h - 3.7, монтажное отверстие (мм): ⌀30, материал корпуса: пластик, цвет: жёлтый, подсветка: есть, контакт: A: 1, тип блоков контактов: модульный, цвет корпуса: чёрный, Uпит. 110...250 В~, IP52 | 0 | 0 | 0 | 0 | 0 | Возможность заказа уточняйте дополнительно.
H5550009166R |  | A5550003440 | CONTROL SWITCH | PUSH BUTTON SWITCH | SQ3PFS SERIES | SQ3PFS-P3YUAL | YELLOW A1 LED(AC)UP/DOWN | Китай | SQ3PFS-P3YUAL^YELLOW A1 LED(AC)UP/DOWN^ | Квадратный кнопочный выключатель утопленного типа cо стрелкой (вверх/вниз), размеры (мм): внешний корпус: □ - 35, h - 3.7, монтажное отверстие (мм): ⌀30, материал корпуса: пластик, цвет: жёлтый, подсветка: есть, контакт: A: 1, тип блоков контактов: одиночный, цвет корпуса: чёрный, Uпит. 110...250 В~, IP52 | 0 | 0 | 0 | 0 | 0 | Возможность заказа уточняйте дополнительно.
A5550003441R |  | A5550003441 | CONTROL SWITCH | PUSH BUTTON SWITCH | SQ3PFS SERIES | SQ3PFS-P3YUALM | YELLOW A1 LED(AC)UP/DOWN | Китай | SQ3PFS-P3YUALM^YELLOW A1 LED(AC)UP/DOWN^ | Квадратный кнопочный выключатель утопленного типа cо стрелкой (вверх/вниз), размеры (мм): внешний корпус: □ - 35, h - 3.7, монтажное отверстие (мм): ⌀30, материал корпуса: пластик, цвет: жёлтый, подсветка: есть, контакт: A: 1, тип блоков контактов: модульный, цвет корпуса: чёрный, Uпит. 110...250 В~, IP52 | 0 | 0 | 0 | 0 | 0 | Возможность заказа уточняйте дополнительно.
H5550009136R |  | A5550003410 | CONTROL SWITCH | PUSH BUTTON SWITCH | SQ3PFS SERIES | SQ3PFS-P3YUBD | YELLOW B1 LED(DC)UP/DOWN | Китай | SQ3PFS-P3YUBD^YELLOW B1 LED(DC)UP/DOWN^ | Квадратный кнопочный выключатель утопленного типа cо стрелкой (вверх/вниз), размеры (мм): внешний корпус: □ - 35, h - 3.7, монтажное отверстие (мм): ⌀30, материал корпуса: пластик, цвет: жёлтый, подсветка: есть, контакт: B: 1, тип блоков контактов: одиночный, цвет корпуса: чёрный, Uпит. 110...250 В~, IP52 | 0 | 0 | 0 | 0 | 0 | Возможность заказа уточняйте дополнительно.
H5550009137R |  | A5550003411 | CONTROL SWITCH | PUSH BUTTON SWITCH | SQ3PFS SERIES | SQ3PFS-P3YUBDM | YELLOW B1 LED(DC)UP/DOWN | Китай | SQ3PFS-P3YUBDM^YELLOW B1 LED(DC)UP/DOWN^ | Квадратный кнопочный выключатель утопленного типа cо стрелкой (вверх/вниз), размеры (мм): внешний корпус: □ - 35, h - 3.7, монтажное отверстие (мм): ⌀30, материал корпуса: пластик, цвет: жёлтый, подсветка: есть, контакт: B: 1, тип блоков контактов: модульный, цвет корпуса: чёрный, Uпит. 110...250 В~, IP52 | 0 | 0 | 0 | 0 | 0 | Возможность заказа уточняйте дополнительно.
H5550009186R |  | A5550003460 | CONTROL SWITCH | PUSH BUTTON SWITCH | SQ3PFS SERIES | SQ3PFS-P3YUBL | YELLOW B1 LED(AC)UP/DOWN | Китай | SQ3PFS-P3YUBL^YELLOW B1 LED(AC)UP/DOWN^ | Квадратный кнопочный выключатель утопленного типа cо стрелкой (вверх/вниз), размеры (мм): внешний корпус: □ - 35, h - 3.7, монтажное отверстие (мм): ⌀30, материал корпуса: пластик, цвет: жёлтый, подсветка: есть, контакт: B: 1, тип блоков контактов: одиночный, цвет корпуса: чёрный, Uпит. 110...250 В~, IP52 | 0 | 0 | 0 | 0 | 0 | Возможность заказа уточняйте дополнительно.
H5550009187R |  | A5550003461 | CONTROL SWITCH | PUSH BUTTON SWITCH | SQ3PFS SERIES | SQ3PFS-P3YUBLM | YELLOW B1 LED(AC)UP/DOWN | Китай | SQ3PFS-P3YUBLM^YELLOW B1 LED(AC)UP/DOWN^ | Квадратный кнопочный выключатель утопленного типа cо стрелкой (вверх/вниз), размеры (мм): внешний корпус: □ - 35, h - 3.7, монтажное отверстие (мм): ⌀30, материал корпуса: пластик, цвет: жёлтый, подсветка: есть, контакт: B: 1, тип блоков контактов: модульный, цвет корпуса: чёрный, Uпит. 110...250 В~, IP52 | 0 | 0 | 0 | 0 | 0 | Возможность заказа уточняйте дополнительно.
A5550003276R |  | A5550003276 | CONTROL SWITCH | PUSH BUTTON SWITCH | SQ3PFSU SERIES | SQ3PFSU-P3B | BLUE(NO PRINTING) | Китай | SQ3PFSU-P3B^BLUE(NO PRINTING)^ | Головка для квадратного кнопочного выключателя утопленного типа, размеры (мм): внешний корпус: □ - 35, h - 3.7, монтажное отверстие (мм): ⌀30, материал корпуса: пластик, цвет: синий, подсветка: есть, цвет корпуса: чёрный, питание: нет, IP52 | 390 | 362.7 | 351 | 312 | 273 | Доступно к заказу.
A5550012370R |  | A5550012370 | CONTROL SWITCH | PUSH BUTTON SWITCH | SQ3PFSU SERIES | SQ3PFSU-P3BAD | BLUE A1 LED(DC) | Китай | SQ3PFSU-P3BAD^BLUE A1 LED(DC)^ |  | 0 | 0 | 0 | 0 | 0 | Возможность заказа уточняйте дополнительно.
A5550003280R |  | A5550003280 | CONTROL SWITCH | PUSH BUTTON SWITCH | SQ3PFSU SERIES | SQ3PFSU-P3G | GREEN(NO PRINTING) | Китай | SQ3PFSU-P3G^GREEN(NO PRINTING)^ | Головка для квадратного кнопочного выключателя утопленного типа, размеры (мм): внешний корпус: □ - 35, h - 3.7, монтажное отверстие (мм): ⌀30, материал корпуса: пластик, цвет: зелёный, подсветка: есть, цвет корпуса: чёрный, питание: нет, IP52 | 390 | 362.7 | 351 | 312 | 273 | Доступно к заказу.
A5550012318R |  | A5550012318 | CONTROL SWITCH | PUSH BUTTON SWITCH | SQ3PFSU SERIES | SQ3PFSU-P3GAD | GREEN A1 LED(DC) | Китай | SQ3PFSU-P3GAD^GREEN A1 LED(DC)^ |  | 0 | 0 | 0 | 0 | 0 | Возможность заказа уточняйте дополнительно.
A5550003272R |  | A5550003272 | CONTROL SWITCH | PUSH BUTTON SWITCH | SQ3PFSU SERIES | SQ3PFSU-P3R | RED(NO PRINTING) | Китай | SQ3PFSU-P3R^RED(NO PRINTING)^ | Головка для квадратного кнопочного выключателя утопленного типа, размеры (мм): внешний корпус: □ - 35, h - 3.7, монтажное отверстие (мм): ⌀30, материал корпуса: пластик, цвет: красный, подсветка: есть, цвет корпуса: чёрный, питание: нет, IP52 | 390 | 362.7 | 351 | 312 | 273 | Доступно к заказу.
A5550012319R |  | A5550012319 | CONTROL SWITCH | PUSH BUTTON SWITCH | SQ3PFSU SERIES | SQ3PFSU-P3RAD | RED A1 LED(DC) | Китай | SQ3PFSU-P3RAD^RED A1 LED(DC)^ |  | 0 | 0 | 0 | 0 | 0 | Возможность заказа уточняйте дополнительно.
H5550009004R |  | A5550003288 | CONTROL SWITCH | PUSH BUTTON SWITCH | SQ3PFSU SERIES | SQ3PFSU-P3W | WHITE(NO PRINTING) | Китай | SQ3PFSU-P3W^WHITE(NO PRINTING)^ | Головка для квадратного кнопочного выключателя утопленного типа, размеры (мм): внешний корпус: □ - 35, h - 3.7, монтажное отверстие (мм): ⌀30, материал корпуса: пластик, цвет: белый, подсветка: есть, цвет корпуса: чёрный, питание: нет, IP52 | 390 | 362.7 | 351 | 312 | 273 | Доступно к заказу.
A5550012371R |  | A5550012371 | CONTROL SWITCH | PUSH BUTTON SWITCH | SQ3PFSU SERIES | SQ3PFSU-P3WAD | WHITE A1 LED(DC) | Китай | SQ3PFSU-P3WAD^WHITE A1 LED(DC)^ |  | 0 | 0 | 0 | 0 | 0 | Возможность заказа уточняйте дополнительно.
H5550009003R |  | A5550003284 | CONTROL SWITCH | PUSH BUTTON SWITCH | SQ3PFSU SERIES | SQ3PFSU-P3Y | YELLOW(NO PRINTING) | Китай | SQ3PFSU-P3Y^YELLOW(NO PRINTING)^ | Головка для квадратного кнопочного выключателя утопленного типа, размеры (мм): внешний корпус: □ - 35, h - 3.7, монтажное отверстие (мм): ⌀30, материал корпуса: пластик, цвет: жёлтый, подсветка: есть, цвет корпуса: чёрный, питание: нет, IP52 | 390 | 362.7 | 351 | 312 | 273 | Доступно к заказу.
A5850000287R |  | H5850001317 | SOLID STATE RELAY | SOLID STATE RELAY | SR1 SERIES | SR1-1210-N | 4-30VDC, 24-240VAC 10A(ZC) | Южная Корея | SR1-1210-N^4-30VDC, 24-240VAC 10A(ZC)^GL | Твердотельное реле однофазное, монтаж: панель, входное напряжение: 4...30 В=; Uпит. 24...240 В~, диэлектрическая прочность: 4000 В~, номинальный ток нагрузки: 10A, функция: вкл. при пересечении нулевой оси; температура окружающей среды: -30...80 °С | 2700 | 2511 | 2430 | 2160 | 1890 | Доступно к заказу.
A5850000108R |  | H5850001312 | SOLID STATE RELAY | SOLID STATE RELAY | SR1 SERIES | SR1-1215-N | 4-30VDC, 24-240VAC 15A(ZC) | Южная Корея | SR1-1215-N^4-30VDC, 24-240VAC 15A(ZC)^GL | Твердотельное реле однофазное, монтаж: панель, входное напряжение: 4...30 В=; Uпит. 24...240 В~, диэлектрическая прочность: 4000 В~, номинальный ток нагрузки: 15A, функция: вкл. при пересечении нулевой оси; температура окружающей среды: -30...80 °С | 2960 | 2752.8 | 2664 | 2368 | 2072 | Доступно к заказу.
A5850000288R |  | H5850001318 | SOLID STATE RELAY | SOLID STATE RELAY | SR1 SERIES | SR1-1220-N | 4-30VDC, 24-240VAC 20A(ZC) | Южная Корея | SR1-1220-N^4-30VDC, 24-240VAC 20A(ZC)^GL | Твердотельное реле однофазное, монтаж: панель, входное напряжение: 4...30 В=; Uпит. 24...240 В~, диэлектрическая прочность: 4000 В~, номинальный ток нагрузки: 20A, функция: вкл. при пересечении нулевой оси; температура окружающей среды: -30...80 °С | 3200 | 2976 | 2880 | 2560 | 2240 | Доступно к заказу.
A5850000110R |  | H5850001310 | SOLID STATE RELAY | SOLID STATE RELAY | SR1 SERIES | SR1-1225-N | 4-30VDC, 24-240VAC 25A(ZC) | Южная Корея | SR1-1225-N^4-30VDC, 24-240VAC 25A(ZC)^GL | Твердотельное реле однофазное, монтаж: панель, входное напряжение: 4...30 В=; Uпит. 24...240 В~, диэлектрическая прочность: 4000 В~, номинальный ток нагрузки: 25A, функция: вкл. при пересечении нулевой оси; температура окружающей среды: -30...80 °С | 3530 | 3282.9 | 3177 | 2824 | 2471 | Доступно к заказу.
A5850000289R |  | H5850001319 | SOLID STATE RELAY | SOLID STATE RELAY | SR1 SERIES | SR1-1230-N | 4-30VDC, 24-240VAC 30A(ZC) | Южная Корея | SR1-1230-N^4-30VDC, 24-240VAC 30A(ZC)^GL | Твердотельное реле однофазное, монтаж: панель, входное напряжение: 4...30 В=; Uпит. 24...240 В~, диэлектрическая прочность: 4000 В~, номинальный ток нагрузки: 30A, функция: вкл. при пересечении нулевой оси; температура окружающей среды: -30...80 °С | 3700 | 3441 | 3330 | 2960 | 2590 | Доступно к заказу.
A5850000112R |  | H5850001313 | SOLID STATE RELAY | SOLID STATE RELAY | SR1 SERIES | SR1-1240-N | 4-30VDC, 24-240VAC 40A(ZC) | Южная Корея | SR1-1240-N^4-30VDC, 24-240VAC 40A(ZC)^GL | Твердотельное реле однофазное, монтаж: панель, входное напряжение: 4...30 В=; Uпит. 24...240 В~, диэлектрическая прочность: 4000 В~, номинальный ток нагрузки: 40A, функция: вкл. при пересечении нулевой оси; температура окружающей среды: -30...80 °С | 3850 | 3580.5 | 3465 | 3080 | 2695 | Доступно к заказу. Цена действует на текущий складской остаток товара. Под заказ действует цена из столбца "L" ("РРЦ по завершению остатков с НДС, Руб").
A5850000290R |  | H5850001320 | SOLID STATE RELAY | SOLID STATE RELAY | SR1 SERIES | SR1-1250-N | 4-30VDC, 24-240VAC 50A(ZC) | Южная Корея | SR1-1250-N^4-30VDC, 24-240VAC 50A(ZC)^GL | Твердотельное реле однофазное, монтаж: панель, входное напряжение: 4...30 В=; Uпит. 24...240 В~, диэлектрическая прочность: 4000 В~, номинальный ток нагрузки: 50A, функция: вкл. при пересечении нулевой оси; температура окружающей среды: -30...80 °С | 6160 | 5728.8 | 5544 | 4928 | 4312 | Доступно к заказу.
A5850000291R |  | H5850001321 | SOLID STATE RELAY | SOLID STATE RELAY | SR1 SERIES | SR1-1275-N | 4-30VDC, 24-240VAC 75A(ZC) | Южная Корея | SR1-1275-N^4-30VDC, 24-240VAC 75A(ZC)^GL | Твердотельное реле однофазное, монтаж: панель, входное напряжение: 4...30 В=; Uпит. 24...240 В~, диэлектрическая прочность: 4000 В~, номинальный ток нагрузки: 75A, функция: вкл. при пересечении нулевой оси; температура окружающей среды: -30...80 °С | 7540 | 7012.2 | 6786 | 6032 | 5278 | Доступно к заказу.
A5850000292R |  | H5850001322 | SOLID STATE RELAY | SOLID STATE RELAY | SR1 SERIES | SR1-1410-N | 4-30VDC, 48-480VAC 10A(ZC) | Южная Корея | SR1-1410-N^4-30VDC, 48-480VAC 10A(ZC)^GL | Твердотельное реле однофазное, монтаж: панель, входное напряжение: 4...30 В=; Uпит. 48...480 В~, диэлектрическая прочность: 4000 В~, номинальный ток нагрузки: 10A, функция: вкл. при пересечении нулевой оси; температура окружающей среды: -30...80 °С | 3450 | 3208.5 | 3105 | 2760 | 2415 | Доступно к заказу.
A5850000300R |  | H5850001328 | SOLID STATE RELAY | SOLID STATE RELAY | SR1 SERIES | SR1-1410R-N | 4-30VDC, 48-480VAC 10A(R) | Южная Корея | SR1-1410R-N^4-30VDC, 48-480VAC 10A(R)^GL | Твердотельное реле однофазное, монтаж: панель, входное напряжение: 4...30 В=; Uпит. 48...480 В~, диэлектрическая прочность: 4000 В~, номинальный ток нагрузки: 10A, функция: произвольное включение; температура окружающей среды: -30...80 °С | 3450 | 3208.5 | 3105 | 2760 | 2415 | Доступно к заказу.
A5850000293R |  | H5850001323 | SOLID STATE RELAY | SOLID STATE RELAY | SR1 SERIES | SR1-1415-N | 4-30VDC, 48-480VAC 15A(ZC) | Южная Корея | SR1-1415-N^4-30VDC, 48-480VAC 15A(ZC)^GL | Твердотельное реле однофазное, монтаж: панель, входное напряжение: 4...30 В=; Uпит. 48...480 В~, диэлектрическая прочность: 4000 В~, номинальный ток нагрузки: 15A, функция: вкл. при пересечении нулевой оси; температура окружающей среды: -30...80 °С | 4690 | 4361.7 | 4221 | 3752 | 3283 | Доступно к заказу.
A5850000301R |  | H5850001329 | SOLID STATE RELAY | SOLID STATE RELAY | SR1 SERIES | SR1-1415R-N | 4-30VDC, 48-480VAC 15A(R) | Южная Корея | SR1-1415R-N^4-30VDC, 48-480VAC 15A(R)^GL | Твердотельное реле однофазное, монтаж: панель, входное напряжение: 4...30 В=; Uпит. 48...480 В~, диэлектрическая прочность: 4000 В~, номинальный ток нагрузки: 15A, функция: произвольное включение; температура окружающей среды: -30...80 °С | 4690 | 4361.7 | 4221 | 3752 | 3283 | Доступно к заказу.
A5850000294R |  | H5850001324 | SOLID STATE RELAY | SOLID STATE RELAY | SR1 SERIES | SR1-1420-N | 4-30VDC, 48-480VAC 20A(ZC) | Южная Корея | SR1-1420-N^4-30VDC, 48-480VAC 20A(ZC)^GL | Твердотельное реле однофазное, монтаж: панель, входное напряжение: 4...30 В=; Uпит. 48...480 В~, диэлектрическая прочность: 4000 В~, номинальный ток нагрузки: 20A, функция: вкл. при пересечении нулевой оси; температура окружающей среды: -30...80 °С | 4920 | 4575.6 | 4428 | 3936 | 3444 | Доступно к заказу.
A5850000302R |  | H5850001330 | SOLID STATE RELAY | SOLID STATE RELAY | SR1 SERIES | SR1-1420R-N | 4-30VDC, 48-480VAC 20A(R) | Южная Корея | SR1-1420R-N^4-30VDC, 48-480VAC 20A(R)^GL | Твердотельное реле однофазное, монтаж: панель, входное напряжение: 4...30 В=; Uпит. 48...480 В~, диэлектрическая прочность: 4000 В~, номинальный ток нагрузки: 20A, функция: произвольное включение; температура окружающей среды: -30...80 °С | 4920 | 4575.6 | 4428 | 3936 | 3444 | Доступно к заказу.
A5850000116R |  | A5850000116 | SOLID STATE RELAY | SOLID STATE RELAY | SR1 SERIES | SR1-1425 | 4-30VDC, 48-480VAC 25A(ZC) | Южная Корея | SR1-1425^4-30VDC, 48-480VAC 25A(ZC)^ | Твердотельное реле однофазное, монтаж: панель, входное напряжение: 4...30 В=; Uпит. 48...480 В~, диэлектрическая прочность: 4000 В~, номинальный ток нагрузки: 25A, функция: вкл. при пересечении нулевой оси; температура окружающей среды: -30...80 °С | 1700 | 1581 | 1530 | 1360 | 1190 | Цена действует на текущий складской остаток товара. Предлагаем рассмотреть рекомендуемые аналоги из столбца "N" ("Рекомендуемые аналоги"). | SR1-1425-N
A5850000295R |  | H5850001242 | SOLID STATE RELAY | SOLID STATE RELAY | SR1 SERIES | SR1-1425-N | 4-30VDC, 48-480VAC 25A(ZC) | Южная Корея | SR1-1425-N^4-30VDC, 48-480VAC 25A(ZC)^GL | Твердотельное реле однофазное, монтаж: панель, входное напряжение: 4...30 В=; Uпит. 48...480 В~, диэлектрическая прочность: 4000 В~, номинальный ток нагрузки: 25A, функция: вкл. при пересечении нулевой оси; температура окружающей среды: -30...80 °С | 5540 | 5152.2 | 4986 | 4432 | 3878 | Доступно к заказу.
A5850000303R |  | H5850001331 | SOLID STATE RELAY | SOLID STATE RELAY | SR1 SERIES | SR1-1425R-N | 4-30VDC, 48-480VAC 25A(R) | Южная Корея | SR1-1425R-N^4-30VDC, 48-480VAC 25A(R)^GL | Твердотельное реле однофазное, монтаж: панель, входное напряжение: 4...30 В=; Uпит. 48...480 В~, диэлектрическая прочность: 4000 В~, номинальный ток нагрузки: 25A, функция: произвольное включение; температура окружающей среды: -30...80 °С | 5430 | 5049.9 | 4887 | 4344 | 3801 | Доступно к заказу.
A5850000296R |  | H5850001325 | SOLID STATE RELAY | SOLID STATE RELAY | SR1 SERIES | SR1-1430-N | 4-30VDC, 48-480VAC 30A(ZC) | Южная Корея | SR1-1430-N^4-30VDC, 48-480VAC 30A(ZC)^GL | Твердотельное реле однофазное, монтаж: панель, входное напряжение: 4...30 В=; Uпит. 48...480 В~, диэлектрическая прочность: 4000 В~, номинальный ток нагрузки: 30A, функция: вкл. при пересечении нулевой оси; температура окружающей среды: -30...80 °С | 5660 | 5263.8 | 5094 | 4528 | 3962 | Доступно к заказу.
A5850000304R |  | H5850001332 | SOLID STATE RELAY | SOLID STATE RELAY | SR1 SERIES | SR1-1430R-N | 4-30VDC, 48-480VAC 30A(R) | Южная Корея | SR1-1430R-N^4-30VDC, 48-480VAC 30A(R)^GL | Твердотельное реле однофазное, монтаж: панель, входное напряжение: 4...30 В=; Uпит. 48...480 В~, диэлектрическая прочность: 4000 В~, номинальный ток нагрузки: 30A, функция: произвольное включение; температура окружающей среды: -30...80 °С | 5660 | 5263.8 | 5094 | 4528 | 3962 | Доступно к заказу.
A5850000297R |  | H5850001309 | SOLID STATE RELAY | SOLID STATE RELAY | SR1 SERIES | SR1-1440-N | 4-30VDC, 48-480VAC 40A(ZC) | Южная Корея | SR1-1440-N^4-30VDC, 48-480VAC 40A(ZC)^GL | Твердотельное реле однофазное, монтаж: панель, входное напряжение: 4...30 В=; Uпит. 48...480 В~, диэлектрическая прочность: 4000 В~, номинальный ток нагрузки: 40A, функция: вкл. при пересечении нулевой оси; температура окружающей среды: -30...80 °С | 6290 | 5849.7 | 5661 | 5032 | 4403 | Доступно к заказу.
A5850000305R |  | H5850001333 | SOLID STATE RELAY | SOLID STATE RELAY | SR1 SERIES | SR1-1440R-N | 4-30VDC, 48-480VAC 40A(R) | Южная Корея | SR1-1440R-N^4-30VDC, 48-480VAC 40A(R)^GL | Твердотельное реле однофазное, монтаж: панель, входное напряжение: 4...30 В=; Uпит. 48...480 В~, диэлектрическая прочность: 4000 В~, номинальный ток нагрузки: 40A, функция: произвольное включение; температура окружающей среды: -30...80 °С | 6160 | 5728.8 | 5544 | 4928 | 4312 | Доступно к заказу.
A5850000298R |  | H5850001326 | SOLID STATE RELAY | SOLID STATE RELAY | SR1 SERIES | SR1-1450-N | 4-30VDC, 48-480VAC 50A(ZC) | Южная Корея | SR1-1450-N^4-30VDC, 48-480VAC 50A(ZC)^GL | Твердотельное реле однофазное, монтаж: панель, входное напряжение: 4...30 В=; Uпит. 48...480 В~, диэлектрическая прочность: 4000 В~, номинальный ток нагрузки: 50A, функция: вкл. при пересечении нулевой оси; температура окружающей среды: -30...80 °С | 8630 | 8025.9 | 7767 | 6904 | 6041 | Доступно к заказу.
A5850000306R |  | H5850001334 | SOLID STATE RELAY | SOLID STATE RELAY | SR1 SERIES | SR1-1450R-N | 4-30VDC, 48-480VAC 50A(R) | Южная Корея | SR1-1450R-N^4-30VDC, 48-480VAC 50A(R)^GL | Твердотельное реле однофазное, монтаж: панель, входное напряжение: 4...30 В=; Uпит. 48...480 В~, диэлектрическая прочность: 4000 В~, номинальный ток нагрузки: 50A, функция: произвольное включение; температура окружающей среды: -30...80 °С | 8630 | 8025.9 | 7767 | 6904 | 6041 | Доступно к заказу.
A5850000299R |  | H5850001327 | SOLID STATE RELAY | SOLID STATE RELAY | SR1 SERIES | SR1-1475-N | 4-30VDC, 48-480VAC 75A(ZC) | Южная Корея | SR1-1475-N^4-30VDC, 48-480VAC 75A(ZC)^GL | Твердотельное реле однофазное, монтаж: панель, входное напряжение: 4...30 В=; Uпит. 48...480 В~, диэлектрическая прочность: 4000 В~, номинальный ток нагрузки: 75A, функция: вкл. при пересечении нулевой оси; температура окружающей среды: -30...80 °С | 11310 | 10518.3 | 10179 | 9048 | 7917 | Доступно к заказу.
A5850000307R |  | H5850001335 | SOLID STATE RELAY | SOLID STATE RELAY | SR1 SERIES | SR1-1475R-N | 4-30VDC, 48-480VAC 75A(R) | Южная Корея | SR1-1475R-N^4-30VDC, 48-480VAC 75A(R)^GL | Твердотельное реле однофазное, монтаж: панель, входное напряжение: 4...30 В=; Uпит. 48...480 В~, диэлектрическая прочность: 4000 В~, номинальный ток нагрузки: 75A, функция: произвольное включение; температура окружающей среды: -30...80 °С | 11090 | 10313.7 | 9981 | 8872 | 7763 | Доступно к заказу.
A5850000308R |  | H5850001336 | SOLID STATE RELAY | SOLID STATE RELAY | SR1 SERIES | SR1-4210-N | 90-240VAC, 24-240VAC 10A(ZC) | Южная Корея | SR1-4210-N^90-240VAC, 24-240VAC 10A(ZC)^GL | Твердотельное реле однофазное, монтаж: панель, входное напряжение: 90...240 В~; Uпит. 24...240 В~, диэлектрическая прочность: 4000 В~, номинальный ток нагрузки: 10A, функция: вкл. при пересечении нулевой оси; температура окружающей среды: -30...80 °С | 2700 | 2511 | 2430 | 2160 | 1890 | Доступно к заказу.
A5850000126R |  | H5850001314 | SOLID STATE RELAY | SOLID STATE RELAY | SR1 SERIES | SR1-4215-N | 90-240VAC, 24-240VAC 15A(ZC) | Южная Корея | SR1-4215-N^90-240VAC, 24-240VAC 15A(ZC)^GL | Твердотельное реле однофазное, монтаж: панель, входное напряжение: 90...240 В~; Uпит. 24...240 В~, диэлектрическая прочность: 4000 В~, номинальный ток нагрузки: 15A, функция: вкл. при пересечении нулевой оси; температура окружающей среды: -30...80 °С | 2960 | 2752.8 | 2664 | 2368 | 2072 | Доступно к заказу.
A5850000309R |  | H5850001337 | SOLID STATE RELAY | SOLID STATE RELAY | SR1 SERIES | SR1-4220-N | 90-240VAC, 24-240VAC 20A(ZC) | Южная Корея | SR1-4220-N^90-240VAC, 24-240VAC 20A(ZC)^GL | Твердотельное реле однофазное, монтаж: панель, входное напряжение: 90...240 В~; Uпит. 24...240 В~, диэлектрическая прочность: 4000 В~, номинальный ток нагрузки: 20A, функция: вкл. при пересечении нулевой оси; температура окружающей среды: -30...80 °С | 3200 | 2976 | 2880 | 2560 | 2240 | Доступно к заказу.
A5850000128R |  | H5850001315 | SOLID STATE RELAY | SOLID STATE RELAY | SR1 SERIES | SR1-4225-N | 90-240VAC, 24-240VAC 25A(ZC) | Южная Корея | SR1-4225-N^90-240VAC, 24-240VAC 25A(ZC)^GL | Твердотельное реле однофазное, монтаж: панель, входное напряжение: 90...240 В~; Uпит. 24...240 В~, диэлектрическая прочность: 4000 В~, номинальный ток нагрузки: 25A, функция: вкл. при пересечении нулевой оси; температура окружающей среды: -30...80 °С | 3450 | 3208.5 | 3105 | 2760 | 2415 | Доступно к заказу.
A5850000310R |  | H5850001338 | SOLID STATE RELAY | SOLID STATE RELAY | SR1 SERIES | SR1-4230-N | 90-240VAC, 24-240VAC 30A(ZC) | Южная Корея | SR1-4230-N^90-240VAC, 24-240VAC 30A(ZC)^GL | Твердотельное реле однофазное, монтаж: панель, входное напряжение: 90...240 В~; Uпит. 24...240 В~, диэлектрическая прочность: 4000 В~, номинальный ток нагрузки: 30A, функция: вкл. при пересечении нулевой оси; температура окружающей среды: -30...80 °С | 3700 | 3441 | 3330 | 2960 | 2590 | Доступно к заказу.
A5850000130R |  | H5850001316 | SOLID STATE RELAY | SOLID STATE RELAY | SR1 SERIES | SR1-4240-N | 90-240VAC, 24-240VAC 40A(ZC) | Южная Корея | SR1-4240-N^90-240VAC, 24-240VAC 40A(ZC)^GL | Твердотельное реле однофазное, монтаж: панель, входное напряжение: 90...240 В~; Uпит. 24...240 В~, диэлектрическая прочность: 4000 В~, номинальный ток нагрузки: 40A, функция: вкл. при пересечении нулевой оси; температура окружающей среды: -30...80 °С | 3970 | 3692.1 | 3573 | 3176 | 2779 | Доступно к заказу.
A5850000311R |  | H5850001339 | SOLID STATE RELAY | SOLID STATE RELAY | SR1 SERIES | SR1-4250-N | 90-240VAC, 24-240VAC 50A(ZC) | Южная Корея | SR1-4250-N^90-240VAC, 24-240VAC 50A(ZC)^GL | Твердотельное реле однофазное, монтаж: панель, входное напряжение: 90...240 В~; Uпит. 24...240 В~, диэлектрическая прочность: 4000 В~, номинальный ток нагрузки: 50A, функция: вкл. при пересечении нулевой оси; температура окружающей среды: -30...80 °С | 6160 | 5728.8 | 5544 | 4928 | 4312 | Доступно к заказу.
A5850000312R |  | H5850001340 | SOLID STATE RELAY | SOLID STATE RELAY | SR1 SERIES | SR1-4275-N | 90-240VAC, 24-240VAC 75A(ZC) | Южная Корея | SR1-4275-N^90-240VAC, 24-240VAC 75A(ZC)^GL | Твердотельное реле однофазное, монтаж: панель, входное напряжение: 90...240 В~; Uпит. 24...240 В~, диэлектрическая прочность: 4000 В~, номинальный ток нагрузки: 75A, функция: вкл. при пересечении нулевой оси; температура окружающей среды: -30...80 °С | 7390 | 6872.7 | 6651 | 5912 | 5173 | Доступно к заказу.
A5850000313R |  | H5850001341 | SOLID STATE RELAY | SOLID STATE RELAY | SR1 SERIES | SR1-4410-N | 90-240VAC, 48-480VAC 10A(ZC) | Южная Корея | SR1-4410-N^90-240VAC, 48-480VAC 10A(ZC)^GL | Твердотельное реле однофазное, монтаж: панель, входное напряжение: 90...240 В~; Uпит. 48...480 В~, диэлектрическая прочность: 4000 В~, номинальный ток нагрузки: 10A, функция: вкл. при пересечении нулевой оси; температура окружающей среды: -30...80 °С | 3450 | 3208.5 | 3105 | 2760 | 2415 | Доступно к заказу.
A5850000314R |  | H5850001342 | SOLID STATE RELAY | SOLID STATE RELAY | SR1 SERIES | SR1-4415-N | 90-240VAC, 48-480VAC 15A(ZC) | Южная Корея | SR1-4415-N^90-240VAC, 48-480VAC 15A(ZC)^GL | Твердотельное реле однофазное, монтаж: панель, входное напряжение: 90...240 В~; Uпит. 48...480 В~, диэлектрическая прочность: 4000 В~, номинальный ток нагрузки: 15A, функция: вкл. при пересечении нулевой оси; температура окружающей среды: -30...80 °С | 4690 | 4361.7 | 4221 | 3752 | 3283 | Доступно к заказу.
A5850000315R |  | H5850001343 | SOLID STATE RELAY | SOLID STATE RELAY | SR1 SERIES | SR1-4420-N | 90-240VAC, 48-480VAC 20A(ZC) | Южная Корея | SR1-4420-N^90-240VAC, 48-480VAC 20A(ZC)^GL | Твердотельное реле однофазное, монтаж: панель, входное напряжение: 90...240 В~; Uпит. 48...480 В~, диэлектрическая прочность: 4000 В~, номинальный ток нагрузки: 20A, функция: вкл. при пересечении нулевой оси; температура окружающей среды: -30...80 °С | 4920 | 4575.6 | 4428 | 3936 | 3444 | Доступно к заказу.
A5850000316R |  | H5850001344 | SOLID STATE RELAY | SOLID STATE RELAY | SR1 SERIES | SR1-4425-N | 90-240VAC, 48-480VAC 25A(ZC) | Южная Корея | SR1-4425-N^90-240VAC, 48-480VAC 25A(ZC)^GL | Твердотельное реле однофазное, монтаж: панель, входное напряжение: 90...240 В~; Uпит. 48...480 В~, диэлектрическая прочность: 4000 В~, номинальный ток нагрузки: 25A, функция: вкл. при пересечении нулевой оси; температура окружающей среды: -30...80 °С | 5430 | 5049.9 | 4887 | 4344 | 3801 | Доступно к заказу.
A5850000317R |  | H5850001345 | SOLID STATE RELAY | SOLID STATE RELAY | SR1 SERIES | SR1-4430-N | 90-240VAC, 48-480VAC 30A(ZC) | Южная Корея | SR1-4430-N^90-240VAC, 48-480VAC 30A(ZC)^GL | Твердотельное реле однофазное, монтаж: панель, входное напряжение: 90...240 В~; Uпит. 48...480 В~, диэлектрическая прочность: 4000 В~, номинальный ток нагрузки: 30A, функция: вкл. при пересечении нулевой оси; температура окружающей среды: -30...80 °С | 5660 | 5263.8 | 5094 | 4528 | 3962 | Доступно к заказу.
A5850000318R |  | H5850001277 | SOLID STATE RELAY | SOLID STATE RELAY | SR1 SERIES | SR1-4440-N | 90-240VAC, 48-480VAC 40A(ZC) | Южная Корея | SR1-4440-N^90-240VAC, 48-480VAC 40A(ZC)^GL | Твердотельное реле однофазное, монтаж: панель, входное напряжение: 90...240 В~; Uпит. 48...480 В~, диэлектрическая прочность: 4000 В~, номинальный ток нагрузки: 40A, функция: вкл. при пересечении нулевой оси; температура окружающей среды: -30...80 °С | 6160 | 5728.8 | 5544 | 4928 | 4312 | Доступно к заказу.
A5850000319R |  | H5850001346 | SOLID STATE RELAY | SOLID STATE RELAY | SR1 SERIES | SR1-4450-N | 90-240VAC, 48-480VAC 50A(ZC) | Южная Корея | SR1-4450-N^90-240VAC, 48-480VAC 50A(ZC)^GL | Твердотельное реле однофазное, монтаж: панель, входное напряжение: 90...240 В~; Uпит. 48...480 В~, диэлектрическая прочность: 4000 В~, номинальный ток нагрузки: 50A, функция: вкл. при пересечении нулевой оси; температура окружающей среды: -30...80 °С | 8630 | 8025.9 | 7767 | 6904 | 6041 | Доступно к заказу.
A5850000320R |  | H5850001347 | SOLID STATE RELAY | SOLID STATE RELAY | SR1 SERIES | SR1-4475-N | 90-240VAC, 48-480VAC 75A(ZC) | Южная Корея | SR1-4475-N^90-240VAC, 48-480VAC 75A(ZC)^GL | Твердотельное реле однофазное, монтаж: панель, входное напряжение: 90...240 В~; Uпит. 48...480 В~, диэлектрическая прочность: 4000 В~, номинальный ток нагрузки: 75A, функция: вкл. при пересечении нулевой оси; температура окружающей среды: -30...80 °С | 11090 | 10313.7 | 9981 | 8872 | 7763 | Доступно к заказу.
A5850000202R |  | H5850001128 | SOLID STATE RELAY | SOLID STATE RELAY | SR2/SR3 SERIES | SR2-1215 | 4-30VDC, 90-240VAC 15A(ZC) | Южная Корея | SR2-1215^4-30VDC, 90-240VAC 15A(ZC)^GL | Твердотельное реле двухфазное, монтаж: панель, входное напряжение: 4...30 В=; Uпит. 24...240 В~, номинальный ток нагрузки: 15A, функция: вкл. при пересечении нулевой оси | 8130 | 7560.9 | 7317 | 6504 | 5691 | Доступно к заказу.
A5850000203R |  | H5850001129 | SOLID STATE RELAY | SOLID STATE RELAY | SR2/SR3 SERIES | SR2-1230 | 4-30VDC, 90-240VAC 30A(ZC) | Южная Корея | SR2-1230^4-30VDC, 90-240VAC 30A(ZC)^GL | Твердотельное реле двухфазное, монтаж: панель, входное напряжение: 4...30 В=; Uпит. 24...240 В~, номинальный ток нагрузки: 30A, функция: вкл. при пересечении нулевой оси | 9860 | 9169.8 | 8874 | 7888 | 6902 | Доступно к заказу.
A5850000204R |  | H5850001130 | SOLID STATE RELAY | SOLID STATE RELAY | SR2/SR3 SERIES | SR2-1250 | 4-30VDC, 90-240VAC 50A(ZC) | Южная Корея | SR2-1250^4-30VDC, 90-240VAC 50A(ZC)^GL | Твердотельное реле двухфазное, монтаж: панель, входное напряжение: 4...30 В=; Uпит. 24...240 В~, номинальный ток нагрузки: 50A, функция: вкл. при пересечении нулевой оси | 15290 | 14219.7 | 13761 | 12232 | 10703 | Доступно к заказу.
A5850000205R |  | H5850001131 | SOLID STATE RELAY | SOLID STATE RELAY | SR2/SR3 SERIES | SR2-1275 | 4-30VDC, 90-240VAC 75A(ZC) | Южная Корея | SR2-1275^4-30VDC, 90-240VAC 75A(ZC)^GL | Твердотельное реле двухфазное, монтаж: панель, входное напряжение: 4...30 В=; Uпит. 24...240 В~, номинальный ток нагрузки: 75A, функция: вкл. при пересечении нулевой оси | 16780 | 15605.4 | 15102 | 13424 | 11746 | Доступно к заказу.
A5850000206R |  | H5850001132 | SOLID STATE RELAY | SOLID STATE RELAY | SR2/SR3 SERIES | SR2-1415 | 4-30VDC, 48-480VAC, 15A(ZC) | Южная Корея | SR2-1415^4-30VDC, 48-480VAC, 15A(ZC)^GL | Твердотельное реле двухфазное, монтаж: панель, входное напряжение: 4...30 В=; Uпит. 24...240 В~, номинальный ток нагрузки: 15A, функция: вкл. при пересечении нулевой оси | 11850 | 11020.5 | 10665 | 9480 | 8295 | Доступно к заказу.
A5850000207R |  | H5850001133 | SOLID STATE RELAY | SOLID STATE RELAY | SR2/SR3 SERIES | SR2-1415R | 4-30VDC, 48-480VAC, 15A (R) | Южная Корея | SR2-1415R^4-30VDC, 48-480VAC, 15A (R)^GL | Твердотельное реле двухфазное, монтаж: панель, входное напряжение: 4...30 В=; Uпит. 24...240 В~, номинальный ток нагрузки: 15A, функция: произвольное включение | 11850 | 11020.5 | 10665 | 9480 | 8295 | Доступно к заказу.
A5850000208R |  | H5850001134 | SOLID STATE RELAY | SOLID STATE RELAY | SR2/SR3 SERIES | SR2-1430 | 4-30VDC, 48-480VAC, 30A(ZC) | Южная Корея | SR2-1430^4-30VDC, 48-480VAC, 30A(ZC)^GL | Твердотельное реле двухфазное, монтаж: панель, входное напряжение: 4...30 В=; Uпит. 24...240 В~, номинальный ток нагрузки: 30A, функция: вкл. при пересечении нулевой оси | 13560 | 12610.8 | 12204 | 10848 | 9492 | Доступно к заказу.
A5850000209R |  | H5850001135 | SOLID STATE RELAY | SOLID STATE RELAY | SR2/SR3 SERIES | SR2-1430R | 4-30VDC, 48-480VAC, 30A (R) | Южная Корея | SR2-1430R^4-30VDC, 48-480VAC, 30A (R)^GL | Твердотельное реле двухфазное, монтаж: панель, входное напряжение: 4...30 В=; Uпит. 24...240 В~, номинальный ток нагрузки: 30A, функция: произвольное включение | 13560 | 12610.8 | 12204 | 10848 | 9492 | Доступно к заказу.
A5850000210R |  | H5850001136 | SOLID STATE RELAY | SOLID STATE RELAY | SR2/SR3 SERIES | SR2-1440 | 4-30VDC, 48-480VAC, 40A(ZC) | Южная Корея | SR2-1440^4-30VDC, 48-480VAC, 40A(ZC)^GL | Твердотельное реле двухфазное, монтаж: панель, входное напряжение: 4...30 В=; Uпит. 24...240 В~, номинальный ток нагрузки: 40A, функция: вкл. при пересечении нулевой оси | 14350 | 13345.5 | 12915 | 11480 | 10045 | Доступно к заказу. Цена действует на текущий складской остаток товара. Под заказ действует цена из столбца "L" ("РРЦ по завершению остатков с НДС, Руб").
A5850000211R |  | H5850001137 | SOLID STATE RELAY | SOLID STATE RELAY | SR2/SR3 SERIES | SR2-1440R | 4-30VDC, 48-480VAC, 40A (R) | Южная Корея | SR2-1440R^4-30VDC, 48-480VAC, 40A (R)^GL | Твердотельное реле двухфазное, монтаж: панель, входное напряжение: 4...30 В=; Uпит. 24...240 В~, номинальный ток нагрузки: 40A, функция: произвольное включение | 14780 | 13745.4 | 13302 | 11824 | 10346 | Доступно к заказу.
A5850000212R |  | H5850001138 | SOLID STATE RELAY | SOLID STATE RELAY | SR2/SR3 SERIES | SR2-1450 | 4-30VDC, 48-480VAC, 50A(ZC) | Южная Корея | SR2-1450^4-30VDC, 48-480VAC, 50A(ZC)^GL | Твердотельное реле двухфазное, монтаж: панель, входное напряжение: 4...30 В=; Uпит. 24...240 В~, номинальный ток нагрузки: 50A, функция: вкл. при пересечении нулевой оси | 22680 | 21092.4 | 20412 | 18144 | 15876 | Доступно к заказу.
A5850000213R |  | H5850001139 | SOLID STATE RELAY | SOLID STATE RELAY | SR2/SR3 SERIES | SR2-1450R | 4-30VDC, 48-480VAC, 50A (R) | Южная Корея | SR2-1450R^4-30VDC, 48-480VAC, 50A (R)^GL | Твердотельное реле двухфазное, монтаж: панель, входное напряжение: 4...30 В=; Uпит. 24...240 В~, номинальный ток нагрузки: 50A, функция: произвольное включение | 22680 | 21092.4 | 20412 | 18144 | 15876 | Доступно к заказу.
A5850000214R |  | H5850001140 | SOLID STATE RELAY | SOLID STATE RELAY | SR2/SR3 SERIES | SR2-1475 | 4-30VDC, 48-480VAC, 75A(ZC) | Южная Корея | SR2-1475^4-30VDC, 48-480VAC, 75A(ZC)^GL | Твердотельное реле двухфазное, монтаж: панель, входное напряжение: 4...30 В=; Uпит. 24...240 В~, номинальный ток нагрузки: 75A, функция: вкл. при пересечении нулевой оси | 24180 | 22487.4 | 21762 | 19344 | 16926 | Доступно к заказу.
A5850000215R |  | H5850001141 | SOLID STATE RELAY | SOLID STATE RELAY | SR2/SR3 SERIES | SR2-1475R | 4-30VDC, 48-480VAC, 75A (R) | Южная Корея | SR2-1475R^4-30VDC, 48-480VAC, 75A (R)^GL | Твердотельное реле двухфазное, монтаж: панель, входное напряжение: 4...30 В=; Uпит. 24...240 В~, номинальный ток нагрузки: 75A, функция: произвольное включение | 24180 | 22487.4 | 21762 | 19344 | 16926 | Доступно к заказу.
A5850000216R |  | H5850001142 | SOLID STATE RELAY | SOLID STATE RELAY | SR2/SR3 SERIES | SR2-2415 | 24VAC, 48-480VAC, 15A(ZC) | Южная Корея | SR2-2415^24VAC, 48-480VAC, 15A(ZC)^GL | Твердотельное реле двухфазное, монтаж: панель, входное напряжение: 24 В~; Uпит. 24...240 В~, номинальный ток нагрузки: 15A, функция: вкл. при пересечении нулевой оси | 11850 | 11020.5 | 10665 | 9480 | 8295 | Доступно к заказу.
A5850000217R |  | H5850001143 | SOLID STATE RELAY | SOLID STATE RELAY | SR2/SR3 SERIES | SR2-2430 | 24VAC, 48-480VAC, 30A(ZC) | Южная Корея | SR2-2430^24VAC, 48-480VAC, 30A(ZC)^GL | Твердотельное реле двухфазное, монтаж: панель, входное напряжение: 24 В~; Uпит. 24...240 В~, номинальный ток нагрузки: 30A, функция: вкл. при пересечении нулевой оси | 13560 | 12610.8 | 12204 | 10848 | 9492 | Доступно к заказу.
A5850000218R |  | H5850001144 | SOLID STATE RELAY | SOLID STATE RELAY | SR2/SR3 SERIES | SR2-2440 | 24VAC, 48-480VAC, 40A(ZC) | Южная Корея | SR2-2440^24VAC, 48-480VAC, 40A(ZC)^GL | Твердотельное реле двухфазное, монтаж: панель, входное напряжение: 24 В~; Uпит. 24...240 В~, номинальный ток нагрузки: 40A, функция: вкл. при пересечении нулевой оси | 14780 | 13745.4 | 13302 | 11824 | 10346 | Доступно к заказу.
A5850000219R |  | H5850001145 | SOLID STATE RELAY | SOLID STATE RELAY | SR2/SR3 SERIES | SR2-2450 | 24VAC, 48-480VAC, 50A(ZC) | Южная Корея | SR2-2450^24VAC, 48-480VAC, 50A(ZC)^GL | Твердотельное реле двухфазное, монтаж: панель, входное напряжение: 24 В~; Uпит. 24...240 В~, номинальный ток нагрузки: 50A, функция: вкл. при пересечении нулевой оси | 22680 | 21092.4 | 20412 | 18144 | 15876 | Доступно к заказу.
A5850000220R |  | H5850001146 | SOLID STATE RELAY | SOLID STATE RELAY | SR2/SR3 SERIES | SR2-2475 | 24VAC, 48-480VAC, 75A(ZC) | Южная Корея | SR2-2475^24VAC, 48-480VAC, 75A(ZC)^GL | Твердотельное реле двухфазное, монтаж: панель, входное напряжение: 24 В~; Uпит. 24...240 В~, номинальный ток нагрузки: 75A, функция: вкл. при пересечении нулевой оси | 24180 | 22487.4 | 21762 | 19344 | 16926 | Доступно к заказу.
A5850000221R |  | H5850001147 | SOLID STATE RELAY | SOLID STATE RELAY | SR2/SR3 SERIES | SR2-4215 | 90-240VAC, 24-240VAC, 15A(ZC) | Южная Корея | SR2-4215^90-240VAC, 24-240VAC, 15A(ZC)^GL | Твердотельное реле двухфазное, монтаж: панель, входное напряжение: 90...240 В~; Uпит. 48...480 В~, номинальный ток нагрузки: 15A, функция: вкл. при пересечении нулевой оси | 8130 | 7560.9 | 7317 | 6504 | 5691 | Доступно к заказу.
A5850000222R |  | H5850001148 | SOLID STATE RELAY | SOLID STATE RELAY | SR2/SR3 SERIES | SR2-4230 | 90-240VAC, 24-240VAC, 30A(ZC) | Южная Корея | SR2-4230^90-240VAC, 24-240VAC, 30A(ZC)^GL | Твердотельное реле двухфазное, монтаж: панель, входное напряжение: 90...240 В~; Uпит. 48...480 В~, номинальный ток нагрузки: 30A, функция: вкл. при пересечении нулевой оси | 9860 | 9169.8 | 8874 | 7888 | 6902 | Доступно к заказу.
A5850000223R |  | H5850001149 | SOLID STATE RELAY | SOLID STATE RELAY | SR2/SR3 SERIES | SR2-4250 | 90-240VAC, 24-240VAC, 50A(ZC) | Южная Корея | SR2-4250^90-240VAC, 24-240VAC, 50A(ZC)^GL | Твердотельное реле двухфазное, монтаж: панель, входное напряжение: 90...240 В~; Uпит. 48...480 В~, номинальный ток нагрузки: 50A, функция: вкл. при пересечении нулевой оси | 15290 | 14219.7 | 13761 | 12232 | 10703 | Доступно к заказу.
A5850000224R |  | H5850001150 | SOLID STATE RELAY | SOLID STATE RELAY | SR2/SR3 SERIES | SR2-4275 | 90-240VAC, 24-240VAC, 75A(ZC) | Южная Корея | SR2-4275^90-240VAC, 24-240VAC, 75A(ZC)^GL | Твердотельное реле двухфазное, монтаж: панель, входное напряжение: 90...240 В~; Uпит. 48...480 В~, номинальный ток нагрузки: 75A, функция: вкл. при пересечении нулевой оси | 16780 | 15605.4 | 15102 | 13424 | 11746 | Доступно к заказу.
A5850000225R |  | H5850001151 | SOLID STATE RELAY | SOLID STATE RELAY | SR2/SR3 SERIES | SR2-4415 | 90-240VAC, 48-480VAC, 15A(ZC) | Южная Корея | SR2-4415^90-240VAC, 48-480VAC, 15A(ZC)^GL | Твердотельное реле двухфазное, монтаж: панель, входное напряжение: 90...240 В~; Uпит. 48...480 В~, номинальный ток нагрузки: 15A, функция: вкл. при пересечении нулевой оси | 11850 | 11020.5 | 10665 | 9480 | 8295 | Доступно к заказу.
A5850000226R |  | H5850001152 | SOLID STATE RELAY | SOLID STATE RELAY | SR2/SR3 SERIES | SR2-4430 | 90-240VAC, 48-480VAC, 30A(ZC) | Южная Корея | SR2-4430^90-240VAC, 48-480VAC, 30A(ZC)^GL | Твердотельное реле двухфазное, монтаж: панель, входное напряжение: 90...240 В~; Uпит. 48...480 В~, номинальный ток нагрузки: 30A, функция: вкл. при пересечении нулевой оси | 13560 | 12610.8 | 12204 | 10848 | 9492 | Доступно к заказу.
A5850000227R |  | H5850001153 | SOLID STATE RELAY | SOLID STATE RELAY | SR2/SR3 SERIES | SR2-4440 | 90-240VAC, 48-480VAC, 40A(ZC) | Южная Корея | SR2-4440^90-240VAC, 48-480VAC, 40A(ZC)^GL | Твердотельное реле двухфазное, монтаж: панель, входное напряжение: 90...240 В~; Uпит. 48...480 В~, номинальный ток нагрузки: 40A, функция: вкл. при пересечении нулевой оси | 14780 | 13745.4 | 13302 | 11824 | 10346 | Доступно к заказу.
A5850000228R |  | H5850001154 | SOLID STATE RELAY | SOLID STATE RELAY | SR2/SR3 SERIES | SR2-4450 | 90-240VAC, 48-480VAC, 50A(ZC) | Южная Корея | SR2-4450^90-240VAC, 48-480VAC, 50A(ZC)^GL | Твердотельное реле двухфазное, монтаж: панель, входное напряжение: 90...240 В~; Uпит. 48...480 В~, номинальный ток нагрузки: 50A, функция: вкл. при пересечении нулевой оси | 22680 | 21092.4 | 20412 | 18144 | 15876 | Доступно к заказу.
A5850000229R |  | H5850001155 | SOLID STATE RELAY | SOLID STATE RELAY | SR2/SR3 SERIES | SR2-4475 | 90-240VAC, 48-480VAC, 75A(ZC) | Южная Корея | SR2-4475^90-240VAC, 48-480VAC, 75A(ZC)^GL | Твердотельное реле двухфазное, монтаж: панель, входное напряжение: 90...240 В~; Uпит. 48...480 В~, номинальный ток нагрузки: 75A, функция: вкл. при пересечении нулевой оси | 24180 | 22487.4 | 21762 | 19344 | 16926 | Доступно к заказу.
A5850000230R |  | H5850001156 | SOLID STATE RELAY | SOLID STATE RELAY | SR2/SR3 SERIES | SR3-1215 | 4-30VDC, 24-240VAC 15A(ZC) | Южная Корея | SR3-1215^4-30VDC, 24-240VAC 15A(ZC)^GL | Твердотельное реле трехфазное, монтаж: панель, входное напряжение: 4...30 В=; Uпит. 24...240 В~, номинальный ток нагрузки: 15A, функция: вкл. при пересечении нулевой оси | 8630 | 8025.9 | 7767 | 6904 | 6041 | Доступно к заказу.
A5850000231R |  | H5850001157 | SOLID STATE RELAY | SOLID STATE RELAY | SR2/SR3 SERIES | SR3-1230 | 4-30VDC, 24-240VAC 30A(ZC) | Южная Корея | SR3-1230^4-30VDC, 24-240VAC 30A(ZC)^GL | Твердотельное реле трехфазное, монтаж: панель, входное напряжение: 4...30 В=; Uпит. 24...240 В~, номинальный ток нагрузки: 30A, функция: вкл. при пересечении нулевой оси | 11590 | 10778.7 | 10431 | 9272 | 8113 | Доступно к заказу.
A5850000232R |  | H5850001158 | SOLID STATE RELAY | SOLID STATE RELAY | SR2/SR3 SERIES | SR3-1250 | 4-30VDC, 24-240VAC 50A(ZC) | Южная Корея | SR3-1250^4-30VDC, 24-240VAC 50A(ZC)^GL | Твердотельное реле трехфазное, монтаж: панель, входное напряжение: 4...30 В=; Uпит. 24...240 В~, номинальный ток нагрузки: 50A, функция: вкл. при пересечении нулевой оси | 15780 | 14675.4 | 14202 | 12624 | 11046 | Доступно к заказу.
A5850000233R |  | H5850001159 | SOLID STATE RELAY | SOLID STATE RELAY | SR2/SR3 SERIES | SR3-1275 | 4-30VDC, 24-240VAC 75A(ZC) | Южная Корея | SR3-1275^4-30VDC, 24-240VAC 75A(ZC)^GL | Твердотельное реле трехфазное, монтаж: панель, входное напряжение: 4...30 В=; Uпит. 24...240 В~, номинальный ток нагрузки: 75A, функция: вкл. при пересечении нулевой оси | 18980 | 17651.4 | 17082 | 15184 | 13286 | Доступно к заказу.
A5850000234R |  | H5850001160 | SOLID STATE RELAY | SOLID STATE RELAY | SR2/SR3 SERIES | SR3-1415 | 4-30VDC, 48-480VAC, 15A(ZC) | Южная Корея | SR3-1415^4-30VDC, 48-480VAC, 15A(ZC)^GL | Твердотельное реле трехфазное, монтаж: панель, входное напряжение: 4...30 В=; Uпит. 24...240 В~, номинальный ток нагрузки: 15A, функция: вкл. при пересечении нулевой оси | 12330 | 11466.9 | 11097 | 9864 | 8631 | Доступно к заказу.
A5850000235R |  | H5850001161 | SOLID STATE RELAY | SOLID STATE RELAY | SR2/SR3 SERIES | SR3-1415R | 4-30VDC, 48-480VAC, 15A (R) | Южная Корея | SR3-1415R^4-30VDC, 48-480VAC, 15A (R)^GL | Твердотельное реле трехфазное, монтаж: панель, входное напряжение: 4...30 В=; Uпит. 24...240 В~, номинальный ток нагрузки: 15A, функция: произвольное включение | 12330 | 11466.9 | 11097 | 9864 | 8631 | Доступно к заказу.
A5850000236R |  | H5850001162 | SOLID STATE RELAY | SOLID STATE RELAY | SR2/SR3 SERIES | SR3-1430 | 4-30VDC, 48-480VAC, 30A(ZC) | Южная Корея | SR3-1430^4-30VDC, 48-480VAC, 30A(ZC)^GL | Твердотельное реле трехфазное, монтаж: панель, входное напряжение: 4...30 В=; Uпит. 24...240 В~, номинальный ток нагрузки: 30A, функция: вкл. при пересечении нулевой оси | 15290 | 14219.7 | 13761 | 12232 | 10703 | Доступно к заказу.
A5850000237R |  | H5850001163 | SOLID STATE RELAY | SOLID STATE RELAY | SR2/SR3 SERIES | SR3-1430R | 4-30VDC, 48-480VAC, 30A (R) | Южная Корея | SR3-1430R^4-30VDC, 48-480VAC, 30A (R)^GL | Твердотельное реле трехфазное, монтаж: панель, входное напряжение: 4...30 В=; Uпит. 24...240 В~, номинальный ток нагрузки: 30A, функция: произвольное включение | 14830 | 13791.9 | 13347 | 11864 | 10381 | Доступно к заказу. Цена действует на текущий складской остаток товара. Под заказ действует цена из столбца "L" ("РРЦ по завершению остатков с НДС, Руб").
A5850000238R |  | H5850001164 | SOLID STATE RELAY | SOLID STATE RELAY | SR2/SR3 SERIES | SR3-1440 | 4-30VDC, 48-480VAC, 40A(ZC) | Южная Корея | SR3-1440^4-30VDC, 48-480VAC, 40A(ZC)^GL | Твердотельное реле трехфазное, монтаж: панель, входное напряжение: 4...30 В=; Uпит. 24...240 В~, номинальный ток нагрузки: 40A, функция: вкл. при пересечении нулевой оси | 16010 | 14889.3 | 14409 | 12808 | 11207 | Доступно к заказу.
A5850000239R |  | H5850001165 | SOLID STATE RELAY | SOLID STATE RELAY | SR2/SR3 SERIES | SR3-1440R | 4-30VDC, 48-480VAC, 40A (R) | Южная Корея | SR3-1440R^4-30VDC, 48-480VAC, 40A (R)^GL | Твердотельное реле трехфазное, монтаж: панель, входное напряжение: 4...30 В=; Uпит. 24...240 В~, номинальный ток нагрузки: 40A, функция: произвольное включение | 16010 | 14889.3 | 14409 | 12808 | 11207 | Доступно к заказу.
A5850000240R |  | H5850001166 | SOLID STATE RELAY | SOLID STATE RELAY | SR2/SR3 SERIES | SR3-1450 | 4-30VDC, 48-480VAC, 50A(ZC) | Южная Корея | SR3-1450^4-30VDC, 48-480VAC, 50A(ZC)^GL | Твердотельное реле трехфазное, монтаж: панель, входное напряжение: 4...30 В=; Uпит. 24...240 В~, номинальный ток нагрузки: 50A, функция: вкл. при пересечении нулевой оси | 23180 | 21557.4 | 20862 | 18544 | 16226 | Доступно к заказу.
A5850000241R |  | H5850001167 | SOLID STATE RELAY | SOLID STATE RELAY | SR2/SR3 SERIES | SR3-1450R | 4-30VDC, 48-480VAC, 50A (R) | Южная Корея | SR3-1450R^4-30VDC, 48-480VAC, 50A (R)^GL | Твердотельное реле трехфазное, монтаж: панель, входное напряжение: 4...30 В=; Uпит. 24...240 В~, номинальный ток нагрузки: 50A, функция: произвольное включение | 23180 | 21557.4 | 20862 | 18544 | 16226 | Доступно к заказу.
A5850000242R |  | H5850001168 | SOLID STATE RELAY | SOLID STATE RELAY | SR2/SR3 SERIES | SR3-1475 | 4-30VDC, 48-480VAC, 75A(ZC) | Южная Корея | SR3-1475^4-30VDC, 48-480VAC, 75A(ZC)^GL | Твердотельное реле трехфазное, монтаж: панель, входное напряжение: 4...30 В=; Uпит. 24...240 В~, номинальный ток нагрузки: 75A, функция: вкл. при пересечении нулевой оси | 26940 | 25054.2 | 24246 | 21552 | 18858 | Доступно к заказу.
A5850000243R |  | H5850001169 | SOLID STATE RELAY | SOLID STATE RELAY | SR2/SR3 SERIES | SR3-1475R | 4-30VDC, 48-480VAC, 75A (R) | Южная Корея | SR3-1475R^4-30VDC, 48-480VAC, 75A (R)^GL | Твердотельное реле трехфазное, монтаж: панель, входное напряжение: 4...30 В=; Uпит. 24...240 В~, номинальный ток нагрузки: 75A, функция: произвольное включение | 26410 | 24561.3 | 23769 | 21128 | 18487 | Доступно к заказу.
A5850000244R |  | H5850001170 | SOLID STATE RELAY | SOLID STATE RELAY | SR2/SR3 SERIES | SR3-2415 | 24VAC, 48-480VAC, 15A(ZC) | Южная Корея | SR3-2415^24VAC, 48-480VAC, 15A(ZC)^GL | Твердотельное реле трехфазное, монтаж: панель, входное напряжение: 24 В~; Uпит. 24...240 В~, номинальный ток нагрузки: 15A, функция: вкл. при пересечении нулевой оси | 12330 | 11466.9 | 11097 | 9864 | 8631 | Доступно к заказу.
A5850000245R |  | H5850001171 | SOLID STATE RELAY | SOLID STATE RELAY | SR2/SR3 SERIES | SR3-2430 | 24VAC, 48-480VAC, 30A(ZC) | Южная Корея | SR3-2430^24VAC, 48-480VAC, 30A(ZC)^GL | Твердотельное реле трехфазное, монтаж: панель, входное напряжение: 24 В~; Uпит. 24...240 В~, номинальный ток нагрузки: 30A, функция: вкл. при пересечении нулевой оси | 14830 | 13791.9 | 13347 | 11864 | 10381 | Доступно к заказу. Цена действует на текущий складской остаток товара. Под заказ действует цена из столбца "L" ("РРЦ по завершению остатков с НДС, Руб").
A5850000246R |  | H5850001172 | SOLID STATE RELAY | SOLID STATE RELAY | SR2/SR3 SERIES | SR3-2440 | 24VAC, 48-480VAC, 40A(ZC) | Южная Корея | SR3-2440^24VAC, 48-480VAC, 40A(ZC)^GL | Твердотельное реле трехфазное, монтаж: панель, входное напряжение: 24 В~; Uпит. 24...240 В~, номинальный ток нагрузки: 40A, функция: вкл. при пересечении нулевой оси | 16010 | 14889.3 | 14409 | 12808 | 11207 | Доступно к заказу.
A5850000247R |  | H5850001173 | SOLID STATE RELAY | SOLID STATE RELAY | SR2/SR3 SERIES | SR3-2450 | 24VAC, 48-480VAC, 50A(ZC) | Южная Корея | SR3-2450^24VAC, 48-480VAC, 50A(ZC)^GL | Твердотельное реле трехфазное, монтаж: панель, входное напряжение: 24 В~; Uпит. 24...240 В~, номинальный ток нагрузки: 50A, функция: вкл. при пересечении нулевой оси | 23180 | 21557.4 | 20862 | 18544 | 16226 | Доступно к заказу.
A5850000248R |  | H5850001174 | SOLID STATE RELAY | SOLID STATE RELAY | SR2/SR3 SERIES | SR3-2475 | 24VAC, 48-480VAC, 75A(ZC) | Южная Корея | SR3-2475^24VAC, 48-480VAC, 75A(ZC)^GL | Твердотельное реле трехфазное, монтаж: панель, входное напряжение: 24 В~; Uпит. 24...240 В~, номинальный ток нагрузки: 75A, функция: вкл. при пересечении нулевой оси | 26410 | 24561.3 | 23769 | 21128 | 18487 | Доступно к заказу.
A5850000249R |  | H5850001175 | SOLID STATE RELAY | SOLID STATE RELAY | SR2/SR3 SERIES | SR3-4215 | 90-240VAC, 24-240VAC, 15A(ZC) | Южная Корея | SR3-4215^90-240VAC, 24-240VAC, 15A(ZC)^GL | Твердотельное реле трехфазное, монтаж: панель, входное напряжение: 90...240 В~; Uпит. 48...480 В~, номинальный ток нагрузки: 15A, функция: вкл. при пересечении нулевой оси | 8630 | 8025.9 | 7767 | 6904 | 6041 | Доступно к заказу.
A5850000250R |  | H5850001176 | SOLID STATE RELAY | SOLID STATE RELAY | SR2/SR3 SERIES | SR3-4230 | 90-240VAC, 24-240VAC, 30A(ZC) | Южная Корея | SR3-4230^90-240VAC, 24-240VAC, 30A(ZC)^GL | Твердотельное реле трехфазное, монтаж: панель, входное напряжение: 90...240 В~; Uпит. 48...480 В~, номинальный ток нагрузки: 30A, функция: вкл. при пересечении нулевой оси | 11590 | 10778.7 | 10431 | 9272 | 8113 | Доступно к заказу.
A5850000251R |  | H5850001177 | SOLID STATE RELAY | SOLID STATE RELAY | SR2/SR3 SERIES | SR3-4250 | 90-240VAC, 24-240VAC, 50A(ZC) | Южная Корея | SR3-4250^90-240VAC, 24-240VAC, 50A(ZC)^GL | Твердотельное реле трехфазное, монтаж: панель, входное напряжение: 90...240 В~; Uпит. 48...480 В~, номинальный ток нагрузки: 50A, функция: вкл. при пересечении нулевой оси | 15780 | 14675.4 | 14202 | 12624 | 11046 | Доступно к заказу.
A5850000252R |  | H5850001178 | SOLID STATE RELAY | SOLID STATE RELAY | SR2/SR3 SERIES | SR3-4275 | 90-240VAC, 24-240VAC, 75A(ZC) | Южная Корея | SR3-4275^90-240VAC, 24-240VAC, 75A(ZC)^GL | Твердотельное реле трехфазное, монтаж: панель, входное напряжение: 90...240 В~; Uпит. 48...480 В~, номинальный ток нагрузки: 75A, функция: вкл. при пересечении нулевой оси | 18980 | 17651.4 | 17082 | 15184 | 13286 | Доступно к заказу.
A5850000253R |  | H5850001179 | SOLID STATE RELAY | SOLID STATE RELAY | SR2/SR3 SERIES | SR3-4415 | 90-240VAC, 48-480VAC, 15A(ZC) | Южная Корея | SR3-4415^90-240VAC, 48-480VAC, 15A(ZC)^GL | Твердотельное реле трехфазное, монтаж: панель, входное напряжение: 90...240 В~; Uпит. 48...480 В~, номинальный ток нагрузки: 15A, функция: вкл. при пересечении нулевой оси | 12330 | 11466.9 | 11097 | 9864 | 8631 | Доступно к заказу.
A5850000254R |  | H5850001180 | SOLID STATE RELAY | SOLID STATE RELAY | SR2/SR3 SERIES | SR3-4430 | 90-240VAC, 48-480VAC, 30A(ZC) | Южная Корея | SR3-4430^90-240VAC, 48-480VAC, 30A(ZC)^GL | Твердотельное реле трехфазное, монтаж: панель, входное напряжение: 90...240 В~; Uпит. 48...480 В~, номинальный ток нагрузки: 30A, функция: вкл. при пересечении нулевой оси | 15290 | 14219.7 | 13761 | 12232 | 10703 | Доступно к заказу.
A5850000255R |  | H5850001181 | SOLID STATE RELAY | SOLID STATE RELAY | SR2/SR3 SERIES | SR3-4440 | 90-240VAC, 48-480VAC, 40A(ZC) | Южная Корея | SR3-4440^90-240VAC, 48-480VAC, 40A(ZC)^GL | Твердотельное реле трехфазное, монтаж: панель, входное напряжение: 90...240 В~; Uпит. 48...480 В~, номинальный ток нагрузки: 40A, функция: вкл. при пересечении нулевой оси | 16010 | 14889.3 | 14409 | 12808 | 11207 | Доступно к заказу.
A5850000256R |  | H5850001182 | SOLID STATE RELAY | SOLID STATE RELAY | SR2/SR3 SERIES | SR3-4450 | 90-240VAC, 48-480VAC, 50A(ZC) | Южная Корея | SR3-4450^90-240VAC, 48-480VAC, 50A(ZC)^GL | Твердотельное реле трехфазное, монтаж: панель, входное напряжение: 90...240 В~; Uпит. 48...480 В~, номинальный ток нагрузки: 50A, функция: вкл. при пересечении нулевой оси | 23180 | 21557.4 | 20862 | 18544 | 16226 | Доступно к заказу.
A5850000257R |  | H5850001183 | SOLID STATE RELAY | SOLID STATE RELAY | SR2/SR3 SERIES | SR3-4475 | 90-240VAC, 48-480VAC, 75A(ZC) | Южная Корея | SR3-4475^90-240VAC, 48-480VAC, 75A(ZC)^GL | Твердотельное реле трехфазное, монтаж: панель, входное напряжение: 90...240 В~; Uпит. 48...480 В~, номинальный ток нагрузки: 75A, функция: вкл. при пересечении нулевой оси | 26410 | 24561.3 | 23769 | 21128 | 18487 | Доступно к заказу.
A5850000093R |  | H5850001348 | SOLID STATE RELAY | SOLID STATE RELAY | SRC1 SERIES | SRC1-1215-N | 4-30VDC, 24-240VAC 15A(ZC) | Южная Корея | SRC1-1215-N^4-30VDC, 24-240VAC 15A(ZC)^GL | Твердотельное реле однофазное, монтаж: панель, входное напряжение: 4...30 В=; Uпит. 24...240 В~, диэлектрическая прочность: 4000 В~, номинальный ток нагрузки: 15А, функция: вкл. при пересечении нулевой оси; температура окружающей среды: -30...80 °С | 4920 | 4575.6 | 4428 | 3936 | 3444 | Доступно к заказу.
A5850000095R |  | A5850000095 | SOLID STATE RELAY | SOLID STATE RELAY | SRC1 SERIES | SRC1-1220-N | 4-30VDC, 24-240VAC 20A(ZC) | Южная Корея | SRC1-1220-N^4-30VDC, 24-240VAC 20A(ZC) ^ | Твердотельное реле однофазное, монтаж: панель, входное напряжение: 4...30 В=; Uпит. 24...240 В~, диэлектрическая прочность: 4000 В~, номинальный ток нагрузки: 20А, функция: вкл. при пересечении нулевой оси; температура окружающей среды: -30...80 °С | 5300 | 4929 | 4770 | 4240 | 3710 | Доступно к заказу.
A5850000097R |  | H5850001554 | SOLID STATE RELAY | SOLID STATE RELAY | SRC1 SERIES | SRC1-1230-N | 4-30VDC, 24-240VAC 30A(ZC)^GL | Южная Корея | SRC1-1230-N^4-30VDC, 24-240VAC 30A(ZC)^GL^ | Твердотельное реле однофазное, монтаж: панель, входное напряжение: 4...30 В=; Uпит. 24...240 В~, диэлектрическая прочность: 4000 В~, номинальный ток нагрузки: 30А, функция: вкл. при пересечении нулевой оси; температура окружающей среды: -30...80 °С | 6430 | 5979.9 | 5787 | 5144 | 4501 | Доступно к заказу.
A5850000321R |  | A5850000321 | SOLID STATE RELAY | SOLID STATE RELAY | SRC1 SERIES | SRC1-1420-N |  | Южная Корея | SRC1-1420-N^^ | Твердотельное реле однофазное, монтаж: панель, входное напряжение: 4...30 В=; Uпит. 48...480 В~, диэлектрическая прочность: 4000 В~, номинальный ток нагрузки: 20А, функция: вкл. при пересечении нулевой оси; температура окружающей среды: -30...80 °С | 0 | 0 | 0 | 0 | 0 | Цену и срок поставки уточняйте дополнительно.
A5850000099R |  | A5850000099 | SOLID STATE RELAY | SOLID STATE RELAY | SRC1 SERIES | SRC1-1420R | 4-30VDC,24-240VAC 20A(ZC) | Южная Корея | SRC1-1420R^4-30VDC,24-240VAC 20A(ZC)^ | Твердотельное реле однофазное, монтаж: панель, входное напряжение: 4...30 В=; Uпит. 48...480 В~, диэлектрическая прочность: 4000 В~, номинальный ток нагрузки: 20А, функция: произвольное включение; температура окружающей среды: -30...80 °С | 1590 | 1478.7 | 1431 | 1272 | 1113 | Цена действует на текущий складской остаток товара. Предлагаем рассмотреть рекомендуемые аналоги из столбца "N" ("Рекомендуемые аналоги"). | SRC1-1420R-N
A5850000322R |  | A5850000322 | SOLID STATE RELAY | SOLID STATE RELAY | SRC1 SERIES | SRC1-1420R-N |  | Южная Корея | SRC1-1420R-N^^ | Твердотельное реле однофазное, монтаж: панель, входное напряжение: 4...30 В=; Uпит. 48...480 В~, диэлектрическая прочность: 4000 В~, номинальный ток нагрузки: 20А, функция: произвольное включение; температура окружающей среды: -30...80 °С | 0 | 0 | 0 | 0 | 0 | Цену и срок поставки уточняйте дополнительно.
A5850000101R |  | A5850000101 | SOLID STATE RELAY | SOLID STATE RELAY | SRC1 SERIES | SRC1-4215-N | 90-240VAC, 24-240VAC 15A(ZC) | Южная Корея | SRC1-4215-N^90-240VAC, 24-240VAC 15A(ZC)^ | Твердотельное реле однофазное, монтаж: панель, входное напряжение: 90...240 В~; Uпит. 24...240 В~, диэлектрическая прочность: 4000 В~, номинальный ток нагрузки: 15А, функция: вкл. при пересечении нулевой оси; температура окружающей среды: -30...80 °С | 4920 | 4575.6 | 4428 | 3936 | 3444 | Доступно к заказу.
A5850000103R |  | A5850000103 | SOLID STATE RELAY | SOLID STATE RELAY | SRC1 SERIES | SRC1-4220-N | 90-240VAC, 24-240VAC 20A(ZC) | Южная Корея | SRC1-4220-N^90-240VAC, 24-240VAC 20A(ZC)^ | Твердотельное реле однофазное, монтаж: панель, входное напряжение: 90...240 В~; Uпит. 24...240 В~, диэлектрическая прочность: 4000 В~, номинальный ток нагрузки: 20А, функция: вкл. при пересечении нулевой оси; температура окружающей среды: -30...80 °С | 0 | 0 | 0 | 0 | 0 | Цену и срок поставки уточняйте дополнительно.
A5850000105R |  | A5850000105 | SOLID STATE RELAY | SOLID STATE RELAY | SRC1 SERIES | SRC1-4230-N | 90-240VAC, 24-240VAC 30A(ZC) | Южная Корея | SRC1-4230-N^90-240VAC, 24-240VAC 30A(ZC)^ | Твердотельное реле однофазное, монтаж: панель, входное напряжение: 90...240 В~; Uпит. 24...240 В~, диэлектрическая прочность: 4000 В~, номинальный ток нагрузки: 30А, функция: вкл. при пересечении нулевой оси; температура окружающей среды: -30...80 °С | 0 | 0 | 0 | 0 | 0 | Цену и срок поставки уточняйте дополнительно.
A5850000323R |  | A5850000323 | SOLID STATE RELAY | SOLID STATE RELAY | SRC1 SERIES | SRC1-4420-N | 90-240VAC, 48-480VAC 20A(ZC) | Южная Корея | SRC1-4420-N^90-240VAC, 48-480VAC 20A(ZC)^ | Твердотельное реле однофазное, монтаж: панель, входное напряжение: 90...240 В~; Uпит. 48...480 В~, диэлектрическая прочность: 4000 В~, номинальный ток нагрузки: 20А, функция: вкл. при пересечении нулевой оси; температура окружающей среды: -30...80 °С | 0 | 0 | 0 | 0 | 0 | Цену и срок поставки уточняйте дополнительно.
A5850000260R |  | H5850001278 | SOLID STATE RELAY | SOLID STATE RELAY | SRH1 SERIES | SRH1-1210-N | 4-30VDC, 24-240VAC 10A(ZC) | Южная Корея | SRH1-1210-N^4-30VDC, 24-240VAC 10A(ZC)^GL | Твердотельное реле однофазное, встроенный радиатор: есть, монтаж: панель, DIN-рейка, входное напряжение: 4...30 В=; Uпит. 24...240 В~, диэлектрическая прочность: 2500 В~, номинальный ток нагрузки: 10А, функция: вкл. при пересечении нулевой оси; температура окружающей среды: -30...80 °С | 3970 | 3692.1 | 3573 | 3176 | 2779 | Доступно к заказу.
A5850000032R |  | A5850000032 | SOLID STATE RELAY | SOLID STATE RELAY | SRH1 SERIES | SRH1-1215-N | 4-30VDC, 24-240VAC 15A(ZC) | Китай | SRH1-1215-N^4-30VDC, 24-240VAC 15A(ZC)^ | Твердотельное реле однофазное, встроенный радиатор: есть, монтаж: панель, DIN-рейка, входное напряжение: 4...30 В=; Uпит. 24...240 В~, диэлектрическая прочность: 2500 В~, номинальный ток нагрузки: 15А, функция: вкл. при пересечении нулевой оси; температура окружающей среды: -30...80 °С | 3700 | 3441 | 3330 | 2960 | 2590 | Доступно к заказу.
A5850000034R |  | A5850000034 | SOLID STATE RELAY | SOLID STATE RELAY | SRH1 SERIES | SRH1-1220-N | 4-30VDC, 24-240VAC 20A(ZC) | Китай | SRH1-1220-N^4-30VDC, 24-240VAC 20A(ZC)^ | Твердотельное реле однофазное, встроенный радиатор: есть, монтаж: панель, DIN-рейка, входное напряжение: 4...30 В=; Uпит. 24...240 В~, диэлектрическая прочность: 2500 В~, номинальный ток нагрузки: 20А, функция: вкл. при пересечении нулевой оси; температура окружающей среды: -30...80 °С | 4170 | 3878.1 | 3753 | 3336 | 2919 | Доступно к заказу.
A5850000036R |  | A5850000036 | SOLID STATE RELAY | SOLID STATE RELAY | SRH1 SERIES | SRH1-1230-N | 4-30VDC, 24-240VAC 30A(ZC) | Китай | SRH1-1230-N^4-30VDC, 24-240VAC 30A(ZC)^ | Твердотельное реле однофазное, встроенный радиатор: есть, монтаж: панель, DIN-рейка, входное напряжение: 4...30 В=; Uпит. 24...240 В~, диэлектрическая прочность: 2500 В~, номинальный ток нагрузки: 30А, функция: вкл. при пересечении нулевой оси; температура окружающей среды: -30...80 °С | 5320 | 4947.6 | 4788 | 4256 | 3724 | Доступно к заказу.
A5850000261R |  | H5850001274 | SOLID STATE RELAY | SOLID STATE RELAY | SRH1 SERIES | SRH1-1240-N | 4-30VDC, 24-240VAC 40A(ZC) | Южная Корея | SRH1-1240-N^4-30VDC, 24-240VAC 40A(ZC)^GL | Твердотельное реле однофазное, встроенный радиатор: есть, монтаж: панель, DIN-рейка, входное напряжение: 4...30 В=; Uпит. 24...240 В~, диэлектрическая прочность: 2500 В~, номинальный ток нагрузки: 40А, функция: вкл. при пересечении нулевой оси; температура окружающей среды: -30...80 °С | 7090 | 6593.7 | 6381 | 5672 | 4963 | Доступно к заказу. Цена действует на текущий складской остаток товара. Под заказ действует цена из столбца "L" ("РРЦ по завершению остатков с НДС, Руб").
A5850000262R |  | H5850001281 | SOLID STATE RELAY | SOLID STATE RELAY | SRH1 SERIES | SRH1-1260-N | 4-30VDC, 24-240VAC 60A(ZC) | Южная Корея | SRH1-1260-N^4-30VDC, 24-240VAC 60A(ZC)^GL | Твердотельное реле однофазное, встроенный радиатор: есть, монтаж: панель, DIN-рейка, входное напряжение: 4...30 В=; Uпит. 24...240 В~, диэлектрическая прочность: 2500 В~, номинальный ток нагрузки: 60А, функция: вкл. при пересечении нулевой оси; температура окружающей среды: -30...80 °С | 11090 | 10313.7 | 9981 | 8872 | 7763 | Доступно к заказу.
A5850000263R |  | H5850001282 | SOLID STATE RELAY | SOLID STATE RELAY | SRH1 SERIES | SRH1-1410-N | 4-30VDC, 48-480VAC 10A(ZC) | Южная Корея | SRH1-1410-N^4-30VDC, 48-480VAC 10A(ZC)^GL | Твердотельное реле однофазное, встроенный радиатор: есть, монтаж: панель, DIN-рейка, входное напряжение: 4...30 В=; Uпит. 48...480 В~, диэлектрическая прочность: 2500 В~, номинальный ток нагрузки: 10А, функция: вкл. при пересечении нулевой оси; температура окружающей среды: -30...80 °С | 4690 | 4361.7 | 4221 | 3752 | 3283 | Доступно к заказу.
A5850000269R |  | H5850001241 | SOLID STATE RELAY | SOLID STATE RELAY | SRH1 SERIES | SRH1-1410R-N | 4-30VDC, 48-480VAC 10A(R) | Южная Корея | SRH1-1410R-N^4-30VDC, 48-480VAC 10A(R)^GL | Твердотельное реле однофазное, встроенный радиатор: есть, монтаж: панель, DIN-рейка, входное напряжение: 4...30 В=; Uпит. 48...480 В~, диэлектрическая прочность: 2500 В~, номинальный ток нагрузки: 10А, функция: произвольное включение; температура окружающей среды: -30...80 °С | 4690 | 4361.7 | 4221 | 3752 | 3283 | Доступно к заказу.
A5850000264R |  | H5850001283 | SOLID STATE RELAY | SOLID STATE RELAY | SRH1 SERIES | SRH1-1415-N | 4-30VDC, 48-480VAC 15A(ZC) | Южная Корея | SRH1-1415-N^4-30VDC, 48-480VAC 15A(ZC)^GL | Твердотельное реле однофазное, встроенный радиатор: есть, монтаж: панель, DIN-рейка, входное напряжение: 4...30 В=; Uпит. 48...480 В~, диэлектрическая прочность: 2500 В~, номинальный ток нагрузки: 15А, функция: вкл. при пересечении нулевой оси; температура окружающей среды: -30...80 °С | 4050 | 3766.5 | 3645 | 3240 | 2835 | Доступно к заказу. Цена действует на текущий складской остаток товара. Под заказ действует цена из столбца "L" ("РРЦ по завершению остатков с НДС, Руб").
A5850000270R |  | H5850001284 | SOLID STATE RELAY | SOLID STATE RELAY | SRH1 SERIES | SRH1-1415R-N | 4-30VDC, 48-480VAC 15A(R) | Южная Корея | SRH1-1415R-N^4-30VDC, 48-480VAC 15A(R)^GL | Твердотельное реле однофазное, встроенный радиатор: есть, монтаж: панель, DIN-рейка, входное напряжение: 4...30 В=; Uпит. 48...480 В~, диэлектрическая прочность: 2500 В~, номинальный ток нагрузки: 15А, функция: произвольное включение; температура окружающей среды: -30...80 °С | 4920 | 4575.6 | 4428 | 3936 | 3444 | Доступно к заказу.
A5850000265R |  | H5850001276 | SOLID STATE RELAY | SOLID STATE RELAY | SRH1 SERIES | SRH1-1420-N | 4-30VDC, 48-480VAC 20A(ZC) | Южная Корея | SRH1-1420-N^4-30VDC, 48-480VAC 20A(ZC)^GL | Твердотельное реле однофазное, встроенный радиатор: есть, монтаж: панель, DIN-рейка, входное напряжение: 4...30 В=; Uпит. 48...480 В~, диэлектрическая прочность: 2500 В~, номинальный ток нагрузки: 20А, функция: вкл. при пересечении нулевой оси; температура окружающей среды: -30...80 °С | 6010 | 5589.3 | 5409 | 4808 | 4207 | Доступно к заказу.
A5850000271R |  | H5850001285 | SOLID STATE RELAY | SOLID STATE RELAY | SRH1 SERIES | SRH1-1420R-N | 4-30VDC, 48-480VAC 20A(R) | Южная Корея | SRH1-1420R-N^4-30VDC, 48-480VAC 20A(R)^GL | Твердотельное реле однофазное, встроенный радиатор: есть, монтаж: панель, DIN-рейка, входное напряжение: 4...30 В=; Uпит. 48...480 В~, диэлектрическая прочность: 2500 В~, номинальный ток нагрузки: 20А, функция: произвольное включение; температура окружающей среды: -30...80 °С | 6560 | 6100.8 | 5904 | 5248 | 4592 | Доступно к заказу.
A5850000266R |  | H5850001273 | SOLID STATE RELAY | SOLID STATE RELAY | SRH1 SERIES | SRH1-1430-N | 4-30VDC, 48-480VAC 30A(ZC) | Южная Корея | SRH1-1430-N^4-30VDC, 48-480VAC 30A(ZC)^GL | Твердотельное реле однофазное, встроенный радиатор: есть, монтаж: панель, DIN-рейка, входное напряжение: 4...30 В=; Uпит. 48...480 В~, диэлектрическая прочность: 2500 В~, номинальный ток нагрузки: 30А, функция: вкл. при пересечении нулевой оси; температура окружающей среды: -30...80 °С | 8560 | 7960.8 | 7704 | 6848 | 5992 | Доступно к заказу.
A5850000272R |  | H5850001286 | SOLID STATE RELAY | SOLID STATE RELAY | SRH1 SERIES | SRH1-1430R-N | 4-30VDC, 48-480VAC 30A(R) | Южная Корея | SRH1-1430R-N^4-30VDC, 48-480VAC 30A(R)^GL | Твердотельное реле однофазное, встроенный радиатор: есть, монтаж: панель, DIN-рейка, входное напряжение: 4...30 В=; Uпит. 48...480 В~, диэлектрическая прочность: 2500 В~, номинальный ток нагрузки: 30А, функция: произвольное включение; температура окружающей среды: -30...80 °С | 8400 | 7812 | 7560 | 6720 | 5880 | Доступно к заказу.
A5850000267R |  | H5850001287 | SOLID STATE RELAY | SOLID STATE RELAY | SRH1 SERIES | SRH1-1440-N | 4-30VDC, 48-480VAC 40A(ZC) | Южная Корея | SRH1-1440-N^4-30VDC, 48-480VAC 40A(ZC)^GL | Твердотельное реле однофазное, встроенный радиатор: есть, монтаж: панель, DIN-рейка, входное напряжение: 4...30 В=; Uпит. 48...480 В~, диэлектрическая прочность: 2500 В~, номинальный ток нагрузки: 40А, функция: вкл. при пересечении нулевой оси; температура окружающей среды: -30...80 °С | 10330 | 9606.9 | 9297 | 8264 | 7231 | Доступно к заказу.
A5850000273R |  | H5850001288 | SOLID STATE RELAY | SOLID STATE RELAY | SRH1 SERIES | SRH1-1440R-N | 4-30VDC, 48-480VAC 40A(R) | Южная Корея | SRH1-1440R-N^4-30VDC, 48-480VAC 40A(R)^GL | Твердотельное реле однофазное, встроенный радиатор: есть, монтаж: панель, DIN-рейка, входное напряжение: 4...30 В=; Uпит. 48...480 В~, диэлектрическая прочность: 2500 В~, номинальный ток нагрузки: 40А, функция: произвольное включение; температура окружающей среды: -30...80 °С | 10120 | 9411.6 | 9108 | 8096 | 7084 | Доступно к заказу.
A5850000268R |  | H5850001289 | SOLID STATE RELAY | SOLID STATE RELAY | SRH1 SERIES | SRH1-1460-N | 4-30VDC, 48-480VAC 60A(ZC) | Южная Корея | SRH1-1460-N^4-30VDC, 48-480VAC 60A(ZC)^GL | Твердотельное реле однофазное, встроенный радиатор: есть, монтаж: панель, DIN-рейка, входное напряжение: 4...30 В=; Uпит. 48...480 В~, диэлектрическая прочность: 2500 В~, номинальный ток нагрузки: 60А, функция: вкл. при пересечении нулевой оси; температура окружающей среды: -30...80 °С | 12840 | 11941.2 | 11556 | 10272 | 8988 | Доступно к заказу.
A5850000274R |  | H5850001290 | SOLID STATE RELAY | SOLID STATE RELAY | SRH1 SERIES | SRH1-1460R-N | 4-30VDC, 48-480VAC 60A(R) | Южная Корея | SRH1-1460R-N^4-30VDC, 48-480VAC 60A(R)^GL | Твердотельное реле однофазное, встроенный радиатор: есть, монтаж: панель, DIN-рейка, входное напряжение: 4...30 В=; Uпит. 48...480 В~, диэлектрическая прочность: 2500 В~, номинальный ток нагрузки: 60А, функция: произвольное включение; температура окружающей среды: -30...80 °С | 12590 | 11708.7 | 11331 | 10072 | 8813 | Доступно к заказу.
A5850000278R |  | H5850001291 | SOLID STATE RELAY | SOLID STATE RELAY | SRH1 SERIES | SRH1-2210-N | 24VAC, 24-240VAC 10A(ZC) | Южная Корея | SRH1-2210-N^24VAC, 24-240VAC 10A(ZC)^GL | Твердотельное реле однофазное, встроенный радиатор: есть, монтаж: панель, DIN-рейка, входное напряжение: 24 В~; Uпит. 24...240 В~, диэлектрическая прочность: 2500 В~, номинальный ток нагрузки: 10А, функция: вкл. при пересечении нулевой оси; температура окружающей среды: -30...80 °С | 3970 | 3692.1 | 3573 | 3176 | 2779 | Доступно к заказу.
A5850000044R |  | H5850001292 | SOLID STATE RELAY | SOLID STATE RELAY | SRH1 SERIES | SRH1-2215-N | 24VAC, 24-240VAC 15A(ZC) | Южная Корея | SRH1-2215-N^24VAC, 24-240VAC 15A(ZC)^GL | Твердотельное реле однофазное, встроенный радиатор: есть, монтаж: панель, DIN-рейка, входное напряжение: 24 В~; Uпит. 24...240 В~, диэлектрическая прочность: 2500 В~, номинальный ток нагрузки: 15А, функция: вкл. при пересечении нулевой оси; температура окружающей среды: -30...80 °С | 4200 | 3906 | 3780 | 3360 | 2940 | Доступно к заказу.
A5850000046R |  | H5850001293 | SOLID STATE RELAY | SOLID STATE RELAY | SRH1 SERIES | SRH1-2220-N | 24-240VAC 20A(ZC) | Южная Корея | SRH1-2220-N^24-240VAC 20A(ZC)^GL | Твердотельное реле однофазное, встроенный радиатор: есть, монтаж: панель, DIN-рейка, входное напряжение: 24 В~; Uпит. 24...240 В~, диэлектрическая прочность: 2500 В~, номинальный ток нагрузки: 20А, функция: вкл. при пересечении нулевой оси; температура окружающей среды: -30...80 °С | 5660 | 5263.8 | 5094 | 4528 | 3962 | Доступно к заказу.
A5850000048R |  | H5850001294 | SOLID STATE RELAY | SOLID STATE RELAY | SRH1 SERIES | SRH1-2230-N | 24VAC, 24-240VAC 30A(ZC) | Южная Корея | SRH1-2230-N^24VAC, 24-240VAC 30A(ZC)^GL | Твердотельное реле однофазное, встроенный радиатор: есть, монтаж: панель, DIN-рейка, входное напряжение: 24 В~; Uпит. 24...240 В~, диэлектрическая прочность: 2500 В~, номинальный ток нагрузки: 30А, функция: вкл. при пересечении нулевой оси; температура окружающей среды: -30...80 °С | 7650 | 7114.5 | 6885 | 6120 | 5355 | Доступно к заказу.
A5850000279R |  | H5850001295 | SOLID STATE RELAY | SOLID STATE RELAY | SRH1 SERIES | SRH1-2240-N | 24VAC, 24-240VAC 40A(ZC) | Южная Корея | SRH1-2240-N^24VAC, 24-240VAC 40A(ZC)^GL | Твердотельное реле однофазное, встроенный радиатор: есть, монтаж: панель, DIN-рейка, входное напряжение: 24 В~; Uпит. 24...240 В~, диэлектрическая прочность: 2500 В~, номинальный ток нагрузки: 40А, функция: вкл. при пересечении нулевой оси; температура окружающей среды: -30...80 °С | 8370 | 7784.1 | 7533 | 6696 | 5859 | Доступно к заказу. Цена действует на текущий складской остаток товара. Под заказ действует цена из столбца "L" ("РРЦ по завершению остатков с НДС, Руб").
A5850000280R |  | H5850001296 | SOLID STATE RELAY | SOLID STATE RELAY | SRH1 SERIES | SRH1-2260-N | 24VAC, 24-240VAC 60A(ZC) | Южная Корея | SRH1-2260-N^24VAC, 24-240VAC 60A(ZC)^GL | Твердотельное реле однофазное, встроенный радиатор: есть, монтаж: панель, DIN-рейка, входное напряжение: 24 В~; Uпит. 24...240 В~, диэлектрическая прочность: 2500 В~, номинальный ток нагрузки: 60А, функция: вкл. при пересечении нулевой оси; температура окружающей среды: -30...80 °С | 11090 | 10313.7 | 9981 | 8872 | 7763 | Доступно к заказу.
A5850000281R |  | H5850001297 | SOLID STATE RELAY | SOLID STATE RELAY | SRH1 SERIES | SRH1-2410-N | 24VAC, 48-480VAC 10A(ZC) | Южная Корея | SRH1-2410-N^24VAC, 48-480VAC 10A(ZC)^GL | Твердотельное реле однофазное, встроенный радиатор: есть, монтаж: панель, DIN-рейка, входное напряжение: 24 В~; Uпит. 48...480 В~, диэлектрическая прочность: 2500 В~, номинальный ток нагрузки: 10А, функция: вкл. при пересечении нулевой оси; температура окружающей среды: -30...80 °С | 4690 | 4361.7 | 4221 | 3752 | 3283 | Доступно к заказу.
A5850000282R |  | H5850001298 | SOLID STATE RELAY | SOLID STATE RELAY | SRH1 SERIES | SRH1-2415-N | 24VAC, 48-480VAC 15A(ZC) | Южная Корея | SRH1-2415-N^24VAC, 48-480VAC 15A(ZC)^GL | Твердотельное реле однофазное, встроенный радиатор: есть, монтаж: панель, DIN-рейка, входное напряжение: 24 В~; Uпит. 48...480 В~, диэлектрическая прочность: 2500 В~, номинальный ток нагрузки: 15А, функция: вкл. при пересечении нулевой оси; температура окружающей среды: -30...80 °С | 4920 | 4575.6 | 4428 | 3936 | 3444 | Доступно к заказу.
A5850000283R |  | H5850001299 | SOLID STATE RELAY | SOLID STATE RELAY | SRH1 SERIES | SRH1-2420-N | 24VAC, 48-480VAC 20A(ZC) | Южная Корея | SRH1-2420-N^24VAC, 48-480VAC 20A(ZC)^GL | Твердотельное реле однофазное, встроенный радиатор: есть, монтаж: панель, DIN-рейка, входное напряжение: 24 В~; Uпит. 48...480 В~, диэлектрическая прочность: 2500 В~, номинальный ток нагрузки: 20А, функция: вкл. при пересечении нулевой оси; температура окружающей среды: -30...80 °С | 6430 | 5979.9 | 5787 | 5144 | 4501 | Доступно к заказу.
A5850000284R |  | H5850001300 | SOLID STATE RELAY | SOLID STATE RELAY | SRH1 SERIES | SRH1-2430-N | 24VAC, 48-480VAC 30A(ZC) | Южная Корея | SRH1-2430-N^24VAC, 48-480VAC 30A(ZC)^GL | Твердотельное реле однофазное, встроенный радиатор: есть, монтаж: панель, DIN-рейка, входное напряжение: 24 В~; Uпит. 48...480 В~, диэлектрическая прочность: 2500 В~, номинальный ток нагрузки: 30А, функция: вкл. при пересечении нулевой оси; температура окружающей среды: -30...80 °С | 8400 | 7812 | 7560 | 6720 | 5880 | Доступно к заказу.
A5850000285R |  | H5850001301 | SOLID STATE RELAY | SOLID STATE RELAY | SRH1 SERIES | SRH1-2440-N | 24VAC, 48-480VAC 40A(ZC) | Южная Корея | SRH1-2440-N^24VAC, 48-480VAC 40A(ZC)^GL | Твердотельное реле однофазное, встроенный радиатор: есть, монтаж: панель, DIN-рейка, входное напряжение: 24 В~; Uпит. 48...480 В~, диэлектрическая прочность: 2500 В~, номинальный ток нагрузки: 40А, функция: вкл. при пересечении нулевой оси; температура окружающей среды: -30...80 °С | 10120 | 9411.6 | 9108 | 8096 | 7084 | Доступно к заказу.
A5850000286R |  | H5850001302 | SOLID STATE RELAY | SOLID STATE RELAY | SRH1 SERIES | SRH1-2460-N | 24VAC, 48-480VAC 60A(ZC) | Южная Корея | SRH1-2460-N^24VAC, 48-480VAC 60A(ZC)^GL | Твердотельное реле однофазное, встроенный радиатор: есть, монтаж: панель, DIN-рейка, входное напряжение: 24 В~; Uпит. 48...480 В~, диэлектрическая прочность: 2500 В~, номинальный ток нагрузки: 60А, функция: вкл. при пересечении нулевой оси; температура окружающей среды: -30...80 °С | 12590 | 11708.7 | 11331 | 10072 | 8813 | Доступно к заказу.
A5850000275R |  | H5850001303 | SOLID STATE RELAY | SOLID STATE RELAY | SRH1 SERIES | SRH1-4210-N | 90-240VAC, 24-240VAC 10A(ZC) | Южная Корея | SRH1-4210-N^90-240VAC, 24-240VAC 10A(ZC)^GL | Твердотельное реле однофазное, встроенный радиатор: есть, монтаж: панель, DIN-рейка, входное напряжение: 90...240 В~; Uпит. 24...240 В~, диэлектрическая прочность: 2500 В~, номинальный ток нагрузки: 10А, функция: вкл. при пересечении нулевой оси; температура окружающей среды: -30...80 °С | 3970 | 3692.1 | 3573 | 3176 | 2779 | Доступно к заказу.
A5850000054R |  | H5850001304 | SOLID STATE RELAY | SOLID STATE RELAY | SRH1 SERIES | SRH1-4215-N | 90-240VAC, 24-240VAC 15A(ZC) | Южная Корея | SRH1-4215-N^90-240VAC, 24-240VAC 15A(ZC)^GL | Твердотельное реле однофазное, встроенный радиатор: есть, монтаж: панель, DIN-рейка, входное напряжение: 90...240 В~; Uпит. 24...240 В~, диэлектрическая прочность: 2500 В~, номинальный ток нагрузки: 15А, функция: вкл. при пересечении нулевой оси; температура окружающей среды: -30...80 °С | 4200 | 3906 | 3780 | 3360 | 2940 | Доступно к заказу.
A5850000056R |  | H5850001305 | SOLID STATE RELAY | SOLID STATE RELAY | SRH1 SERIES | SRH1-4220-N | 90-240VAC, 24-240VAC 20A(ZC) | Южная Корея | SRH1-4220-N^90-240VAC, 24-240VAC 20A(ZC)^GL | Твердотельное реле однофазное, встроенный радиатор: есть, монтаж: панель, DIN-рейка, входное напряжение: 90...240 В~; Uпит. 24...240 В~, диэлектрическая прочность: 2500 В~, номинальный ток нагрузки: 20А, функция: вкл. при пересечении нулевой оси; температура окружающей среды: -30...80 °С | 5660 | 5263.8 | 5094 | 4528 | 3962 | Доступно к заказу.
A5850000058R |  | H5850001306 | SOLID STATE RELAY | SOLID STATE RELAY | SRH1 SERIES | SRH1-4230-N | 90-240VAC, 24-240VAC 30A(ZC) | Южная Корея | SRH1-4230-N^90-240VAC, 24-240VAC 30A(ZC)^GL | Твердотельное реле однофазное, встроенный радиатор: есть, монтаж: панель, DIN-рейка, входное напряжение: 90...240 В~; Uпит. 24...240 В~, диэлектрическая прочность: 2500 В~, номинальный ток нагрузки: 30А, функция: вкл. при пересечении нулевой оси; температура окружающей среды: -30...80 °С | 7650 | 7114.5 | 6885 | 6120 | 5355 | Доступно к заказу.
A5850000276R |  | H5850001307 | SOLID STATE RELAY | SOLID STATE RELAY | SRH1 SERIES | SRH1-4240-N | 90-240VAC, 24-240VAC 40A(ZC) | Южная Корея | SRH1-4240-N^90-240VAC, 24-240VAC 40A(ZC)^GL | Твердотельное реле однофазное, встроенный радиатор: есть, монтаж: панель, DIN-рейка, входное напряжение: 90...240 В~; Uпит. 24...240 В~, диэлектрическая прочность: 2500 В~, номинальный ток нагрузки: 40А, функция: вкл. при пересечении нулевой оси; температура окружающей среды: -30...80 °С | 8630 | 8025.9 | 7767 | 6904 | 6041 | Доступно к заказу.
A5850000277R |  | H5850001308 | SOLID STATE RELAY | SOLID STATE RELAY | SRH1 SERIES | SRH1-4260-N | 90-240VAC, 24-240VAC 60A(ZC) | Южная Корея | SRH1-4260-N^90-240VAC, 24-240VAC 60A(ZC)^GL | Твердотельное реле однофазное, встроенный радиатор: есть, монтаж: панель, DIN-рейка, входное напряжение: 90...240 В~; Uпит. 24...240 В~, диэлектрическая прочность: 2500 В~, номинальный ток нагрузки: 60А, функция: вкл. при пересечении нулевой оси; температура окружающей среды: -30...80 °С | 11090 | 10313.7 | 9981 | 8872 | 7763 | Доступно к заказу.
A5850000373R |  | H5850001268 | SOLID STATE RELAY | SOLID STATE RELAY | SRH1 SERIES | SRH1-A220-N | 4-20MA, 100-240VAC | Южная Корея | SRH1-A220-N^4-20MA, 100-240VAC^GL | Твердотельное реле однофазное, встроенный радиатор: есть, монтаж: панель, DIN-рейка, входной ток: аналоговый вход 4-20 мА; Uпит. 100...240 В~, диэлектрическая прочность: 2500 В~, номинальный ток нагрузки: 20А, функция: вкл. при пересечении нулевой оси; температура окружающей среды: -30...80 °С | 13560 | 12610.8 | 12204 | 10848 | 9492 | Доступно к заказу.
A5850000374R |  | H5850001269 | SOLID STATE RELAY | SOLID STATE RELAY | SRH1 SERIES | SRH1-A230-N | 4-20MA, 100-240VAC | Южная Корея | SRH1-A230-N^4-20MA, 100-240VAC^GL | Твердотельное реле однофазное, встроенный радиатор: есть, монтаж: панель, DIN-рейка, входной ток: аналоговый вход 4-20 мА; Uпит. 100...240 В~, диэлектрическая прочность: 2500 В~, номинальный ток нагрузки: 30А, функция: вкл. при пересечении нулевой оси; температура окружающей среды: -30...80 °С | 14780 | 13745.4 | 13302 | 11824 | 10346 | Доступно к заказу.
A5850000375R |  | H5850001270 | SOLID STATE RELAY | SOLID STATE RELAY | SRH1 SERIES | SRH1-A260-N | 4-20MA, 100-240VAC | Южная Корея | SRH1-A260-N^4-20MA, 100-240VAC^GL | Твердотельное реле однофазное, встроенный радиатор: есть, монтаж: панель, DIN-рейка, входной ток: аналоговый вход 4-20 мА; Uпит. 100...240 В~, диэлектрическая прочность: 2500 В~, номинальный ток нагрузки: 60А, функция: вкл. при пересечении нулевой оси; температура окружающей среды: -30...80 °С | 17280 | 16070.4 | 15552 | 13824 | 12096 | Доступно к заказу.
A5850000376R |  | H5850001271 | SOLID STATE RELAY | SOLID STATE RELAY | SRH1 SERIES | SRH1-A420-N | 4-20MA, 200-480VAC | Южная Корея | SRH1-A420-N^4-20MA, 200-480VAC^GL | Твердотельное реле однофазное, встроенный радиатор: есть, монтаж: панель, DIN-рейка, входной ток: аналоговый вход 4-20 мА; Uпит. 200...480 В~, диэлектрическая прочность: 2500 В~, номинальный ток нагрузки: 20А, функция: вкл. при пересечении нулевой оси; температура окружающей среды: -30...80 °С | 16010 | 14889.3 | 14409 | 12808 | 11207 | Доступно к заказу.
A5850000377R |  | H5850001272 | SOLID STATE RELAY | SOLID STATE RELAY | SRH1 SERIES | SRH1-A430-N | 4-20MA, 200-480VAC | Южная Корея | SRH1-A430-N^4-20MA, 200-480VAC^GL | Твердотельное реле однофазное, встроенный радиатор: есть, монтаж: панель, DIN-рейка, входной ток: аналоговый вход 4-20 мА; Uпит. 200...480 В~, диэлектрическая прочность: 2500 В~, номинальный ток нагрузки: 30А, функция: вкл. при пересечении нулевой оси; температура окружающей среды: -30...80 °С | 17280 | 16070.4 | 15552 | 13824 | 12096 | Доступно к заказу.
A5850000378R |  | H5850001240 | SOLID STATE RELAY | SOLID STATE RELAY | SRH1 SERIES | SRH1-A460-N | 4-20MA, 200-480VAC | Южная Корея | SRH1-A460-N^4-20MA, 200-480VAC^GL | Твердотельное реле однофазное, встроенный радиатор: есть, монтаж: панель, DIN-рейка, входной ток: аналоговый вход 4-20 мА; Uпит. 200...480 В~, диэлектрическая прочность: 2500 В~, номинальный ток нагрузки: 60А, функция: вкл. при пересечении нулевой оси; температура окружающей среды: -30...80 °С | 19160 | 17818.8 | 17244 | 15328 | 13412 | Доступно к заказу. Цена действует на текущий складской остаток товара. Под заказ действует цена из столбца "L" ("РРЦ по завершению остатков с НДС, Руб").
A5850000064R |  | H5850001184 | SOLID STATE RELAY | SOLID STATE RELAY | SRH2/SRH3 SERIES | SRH2-1215 | 4-30VDC, 24-240VAC 15A(ZC) | Южная Корея | SRH2-1215^4-30VDC, 24-240VAC 15A(ZC)^GL | Твердотельное реле двухфазное, встроенный радиатор: есть, монтаж: панель, DIN-рейка, входное напряжение: 4...30 В= ; Uпит. 24...240 В~, диэлектрическая прочность: 2500 В~, номинальный ток нагрузки: 15А, функция: вкл. при пересечении нулевой оси; температура окружающей среды: -30...80 °С | 15290 | 14219.7 | 13761 | 12232 | 10703 | Доступно к заказу.
A5850000065R |  | H5850001185 | SOLID STATE RELAY | SOLID STATE RELAY | SRH2/SRH3 SERIES | SRH2-1230 | 4-30VDC, 24-240VAC 30A(ZC) | Южная Корея | SRH2-1230^4-30VDC, 24-240VAC 30A(ZC)^GL | Твердотельное реле двухфазное, встроенный радиатор: есть, монтаж: панель, DIN-рейка, входное напряжение: 4...30 В= ; Uпит. 24...240 В~, диэлектрическая прочность: 2500 В~, номинальный ток нагрузки: 30А, функция: вкл. при пересечении нулевой оси; температура окружающей среды: -30...80 °С | 17020 | 15828.6 | 15318 | 13616 | 11914 | Доступно к заказу.
A5850000066R |  | H5850001186 | SOLID STATE RELAY | SOLID STATE RELAY | SRH2/SRH3 SERIES | SRH2-1250 | 4-30VDC, 24-240VAC 50A(ZC) | Южная Корея | SRH2-1250^4-30VDC, 24-240VAC 50A(ZC)^GL | Твердотельное реле двухфазное, встроенный радиатор: есть, монтаж: панель, DIN-рейка, входное напряжение: 4...30 В= ; Uпит. 24...240 В~, диэлектрическая прочность: 4000 В~, номинальный ток нагрузки: 50А, функция: вкл. при пересечении нулевой оси; температура окружающей среды: -30...80 °С | 21950 | 20413.5 | 19755 | 17560 | 15365 | Доступно к заказу.
A5850000067R |  | H5850001187 | SOLID STATE RELAY | SOLID STATE RELAY | SRH2/SRH3 SERIES | SRH2-1275 | 4-30VDC, 24-240VAC 75A(ZC) | Южная Корея | SRH2-1275^4-30VDC, 24-240VAC 75A(ZC)^GL | Твердотельное реле двухфазное, встроенный радиатор: есть, монтаж: панель, DIN-рейка, входное напряжение: 4...30 В= ; Uпит. 24...240 В~, диэлектрическая прочность: 4000 В~, номинальный ток нагрузки: 75А, функция: вкл. при пересечении нулевой оси; температура окружающей среды: -30...80 °С | 24680 | 22952.4 | 22212 | 19744 | 17276 | Доступно к заказу.
A5850000068R |  | H5850001188 | SOLID STATE RELAY | SOLID STATE RELAY | SRH2/SRH3 SERIES | SRH2-1415 | 4-30VDC, 48-480VAC, 15A(ZC) | Южная Корея | SRH2-1415^4-30VDC, 48-480VAC, 15A(ZC)^GL | Твердотельное реле двухфазное, встроенный радиатор: есть, монтаж: панель, DIN-рейка, входное напряжение: 4...30 В= ; Uпит. 24...240 В~, диэлектрическая прочность: 4000 В~, номинальный ток нагрузки: 15А, функция: вкл. при пересечении нулевой оси; температура окружающей среды: -30...80 °С | 17280 | 16070.4 | 15552 | 13824 | 12096 | Доступно к заказу.
A5850000069R |  | H5850001189 | SOLID STATE RELAY | SOLID STATE RELAY | SRH2/SRH3 SERIES | SRH2-1415R | 4-30VDC, 48-480VAC, 15A (R) | Южная Корея | SRH2-1415R^4-30VDC, 48-480VAC, 15A (R)^GL | Твердотельное реле двухфазное, встроенный радиатор: есть, монтаж: панель, DIN-рейка, входное напряжение: 4...30 В= ; Uпит. 24...240 В~, диэлектрическая прочность: 4000 В~, номинальный ток нагрузки: 15А, функция: произвольное включение; температура окружающей среды: -30...80 °С | 17280 | 16070.4 | 15552 | 13824 | 12096 | Доступно к заказу.
A5850000070R |  | H5850001190 | SOLID STATE RELAY | SOLID STATE RELAY | SRH2/SRH3 SERIES | SRH2-1430 | 4-30VDC, 48-480VAC, 30A(ZC) | Южная Корея | SRH2-1430^4-30VDC, 48-480VAC, 30A(ZC)^GL | Твердотельное реле двухфазное, встроенный радиатор: есть, монтаж: панель, DIN-рейка, входное напряжение: 4...30 В= ; Uпит. 24...240 В~, диэлектрическая прочность: 4000 В~, номинальный ток нагрузки: 30А, функция: вкл. при пересечении нулевой оси; температура окружающей среды: -30...80 °С | 18980 | 17651.4 | 17082 | 15184 | 13286 | Доступно к заказу.
A5850000071R |  | H5850001191 | SOLID STATE RELAY | SOLID STATE RELAY | SRH2/SRH3 SERIES | SRH2-1430R | 4-30VDC, 48-480VAC, 30A (R) | Южная Корея | SRH2-1430R^4-30VDC, 48-480VAC, 30A (R)^GL | Твердотельное реле двухфазное, встроенный радиатор: есть, монтаж: панель, DIN-рейка, входное напряжение: 4...30 В= ; Uпит. 24...240 В~, диэлектрическая прочность: 4000 В~, номинальный ток нагрузки: 30А, функция: произвольное включение; температура окружающей среды: -30...80 °С | 18980 | 17651.4 | 17082 | 15184 | 13286 | Доступно к заказу.
A5850000072R |  | H5850001192 | SOLID STATE RELAY | SOLID STATE RELAY | SRH2/SRH3 SERIES | SRH2-1440 | 4-30VDC, 48-480VAC, 40A(ZC) | Южная Корея | SRH2-1440^4-30VDC, 48-480VAC, 40A(ZC)^GL | Твердотельное реле двухфазное, встроенный радиатор: есть, монтаж: панель, DIN-рейка, входное напряжение: 4...30 В= ; Uпит. 24...240 В~, диэлектрическая прочность: 4000 В~, номинальный ток нагрузки: 40А, функция: вкл. при пересечении нулевой оси; температура окружающей среды: -30...80 °С | 19980 | 18581.4 | 17982 | 15984 | 13986 | Доступно к заказу.
A5850000073R |  | H5850001193 | SOLID STATE RELAY | SOLID STATE RELAY | SRH2/SRH3 SERIES | SRH2-1440R | 4-30VDC, 48-480VAC, 40A (R) | Южная Корея | SRH2-1440R^4-30VDC, 48-480VAC, 40A (R)^GL | Твердотельное реле двухфазное, встроенный радиатор: есть, монтаж: панель, DIN-рейка, входное напряжение: 4...30 В= ; Uпит. 24...240 В~, диэлектрическая прочность: 4000 В~, номинальный ток нагрузки: 40А, функция: произвольное включение; температура окружающей среды: -30...80 °С | 19980 | 18581.4 | 17982 | 15984 | 13986 | Доступно к заказу.
A5850000074R |  | H5850001194 | SOLID STATE RELAY | SOLID STATE RELAY | SRH2/SRH3 SERIES | SRH2-1450 | 4-30VDC, 48-480VAC, 50A(ZC) | Южная Корея | SRH2-1450^4-30VDC, 48-480VAC, 50A(ZC)^GL | Твердотельное реле двухфазное, встроенный радиатор: есть, монтаж: панель, DIN-рейка, входное напряжение: 4...30 В= ; Uпит. 24...240 В~, диэлектрическая прочность: 4000 В~, номинальный ток нагрузки: 50А, функция: вкл. при пересечении нулевой оси; температура окружающей среды: -30...80 °С | 25910 | 24096.3 | 23319 | 20728 | 18137 | Доступно к заказу.
A5850000075R |  | H5850001195 | SOLID STATE RELAY | SOLID STATE RELAY | SRH2/SRH3 SERIES | SRH2-1450R | 4-30VDC, 48-480VAC, 50A (R) | Южная Корея | SRH2-1450R^4-30VDC, 48-480VAC, 50A (R)^GL | Твердотельное реле двухфазное, встроенный радиатор: есть, монтаж: панель, DIN-рейка, входное напряжение: 4...30 В= ; Uпит. 24...240 В~, диэлектрическая прочность: 4000 В~, номинальный ток нагрузки: 50А, функция: произвольное включение; температура окружающей среды: -30...80 °С | 25910 | 24096.3 | 23319 | 20728 | 18137 | Доступно к заказу.
A5850000076R |  | H5850001196 | SOLID STATE RELAY | SOLID STATE RELAY | SRH2/SRH3 SERIES | SRH2-1475 | 4-30VDC, 48-480VAC, 75A(ZC) | Южная Корея | SRH2-1475^4-30VDC, 48-480VAC, 75A(ZC)^GL | Твердотельное реле двухфазное, встроенный радиатор: есть, монтаж: панель, DIN-рейка, входное напряжение: 4...30 В= ; Uпит. 24...240 В~, диэлектрическая прочность: 4000 В~, номинальный ток нагрузки: 75А, функция: вкл. при пересечении нулевой оси; температура окружающей среды: -30...80 °С | 28600 | 26598 | 25740 | 22880 | 20020 | Доступно к заказу.
A5850000077R |  | H5850001197 | SOLID STATE RELAY | SOLID STATE RELAY | SRH2/SRH3 SERIES | SRH2-1475R | 4-30VDC, 48-480VAC, 75A (R) | Южная Корея | SRH2-1475R^4-30VDC, 48-480VAC, 75A (R)^GL | Твердотельное реле двухфазное, встроенный радиатор: есть, монтаж: панель, DIN-рейка, входное напряжение: 4...30 В= ; Uпит. 24...240 В~, диэлектрическая прочность: 4000 В~, номинальный ток нагрузки: 75А, функция: произвольное включение; температура окружающей среды: -30...80 °С | 28600 | 26598 | 25740 | 22880 | 20020 | Доступно к заказу.
A5850000078R |  | H5850001198 | SOLID STATE RELAY | SOLID STATE RELAY | SRH2/SRH3 SERIES | SRH2-2415 | 24VAC, 48-480VAC, 15A(ZC) | Южная Корея | SRH2-2415^24VAC, 48-480VAC, 15A(ZC)^GL | Твердотельное реле двухфазное, встроенный радиатор: есть, монтаж: панель, DIN-рейка, входное напряжение: 24 В~; Uпит. 24...240 В~, диэлектрическая прочность: 4000 В~, номинальный ток нагрузки: 15А, функция: вкл. при пересечении нулевой оси; температура окружающей среды: -30...80 °С | 17280 | 16070.4 | 15552 | 13824 | 12096 | Доступно к заказу.
A5850000079R |  | H5850001199 | SOLID STATE RELAY | SOLID STATE RELAY | SRH2/SRH3 SERIES | SRH2-2430 | 24VAC, 48-480VAC, 30A(ZC) | Южная Корея | SRH2-2430^24VAC, 48-480VAC, 30A(ZC)^GL | Твердотельное реле двухфазное, встроенный радиатор: есть, монтаж: панель, DIN-рейка, входное напряжение: 24 В~; Uпит. 24...240 В~, диэлектрическая прочность: 4000 В~, номинальный ток нагрузки: 30А, функция: вкл. при пересечении нулевой оси; температура окружающей среды: -30...80 °С | 18980 | 17651.4 | 17082 | 15184 | 13286 | Доступно к заказу.
A5850000080R |  | H5850001200 | SOLID STATE RELAY | SOLID STATE RELAY | SRH2/SRH3 SERIES | SRH2-2440 | 24VAC, 48-480VAC, 40A(ZC) | Южная Корея | SRH2-2440^24VAC, 48-480VAC, 40A(ZC)^GL | Твердотельное реле двухфазное, встроенный радиатор: есть, монтаж: панель, DIN-рейка, входное напряжение: 24 В~; Uпит. 24...240 В~, диэлектрическая прочность: 4000 В~, номинальный ток нагрузки: 40А, функция: вкл. при пересечении нулевой оси; температура окружающей среды: -30...80 °С | 19980 | 18581.4 | 17982 | 15984 | 13986 | Доступно к заказу.
A5850000081R |  | H5850001201 | SOLID STATE RELAY | SOLID STATE RELAY | SRH2/SRH3 SERIES | SRH2-2450 | 24VAC, 48-480VAC, 50A(ZC) | Южная Корея | SRH2-2450^24VAC, 48-480VAC, 50A(ZC)^GL | Твердотельное реле двухфазное, встроенный радиатор: есть, монтаж: панель, DIN-рейка, входное напряжение: 24 В~; Uпит. 24...240 В~, диэлектрическая прочность: 4000 В~, номинальный ток нагрузки: 50А, функция: вкл. при пересечении нулевой оси; температура окружающей среды: -30...80 °С | 25910 | 24096.3 | 23319 | 20728 | 18137 | Доступно к заказу.
A5850000082R |  | H5850001202 | SOLID STATE RELAY | SOLID STATE RELAY | SRH2/SRH3 SERIES | SRH2-2475 | 24VAC, 48-480VAC, 75A(ZC) | Южная Корея | SRH2-2475^24VAC, 48-480VAC, 75A(ZC)^GL | Твердотельное реле двухфазное, встроенный радиатор: есть, монтаж: панель, DIN-рейка, входное напряжение: 24 В~; Uпит. 24...240 В~, диэлектрическая прочность: 4000 В~, номинальный ток нагрузки: 75А, функция: вкл. при пересечении нулевой оси; температура окружающей среды: -30...80 °С | 28600 | 26598 | 25740 | 22880 | 20020 | Доступно к заказу.
A5850000083R |  | H5850001203 | SOLID STATE RELAY | SOLID STATE RELAY | SRH2/SRH3 SERIES | SRH2-4215 | 90-240VAC, 24-240VAC, 15A(ZC) | Южная Корея | SRH2-4215^90-240VAC, 24-240VAC, 15A(ZC)^GL | Твердотельное реле двухфазное, встроенный радиатор: есть, монтаж: панель, DIN-рейка, входное напряжение: 90...240 В~; Uпит. 48...480 В~, диэлектрическая прочность: 4000 В~, номинальный ток нагрузки: 15А, функция: вкл. при пересечении нулевой оси; температура окружающей среды: -30...80 °С | 15290 | 14219.7 | 13761 | 12232 | 10703 | Доступно к заказу.
A5850000084R |  | H5850001204 | SOLID STATE RELAY | SOLID STATE RELAY | SRH2/SRH3 SERIES | SRH2-4230 | 90-240VAC, 24-240VAC, 30A(ZC) | Южная Корея | SRH2-4230^90-240VAC, 24-240VAC, 30A(ZC)^GL | Твердотельное реле двухфазное, встроенный радиатор: есть, монтаж: панель, DIN-рейка, входное напряжение: 90...240 В~; Uпит. 48...480 В~, диэлектрическая прочность: 4000 В~, номинальный ток нагрузки: 30А, функция: вкл. при пересечении нулевой оси; температура окружающей среды: -30...80 °С | 17020 | 15828.6 | 15318 | 13616 | 11914 | Доступно к заказу.
A5850000085R |  | H5850001205 | SOLID STATE RELAY | SOLID STATE RELAY | SRH2/SRH3 SERIES | SRH2-4250 | 90-240VAC, 24-240VAC, 50A(ZC) | Южная Корея | SRH2-4250^90-240VAC, 24-240VAC, 50A(ZC)^GL | Твердотельное реле двухфазное, встроенный радиатор: есть, монтаж: панель, DIN-рейка, входное напряжение: 90...240 В~; Uпит. 48...480 В~, диэлектрическая прочность: 4000 В~, номинальный ток нагрузки: 50А, функция: вкл. при пересечении нулевой оси; температура окружающей среды: -30...80 °С | 21950 | 20413.5 | 19755 | 17560 | 15365 | Доступно к заказу.
A5850000086R |  | H5850001206 | SOLID STATE RELAY | SOLID STATE RELAY | SRH2/SRH3 SERIES | SRH2-4275 | 90-240VAC, 24-240VAC, 75A(ZC) | Южная Корея | SRH2-4275^90-240VAC, 24-240VAC, 75A(ZC)^GL | Твердотельное реле двухфазное, встроенный радиатор: есть, монтаж: панель, DIN-рейка, входное напряжение: 90...240 В~; Uпит. 48...480 В~, диэлектрическая прочность: 4000 В~, номинальный ток нагрузки: 75А, функция: вкл. при пересечении нулевой оси; температура окружающей среды: -30...80 °С | 24680 | 22952.4 | 22212 | 19744 | 17276 | Доступно к заказу.
A5850000087R |  | H5850001207 | SOLID STATE RELAY | SOLID STATE RELAY | SRH2/SRH3 SERIES | SRH2-4415 | 90-240VAC, 48-480VAC, 15A(ZC) | Южная Корея | SRH2-4415^90-240VAC, 48-480VAC, 15A(ZC)^GL | Твердотельное реле двухфазное, встроенный радиатор: есть, монтаж: панель, DIN-рейка, входное напряжение: 90...240 В~; Uпит. 48...480 В~, диэлектрическая прочность: 4000 В~, номинальный ток нагрузки: 15А, функция: вкл. при пересечении нулевой оси; температура окружающей среды: -30...80 °С | 17280 | 16070.4 | 15552 | 13824 | 12096 | Доступно к заказу.
A5850000088R |  | H5850001208 | SOLID STATE RELAY | SOLID STATE RELAY | SRH2/SRH3 SERIES | SRH2-4430 | 90-240VAC, 48-480VAC, 30A(ZC) | Южная Корея | SRH2-4430^90-240VAC, 48-480VAC, 30A(ZC)^GL | Твердотельное реле двухфазное, встроенный радиатор: есть, монтаж: панель, DIN-рейка, входное напряжение: 90...240 В~; Uпит. 48...480 В~, диэлектрическая прочность: 4000 В~, номинальный ток нагрузки: 30А, функция: вкл. при пересечении нулевой оси; температура окружающей среды: -30...80 °С | 18980 | 17651.4 | 17082 | 15184 | 13286 | Доступно к заказу.
A5850000089R |  | H5850001209 | SOLID STATE RELAY | SOLID STATE RELAY | SRH2/SRH3 SERIES | SRH2-4440 | 90-240VAC, 48-480VAC, 40A(ZC) | Южная Корея | SRH2-4440^90-240VAC, 48-480VAC, 40A(ZC)^GL | Твердотельное реле двухфазное, встроенный радиатор: есть, монтаж: панель, DIN-рейка, входное напряжение: 90...240 В~; Uпит. 48...480 В~, диэлектрическая прочность: 4000 В~, номинальный ток нагрузки: 40А, функция: вкл. при пересечении нулевой оси; температура окружающей среды: -30...80 °С | 19980 | 18581.4 | 17982 | 15984 | 13986 | Доступно к заказу.
A5850000090R |  | H5850001210 | SOLID STATE RELAY | SOLID STATE RELAY | SRH2/SRH3 SERIES | SRH2-4450 | 90-240VAC, 48-480VAC, 50A(ZC) | Южная Корея | SRH2-4450^90-240VAC, 48-480VAC, 50A(ZC)^GL | Твердотельное реле двухфазное, встроенный радиатор: есть, монтаж: панель, DIN-рейка, входное напряжение: 90...240 В~; Uпит. 48...480 В~, диэлектрическая прочность: 4000 В~, номинальный ток нагрузки: 50А, функция: вкл. при пересечении нулевой оси; температура окружающей среды: -30...80 °С | 25910 | 24096.3 | 23319 | 20728 | 18137 | Доступно к заказу.
A5850000091R |  | H5850001211 | SOLID STATE RELAY | SOLID STATE RELAY | SRH2/SRH3 SERIES | SRH2-4475 | 90-240VAC, 48-480VAC, 75A(ZC) | Южная Корея | SRH2-4475^90-240VAC, 48-480VAC, 75A(ZC)^GL | Твердотельное реле двухфазное, встроенный радиатор: есть, монтаж: панель, DIN-рейка, входное напряжение: 90...240 В~; Uпит. 48...480 В~, диэлектрическая прочность: 4000 В~, номинальный ток нагрузки: 75А, функция: вкл. при пересечении нулевой оси; температура окружающей среды: -30...80 °С | 28600 | 26598 | 25740 | 22880 | 20020 | Доступно к заказу.
A5850000174R |  | H5850001212 | SOLID STATE RELAY | SOLID STATE RELAY | SRH2/SRH3 SERIES | SRH3-1215 | 4-30VDC, 24-240VAC 15A(ZC) | Южная Корея | SRH3-1215^4-30VDC, 24-240VAC 15A(ZC)^GL | Твердотельное реле трехфазное, встроенный радиатор: есть, монтаж: панель, DIN-рейка, входное напряжение: 4...30 В= ; Uпит. 24...240 В~, диэлектрическая прочность: 4000 В~, номинальный ток нагрузки: 15А, функция: вкл. при пересечении нулевой оси; температура окружающей среды: -30...80 °С | 16280 | 15140.4 | 14652 | 13024 | 11396 | Доступно к заказу.
A5850000175R |  | H5850001213 | SOLID STATE RELAY | SOLID STATE RELAY | SRH2/SRH3 SERIES | SRH3-1230 | 4-30VDC, 24-240VAC 30A(ZC) | Южная Корея | SRH3-1230^4-30VDC, 24-240VAC 30A(ZC)^GL | Твердотельное реле трехфазное, встроенный радиатор: есть, монтаж: панель, DIN-рейка, входное напряжение: 4...30 В= ; Uпит. 24...240 В~, диэлектрическая прочность: 4000 В~, номинальный ток нагрузки: 30А, функция: вкл. при пересечении нулевой оси; температура окружающей среды: -30...80 °С | 18020 | 16758.6 | 16218 | 14416 | 12614 | Доступно к заказу.
A5850000176R |  | H5850001214 | SOLID STATE RELAY | SOLID STATE RELAY | SRH2/SRH3 SERIES | SRH3-1250 | 4-30VDC, 24-240VAC 50A(ZC) | Южная Корея | SRH3-1250^4-30VDC, 24-240VAC 50A(ZC)^GL | Твердотельное реле трехфазное, встроенный радиатор: есть, монтаж: панель, DIN-рейка, входное напряжение: 4...30 В= ; Uпит. 24...240 В~, диэлектрическая прочность: 4000 В~, номинальный ток нагрузки: 50А, функция: вкл. при пересечении нулевой оси; температура окружающей среды: -30...80 °С | 23950 | 22273.5 | 21555 | 19160 | 16765 | Доступно к заказу.
A5850000177R |  | H5850001215 | SOLID STATE RELAY | SOLID STATE RELAY | SRH2/SRH3 SERIES | SRH3-1275 | 4-30VDC, 24-240VAC 75A(ZC) | Южная Корея | SRH3-1275^4-30VDC, 24-240VAC 75A(ZC)^GL | Твердотельное реле трехфазное, встроенный радиатор: есть, монтаж: панель, DIN-рейка, входное напряжение: 4...30 В= ; Uпит. 24...240 В~, диэлектрическая прочность: 4000 В~, номинальный ток нагрузки: 75А, функция: вкл. при пересечении нулевой оси; температура окружающей среды: -30...80 °С | 27140 | 25240.2 | 24426 | 21712 | 18998 | Доступно к заказу.
A5850000178R |  | H5850001216 | SOLID STATE RELAY | SOLID STATE RELAY | SRH2/SRH3 SERIES | SRH3-1415 | 4-30VDC, 48-480VAC, 15A(ZC) | Южная Корея | SRH3-1415^4-30VDC, 48-480VAC, 15A(ZC)^GL | Твердотельное реле трехфазное, встроенный радиатор: есть, монтаж: панель, DIN-рейка, входное напряжение: 4...30 В= ; Uпит. 24...240 В~, диэлектрическая прочность: 4000 В~, номинальный ток нагрузки: 15А, функция: вкл. при пересечении нулевой оси; температура окружающей среды: -30...80 °С | 18740 | 17428.2 | 16866 | 14992 | 13118 | Доступно к заказу.
A5850000179R |  | H5850001217 | SOLID STATE RELAY | SOLID STATE RELAY | SRH2/SRH3 SERIES | SRH3-1415R | 4-30VDC, 48-480VAC, 15A (R) | Южная Корея | SRH3-1415R^4-30VDC, 48-480VAC, 15A (R)^GL | Твердотельное реле трехфазное, встроенный радиатор: есть, монтаж: панель, DIN-рейка, входное напряжение: 4...30 В= ; Uпит. 24...240 В~, диэлектрическая прочность: 4000 В~, номинальный ток нагрузки: 15А, функция: произвольное включение; температура окружающей среды: -30...80 °С | 18740 | 17428.2 | 16866 | 14992 | 13118 | Доступно к заказу.
A5850000180R |  | H5850001218 | SOLID STATE RELAY | SOLID STATE RELAY | SRH2/SRH3 SERIES | SRH3-1430 | 4-30VDC, 48-480VAC, 30A(ZC) | Южная Корея | SRH3-1430^4-30VDC, 48-480VAC, 30A(ZC)^GL | Твердотельное реле трехфазное, встроенный радиатор: есть, монтаж: панель, DIN-рейка, входное напряжение: 4...30 В= ; Uпит. 24...240 В~, диэлектрическая прочность: 4000 В~, номинальный ток нагрузки: 30А, функция: вкл. при пересечении нулевой оси; температура окружающей среды: -30...80 °С | 20480 | 19046.4 | 18432 | 16384 | 14336 | Доступно к заказу.
A5850000181R |  | H5850001219 | SOLID STATE RELAY | SOLID STATE RELAY | SRH2/SRH3 SERIES | SRH3-1430R | 4-30VDC, 48-480VAC, 30A (R) | Южная Корея | SRH3-1430R^4-30VDC, 48-480VAC, 30A (R)^GL | Твердотельное реле трехфазное, встроенный радиатор: есть, монтаж: панель, DIN-рейка, входное напряжение: 4...30 В= ; Uпит. 24...240 В~, диэлектрическая прочность: 4000 В~, номинальный ток нагрузки: 30А, функция: произвольное включение; температура окружающей среды: -30...80 °С | 19870 | 18479.1 | 17883 | 15896 | 13909 | Доступно к заказу. Цена действует на текущий складской остаток товара. Под заказ действует цена из столбца "L" ("РРЦ по завершению остатков с НДС, Руб").
A5850000182R |  | H5850001220 | SOLID STATE RELAY | SOLID STATE RELAY | SRH2/SRH3 SERIES | SRH3-1440 | 4-30VDC, 48-480VAC, 40A(ZC) | Южная Корея | SRH3-1440^4-30VDC, 48-480VAC, 40A(ZC)^GL | Твердотельное реле трехфазное, встроенный радиатор: есть, монтаж: панель, DIN-рейка, входное напряжение: 4...30 В= ; Uпит. 24...240 В~, диэлектрическая прочность: 4000 В~, номинальный ток нагрузки: 40А, функция: вкл. при пересечении нулевой оси; температура окружающей среды: -30...80 °С | 21450 | 19948.5 | 19305 | 17160 | 15015 | Доступно к заказу.
A5850000183R |  | H5850001221 | SOLID STATE RELAY | SOLID STATE RELAY | SRH2/SRH3 SERIES | SRH3-1440R | 4-30VDC, 48-480VAC, 40A (R) | Южная Корея | SRH3-1440R^4-30VDC, 48-480VAC, 40A (R)^GL | Твердотельное реле трехфазное, встроенный радиатор: есть, монтаж: панель, DIN-рейка, входное напряжение: 4...30 В= ; Uпит. 24...240 В~, диэлектрическая прочность: 4000 В~, номинальный ток нагрузки: 40А, функция: произвольное включение; температура окружающей среды: -30...80 °С | 21450 | 19948.5 | 19305 | 17160 | 15015 | Доступно к заказу.
A5850000184R |  | H5850001222 | SOLID STATE RELAY | SOLID STATE RELAY | SRH2/SRH3 SERIES | SRH3-1450 | 4-30VDC, 48-480VAC, 50A(ZC) | Южная Корея | SRH3-1450^4-30VDC, 48-480VAC, 50A(ZC)^GL | Твердотельное реле трехфазное, встроенный радиатор: есть, монтаж: панель, DIN-рейка, входное напряжение: 4...30 В= ; Uпит. 24...240 В~, диэлектрическая прочность: 4000 В~, номинальный ток нагрузки: 50А, функция: вкл. при пересечении нулевой оси; температура окружающей среды: -30...80 °С | 27640 | 25705.2 | 24876 | 22112 | 19348 | Доступно к заказу.
A5850000185R |  | H5850001223 | SOLID STATE RELAY | SOLID STATE RELAY | SRH2/SRH3 SERIES | SRH3-1450R | 4-30VDC, 48-480VAC, 50A (R) | Южная Корея | SRH3-1450R^4-30VDC, 48-480VAC, 50A (R)^GL | Твердотельное реле трехфазное, встроенный радиатор: есть, монтаж: панель, DIN-рейка, входное напряжение: 4...30 В= ; Uпит. 24...240 В~, диэлектрическая прочность: 4000 В~, номинальный ток нагрузки: 50А, функция: произвольное включение; температура окружающей среды: -30...80 °С | 27640 | 25705.2 | 24876 | 22112 | 19348 | Доступно к заказу.
A5850000186R |  | H5850001224 | SOLID STATE RELAY | SOLID STATE RELAY | SRH2/SRH3 SERIES | SRH3-1475 | 4-30VDC, 48-480VAC, 75A(ZC) | Южная Корея | SRH3-1475^4-30VDC, 48-480VAC, 75A(ZC)^GL | Твердотельное реле трехфазное, встроенный радиатор: есть, монтаж: панель, DIN-рейка, входное напряжение: 4...30 В= ; Uпит. 24...240 В~, диэлектрическая прочность: 4000 В~, номинальный ток нагрузки: 75А, функция: вкл. при пересечении нулевой оси; температура окружающей среды: -30...80 °С | 30840 | 28681.2 | 27756 | 24672 | 21588 | Доступно к заказу.
A5850000187R |  | H5850001225 | SOLID STATE RELAY | SOLID STATE RELAY | SRH2/SRH3 SERIES | SRH3-1475R | 4-30VDC, 48-480VAC, 75A (R) | Южная Корея | SRH3-1475R^4-30VDC, 48-480VAC, 75A (R)^GL | Твердотельное реле трехфазное, встроенный радиатор: есть, монтаж: панель, DIN-рейка, входное напряжение: 4...30 В= ; Uпит. 24...240 В~, диэлектрическая прочность: 4000 В~, номинальный ток нагрузки: 75А, функция: произвольное включение; температура окружающей среды: -30...80 °С | 30840 | 28681.2 | 27756 | 24672 | 21588 | Доступно к заказу.
A5850000188R |  | H5850001226 | SOLID STATE RELAY | SOLID STATE RELAY | SRH2/SRH3 SERIES | SRH3-2415 | 24VAC, 48-480VAC, 15A(ZC) | Южная Корея | SRH3-2415^24VAC, 48-480VAC, 15A(ZC)^GL | Твердотельное реле трехфазное, встроенный радиатор: есть, монтаж: панель, DIN-рейка, входное напряжение: 24 В~; Uпит. 24...240 В~, диэлектрическая прочность: 4000 В~, номинальный ток нагрузки: 15А, функция: вкл. при пересечении нулевой оси; температура окружающей среды: -30...80 °С | 18740 | 17428.2 | 16866 | 14992 | 13118 | Доступно к заказу.
A5850000189R |  | H5850001227 | SOLID STATE RELAY | SOLID STATE RELAY | SRH2/SRH3 SERIES | SRH3-2430 | 24VAC, 48-480VAC, 30A(ZC) | Южная Корея | SRH3-2430^24VAC, 48-480VAC, 30A(ZC)^GL | Твердотельное реле трехфазное, встроенный радиатор: есть, монтаж: панель, DIN-рейка, входное напряжение: 24 В~; Uпит. 24...240 В~, диэлектрическая прочность: 4000 В~, номинальный ток нагрузки: 30А, функция: вкл. при пересечении нулевой оси; температура окружающей среды: -30...80 °С | 20480 | 19046.4 | 18432 | 16384 | 14336 | Доступно к заказу.
A5850000190R |  | H5850001228 | SOLID STATE RELAY | SOLID STATE RELAY | SRH2/SRH3 SERIES | SRH3-2440 | 24VAC, 48-480VAC, 40A(ZC) | Южная Корея | SRH3-2440^24VAC, 48-480VAC, 40A(ZC)^GL | Твердотельное реле трехфазное, встроенный радиатор: есть, монтаж: панель, DIN-рейка, входное напряжение: 24 В~; Uпит. 24...240 В~, диэлектрическая прочность: 4000 В~, номинальный ток нагрузки: 40А, функция: вкл. при пересечении нулевой оси; температура окружающей среды: -30...80 °С | 21450 | 19948.5 | 19305 | 17160 | 15015 | Доступно к заказу.
A5850000191R |  | H5850001229 | SOLID STATE RELAY | SOLID STATE RELAY | SRH2/SRH3 SERIES | SRH3-2450 | 24VAC, 48-480VAC, 50A(ZC) | Южная Корея | SRH3-2450^24VAC, 48-480VAC, 50A(ZC)^GL | Твердотельное реле трехфазное, встроенный радиатор: есть, монтаж: панель, DIN-рейка, входное напряжение: 24 В~; Uпит. 24...240 В~, диэлектрическая прочность: 4000 В~, номинальный ток нагрузки: 50А, функция: вкл. при пересечении нулевой оси; температура окружающей среды: -30...80 °С | 27640 | 25705.2 | 24876 | 22112 | 19348 | Доступно к заказу.
A5850000192R |  | H5850001230 | SOLID STATE RELAY | SOLID STATE RELAY | SRH2/SRH3 SERIES | SRH3-2475 | 24VAC, 48-480VAC, 75A(ZC) | Южная Корея | SRH3-2475^24VAC, 48-480VAC, 75A(ZC)^GL | Твердотельное реле трехфазное, встроенный радиатор: есть, монтаж: панель, DIN-рейка, входное напряжение: 24 В~; Uпит. 24...240 В~, диэлектрическая прочность: 4000 В~, номинальный ток нагрузки: 75А, функция: вкл. при пересечении нулевой оси; температура окружающей среды: -30...80 °С | 30840 | 28681.2 | 27756 | 24672 | 21588 | Доступно к заказу.
A5850000193R |  | H5850001231 | SOLID STATE RELAY | SOLID STATE RELAY | SRH2/SRH3 SERIES | SRH3-4215 | 90-240VAC, 24-240VAC, 15A(ZC) | Южная Корея | SRH3-4215^90-240VAC, 24-240VAC, 15A(ZC)^GL | Твердотельное реле трехфазное, встроенный радиатор: есть, монтаж: панель, DIN-рейка, входное напряжение: 90...240 В~; Uпит. 48...480 В~, диэлектрическая прочность: 4000 В~, номинальный ток нагрузки: 15А, функция: вкл. при пересечении нулевой оси; температура окружающей среды: -30...80 °С | 16280 | 15140.4 | 14652 | 13024 | 11396 | Доступно к заказу.
A5850000194R |  | H5850001232 | SOLID STATE RELAY | SOLID STATE RELAY | SRH2/SRH3 SERIES | SRH3-4230 | 90-240VAC, 24-240VAC, 30A(ZC) | Южная Корея | SRH3-4230^90-240VAC, 24-240VAC, 30A(ZC)^GL | Твердотельное реле трехфазное, встроенный радиатор: есть, монтаж: панель, DIN-рейка, входное напряжение: 90...240 В~; Uпит. 48...480 В~, диэлектрическая прочность: 4000 В~, номинальный ток нагрузки: 30А, функция: вкл. при пересечении нулевой оси; температура окружающей среды: -30...80 °С | 18020 | 16758.6 | 16218 | 14416 | 12614 | Доступно к заказу.
A5850000195R |  | H5850001233 | SOLID STATE RELAY | SOLID STATE RELAY | SRH2/SRH3 SERIES | SRH3-4250 | 90-240VAC, 24-240VAC, 50A(ZC) | Южная Корея | SRH3-4250^90-240VAC, 24-240VAC, 50A(ZC)^GL | Твердотельное реле трехфазное, встроенный радиатор: есть, монтаж: панель, DIN-рейка, входное напряжение: 90...240 В~; Uпит. 48...480 В~, диэлектрическая прочность: 4000 В~, номинальный ток нагрузки: 50А, функция: вкл. при пересечении нулевой оси; температура окружающей среды: -30...80 °С | 23950 | 22273.5 | 21555 | 19160 | 16765 | Доступно к заказу.
A5850000196R |  | H5850001234 | SOLID STATE RELAY | SOLID STATE RELAY | SRH2/SRH3 SERIES | SRH3-4275 | 90-240VAC, 24-240VAC, 75A(ZC) | Южная Корея | SRH3-4275^90-240VAC, 24-240VAC, 75A(ZC)^GL | Твердотельное реле трехфазное, встроенный радиатор: есть, монтаж: панель, DIN-рейка, входное напряжение: 90...240 В~; Uпит. 48...480 В~, диэлектрическая прочность: 4000 В~, номинальный ток нагрузки: 75А, функция: вкл. при пересечении нулевой оси; температура окружающей среды: -30...80 °С | 27140 | 25240.2 | 24426 | 21712 | 18998 | Доступно к заказу.
A5850000197R |  | H5850001235 | SOLID STATE RELAY | SOLID STATE RELAY | SRH2/SRH3 SERIES | SRH3-4415 | 90-240VAC, 48-480VAC, 15A(ZC) | Южная Корея | SRH3-4415^90-240VAC, 48-480VAC, 15A(ZC)^GL | Твердотельное реле трехфазное, встроенный радиатор: есть, монтаж: панель, DIN-рейка, входное напряжение: 90...240 В~; Uпит. 48...480 В~, диэлектрическая прочность: 4000 В~, номинальный ток нагрузки: 15А, функция: вкл. при пересечении нулевой оси; температура окружающей среды: -30...80 °С | 18740 | 17428.2 | 16866 | 14992 | 13118 | Доступно к заказу.
A5850000198R |  | H5850001236 | SOLID STATE RELAY | SOLID STATE RELAY | SRH2/SRH3 SERIES | SRH3-4430 | 90-240VAC, 48 480VAC, 30A(ZC) | Южная Корея | SRH3-4430^90-240VAC, 48 480VAC, 30A(ZC)^GL | Твердотельное реле трехфазное, встроенный радиатор: есть, монтаж: панель, DIN-рейка, входное напряжение: 90...240 В~; Uпит. 48...480 В~, диэлектрическая прочность: 4000 В~, номинальный ток нагрузки: 30А, функция: вкл. при пересечении нулевой оси; температура окружающей среды: -30...80 °С | 20480 | 19046.4 | 18432 | 16384 | 14336 | Доступно к заказу.
A5850000199R |  | H5850001237 | SOLID STATE RELAY | SOLID STATE RELAY | SRH2/SRH3 SERIES | SRH3-4440 | 90-240VAC, 48-480VAC, 40A(ZC) | Южная Корея | SRH3-4440^90-240VAC, 48-480VAC, 40A(ZC)^GL | Твердотельное реле трехфазное, встроенный радиатор: есть, монтаж: панель, DIN-рейка, входное напряжение: 90...240 В~; Uпит. 48...480 В~, диэлектрическая прочность: 4000 В~, номинальный ток нагрузки: 40А, функция: вкл. при пересечении нулевой оси; температура окружающей среды: -30...80 °С | 21450 | 19948.5 | 19305 | 17160 | 15015 | Доступно к заказу.
A5850000200R |  | H5850001238 | SOLID STATE RELAY | SOLID STATE RELAY | SRH2/SRH3 SERIES | SRH3-4450 | 90-240VAC, 48-480VAC, 50A(ZC) | Южная Корея | SRH3-4450^90-240VAC, 48-480VAC, 50A(ZC)^GL | Твердотельное реле трехфазное, встроенный радиатор: есть, монтаж: панель, DIN-рейка, входное напряжение: 90...240 В~; Uпит. 48...480 В~, диэлектрическая прочность: 4000 В~, номинальный ток нагрузки: 50А, функция: вкл. при пересечении нулевой оси; температура окружающей среды: -30...80 °С | 27640 | 25705.2 | 24876 | 22112 | 19348 | Доступно к заказу.
A5850000201R |  | H5850001239 | SOLID STATE RELAY | SOLID STATE RELAY | SRH2/SRH3 SERIES | SRH3-4475 | 90-240VAC, 48-480VAC, 75A(ZC) | Южная Корея | SRH3-4475^90-240VAC, 48-480VAC, 75A(ZC)^GL | Твердотельное реле трехфазное, встроенный радиатор: есть, монтаж: панель, DIN-рейка, входное напряжение: 90...240 В~; Uпит. 48...480 В~, диэлектрическая прочность: 4000 В~, номинальный ток нагрузки: 75А, функция: вкл. при пересечении нулевой оси; температура окружающей среды: -30...80 °С | 30840 | 28681.2 | 27756 | 24672 | 21588 | Доступно к заказу.
A5850000348R |  | A5850000348 | SOLID STATE RELAY | SOLID STATE RELAY | SRHL1 SERIES | SRHL1-1210 | 10-30VDC, 24-240VAC 10A(ZC) | Южная Корея | SRHL1-1210^10-30VDC, 24-240VAC 10A(ZC)^ | Твердотельное реле однофазное, встроенный радиатор: есть, монтаж: панель, DIN-рейка, входное напряжение: 10...30 В= ; Uпит. 24...240 В~, диэлектрическая прочность: 2500 В~, номинальный ток нагрузки: 10А, функция: вкл. при пересечении нулевой оси; температура окружающей среды: -30...70 °С | 0 | 0 | 0 | 0 | 0 | Цену и срок поставки уточняйте дополнительно.
A5850000349R |  | H5850001244 | SOLID STATE RELAY | SOLID STATE RELAY | SRHL1 SERIES | SRHL1-1215 | 10-30VDC, 24-240VAC 15A(ZC) | Южная Корея | SRHL1-1215^10-30VDC, 24-240VAC 15A(ZC)^GL | Твердотельное реле однофазное, встроенный радиатор: есть, монтаж: панель, DIN-рейка, входное напряжение: 10...30 В= ; Uпит. 24...240 В~, диэлектрическая прочность: 2500 В~, номинальный ток нагрузки: 15А, функция: вкл. при пересечении нулевой оси; температура окружающей среды: -30...70 °С | 4690 | 4361.7 | 4221 | 3752 | 3283 | Доступно к заказу.
A5850000350R |  | H5850001245 | SOLID STATE RELAY | SOLID STATE RELAY | SRHL1 SERIES | SRHL1-1220 | 10-30VDC, 24-240VAC 20A(ZC) | Южная Корея | SRHL1-1220^10-30VDC, 24-240VAC 20A(ZC)^GL | Твердотельное реле однофазное, встроенный радиатор: есть, монтаж: панель, DIN-рейка, входное напряжение: 10...30 В= ; Uпит. 24...240 В~, диэлектрическая прочность: 2500 В~, номинальный ток нагрузки: 20А, функция: вкл. при пересечении нулевой оси; температура окружающей среды: -30...70 °С | 6160 | 5728.8 | 5544 | 4928 | 4312 | Доступно к заказу.
A5850000351R |  | H5850001246 | SOLID STATE RELAY | SOLID STATE RELAY | SRHL1 SERIES | SRHL1-1225 | 10-30VDC, 24-240VAC 25A(ZC) | Южная Корея | SRHL1-1225^10-30VDC, 24-240VAC 25A(ZC)^GL | Твердотельное реле однофазное, встроенный радиатор: есть, монтаж: панель, DIN-рейка, входное напряжение: 10...30 В= ; Uпит. 24...240 В~, диэлектрическая прочность: 2500 В~, номинальный ток нагрузки: 25А, функция: вкл. при пересечении нулевой оси; температура окружающей среды: -30...70 °С | 6890 | 6407.7 | 6201 | 5512 | 4823 | Доступно к заказу.
A5850000352R |  | H5850001247 | SOLID STATE RELAY | SOLID STATE RELAY | SRHL1 SERIES | SRHL1-1240 | 10-30VDC, 24-240VAC 40A(ZC) | Южная Корея | SRHL1-1240^10-30VDC, 24-240VAC 40A(ZC)^GL | Твердотельное реле однофазное, встроенный радиатор: есть, монтаж: панель, DIN-рейка, входное напряжение: 10...30 В= ; Uпит. 24...240 В~, диэлектрическая прочность: 2500 В~, номинальный ток нагрузки: 40А, функция: вкл. при пересечении нулевой оси; температура окружающей среды: -30...70 °С | 9120 | 8481.6 | 8208 | 7296 | 6384 | Доступно к заказу.
A5850000353R |  | A5850000353 | SOLID STATE RELAY | SOLID STATE RELAY | SRHL1 SERIES | SRHL1-1410 | 10-30VDC, 48-480VAC 10A(ZC) | Южная Корея | SRHL1-1410^10-30VDC, 48-480VAC 10A(ZC)^ | Твердотельное реле однофазное, встроенный радиатор: есть, монтаж: панель, DIN-рейка, входное напряжение: 10...30 В= ; Uпит. 24...240 В~, диэлектрическая прочность: 2500 В~, номинальный ток нагрузки: 10А, функция: вкл. при пересечении нулевой оси; температура окружающей среды: -30...70 °С | 0 | 0 | 0 | 0 | 0 | Цену и срок поставки уточняйте дополнительно.
A5850000358R |  | A5850000358 | SOLID STATE RELAY | SOLID STATE RELAY | SRHL1 SERIES | SRHL1-1410R | 10-30VDC, 48-480VAC 10A(R) | Южная Корея | SRHL1-1410R^10-30VDC, 48-480VAC 10A(R)^ | Твердотельное реле однофазное, встроенный радиатор: есть, монтаж: панель, DIN-рейка, входное напряжение: 10...30 В= ; Uпит. 24...240 В~, диэлектрическая прочность: 2500 В~, номинальный ток нагрузки: 10А, функция: произвольное включение; температура окружающей среды: -30...70 °С | 0 | 0 | 0 | 0 | 0 | Цену и срок поставки уточняйте дополнительно.
A5850000354R |  | A5850000354 | SOLID STATE RELAY | SOLID STATE RELAY | SRHL1 SERIES | SRHL1-1415 | 10-30VDC, 48-480VAC 15A(ZC) | Южная Корея | SRHL1-1415^10-30VDC, 48-480VAC 15A(ZC)^ | Твердотельное реле однофазное, встроенный радиатор: есть, монтаж: панель, DIN-рейка, входное напряжение: 10...30 В= ; Uпит. 24...240 В~, диэлектрическая прочность: 2500 В~, номинальный ток нагрузки: 15А, функция: вкл. при пересечении нулевой оси; температура окружающей среды: -30...70 °С | 0 | 0 | 0 | 0 | 0 | Цену и срок поставки уточняйте дополнительно.
A5850000359R |  | A5850000359 | SOLID STATE RELAY | SOLID STATE RELAY | SRHL1 SERIES | SRHL1-1415R | 10-30VDC, 48-480VAC 15A(R) | Южная Корея | SRHL1-1415R^10-30VDC, 48-480VAC 15A(R)^ | Твердотельное реле однофазное, встроенный радиатор: есть, монтаж: панель, DIN-рейка, входное напряжение: 10...30 В= ; Uпит. 24...240 В~, диэлектрическая прочность: 2500 В~, номинальный ток нагрузки: 15А, функция: произвольное включение; температура окружающей среды: -30...70 °С | 0 | 0 | 0 | 0 | 0 | Цену и срок поставки уточняйте дополнительно.
A5850000355R |  | H5850001250 | SOLID STATE RELAY | SOLID STATE RELAY | SRHL1 SERIES | SRHL1-1420 | 10-30VDC, 48-480VAC 20A(ZC) | Южная Корея | SRHL1-1420^10-30VDC, 48-480VAC 20A(ZC)^GL | Твердотельное реле однофазное, встроенный радиатор: есть, монтаж: панель, DIN-рейка, входное напряжение: 10...30 В= ; Uпит. 24...240 В~, диэлектрическая прочность: 2500 В~, номинальный ток нагрузки: 20А, функция: вкл. при пересечении нулевой оси; температура окружающей среды: -30...70 °С | 7160 | 6658.8 | 6444 | 5728 | 5012 | Доступно к заказу.
A5850000360R |  | H5850001255 | SOLID STATE RELAY | SOLID STATE RELAY | SRHL1 SERIES | SRHL1-1420R | 10-30VDC, 48-480VAC 20A(R) | Южная Корея | SRHL1-1420R^10-30VDC, 48-480VAC 20A(R)^GL | Твердотельное реле однофазное, встроенный радиатор: есть, монтаж: панель, DIN-рейка, входное напряжение: 10...30 В= ; Uпит. 24...240 В~, диэлектрическая прочность: 2500 В~, номинальный ток нагрузки: 20А, функция: произвольное включение; температура окружающей среды: -30...70 °С | 7160 | 6658.8 | 6444 | 5728 | 5012 | Доступно к заказу.
A5850000356R |  | A5850000356 | SOLID STATE RELAY | SOLID STATE RELAY | SRHL1 SERIES | SRHL1-1425 | 10-30VDC, 48-480VAC 25A(ZC) | Южная Корея | SRHL1-1425^10-30VDC, 48-480VAC 25A(ZC)^ | Твердотельное реле однофазное, встроенный радиатор: есть, монтаж: панель, DIN-рейка, входное напряжение: 10...30 В= ; Uпит. 24...240 В~, диэлектрическая прочность: 2500 В~, номинальный ток нагрузки: 25А, функция: вкл. при пересечении нулевой оси; температура окружающей среды: -30...70 °С | 0 | 0 | 0 | 0 | 0 | Цену и срок поставки уточняйте дополнительно.
A5850000361R |  | A5850000361 | SOLID STATE RELAY | SOLID STATE RELAY | SRHL1 SERIES | SRHL1-1425R | 10-30VDC, 48-480VAC 25A(R) | Южная Корея | SRHL1-1425R^10-30VDC, 48-480VAC 25A(R)^ | Твердотельное реле однофазное, встроенный радиатор: есть, монтаж: панель, DIN-рейка, входное напряжение: 10...30 В= ; Uпит. 24...240 В~, диэлектрическая прочность: 2500 В~, номинальный ток нагрузки: 25А, функция: произвольное включение; температура окружающей среды: -30...70 °С | 0 | 0 | 0 | 0 | 0 | Цену и срок поставки уточняйте дополнительно.
A5850000357R |  | H5850001252 | SOLID STATE RELAY | SOLID STATE RELAY | SRHL1 SERIES | SRHL1-1440 | 10-30VDC, 48-480VAC 40A(ZC) | Южная Корея | SRHL1-1440^10-30VDC, 48-480VAC 40A(ZC)^GL | Твердотельное реле однофазное, встроенный радиатор: есть, монтаж: панель, DIN-рейка, входное напряжение: 10...30 В= ; Uпит. 24...240 В~, диэлектрическая прочность: 2500 В~, номинальный ток нагрузки: 40А, функция: вкл. при пересечении нулевой оси; температура окружающей среды: -30...70 °С | 10120 | 9411.6 | 9108 | 8096 | 7084 | Доступно к заказу.
A5850000362R |  | H5850001257 | SOLID STATE RELAY | SOLID STATE RELAY | SRHL1 SERIES | SRHL1-1440R | 10-30VDC, 48-480VAC 40A(R) | Южная Корея | SRHL1-1440R^10-30VDC, 48-480VAC 40A(R)^GL | Твердотельное реле однофазное, встроенный радиатор: есть, монтаж: панель, DIN-рейка, входное напряжение: 10...30 В= ; Uпит. 24...240 В~, диэлектрическая прочность: 2500 В~, номинальный ток нагрузки: 40А, функция: произвольное включение; температура окружающей среды: -30...70 °С | 10120 | 9411.6 | 9108 | 8096 | 7084 | Доступно к заказу.
A5850000363R |  | A5850000363 | SOLID STATE RELAY | SOLID STATE RELAY | SRHL1 SERIES | SRHL1-4210 | 90-240VAC, 24-240VAC 10A(ZC) | Южная Корея | SRHL1-4210^90-240VAC, 24-240VAC 10A(ZC)^ | Твердотельное реле однофазное, встроенный радиатор: есть, монтаж: панель, DIN-рейка, входное напряжение: 90...240 В~,; Uпит. 48...480 В~, диэлектрическая прочность: 2500 В~, номинальный ток нагрузки: 10А, функция: вкл. при пересечении нулевой оси; температура окружающей среды: -30...70 °С | 0 | 0 | 0 | 0 | 0 | Цену и срок поставки уточняйте дополнительно.
A5850000364R |  | A5850000364 | SOLID STATE RELAY | SOLID STATE RELAY | SRHL1 SERIES | SRHL1-4215 | 90-240VAC, 24-240VAC 15A(ZC) | Южная Корея | SRHL1-4215^90-240VAC, 24-240VAC 15A(ZC)^ | Твердотельное реле однофазное, встроенный радиатор: есть, монтаж: панель, DIN-рейка, входное напряжение: 90...240 В~,; Uпит. 48...480 В~, диэлектрическая прочность: 2500 В~, номинальный ток нагрузки: 15А, функция: вкл. при пересечении нулевой оси; температура окружающей среды: -30...70 °С | 0 | 0 | 0 | 0 | 0 | Цену и срок поставки уточняйте дополнительно.
A5850000365R |  | H5850001260 | SOLID STATE RELAY | SOLID STATE RELAY | SRHL1 SERIES | SRHL1-4220 | 90-240VAC, 24-240VAC 20A(ZC) | Южная Корея | SRHL1-4220^90-240VAC, 24-240VAC 20A(ZC)^GL | Твердотельное реле однофазное, встроенный радиатор: есть, монтаж: панель, DIN-рейка, входное напряжение: 90...240 В~,; Uпит. 48...480 В~, диэлектрическая прочность: 2500 В~, номинальный ток нагрузки: 20А, функция: вкл. при пересечении нулевой оси; температура окружающей среды: -30...70 °С | 5980 | 5561.4 | 5382 | 4784 | 4186 | Доступно к заказу. Цена действует на текущий складской остаток товара. Под заказ действует цена из столбца "L" ("РРЦ по завершению остатков с НДС, Руб").
A5850000366R |  | H5850001261 | SOLID STATE RELAY | SOLID STATE RELAY | SRHL1 SERIES | SRHL1-4225 | 90-240VAC, 24-240VAC 25A(ZC) | Южная Корея | SRHL1-4225^90-240VAC, 24-240VAC 25A(ZC)^GL | Твердотельное реле однофазное, встроенный радиатор: есть, монтаж: панель, DIN-рейка, входное напряжение: 90...240 В~,; Uпит. 48...480 В~, диэлектрическая прочность: 2500 В~, номинальный ток нагрузки: 25А, функция: вкл. при пересечении нулевой оси; температура окружающей среды: -30...70 °С | 6900 | 6417 | 6210 | 5520 | 4830 | Доступно к заказу.
A5850000367R |  | A5850000367 | SOLID STATE RELAY | SOLID STATE RELAY | SRHL1 SERIES | SRHL1-4240 | 90-240VAC, 24-240VAC 40A(ZC) | Южная Корея | SRHL1-4240^90-240VAC, 24-240VAC 40A(ZC)^ | Твердотельное реле однофазное, встроенный радиатор: есть, монтаж: панель, DIN-рейка, входное напряжение: 90...240 В~,; Uпит. 48...480 В~, диэлектрическая прочность: 2500 В~, номинальный ток нагрузки: 40А, функция: вкл. при пересечении нулевой оси; температура окружающей среды: -30...70 °С | 0 | 0 | 0 | 0 | 0 | Цену и срок поставки уточняйте дополнительно.
A5850000368R |  | A5850000368 | SOLID STATE RELAY | SOLID STATE RELAY | SRHL1 SERIES | SRHL1-4410 | 90-240VAC, 48-480VAC 10A(ZC) | Южная Корея | SRHL1-4410^90-240VAC, 48-480VAC 10A(ZC)^ | Твердотельное реле однофазное, встроенный радиатор: есть, монтаж: панель, DIN-рейка, входное напряжение: 90...240 В~,; Uпит. 48...480 В~, диэлектрическая прочность: 2500 В~, номинальный ток нагрузки: 10А, функция: вкл. при пересечении нулевой оси; температура окружающей среды: -30...70 °С | 0 | 0 | 0 | 0 | 0 | Цену и срок поставки уточняйте дополнительно.
A5850000369R |  | A5850000369 | SOLID STATE RELAY | SOLID STATE RELAY | SRHL1 SERIES | SRHL1-4415 | 90-240VAC, 48-480VAC 15A(ZC) | Южная Корея | SRHL1-4415^90-240VAC, 48-480VAC 15A(ZC)^ | Твердотельное реле однофазное, встроенный радиатор: есть, монтаж: панель, DIN-рейка, входное напряжение: 90...240 В~,; Uпит. 48...480 В~, диэлектрическая прочность: 2500 В~, номинальный ток нагрузки: 15А, функция: вкл. при пересечении нулевой оси; температура окружающей среды: -30...70 °С | 0 | 0 | 0 | 0 | 0 | Цену и срок поставки уточняйте дополнительно.
A5850000370R |  | H5850001265 | SOLID STATE RELAY | SOLID STATE RELAY | SRHL1 SERIES | SRHL1-4420 | 90-240VAC, 48-480VAC 20A(ZC) | Южная Корея | SRHL1-4420^90-240VAC, 48-480VAC 20A(ZC)^GL | Твердотельное реле однофазное, встроенный радиатор: есть, монтаж: панель, DIN-рейка, входное напряжение: 90...240 В~,; Uпит. 48...480 В~, диэлектрическая прочность: 2500 В~, номинальный ток нагрузки: 20А, функция: вкл. при пересечении нулевой оси; температура окружающей среды: -30...70 °С | 7170 | 6668.1 | 6453 | 5736 | 5019 | Доступно к заказу.
A5850000371R |  | A5850000371 | SOLID STATE RELAY | SOLID STATE RELAY | SRHL1 SERIES | SRHL1-4425 | 90-240VAC, 48-480VAC 25A(ZC) | Южная Корея | SRHL1-4425^90-240VAC, 48-480VAC 25A(ZC)^ | Твердотельное реле однофазное, встроенный радиатор: есть, монтаж: панель, DIN-рейка, входное напряжение: 90...240 В~,; Uпит. 48...480 В~, диэлектрическая прочность: 2500 В~, номинальный ток нагрузки: 25А, функция: вкл. при пересечении нулевой оси; температура окружающей среды: -30...70 °С | 0 | 0 | 0 | 0 | 0 | Цену и срок поставки уточняйте дополнительно.
A5850000372R |  | A5850000372 | SOLID STATE RELAY | SOLID STATE RELAY | SRHL1 SERIES | SRHL1-4440 | 90-240VAC, 48-480VAC 40A(ZC) | Южная Корея | SRHL1-4440^90-240VAC, 48-480VAC 40A(ZC)^ | Твердотельное реле однофазное, встроенный радиатор: есть, монтаж: панель, DIN-рейка, входное напряжение: 90...240 В~,; Uпит. 48...480 В~, диэлектрическая прочность: 2501 В~, номинальный ток нагрузки: 40А, функция: вкл. при пересечении нулевой оси; температура окружающей среды: -30...70 °С | 0 | 0 | 0 | 0 | 0 | Цену и срок поставки уточняйте дополнительно.
A5850000152R |  | H5850000108 | SOLID STATE RELAY | SOLID STATE RELAY | SRS1 SERIES | SRS1-A1202 | 24-240VAC 2A(ZC) | Южная Корея | SRS1-A1202^24-240VAC 2A(ZC)^GL | Твердотельное реле однофазное, разъем: разъем Autonics SK-G05, монтаж: на колодку, входное напряжение: 4...24 В=; Uпит. 24...240 В~, диэлектрическая прочность: 2500 В~, номинальный ток нагрузки: 2А, функция: вкл. при пересечении нулевой оси; температура окружающей среды: -20...70 °С | 2700 | 2511 | 2430 | 2160 | 1890 | Доступно к заказу.
A5850000153R |  | H5850000109 | SOLID STATE RELAY | SOLID STATE RELAY | SRS1 SERIES | SRS1-A1202R | 24-240VAC 2A(R) | Южная Корея | SRS1-A1202R^24-240VAC 2A(R)^GL | Твердотельное реле однофазное, разъем: разъем Autonics SK-G05, монтаж: на колодку, входное напряжение: 4...24 В=; Uпит. 24...240 В~, диэлектрическая прочность: 2500 В~, номинальный ток нагрузки: 2А, функция: произвольное включение; температура окружающей среды: -20...70 °С | 2700 | 2511 | 2430 | 2160 | 1890 | Доступно к заказу.
A5850000154R |  | H5850000110 | SOLID STATE RELAY | SOLID STATE RELAY | SRS1 SERIES | SRS1-A1203 | 24-240VAC 3A(ZC) | Южная Корея | SRS1-A1203^24-240VAC 3A(ZC)^GL | Твердотельное реле однофазное, разъем: разъем Autonics SK-G05, монтаж: на колодку, входное напряжение: 4...24 В=; Uпит. 24...240 В~, диэлектрическая прочность: 2500 В~, номинальный ток нагрузки: 3А, функция: вкл. при пересечении нулевой оси; температура окружающей среды: -20...70 °С | 3560 | 3310.8 | 3204 | 2848 | 2492 | Доступно к заказу.
A5850000155R |  | H5850000111 | SOLID STATE RELAY | SOLID STATE RELAY | SRS1 SERIES | SRS1-A1203R | 24-240VAC 3A(R) | Южная Корея | SRS1-A1203R^24-240VAC 3A(R)^GL | Твердотельное реле однофазное, разъем: разъем Autonics SK-G05, монтаж: на колодку, входное напряжение: 4...24 В=; Uпит. 24...240 В~, диэлектрическая прочность: 2500 В~, номинальный ток нагрузки: 3А, функция: произвольное включение; температура окружающей среды: -20...70 °С | 3560 | 3310.8 | 3204 | 2848 | 2492 | Доступно к заказу.
A5850000156R |  | H5850000112 | SOLID STATE RELAY | SOLID STATE RELAY | SRS1 SERIES | SRS1-A1205 | 24-240VAC 5A(ZC) | Южная Корея | SRS1-A1205^24-240VAC 5A(ZC)^GL | Твердотельное реле однофазное, разъем: разъем Autonics SK-G05, монтаж: на колодку, входное напряжение: 4...24 В=; Uпит. 24...240 В~, диэлектрическая прочность: 2500 В~, номинальный ток нагрузки: 5А, функция: вкл. при пересечении нулевой оси; температура окружающей среды: -20...70 °С | 4430 | 4119.9 | 3987 | 3544 | 3101 | Доступно к заказу.
A5850000157R |  | H5850000113 | SOLID STATE RELAY | SOLID STATE RELAY | SRS1 SERIES | SRS1-A1205R | 24-240VAC 5A(R) | Южная Корея | SRS1-A1205R^24-240VAC 5A(R)^GL | Твердотельное реле однофазное, разъем: разъем Autonics SK-G05, монтаж: на колодку, входное напряжение: 4...24 В=; Uпит. 24...240 В~, диэлектрическая прочность: 2500 В~, номинальный ток нагрузки: 5А, функция: произвольное включение; температура окружающей среды: -20...70 °С | 4300 | 3999 | 3870 | 3440 | 3010 | Доступно к заказу. Цена действует на текущий складской остаток товара. Под заказ действует цена из столбца "L" ("РРЦ по завершению остатков с НДС, Руб").
A5850000158R |  | H5850000114 | SOLID STATE RELAY | SOLID STATE RELAY | SRS1 SERIES | SRS1-A1D101 | 5-100VDC 1A | Южная Корея | SRS1-A1D101^5-100VDC 1A^GL | Твердотельное реле однофазное, разъем: разъем Autonics SK-G05, монтаж: на колодку, входное напряжение: 4...24 В=; Uпит. 5...100 В=, диэлектрическая прочность: 2500 В~, номинальный ток нагрузки: 1A, функция: вкл. при пересечении нулевой оси; температура окружающей среды: -20...70 °С | 2960 | 2752.8 | 2664 | 2368 | 2072 | Доступно к заказу.
A5850000159R |  | H5850000115 | SOLID STATE RELAY | SOLID STATE RELAY | SRS1 SERIES | SRS1-A1D102 | 5-100VDC 2A | Южная Корея | SRS1-A1D102^5-100VDC 2A^GL | Твердотельное реле однофазное, разъем: разъем Autonics SK-G05, монтаж: на колодку, входное напряжение: 4...24 В=; Uпит. 5...100 В=, диэлектрическая прочность: 2500 В~, номинальный ток нагрузки: 2A, функция: вкл. при пересечении нулевой оси; температура окружающей среды: -20...70 °С | 3330 | 3096.9 | 2997 | 2664 | 2331 | Доступно к заказу.
A5850000160R |  | H5850000116 | SOLID STATE RELAY | SOLID STATE RELAY | SRS1 SERIES | SRS1-A1D201 | 5-200VDC 1A | Южная Корея | SRS1-A1D201^5-200VDC 1A^GL | Твердотельное реле однофазное, разъем: разъем Autonics SK-G05, монтаж: на колодку, входное напряжение: 4...24 В=; Uпит. 5...200 В=, диэлектрическая прочность: 2500 В~, номинальный ток нагрузки: 1A, функция: вкл. при пересечении нулевой оси; температура окружающей среды: -20...70 °С | 3330 | 3096.9 | 2997 | 2664 | 2331 | Доступно к заказу.
A5850000161R |  | H5850000117 | SOLID STATE RELAY | SOLID STATE RELAY | SRS1 SERIES | SRS1-A1X201 | 24-240VDC/5-200VDC 1A | Южная Корея | SRS1-A1X201^24-240VDC/5-200VDC 1A^GL | Твердотельное реле однофазное, разъем: разъем Autonics SK-G05, монтаж: на колодку, входное напряжение: 4...24 В=; Uпит. 5...240 В~/5...200 В=, диэлектрическая прочность: 2500 В~, номинальный ток нагрузки: 1A, функция: вкл. при пересечении нулевой оси; температура окружающей среды: -20...70 °С | 3830 | 3561.9 | 3447 | 3064 | 2681 | Доступно к заказу.
A5850000148R |  | H5850000104 | SOLID STATE RELAY | SOLID STATE RELAY | SRS1 SERIES | SRS1-B1202-2 | 4-30VDC,90-240VAC 2A(ZC) | Южная Корея | SRS1-B1202-2^4-30VDC,90-240VAC 2A(ZC)^GL | Твердотельное реле однофазное, разъем: стандартный разъем LY2, монтаж: на колодку, входное напряжение: 4...30 В=; Uпит. 90...240 В~, диэлектрическая прочность: 2500 В~, номинальный ток нагрузки: 2А, функция: вкл. при пересечении нулевой оси; температура окружающей среды: -20...70 °С | 4430 | 4119.9 | 3987 | 3544 | 3101 | Доступно к заказу.
A5850000150R |  | H5850000106 | SOLID STATE RELAY | SOLID STATE RELAY | SRS1 SERIES | SRS1-B1202R-2 | 4-30VDC,90-240VAC 2A(R) | Южная Корея | SRS1-B1202R-2^4-30VDC,90-240VAC 2A(R)^GL | Твердотельное реле однофазное, разъем: стандартный разъем LY2, монтаж: на колодку, входное напряжение: 4...30 В=; Uпит. 90...240 В~, диэлектрическая прочность: 2500 В~, номинальный ток нагрузки: 2А, функция: произвольное включение; температура окружающей среды: -20...80 °С | 4430 | 4119.9 | 3987 | 3544 | 3101 | Доступно к заказу.
A5850000149R |  | H5850000105 | SOLID STATE RELAY | SOLID STATE RELAY | SRS1 SERIES | SRS1-B1203-1 | 4-30VDC,90-240VAC 2A(ZC) | Южная Корея | SRS1-B1203-1^4-30VDC,90-240VAC 2A(ZC)^GL | Твердотельное реле однофазное, разъем: стандартный разъем LY2, монтаж: на колодку, входное напряжение: 4...30 В=; Uпит. 90...240 В~, диэлектрическая прочность: 2500 В~, номинальный ток нагрузки: 3А, функция: вкл. при пересечении нулевой оси; температура окружающей среды: -20...80 °С | 3460 | 3217.8 | 3114 | 2768 | 2422 | Доступно к заказу. Цена действует на текущий складской остаток товара. Под заказ действует цена из столбца "L" ("РРЦ по завершению остатков с НДС, Руб").
A5850000151R |  | H5850000107 | SOLID STATE RELAY | SOLID STATE RELAY | SRS1 SERIES | SRS1-B1203R-1 | 4-30VDC,90-240VAC 2A(R) | Южная Корея | SRS1-B1203R-1^4-30VDC,90-240VAC 2A(R)^GL | Твердотельное реле однофазное, разъем: стандартный разъем LY2, монтаж: на колодку, входное напряжение: 4...30 В=; Uпит. 90...240 В~, диэлектрическая прочность: 2500 В~, номинальный ток нагрузки: 3А, функция: произвольное включение; температура окружающей среды: -20...80 °С | 3560 | 3310.8 | 3204 | 2848 | 2492 | Доступно к заказу.
A5850000162R |  | H5850000118 | SOLID STATE RELAY | SOLID STATE RELAY | SRS1 SERIES | SRS1-B1205-1 | 4-30VDC, 90-240VAC 5A(ZC) | Южная Корея | SRS1-B1205-1^4-30VDC, 90-240VAC 5A(ZC)^GL | Твердотельное реле однофазное, разъем: стандартный разъем LY2, монтаж: на колодку, входное напряжение: 4...30 В=; Uпит. 90...240 В~, диэлектрическая прочность: 2500 В~, номинальный ток нагрузки: 5А, функция: вкл. при пересечении нулевой оси; температура окружающей среды: -20...80 °С | 4430 | 4119.9 | 3987 | 3544 | 3101 | Доступно к заказу.
A5850000163R |  | H5850000119 | SOLID STATE RELAY | SOLID STATE RELAY | SRS1 SERIES | SRS1-B1205R-1 | 4-30VDC, 90-240VAC 5A(R) | Южная Корея | SRS1-B1205R-1^4-30VDC, 90-240VAC 5A(R)^GL | Твердотельное реле однофазное, разъем: стандартный разъем LY2, монтаж: на колодку, входное напряжение: 4...30 В=; Uпит. 90...240 В~, диэлектрическая прочность: 2500 В~, номинальный ток нагрузки: 5А, функция: произвольное включение; температура окружающей среды: -20...80 °С | 4430 | 4119.9 | 3987 | 3544 | 3101 | Доступно к заказу.
A5850000164R |  | H5850000120 | SOLID STATE RELAY | SOLID STATE RELAY | SRS1 SERIES | SRS1-C1202-2 | 4-30VDC, 90-240VAC 2A(ZC) | Южная Корея | SRS1-C1202-2^4-30VDC, 90-240VAC 2A(ZC)^GL | Твердотельное реле однофазное, разъем: клеммная колодка MY4, монтаж: на колодку, входное напряжение: 4…30 В=; Uпит. 90...240 В~, диэлектрическая прочность: 2500 В~, номинальный ток нагрузки: 2A, функция: вкл. при пересечении нулевой оси; температура окружающей среды: -20…70 °С | 4430 | 4119.9 | 3987 | 3544 | 3101 | Доступно к заказу.
A5850000165R |  | H5850000121 | SOLID STATE RELAY | SOLID STATE RELAY | SRS1 SERIES | SRS1-C1202R-2 | 4-30VDC, 90-240VAC 2A(R) | Южная Корея | SRS1-C1202R-2^4-30VDC, 90-240VAC 2A(R)^GL | Твердотельное реле однофазное, разъем: клеммная колодка MY4, монтаж: на колодку, входное напряжение: 4…30 В=; Uпит. 90...240 В~, диэлектрическая прочность: 2500 В~, номинальный ток нагрузки: 2A, функция: произвольное включение; температура окружающей среды: -20…70 °С | 4430 | 4119.9 | 3987 | 3544 | 3101 | Доступно к заказу.
A5850000166R |  | H5850000122 | SOLID STATE RELAY | SOLID STATE RELAY | SRS1 SERIES | SRS1-C1203-1 | 4-30VDC, 90-240VAC 3A(ZC) | Южная Корея | SRS1-C1203-1^4-30VDC, 90-240VAC 3A(ZC)^GL | Твердотельное реле однофазное, разъем: клеммная колодка MY4, монтаж: на колодку, входное напряжение: 4…30 В=; Uпит. 90...240 В~, диэлектрическая прочность: 2500 В~, номинальный ток нагрузки: 3A, функция: вкл. при пересечении нулевой оси; температура окружающей среды: -20…70 °С | 3560 | 3310.8 | 3204 | 2848 | 2492 | Доступно к заказу.
A5850000167R |  | H5850000123 | SOLID STATE RELAY | SOLID STATE RELAY | SRS1 SERIES | SRS1-C1203R-1 | 4-30VDC, 90-240VAC 3A(R) | Южная Корея | SRS1-C1203R-1^4-30VDC, 90-240VAC 3A(R)^GL | Твердотельное реле однофазное, разъем: клеммная колодка MY4, монтаж: на колодку, входное напряжение: 4…30 В=; Uпит. 90...240 В~, диэлектрическая прочность: 2500 В~, номинальный ток нагрузки: 3A, функция: произвольное включение; температура окружающей среды: -20…70 °С | 3560 | 3310.8 | 3204 | 2848 | 2492 | Доступно к заказу.
A5850000168R |  | H5850000124 | SOLID STATE RELAY | SOLID STATE RELAY | SRS1 SERIES | SRS1-C1205-1 | 4-30VDC, 90-240VAC 5A(ZC) | Южная Корея | SRS1-C1205-1^4-30VDC, 90-240VAC 5A(ZC)^GL | Твердотельное реле однофазное, разъем: клеммная колодка MY4, монтаж: на колодку, входное напряжение: 4…30 В=; Uпит. 90...240 В~, диэлектрическая прочность: 2500 В~, номинальный ток нагрузки: 5A, функция: вкл. при пересечении нулевой оси; температура окружающей среды: -20…70 °С | 4430 | 4119.9 | 3987 | 3544 | 3101 | Доступно к заказу.
A5850000169R |  | H5850000125 | SOLID STATE RELAY | SOLID STATE RELAY | SRS1 SERIES | SRS1-C1205R-1 | 4-30VDC, 90-240VAC 5A(ZC) | Южная Корея | SRS1-C1205R-1^4-30VDC, 90-240VAC 5A(ZC)^GL | Твердотельное реле однофазное, разъем: клеммная колодка MY4, монтаж: на колодку, входное напряжение: 4…30 В=; Uпит. 90...240 В~, диэлектрическая прочность: 2500 В~, номинальный ток нагрузки: 5A, функция: произвольное включение; температура окружающей среды: -20…70 °С | 4300 | 3999 | 3870 | 3440 | 3010 | Доступно к заказу. Цена действует на текущий складской остаток товара. Под заказ действует цена из столбца "L" ("РРЦ по завершению остатков с НДС, Руб").
A5850000171R |  | H5850000127 | SOLID STATE RELAY | SOLID STATE RELAY | SRS1 SERIES | SRS1-C1D102-1 | 4-24VDC, 5-100VCC 2A | Южная Корея | SRS1-C1D102-1^4-24VDC, 5-100VCC 2A^GL | Твердотельное реле однофазное, разъем: клеммная колодка MY4, монтаж: на колодку, входное напряжение: 4…24 В=; Uпит. 5…100 В=, диэлектрическая прочность: 2500 В~, номинальный ток нагрузки: 2A, функция: вкл. при пересечении нулевой оси; температура окружающей среды: -20…70 °С | 3330 | 3096.9 | 2997 | 2664 | 2331 | Доступно к заказу.
A5850000170R |  | H5850000126 | SOLID STATE RELAY | SOLID STATE RELAY | SRS1 SERIES | SRS1-C1X201-1 | 4-24VDC, 5-240VAC/5-200VDC 1A | Южная Корея | SRS1-C1X201-1^4-24VDC, 5-240VAC/5-200VDC 1A^GL | Твердотельное реле однофазное, разъем: клеммная колодка MY4, монтаж: на колодку, входное напряжение: 4…24 В=; Uпит. 5...240 В~/5...200 В=, диэлектрическая прочность: 2500 В~, номинальный ток нагрузки: 1A, функция: вкл. при пересечении нулевой оси; температура окружающей среды: -20…70 °С | 3830 | 3561.9 | 3447 | 3064 | 2681 | Доступно к заказу.
A1500000465R |  | A1500000465 | TEMPERATURE CONTROLLER | ALARM OUTPUT | T3HA SERIES | T3HA-B4CJ4C-N | 0' | Южная Корея | T3HA-B4CJ4C-N^0'^ | Температурный контроллер, корпус (WхHхL) 48х96х70мм, монтаж на панель, однорядный 3-разрядный дисплей (LED 7-сегментный), контролируемый процесс: нагрев, метод управления: ВКЛ/ВЫКЛ и П-регулирование, способ подачи команд: кнопки, период измерения: 100мс, вход: термопара: J(IC), количество входных каналов: 1, тип выхода: выход 4-20мА, выход сигнализации: 1, способ подключения: винтовые клеммы, питание: Uпит. 110…220В~, степень защиты: IP50 (передняя панель) | 0 | 0 | 0 | 0 | 0 | Цену и срок поставки уточняйте дополнительно.
A1500000469R |  | A1500000469 | TEMPERATURE CONTROLLER | ALARM OUTPUT | T3HA SERIES | T3HA-B4CK4C-N | 0' | Южная Корея | T3HA-B4CK4C-N^0'^ | Температурный контроллер, корпус (WхHхL) 48х96х70мм, монтаж на панель, однорядный 3-разрядный дисплей (LED 7-сегментный), контролируемый процесс: нагрев, метод управления: ВКЛ/ВЫКЛ и П-регулирование, способ подачи команд: кнопки, период измерения: 100мс, вход: термопара: К(СА), количество входных каналов: 1, тип выхода: выход 4-20мА, выход сигнализации: 1, способ подключения: винтовые клеммы, питание: Uпит. 110…220В~, степень защиты: IP50 (передняя панель) | 0 | 0 | 0 | 0 | 0 | Цену и срок поставки уточняйте дополнительно.
A1500000473R |  | A1500000473 | TEMPERATURE CONTROLLER | ALARM OUTPUT | T3HA SERIES | T3HA-B4CK8C-N | 0' | Южная Корея | T3HA-B4CK8C-N^0'^ | Температурный контроллер, корпус (WхHхL) 48х96х70мм, монтаж на панель, однорядный 3-разрядный дисплей (LED 7-сегментный), контролируемый процесс: нагрев, метод управления: ВКЛ/ВЫКЛ и П-регулирование, способ подачи команд: кнопки, период измерения: 100мс, вход: термопара: К(СА), количество входных каналов: 1, тип выхода: выход 4-20мА, выход сигнализации: 1, способ подключения: винтовые клеммы, питание: Uпит. 110…220В~, степень защиты: IP50 (передняя панель) | 0 | 0 | 0 | 0 | 0 | Цену и срок поставки уточняйте дополнительно.
A1500000476R |  | A1500000476 | TEMPERATURE CONTROLLER | ALARM OUTPUT | T3HA SERIES | T3HA-B4CKAC-N | 0' | Южная Корея | T3HA-B4CKAC-N^0'^ | Температурный контроллер, корпус (WхHхL) 48х96х70мм, монтаж на панель, однорядный 3-разрядный дисплей (LED 7-сегментный), контролируемый процесс: нагрев, метод управления: ВКЛ/ВЫКЛ и П-регулирование, способ подачи команд: кнопки, период измерения: 100мс, вход: термопара: К(СА), количество входных каналов: 1, тип выхода: выход 4-20мА, выход сигнализации: 1, способ подключения: винтовые клеммы, питание: Uпит. 110…220В~, степень защиты: IP50 (передняя панель) | 0 | 0 | 0 | 0 | 0 | Цену и срок поставки уточняйте дополнительно.
A1500000457R |  | A1500000457 | TEMPERATURE CONTROLLER | ALARM OUTPUT | T3HA SERIES | T3HA-B4CP0C-N | 0' | Южная Корея | T3HA-B4CP0C-N^0'^ | Температурный контроллер, корпус (WхHхL) 48х96х70мм, монтаж на панель, однорядный 3-разрядный дисплей (LED 7-сегментный), контролируемый процесс: нагрев, метод управления: ВКЛ/ВЫКЛ и П-регулирование, способ подачи команд: кнопки, период измерения: 100мс, вход: RTD: DPt100Ω, количество входных каналов: 1, тип выхода: выход 4-20мА, выход сигнализации: 1, способ подключения: винтовые клеммы, питание: Uпит. 110…220В~, степень защиты: IP50 (передняя панель) | 0 | 0 | 0 | 0 | 0 | Цену и срок поставки уточняйте дополнительно.
A1500000461R |  | A1500000461 | TEMPERATURE CONTROLLER | ALARM OUTPUT | T3HA SERIES | T3HA-B4CP4C-N | 0' | Южная Корея | T3HA-B4CP4C-N^0'^ | Температурный контроллер, корпус (WхHхL) 48х96х70мм, монтаж на панель, однорядный 3-разрядный дисплей (LED 7-сегментный), контролируемый процесс: нагрев, метод управления: ВКЛ/ВЫКЛ и П-регулирование, способ подачи команд: кнопки, период измерения: 100мс, вход: RTD: DPt100Ω, количество входных каналов: 1, тип выхода: выход 4-20мА, выход сигнализации: 1, способ подключения: винтовые клеммы, питание: Uпит. 110…220В~, степень защиты: IP50 (передняя панель) | 0 | 0 | 0 | 0 | 0 | Цену и срок поставки уточняйте дополнительно.
A1500000463R |  | A1500000463 | TEMPERATURE CONTROLLER | ALARM OUTPUT | T3HA SERIES | T3HA-B4RJ4C-N | 0' | Южная Корея | T3HA-B4RJ4C-N^0'^ | Температурный контроллер, корпус (WхHхL) 48х96х70мм, монтаж на панель, однорядный 3-разрядный дисплей (LED 7-сегментный), контролируемый процесс: нагрев, метод управления: ВКЛ/ВЫКЛ и П-регулирование, способ подачи команд: кнопки, период измерения: 100мс, вход: термопара: J(IC), количество входных каналов: 1, тип выхода: реле (250В~ 5А), выход сигнализации: 1, способ подключения: винтовые клеммы, питание: Uпит. 110…220В~, степень защиты: IP50 (передняя панель) | 0 | 0 | 0 | 0 | 0 | Цену и срок поставки уточняйте дополнительно.
A1500000467R |  | A1500000467 | TEMPERATURE CONTROLLER | ALARM OUTPUT | T3HA SERIES | T3HA-B4RK4C-N | 0' | Южная Корея | T3HA-B4RK4C-N^0'^ | Температурный контроллер, корпус (WхHхL) 48х96х70мм, монтаж на панель, однорядный 3-разрядный дисплей (LED 7-сегментный), контролируемый процесс: нагрев, метод управления: ВКЛ/ВЫКЛ и П-регулирование, способ подачи команд: кнопки, период измерения: 100мс, вход: термопара: К(СА), количество входных каналов: 1, тип выхода: реле (250В~ 5А), выход сигнализации: 1, способ подключения: винтовые клеммы, питание: Uпит. 110…220В~, степень защиты: IP50 (передняя панель) | 0 | 0 | 0 | 0 | 0 | Цену и срок поставки уточняйте дополнительно.
A1500000470R |  | A1500000470 | TEMPERATURE CONTROLLER | ALARM OUTPUT | T3HA SERIES | T3HA-B4RK8C-N | 0' | Южная Корея | T3HA-B4RK8C-N^0'^ | Температурный контроллер, корпус (WхHхL) 48х96х70мм, монтаж на панель, однорядный 3-разрядный дисплей (LED 7-сегментный), контролируемый процесс: нагрев, метод управления: ВКЛ/ВЫКЛ и П-регулирование, способ подачи команд: кнопки, период измерения: 100мс, вход: термопара: К(СА), количество входных каналов: 1, тип выхода: реле (250В~ 5А), выход сигнализации: 1, способ подключения: винтовые клеммы, питание: Uпит. 110…220В~, степень защиты: IP50 (передняя панель) | 0 | 0 | 0 | 0 | 0 | Цену и срок поставки уточняйте дополнительно.
A1500000474R |  | A1500000474 | TEMPERATURE CONTROLLER | ALARM OUTPUT | T3HA SERIES | T3HA-B4RKAC-N | 0' | Южная Корея | T3HA-B4RKAC-N^0'^ | Температурный контроллер, корпус (WхHхL) 48х96х70мм, монтаж на панель, однорядный 3-разрядный дисплей (LED 7-сегментный), контролируемый процесс: нагрев, метод управления: ВКЛ/ВЫКЛ и П-регулирование, способ подачи команд: кнопки, период измерения: 100мс, вход: термопара: К(СА), количество входных каналов: 1, тип выхода: реле (250В~ 5А), выход сигнализации: 1, способ подключения: винтовые клеммы, питание: Uпит. 110…220В~, степень защиты: IP50 (передняя панель) | 0 | 0 | 0 | 0 | 0 | Цену и срок поставки уточняйте дополнительно.
A1500000459R |  | A1500000459 | TEMPERATURE CONTROLLER | ALARM OUTPUT | T3HA SERIES | T3HA-B4RP4C-N | 0' | Южная Корея | T3HA-B4RP4C-N^0'^ | Температурный контроллер, корпус (WхHхL) 48х96х70мм, монтаж на панель, однорядный 3-разрядный дисплей (LED 7-сегментный), контролируемый процесс: нагрев, метод управления: ВКЛ/ВЫКЛ и П-регулирование, способ подачи команд: кнопки, период измерения: 100мс, вход: RTD: DPt100Ω, количество входных каналов: 1, тип выхода: реле (250В~ 5А), выход сигнализации: 1, способ подключения: винтовые клеммы, питание: Uпит. 110…220В~, степень защиты: IP50 (передняя панель) | 0 | 0 | 0 | 0 | 0 | Цену и срок поставки уточняйте дополнительно.
A1500000464R |  | A1500000464 | TEMPERATURE CONTROLLER | ALARM OUTPUT | T3HA SERIES | T3HA-B4SJ4C-N | 0' | Южная Корея | T3HA-B4SJ4C-N^0'^ | Температурный контроллер, корпус (WхHхL) 48х96х70мм, монтаж на панель, однорядный 3-разрядный дисплей (LED 7-сегментный), контролируемый процесс: нагрев, метод управления: ВКЛ/ВЫКЛ и П-регулирование, способ подачи команд: кнопки, период измерения: 100мс, вход: термопара: J(IC), количество входных каналов: 1, тип выхода: ТТР (12В=) [ВКЛ/ВЫКЛ], выход сигнализации: 1, способ подключения: винтовые клеммы, питание: Uпит. 110…220В~, степень защиты: IP50 (передняя панель) | 0 | 0 | 0 | 0 | 0 | Цену и срок поставки уточняйте дополнительно.
A1500000468R |  | A1500000468 | TEMPERATURE CONTROLLER | ALARM OUTPUT | T3HA SERIES | T3HA-B4SK4C-N | 0' | Южная Корея | T3HA-B4SK4C-N^0'^ | Температурный контроллер, корпус (WхHхL) 48х96х70мм, монтаж на панель, однорядный 3-разрядный дисплей (LED 7-сегментный), контролируемый процесс: нагрев, метод управления: ВКЛ/ВЫКЛ и П-регулирование, способ подачи команд: кнопки, период измерения: 100мс, вход: термопара: К(СА), количество входных каналов: 1, тип выхода: ТТР (12В=) [ВКЛ/ВЫКЛ], выход сигнализации: 1, способ подключения: винтовые клеммы, питание: Uпит. 110…220В~, степень защиты: IP50 (передняя панель) | 0 | 0 | 0 | 0 | 0 | Цену и срок поставки уточняйте дополнительно.
A1500000472R |  | A1500000472 | TEMPERATURE CONTROLLER | ALARM OUTPUT | T3HA SERIES | T3HA-B4SK8C-N | 0' | Южная Корея | T3HA-B4SK8C-N^0'^ | Температурный контроллер, корпус (WхHхL) 48х96х70мм, монтаж на панель, однорядный 3-разрядный дисплей (LED 7-сегментный), контролируемый процесс: нагрев, метод управления: ВКЛ/ВЫКЛ и П-регулирование, способ подачи команд: кнопки, период измерения: 100мс, вход: термопара: К(СА), количество входных каналов: 1, тип выхода: ТТР (12В=) [ВКЛ/ВЫКЛ], выход сигнализации: 1, способ подключения: винтовые клеммы, питание: Uпит. 110…220В~, степень защиты: IP50 (передняя панель) | 0 | 0 | 0 | 0 | 0 | Цену и срок поставки уточняйте дополнительно.
A1500000475R |  | A1500000475 | TEMPERATURE CONTROLLER | ALARM OUTPUT | T3HA SERIES | T3HA-B4SKAC-N | 0' | Южная Корея | T3HA-B4SKAC-N^0'^ | Температурный контроллер, корпус (WхHхL) 48х96х70мм, монтаж на панель, однорядный 3-разрядный дисплей (LED 7-сегментный), контролируемый процесс: нагрев, метод управления: ВКЛ/ВЫКЛ и П-регулирование, способ подачи команд: кнопки, период измерения: 100мс, вход: термопара: К(СА), количество входных каналов: 1, тип выхода: ТТР (12В=) [ВКЛ/ВЫКЛ], выход сигнализации: 1, способ подключения: винтовые клеммы, питание: Uпит. 110…220В~, степень защиты: IP50 (передняя панель) | 0 | 0 | 0 | 0 | 0 | Цену и срок поставки уточняйте дополнительно.
A1500000456R |  | A1500000456 | TEMPERATURE CONTROLLER | ALARM OUTPUT | T3HA SERIES | T3HA-B4SP0C-N | 0' | Южная Корея | T3HA-B4SP0C-N^0'^ | Температурный контроллер, корпус (WхHхL) 48х96х70мм, монтаж на панель, однорядный 3-разрядный дисплей (LED 7-сегментный), контролируемый процесс: нагрев, метод управления: ВКЛ/ВЫКЛ и П-регулирование, способ подачи команд: кнопки, период измерения: 100мс, вход: RTD: DPt100Ω, количество входных каналов: 1, тип выхода: ТТР (12В=) [ВКЛ/ВЫКЛ], выход сигнализации: 1, способ подключения: винтовые клеммы, питание: Uпит. 110…220В~, степень защиты: IP50 (передняя панель) | 0 | 0 | 0 | 0 | 0 | Цену и срок поставки уточняйте дополнительно.
A1500000460R |  | A1500000460 | TEMPERATURE CONTROLLER | ALARM OUTPUT | T3HA SERIES | T3HA-B4SP4C-N | 0' | Южная Корея | T3HA-B4SP4C-N^0'^ | Температурный контроллер, корпус (WхHхL) 48х96х70мм, монтаж на панель, однорядный 3-разрядный дисплей (LED 7-сегментный), контролируемый процесс: нагрев, метод управления: ВКЛ/ВЫКЛ и П-регулирование, способ подачи команд: кнопки, период измерения: 100мс, вход: RTD: DPt100Ω, количество входных каналов: 1, тип выхода: ТТР (12В=) [ВКЛ/ВЫКЛ], выход сигнализации: 1, способ подключения: винтовые клеммы, питание: Uпит. 110…220В~, степень защиты: IP50 (передняя панель) | 0 | 0 | 0 | 0 | 0 | Цену и срок поставки уточняйте дополнительно.
A1500000349R |  | A1500000349 | TEMPERATURE CONTROLLER | DIGITAL SWITCH | T3H SERIES | T3H-B4CJ4C-N | 0' | Южная Корея | T3H-B4CJ4C-N^0'^ | Температурный контроллер, корпус (WхHхL) 48х96х70мм, монтаж на панель, однорядный 3-разрядный дисплей (LED 7-сегментный), контролируемый процесс: нагрев, метод управления: ВКЛ/ВЫКЛ и П-регулирование, способ подачи команд: кнопки, период измерения: 100мс, вход: термопара: J(IC), количество входных каналов: 1, тип выхода: выход 4-20мА, выход сигнализации: -, способ подключения: винтовые клеммы, питание: Uпит. 110…220В~, степень защиты: IP50 (передняя панель) | 0 | 0 | 0 | 0 | 0 | Цену и срок поставки уточняйте дополнительно.
A1500000339R |  | A1500000339 | TEMPERATURE CONTROLLER | DIGITAL SWITCH | T3H SERIES | T3H-B4CP1C-N | 0' | Южная Корея | T3H-B4CP1C-N^0'^ | Температурный контроллер, корпус (WхHхL) 48х96х70мм, монтаж на панель, однорядный 3-разрядный дисплей (LED 7-сегментный), контролируемый процесс: нагрев, метод управления: ВКЛ/ВЫКЛ и П-регулирование, способ подачи команд: кнопки, период измерения: 100мс, вход: RTD: DPt100Ω, количество входных каналов: 1, тип выхода: выход 4-20мА, выход сигнализации: -, способ подключения: винтовые клеммы, питание: Uпит. 110…220В~, степень защиты: IP50 (передняя панель) | 0 | 0 | 0 | 0 | 0 | Цену и срок поставки уточняйте дополнительно.
A1500000343R |  | A1500000343 | TEMPERATURE CONTROLLER | DIGITAL SWITCH | T3H SERIES | T3H-B4CP4C-N | 0' | Южная Корея | T3H-B4CP4C-N^0'^ | Температурный контроллер, корпус (WхHхL) 48х96х70мм, монтаж на панель, однорядный 3-разрядный дисплей (LED 7-сегментный), контролируемый процесс: нагрев, метод управления: ВКЛ/ВЫКЛ и П-регулирование, способ подачи команд: кнопки, период измерения: 100мс, вход: RTD: DPt100Ω, количество входных каналов: 1, тип выхода: выход 4-20мА, выход сигнализации: -, способ подключения: винтовые клеммы, питание: Uпит. 110…220В~, степень защиты: IP50 (передняя панель) | 0 | 0 | 0 | 0 | 0 | Цену и срок поставки уточняйте дополнительно.
A1500000345R |  | A1500000345 | TEMPERATURE CONTROLLER | DIGITAL SWITCH | T3H SERIES | T3H-B4RJ4C-N | 0' | Южная Корея | T3H-B4RJ4C-N^0^ | Температурный контроллер, корпус (WхHхL) 48х96х70мм, монтаж на панель, однорядный 3-разрядный дисплей (LED 7-сегментный), контролируемый процесс: нагрев, метод управления: ВКЛ/ВЫКЛ и П-регулирование, способ подачи команд: кнопки, период измерения: 100мс, вход: термопара: J(IC), количество входных каналов: 1, тип выхода: реле (250В~ 5А), выход сигнализации: -, способ подключения: винтовые клеммы, питание: Uпит. 110…220В~, степень защиты: IP50 (передняя панель) | 15670 | 14573.1 | 14103 | 12536 | 10969 | Доступно к заказу.
A1500000346R |  | A1500000346 | TEMPERATURE CONTROLLER | DIGITAL SWITCH | T3H SERIES | T3H-B4RJ8F-N | 0' | Южная Корея | T3H-B4RJ8F-N^0'^ | Температурный контроллер, корпус (WхHхL) 48х96х70мм, монтаж на панель, однорядный 3-разрядный дисплей (LED 7-сегментный), контролируемый процесс: нагрев, метод управления: ВКЛ/ВЫКЛ и П-регулирование, способ подачи команд: кнопки, период измерения: 100мс, вход: термопара: J(IC), количество входных каналов: 1, тип выхода: реле (250В~ 5А), выход сигнализации: -, способ подключения: винтовые клеммы, питание: Uпит. 110…220В~, степень защиты: IP50 (передняя панель) | 0 | 0 | 0 | 0 | 0 | Цену и срок поставки уточняйте дополнительно.
A1500000352R |  | H1500002748 | TEMPERATURE CONTROLLER | DIGITAL SWITCH | T3H SERIES | T3H-B4RK4C-N | 0 | Южная Корея | T3H-B4RK4C-N^0^GL | Температурный контроллер, корпус (WхHхL) 48х96х70мм, монтаж на панель, однорядный 3-разрядный дисплей (LED 7-сегментный), контролируемый процесс: нагрев, метод управления: ВКЛ/ВЫКЛ и П-регулирование, способ подачи команд: кнопки, период измерения: 100мс, вход: термопара: К(СА), количество входных каналов: 1, тип выхода: реле (250В~ 5А), выход сигнализации: -, способ подключения: винтовые клеммы, питание: Uпит. 110…220В~, степень защиты: IP50 (передняя панель) | 15670 | 14573.1 | 14103 | 12536 | 10969 | Доступно к заказу.
A1500000361R |  | A1500000361 | TEMPERATURE CONTROLLER | DIGITAL SWITCH | T3H SERIES | T3H-B4RKAC-N | 0' | Южная Корея | T3H-B4RKAC-N^0'^ | Температурный контроллер, корпус (WхHхL) 48х96х70мм, монтаж на панель, однорядный 3-разрядный дисплей (LED 7-сегментный), контролируемый процесс: нагрев, метод управления: ВКЛ/ВЫКЛ и П-регулирование, способ подачи команд: кнопки, период измерения: 100мс, вход: термопара: К(СА), количество входных каналов: 1, тип выхода: реле (250В~ 5А), выход сигнализации: -, способ подключения: винтовые клеммы, питание: Uпит. 110…220В~, степень защиты: IP50 (передняя панель) | 0 | 0 | 0 | 0 | 0 | Цену и срок поставки уточняйте дополнительно.
A1500000331R |  | A1500000331 | TEMPERATURE CONTROLLER | DIGITAL SWITCH | T3H SERIES | T3H-B4RP0C-N | 0' | Южная Корея | T3H-B4RP0C-N^0'^ | Температурный контроллер, корпус (WхHхL) 48х96х70мм, монтаж на панель, однорядный 3-разрядный дисплей (LED 7-сегментный), контролируемый процесс: нагрев, метод управления: ВКЛ/ВЫКЛ и П-регулирование, способ подачи команд: кнопки, период измерения: 100мс, вход: RTD: DPt100Ω, количество входных каналов: 1, тип выхода: реле (250В~ 5А), выход сигнализации: -, способ подключения: винтовые клеммы, питание: Uпит. 110…220В~, степень защиты: IP50 (передняя панель) | 0 | 0 | 0 | 0 | 0 | Цену и срок поставки уточняйте дополнительно.
A1500000341R |  | A1500000341 | TEMPERATURE CONTROLLER | DIGITAL SWITCH | T3H SERIES | T3H-B4RP4C-N | 0' | Южная Корея | T3H-B4RP4C-N^0'^ | Температурный контроллер, корпус (WхHхL) 48х96х70мм, монтаж на панель, однорядный 3-разрядный дисплей (LED 7-сегментный), контролируемый процесс: нагрев, метод управления: ВКЛ/ВЫКЛ и П-регулирование, способ подачи команд: кнопки, период измерения: 100мс, вход: RTD: DPt100Ω, количество входных каналов: 1, тип выхода: реле (250В~ 5А), выход сигнализации: -, способ подключения: винтовые клеммы, питание: Uпит. 110…220В~, степень защиты: IP50 (передняя панель) | 0 | 0 | 0 | 0 | 0 | Цену и срок поставки уточняйте дополнительно.
A1500000347R |  | A1500000347 | TEMPERATURE CONTROLLER | DIGITAL SWITCH | T3H SERIES | T3H-B4SJ4C-N | 0' | Южная Корея | T3H-B4SJ4C-N^0'^ | Температурный контроллер, корпус (WхHхL) 48х96х70мм, монтаж на панель, однорядный 3-разрядный дисплей (LED 7-сегментный), контролируемый процесс: нагрев, метод управления: ВКЛ/ВЫКЛ и П-регулирование, способ подачи команд: кнопки, период измерения: 100мс, вход: термопара: J(IC), количество входных каналов: 1, тип выхода: ТТР (12В=) [ВКЛ/ВЫКЛ], выход сигнализации: -, способ подключения: винтовые клеммы, питание: Uпит. 110…220В~, степень защиты: IP50 (передняя панель) | 0 | 0 | 0 | 0 | 0 | Цену и срок поставки уточняйте дополнительно.
A1500000348R |  | A1500000348 | TEMPERATURE CONTROLLER | DIGITAL SWITCH | T3H SERIES | T3H-B4SJ8F-N | 0' | Южная Корея | T3H-B4SJ8F-N^0'^ | Температурный контроллер, корпус (WхHхL) 48х96х70мм, монтаж на панель, однорядный 3-разрядный дисплей (LED 7-сегментный), контролируемый процесс: нагрев, метод управления: ВКЛ/ВЫКЛ и П-регулирование, способ подачи команд: кнопки, период измерения: 100мс, вход: термопара: J(IC), количество входных каналов: 1, тип выхода: ТТР (12В=) [ВКЛ/ВЫКЛ], выход сигнализации: -, способ подключения: винтовые клеммы, питание: Uпит. 110…220В~, степень защиты: IP50 (передняя панель) | 0 | 0 | 0 | 0 | 0 | Цену и срок поставки уточняйте дополнительно.
A1500000354R |  | A1500000354 | TEMPERATURE CONTROLLER | DIGITAL SWITCH | T3H SERIES | T3H-B4SK4C-N | 0' | Южная Корея | T3H-B4SK4C-N^0'^ | Температурный контроллер, корпус (WхHхL) 48х96х70мм, монтаж на панель, однорядный 3-разрядный дисплей (LED 7-сегментный), контролируемый процесс: нагрев, метод управления: ВКЛ/ВЫКЛ и П-регулирование, способ подачи команд: кнопки, период измерения: 100мс, вход: термопара: К(СА), количество входных каналов: 1, тип выхода: ТТР (12В=) [ВКЛ/ВЫКЛ], выход сигнализации: -, способ подключения: винтовые клеммы, питание: Uпит. 110…220В~, степень защиты: IP50 (передняя панель) | 15200 | 14136 | 13680 | 12160 | 10640 | Доступно к заказу. Цена действует на текущий складской остаток товара. Под заказ действует цена из столбца "L" ("РРЦ по завершению остатков с НДС, Руб").
A1500000358R |  | A1500000358 | TEMPERATURE CONTROLLER | DIGITAL SWITCH | T3H SERIES | T3H-B4SK8C-N | 0' | Южная Корея | T3H-B4SK8C-N^0'^ | Температурный контроллер, корпус (WхHхL) 48х96х70мм, монтаж на панель, однорядный 3-разрядный дисплей (LED 7-сегментный), контролируемый процесс: нагрев, метод управления: ВКЛ/ВЫКЛ и П-регулирование, способ подачи команд: кнопки, период измерения: 100мс, вход: термопара: К(СА), количество входных каналов: 1, тип выхода: ТТР (12В=) [ВКЛ/ВЫКЛ], выход сигнализации: -, способ подключения: винтовые клеммы, питание: Uпит. 110…220В~, степень защиты: IP50 (передняя панель) | 0 | 0 | 0 | 0 | 0 | Цену и срок поставки уточняйте дополнительно.
A1500000332R |  | A1500000332 | TEMPERATURE CONTROLLER | DIGITAL SWITCH | T3H SERIES | T3H-B4SP0C-N | 0' | Южная Корея | T3H-B4SP0C-N^0'^ | Температурный контроллер, корпус (WхHхL) 48х96х70мм, монтаж на панель, однорядный 3-разрядный дисплей (LED 7-сегментный), контролируемый процесс: нагрев, метод управления: ВКЛ/ВЫКЛ и П-регулирование, способ подачи команд: кнопки, период измерения: 100мс, вход: RTD: DPt100Ω, количество входных каналов: 1, тип выхода: ТТР (12В=) [ВКЛ/ВЫКЛ], выход сигнализации: -, способ подключения: винтовые клеммы, питание: Uпит. 110…220В~, степень защиты: IP50 (передняя панель) | 0 | 0 | 0 | 0 | 0 | Цену и срок поставки уточняйте дополнительно.
A1500000342R |  | A1500000342 | TEMPERATURE CONTROLLER | DIGITAL SWITCH | T3H SERIES | T3H-B4SP4C-N | 0' | Южная Корея | T3H-B4SP4C-N^0'^ | Температурный контроллер, корпус (WхHхL) 48х96х70мм, монтаж на панель, однорядный 3-разрядный дисплей (LED 7-сегментный), контролируемый процесс: нагрев, метод управления: ВКЛ/ВЫКЛ и П-регулирование, способ подачи команд: кнопки, период измерения: 100мс, вход: RTD: DPt100Ω, количество входных каналов: 1, тип выхода: ТТР (12В=) [ВКЛ/ВЫКЛ], выход сигнализации: -, способ подключения: винтовые клеммы, питание: Uпит. 110…220В~, степень защиты: IP50 (передняя панель) | 0 | 0 | 0 | 0 | 0 | Цену и срок поставки уточняйте дополнительно.
A1500000218R |  | A1500000218 | TEMPERATURE CONTROLLER | INDICATOR | T3HI SERIES | T3HI-N4NJ4C-N | 0' | Южная Корея | T3HI-N4NJ4C-N^0'^ | Температурный контроллер, корпус (WхHхL) 48х96х70мм, монтаж на панель, однорядный 3-разрядный дисплей (LED 7-сегментный), контролируемый процесс: нагрев, метод управления: отсутствует, способ подачи команд: -, период измерения: 100мс, вход: термопара: J(IC), количество входных каналов: 1, тип выхода: -, выход сигнализации: -, способ подключения: винтовые клеммы, питание: Uпит. 110…220В~, степень защиты: IP50 (передняя панель) | 0 | 0 | 0 | 0 | 0 | Цену и срок поставки уточняйте дополнительно.
A1500000219R |  | A1500000219 | TEMPERATURE CONTROLLER | INDICATOR | T3HI SERIES | T3HI-N4NKAC-N | 0' | Южная Корея | T3HI-N4NKAC-N^0'^ | Температурный контроллер, корпус (WхHхL) 48х96х70мм, монтаж на панель, однорядный 3-разрядный дисплей (LED 7-сегментный), контролируемый процесс: нагрев, метод управления: отсутствует, способ подачи команд: -, период измерения: 100мс, вход: термопара: К(СА), количество входных каналов: 1, тип выхода: -, выход сигнализации: -, способ подключения: винтовые клеммы, питание: Uпит. 110…220В~, степень защиты: IP50 (передняя панель) | 0 | 0 | 0 | 0 | 0 | Цену и срок поставки уточняйте дополнительно.
A1500000215R |  | A1500000215 | TEMPERATURE CONTROLLER | INDICATOR | T3HI SERIES | T3HI-N4NP0C-N | 0' | Южная Корея | T3HI-N4NP0C-N^0'^ | Температурный контроллер, корпус (WхHхL) 48х96х70мм, монтаж на панель, однорядный 3-разрядный дисплей (LED 7-сегментный), контролируемый процесс: нагрев, метод управления: отсутствует, способ подачи команд: -, период измерения: 100мс, вход: RTD: DPt100Ω, количество входных каналов: 1, тип выхода: -, выход сигнализации: -, способ подключения: винтовые клеммы, питание: Uпит. 110…220В~, степень защиты: IP50 (передняя панель) | 0 | 0 | 0 | 0 | 0 | Цену и срок поставки уточняйте дополнительно.
A1500000484R |  | A1500000484 | TEMPERATURE CONTROLLER | ALARM OUTPUT | T3HS SERIES | T3HS-B4CJ4C-N | 0' | Южная Корея | T3HS-B4CJ4C-N^0'^ | Температурный контроллер, корпус (WхHхL) 48х96х70мм, монтаж на панель, однорядный 3-разрядный дисплей (LED 7-сегментный), контролируемый процесс: нагрев, метод управления: ВКЛ/ВЫКЛ и П-регулирование, способ подачи команд: кнопки, период измерения: 100мс, вход: термопара: J(IC), количество входных каналов: 1, тип выхода: выход 4-20мА, выход сигнализации: 1, способ подключения: винтовые клеммы, питание: Uпит. 110…220В~, степень защиты: IP50 (передняя панель) | 0 | 0 | 0 | 0 | 0 | Цену и срок поставки уточняйте дополнительно.
A1500000489R |  | A1500000489 | TEMPERATURE CONTROLLER | ALARM OUTPUT | T3HS SERIES | T3HS-B4CK4C-N | 0' | Южная Корея | T3HS-B4CK4C-N^0'^ | Температурный контроллер, корпус (WхHхL) 48х96х70мм, монтаж на панель, однорядный 3-разрядный дисплей (LED 7-сегментный), контролируемый процесс: нагрев, метод управления: ВКЛ/ВЫКЛ и П-регулирование, способ подачи команд: кнопки, период измерения: 100мс, вход: термопара: К(СА), количество входных каналов: 1, тип выхода: выход 4-20мА, выход сигнализации: 1, способ подключения: винтовые клеммы, питание: Uпит. 110…220В~, степень защиты: IP50 (передняя панель) | 0 | 0 | 0 | 0 | 0 | Цену и срок поставки уточняйте дополнительно.
A1500000480R |  | A1500000480 | TEMPERATURE CONTROLLER | ALARM OUTPUT | T3HS SERIES | T3HS-B4CP4C-N | 0' | Южная Корея | T3HS-B4CP4C-N^0'^ | Температурный контроллер, корпус (WхHхL) 48х96х70мм, монтаж на панель, однорядный 3-разрядный дисплей (LED 7-сегментный), контролируемый процесс: нагрев, метод управления: ВКЛ/ВЫКЛ и П-регулирование, способ подачи команд: кнопки, период измерения: 100мс, вход: RTD: DPt100Ω, количество входных каналов: 1, тип выхода: выход 4-20мА, выход сигнализации: 1, способ подключения: винтовые клеммы, питание: Uпит. 110…220В~, степень защиты: IP50 (передняя панель) | 0 | 0 | 0 | 0 | 0 | Цену и срок поставки уточняйте дополнительно.
A1500000486R |  | A1500000486 | TEMPERATURE CONTROLLER | ALARM OUTPUT | T3HS SERIES | T3HS-B4RK4C-N | 0' | Южная Корея | T3HS-B4RK4C-N^0'^ | Температурный контроллер, корпус (WхHхL) 48х96х70мм, монтаж на панель, однорядный 3-разрядный дисплей (LED 7-сегментный), контролируемый процесс: нагрев, метод управления: ВКЛ/ВЫКЛ и П-регулирование, способ подачи команд: кнопки, период измерения: 100мс, вход: термопара: К(СА), количество входных каналов: 1, тип выхода: реле (250В~ 5А), выход сигнализации: 1, способ подключения: винтовые клеммы, питание: Uпит. 110…220В~, степень защиты: IP50 (передняя панель) | 0 | 0 | 0 | 0 | 0 | Цену и срок поставки уточняйте дополнительно.
A1500000478R |  | A1500000478 | TEMPERATURE CONTROLLER | ALARM OUTPUT | T3HS SERIES | T3HS-B4RP4C-N | 0' | Южная Корея | T3HS-B4RP4C-N^0'^ | Температурный контроллер, корпус (WхHхL) 48х96х70мм, монтаж на панель, однорядный 3-разрядный дисплей (LED 7-сегментный), контролируемый процесс: нагрев, метод управления: ВКЛ/ВЫКЛ и П-регулирование, способ подачи команд: кнопки, период измерения: 100мс, вход: RTD: DPt100Ω, количество входных каналов: 1, тип выхода: реле (250В~ 5А), выход сигнализации: 1, способ подключения: винтовые клеммы, питание: Uпит. 110…220В~, степень защиты: IP50 (передняя панель) | 0 | 0 | 0 | 0 | 0 | Цену и срок поставки уточняйте дополнительно.
A1500000483R |  | A1500000483 | TEMPERATURE CONTROLLER | ALARM OUTPUT | T3HS SERIES | T3HS-B4SJ4C-N | 0' | Южная Корея | T3HS-B4SJ4C-N^0'^ | Температурный контроллер, корпус (WхHхL) 48х96х70мм, монтаж на панель, однорядный 3-разрядный дисплей (LED 7-сегментный), контролируемый процесс: нагрев, метод управления: ВКЛ/ВЫКЛ и П-регулирование, способ подачи команд: кнопки, период измерения: 100мс, вход: термопара: J(IC), количество входных каналов: 1, тип выхода: ТТР (12В=) [ВКЛ/ВЫКЛ], выход сигнализации: 1, способ подключения: винтовые клеммы, питание: Uпит. 110…220В~, степень защиты: IP50 (передняя панель) | 0 | 0 | 0 | 0 | 0 | Цену и срок поставки уточняйте дополнительно.
A1500000488R |  | A1500000488 | TEMPERATURE CONTROLLER | ALARM OUTPUT | T3HS SERIES | T3HS-B4SK4C-N | 0' | Южная Корея | T3HS-B4SK4C-N^0'^ | Температурный контроллер, корпус (WхHхL) 48х96х70мм, монтаж на панель, однорядный 3-разрядный дисплей (LED 7-сегментный), контролируемый процесс: нагрев, метод управления: ВКЛ/ВЫКЛ и П-регулирование, способ подачи команд: кнопки, период измерения: 100мс, вход: термопара: К(СА), количество входных каналов: 1, тип выхода: ТТР (12В=) [ВКЛ/ВЫКЛ], выход сигнализации: 1, способ подключения: винтовые клеммы, питание: Uпит. 110…220В~, степень защиты: IP50 (передняя панель) | 0 | 0 | 0 | 0 | 0 | Цену и срок поставки уточняйте дополнительно.
A1500000479R |  | A1500000479 | TEMPERATURE CONTROLLER | ALARM OUTPUT | T3HS SERIES | T3HS-B4SP4C-N | 0' | Южная Корея | T3HS-B4SP4C-N^0'^ | Температурный контроллер, корпус (WхHхL) 48х96х70мм, монтаж на панель, однорядный 3-разрядный дисплей (LED 7-сегментный), контролируемый процесс: нагрев, метод управления: ВКЛ/ВЫКЛ и П-регулирование, способ подачи команд: кнопки, период измерения: 100мс, вход: RTD: DPt100Ω, количество входных каналов: 1, тип выхода: ТТР (12В=) [ВКЛ/ВЫКЛ], выход сигнализации: 1, способ подключения: винтовые клеммы, питание: Uпит. 110…220В~, степень защиты: IP50 (передняя панель) | 0 | 0 | 0 | 0 | 0 | Цену и срок поставки уточняйте дополнительно.
A1500000174R |  | H1500002282 | TEMPERATURE CONTROLLER | INDICATOR | T3NI SERIES | T3NI-NXNJ2C-N | 0 | Южная Корея | T3NI-NXNJ2C-N^0^GL | Температурный контроллер, корпус (WхHхL) 48х24х48мм, монтаж на панель, однорядный 3-разрядный дисплей (LED 7-сегментный), контролируемый процесс: нагрев, метод управления: отсутствует, способ подачи команд: -, период измерения: 100мс, вход: термопара: J(IC), количество входных каналов: 1, тип выхода: -, выход сигнализации: -, способ подключения: винтовые клеммы, питание: Uпит. 12…24В=, степень защиты: IP50 (передняя панель) | 6050 | 5626.5 | 5445 | 4840 | 4235 | Доступно к заказу.
A1500000175R |  | H1500002283 | TEMPERATURE CONTROLLER | INDICATOR | T3NI SERIES | T3NI-NXNJ4C-N | 0 | Южная Корея | T3NI-NXNJ4C-N^0^GL | Температурный контроллер, корпус (WхHхL) 48х24х48мм, монтаж на панель, однорядный 3-разрядный дисплей (LED 7-сегментный), контролируемый процесс: нагрев, метод управления: отсутствует, способ подачи команд: -, период измерения: 100мс, вход: термопара: J(IC), количество входных каналов: 1, тип выхода: -, выход сигнализации: -, способ подключения: винтовые клеммы, питание: Uпит. 12…24В=, степень защиты: IP50 (передняя панель) | 6050 | 5626.5 | 5445 | 4840 | 4235 | Доступно к заказу.
A1500000176R |  | H1500002284 | TEMPERATURE CONTROLLER | INDICATOR | T3NI SERIES | T3NI-NXNJ5C-N | 0 | Южная Корея | T3NI-NXNJ5C-N^0^GL | Температурный контроллер, корпус (WхHхL) 48х24х48мм, монтаж на панель, однорядный 3-разрядный дисплей (LED 7-сегментный), контролируемый процесс: нагрев, метод управления: отсутствует, способ подачи команд: -, период измерения: 100мс, вход: термопара: J(IC), количество входных каналов: 1, тип выхода: -, выход сигнализации: -, способ подключения: винтовые клеммы, питание: Uпит. 12…24В=, степень защиты: IP50 (передняя панель) | 6050 | 5626.5 | 5445 | 4840 | 4235 | Доступно к заказу.
A1500000170R |  | H1500002278 | TEMPERATURE CONTROLLER | INDICATOR | T3NI SERIES | T3NI-NXNK2C-N | 0 | Южная Корея | T3NI-NXNK2C-N^0^GL | Температурный контроллер, корпус (WхHхL) 48х24х48мм, монтаж на панель, однорядный 3-разрядный дисплей (LED 7-сегментный), контролируемый процесс: нагрев, метод управления: отсутствует, способ подачи команд: -, период измерения: 100мс, вход: термопара: К(СА), количество входных каналов: 1, тип выхода: -, выход сигнализации: -, способ подключения: винтовые клеммы, питание: Uпит. 12…24В=, степень защиты: IP50 (передняя панель) | 6050 | 5626.5 | 5445 | 4840 | 4235 | Доступно к заказу.
A1500000171R |  | H1500002279 | TEMPERATURE CONTROLLER | INDICATOR | T3NI SERIES | T3NI-NXNK4C-N | 0 | Южная Корея | T3NI-NXNK4C-N^0^GL | Температурный контроллер, корпус (WхHхL) 48х24х48мм, монтаж на панель, однорядный 3-разрядный дисплей (LED 7-сегментный), контролируемый процесс: нагрев, метод управления: отсутствует, способ подачи команд: -, период измерения: 100мс, вход: термопара: К(СА), количество входных каналов: 1, тип выхода: -, выход сигнализации: -, способ подключения: винтовые клеммы, питание: Uпит. 12…24В=, степень защиты: IP50 (передняя панель) | 6050 | 5626.5 | 5445 | 4840 | 4235 | Доступно к заказу.
A1500000172R |  | H1500002280 | TEMPERATURE CONTROLLER | INDICATOR | T3NI SERIES | T3NI-NXNK8C-N | 0 | Южная Корея | T3NI-NXNK8C-N^0^GL | Температурный контроллер, корпус (WхHхL) 48х24х48мм, монтаж на панель, однорядный 3-разрядный дисплей (LED 7-сегментный), контролируемый процесс: нагрев, метод управления: отсутствует, способ подачи команд: -, период измерения: 100мс, вход: термопара: К(СА), количество входных каналов: 1, тип выхода: -, выход сигнализации: -, способ подключения: винтовые клеммы, питание: Uпит. 12…24В=, степень защиты: IP50 (передняя панель) | 6050 | 5626.5 | 5445 | 4840 | 4235 | Доступно к заказу.
A1500000173R |  | H1500002281 | TEMPERATURE CONTROLLER | INDICATOR | T3NI SERIES | T3NI-NXNKAC-N | 0 | Южная Корея | T3NI-NXNKAC-N^0^GL | Температурный контроллер, корпус (WхHхL) 48х24х48мм, монтаж на панель, однорядный 3-разрядный дисплей (LED 7-сегментный), контролируемый процесс: нагрев, метод управления: отсутствует, способ подачи команд: -, период измерения: 100мс, вход: термопара: К(СА), количество входных каналов: 1, тип выхода: -, выход сигнализации: -, способ подключения: винтовые клеммы, питание: Uпит. 12…24В=, степень защиты: IP50 (передняя панель) | 6050 | 5626.5 | 5445 | 4840 | 4235 | Доступно к заказу.
A1500000166R |  | H1500002274 | TEMPERATURE CONTROLLER | INDICATOR | T3NI SERIES | T3NI-NXNP0C-N | 0 | Южная Корея | T3NI-NXNP0C-N^0^GL | Температурный контроллер, корпус (WхHхL) 48х24х48мм, монтаж на панель, однорядный 3-разрядный дисплей (LED 7-сегментный), контролируемый процесс: нагрев, метод управления: отсутствует, способ подачи команд: -, период измерения: 100мс, вход: RTD: DPt100Ω, количество входных каналов: 1, тип выхода: -, выход сигнализации: -, способ подключения: винтовые клеммы, питание: Uпит. 12…24В=, степень защиты: IP50 (передняя панель) | 6050 | 5626.5 | 5445 | 4840 | 4235 | Доступно к заказу.
A1500000167R |  | H1500002275 | TEMPERATURE CONTROLLER | INDICATOR | T3NI SERIES | T3NI-NXNP1C-N | 0 | Южная Корея | T3NI-NXNP1C-N^0^GL | Температурный контроллер, корпус (WхHхL) 48х24х48мм, монтаж на панель, однорядный 3-разрядный дисплей (LED 7-сегментный), контролируемый процесс: нагрев, метод управления: отсутствует, способ подачи команд: -, период измерения: 100мс, вход: RTD: DPt100Ω, количество входных каналов: 1, тип выхода: -, выход сигнализации: -, способ подключения: винтовые клеммы, питание: Uпит. 12…24В=, степень защиты: IP50 (передняя панель) | 6050 | 5626.5 | 5445 | 4840 | 4235 | Доступно к заказу.
A1500000168R |  | H1500002276 | TEMPERATURE CONTROLLER | INDICATOR | T3NI SERIES | T3NI-NXNP2C-N | 0 | Южная Корея | T3NI-NXNP2C-N^0^GL | Температурный контроллер, корпус (WхHхL) 48х24х48мм, монтаж на панель, однорядный 3-разрядный дисплей (LED 7-сегментный), контролируемый процесс: нагрев, метод управления: отсутствует, способ подачи команд: -, период измерения: 100мс, вход: RTD: DPt100Ω, количество входных каналов: 1, тип выхода: -, выход сигнализации: -, способ подключения: винтовые клеммы, питание: Uпит. 12…24В=, степень защиты: IP50 (передняя панель) | 6050 | 5626.5 | 5445 | 4840 | 4235 | Доступно к заказу.
A1500000169R |  | H1500002277 | TEMPERATURE CONTROLLER | INDICATOR | T3NI SERIES | T3NI-NXNP4C-N | 0 | Южная Корея | T3NI-NXNP4C-N^0^GL | Температурный контроллер, корпус (WхHхL) 48х24х48мм, монтаж на панель, однорядный 3-разрядный дисплей (LED 7-сегментный), контролируемый процесс: нагрев, метод управления: отсутствует, способ подачи команд: -, период измерения: 100мс, вход: RTD: DPt100Ω, количество входных каналов: 1, тип выхода: -, выход сигнализации: -, способ подключения: винтовые клеммы, питание: Uпит. 12…24В=, степень защиты: IP50 (передняя панель) | 6050 | 5626.5 | 5445 | 4840 | 4235 | Доступно к заказу.
A1500000253R |  | A1500000253 | TEMPERATURE CONTROLLER | DIGITAL SWITCH | T3S SERIES | T3S-B4CJ2C-N | 0' | Южная Корея | T3S-B4CJ2C-N^0'^ | Температурный контроллер, корпус (WхHхL) 48х48х77.8мм, монтаж на панель, однорядный 3-разрядный дисплей (LED 7-сегментный), контролируемый процесс: нагрев, метод управления: ВКЛ/ВЫКЛ и П-регулирование, способ подачи команд: кнопки, период измерения: 100мс, вход: термопара: J(IC), количество входных каналов: 1, тип выхода: выход 4-20мА, выход сигнализации: -, способ подключения: розетка (8-pin), питание: Uпит. 110…220В~, степень защиты: IP50 (передняя панель) | 0 | 0 | 0 | 0 | 0 | Цену и срок поставки уточняйте дополнительно.
A1500000265R |  | A1500000265 | TEMPERATURE CONTROLLER | DIGITAL SWITCH | T3S SERIES | T3S-B4CJ4C-N | 0' | Южная Корея | T3S-B4CJ4C-N^0'^ | Температурный контроллер, корпус (WхHхL) 48х48х77.8мм, монтаж на панель, однорядный 3-разрядный дисплей (LED 7-сегментный), контролируемый процесс: нагрев, метод управления: ВКЛ/ВЫКЛ и П-регулирование, способ подачи команд: кнопки, период измерения: 100мс, вход: термопара: J(IC), количество входных каналов: 1, тип выхода: выход 4-20мА, выход сигнализации: -, способ подключения: розетка (8-pin), питание: Uпит. 110…220В~, степень защиты: IP50 (передняя панель) | 0 | 0 | 0 | 0 | 0 | Цену и срок поставки уточняйте дополнительно.
A1500000275R |  | A1500000275 | TEMPERATURE CONTROLLER | DIGITAL SWITCH | T3S SERIES | T3S-B4CK4C-N | 0' | Южная Корея | T3S-B4CK4C-N^0'^ | Температурный контроллер, корпус (WхHхL) 48х48х77.8мм, монтаж на панель, однорядный 3-разрядный дисплей (LED 7-сегментный), контролируемый процесс: нагрев, метод управления: ВКЛ/ВЫКЛ и П-регулирование, способ подачи команд: кнопки, период измерения: 100мс, вход: термопара: К(СА), количество входных каналов: 1, тип выхода: выход 4-20мА, выход сигнализации: -, способ подключения: розетка (8-pin), питание: Uпит. 110…220В~, степень защиты: IP50 (передняя панель) | 0 | 0 | 0 | 0 | 0 | Цену и срок поставки уточняйте дополнительно.
A1500000241R |  | A1500000241 | TEMPERATURE CONTROLLER | DIGITAL SWITCH | T3S SERIES | T3S-B4CP2C-N | 0' | Южная Корея | T3S-B4CP2C-N^0'^ | Температурный контроллер, корпус (WхHхL) 48х48х77.8мм, монтаж на панель, однорядный 3-разрядный дисплей (LED 7-сегментный), контролируемый процесс: нагрев, метод управления: ВКЛ/ВЫКЛ и П-регулирование, способ подачи команд: кнопки, период измерения: 100мс, вход: RTD: DPt100Ω, количество входных каналов: 1, тип выхода: выход 4-20мА, выход сигнализации: -, способ подключения: розетка (8-pin), питание: Uпит. 110…220В~, степень защиты: IP50 (передняя панель) | 0 | 0 | 0 | 0 | 0 | Цену и срок поставки уточняйте дополнительно.
A1500000247R |  | A1500000247 | TEMPERATURE CONTROLLER | DIGITAL SWITCH | T3S SERIES | T3S-B4CP4C-N | 0' | Южная Корея | T3S-B4CP4C-N^0'^ | Температурный контроллер, корпус (WхHхL) 48х48х77.8мм, монтаж на панель, однорядный 3-разрядный дисплей (LED 7-сегментный), контролируемый процесс: нагрев, метод управления: ВКЛ/ВЫКЛ и П-регулирование, способ подачи команд: кнопки, период измерения: 100мс, вход: RTD: DPt100Ω, количество входных каналов: 1, тип выхода: выход 4-20мА, выход сигнализации: -, способ подключения: розетка (8-pin), питание: Uпит. 110…220В~, степень защиты: IP50 (передняя панель) | 0 | 0 | 0 | 0 | 0 | Цену и срок поставки уточняйте дополнительно.
A1500000249R |  | A1500000249 | TEMPERATURE CONTROLLER | DIGITAL SWITCH | T3S SERIES | T3S-B4RJ2C-N | 0' | Южная Корея | T3S-B4RJ2C-N^0'^ | Температурный контроллер, корпус (WхHхL) 48х48х77.8мм, монтаж на панель, однорядный 3-разрядный дисплей (LED 7-сегментный), контролируемый процесс: нагрев, метод управления: ВКЛ/ВЫКЛ и П-регулирование, способ подачи команд: кнопки, период измерения: 100мс, вход: термопара: J(IC), количество входных каналов: 1, тип выхода: реле (250В~ 5А), выход сигнализации: -, способ подключения: розетка (8-pin), питание: Uпит. 110…220В~, степень защиты: IP50 (передняя панель) | 0 | 0 | 0 | 0 | 0 | Цену и срок поставки уточняйте дополнительно.
A1500000256R |  | A1500000256 | TEMPERATURE CONTROLLER | DIGITAL SWITCH | T3S SERIES | T3S-B4RJ4C-N | 0' | Южная Корея | T3S-B4RJ4C-N^0'^ | Температурный контроллер, корпус (WхHхL) 48х48х77.8мм, монтаж на панель, однорядный 3-разрядный дисплей (LED 7-сегментный), контролируемый процесс: нагрев, метод управления: ВКЛ/ВЫКЛ и П-регулирование, способ подачи команд: кнопки, период измерения: 100мс, вход: термопара: J(IC), количество входных каналов: 1, тип выхода: реле (250В~ 5А), выход сигнализации: -, способ подключения: розетка (8-pin), питание: Uпит. 110…220В~, степень защиты: IP50 (передняя панель) | 0 | 0 | 0 | 0 | 0 | Цену и срок поставки уточняйте дополнительно.
A1500000257R |  | A1500000257 | TEMPERATURE CONTROLLER | DIGITAL SWITCH | T3S SERIES | T3S-B4RJ4F-N | 0' | Южная Корея | T3S-B4RJ4F-N^0'^ | Температурный контроллер, корпус (WхHхL) 48х48х77.8мм, монтаж на панель, однорядный 3-разрядный дисплей (LED 7-сегментный), контролируемый процесс: нагрев, метод управления: ВКЛ/ВЫКЛ и П-регулирование, способ подачи команд: кнопки, период измерения: 100мс, вход: термопара: J(IC), количество входных каналов: 1, тип выхода: реле (250В~ 5А), выход сигнализации: -, способ подключения: розетка (8-pin), питание: Uпит. 110…220В~, степень защиты: IP50 (передняя панель) | 0 | 0 | 0 | 0 | 0 | Цену и срок поставки уточняйте дополнительно.
A1500000266R |  | A1500000266 | TEMPERATURE CONTROLLER | DIGITAL SWITCH | T3S SERIES | T3S-B4RJ8F-N | 0' | Южная Корея | T3S-B4RJ8F-N^0'^ | Температурный контроллер, корпус (WхHхL) 48х48х77.8мм, монтаж на панель, однорядный 3-разрядный дисплей (LED 7-сегментный), контролируемый процесс: нагрев, метод управления: ВКЛ/ВЫКЛ и П-регулирование, способ подачи команд: кнопки, период измерения: 100мс, вход: термопара: J(IC), количество входных каналов: 1, тип выхода: реле (250В~ 5А), выход сигнализации: -, способ подключения: розетка (8-pin), питание: Uпит. 110…220В~, степень защиты: IP50 (передняя панель) | 0 | 0 | 0 | 0 | 0 | Цену и срок поставки уточняйте дополнительно.
A1500000267R |  | A1500000267 | TEMPERATURE CONTROLLER | DIGITAL SWITCH | T3S SERIES | T3S-B4RJAF-N | 0' | Южная Корея | T3S-B4RJAF-N^0'^ | Температурный контроллер, корпус (WхHхL) 48х48х77.8мм, монтаж на панель, однорядный 3-разрядный дисплей (LED 7-сегментный), контролируемый процесс: нагрев, метод управления: ВКЛ/ВЫКЛ и П-регулирование, способ подачи команд: кнопки, период измерения: 100мс, вход: термопара: J(IC), количество входных каналов: 1, тип выхода: реле (250В~ 5А), выход сигнализации: -, способ подключения: розетка (8-pin), питание: Uпит. 110…220В~, степень защиты: IP50 (передняя панель) | 0 | 0 | 0 | 0 | 0 | Цену и срок поставки уточняйте дополнительно.
A1500000287R |  | A1500000287 | TEMPERATURE CONTROLLER | DIGITAL SWITCH | T3S SERIES | T3S-B4RK2C-N | 0' | Южная Корея | T3S-B4RK2C-N^0'^ | Температурный контроллер, корпус (WхHхL) 48х48х77.8мм, монтаж на панель, однорядный 3-разрядный дисплей (LED 7-сегментный), контролируемый процесс: нагрев, метод управления: ВКЛ/ВЫКЛ и П-регулирование, способ подачи команд: кнопки, период измерения: 100мс, вход: термопара: К(СА), количество входных каналов: 1, тип выхода: реле (250В~ 5А), выход сигнализации: -, способ подключения: розетка (8-pin), питание: Uпит. 110…220В~, степень защиты: IP50 (передняя панель) | 0 | 0 | 0 | 0 | 0 | Цену и срок поставки уточняйте дополнительно.
A1500000270R |  | H1500001062 | TEMPERATURE CONTROLLER | DIGITAL SWITCH | T3S SERIES | T3S-B4RK4C-N | 0 | Южная Корея | T3S-B4RK4C-N^0^GL | Температурный контроллер, корпус (WхHхL) 48х48х77.8мм, монтаж на панель, однорядный 3-разрядный дисплей (LED 7-сегментный), контролируемый процесс: нагрев, метод управления: ВКЛ/ВЫКЛ и П-регулирование, способ подачи команд: кнопки, период измерения: 100мс, вход: термопара: К(СА), количество входных каналов: 1, тип выхода: реле (250В~ 5А), выход сигнализации: -, способ подключения: розетка (8-pin), питание: Uпит. 110…220В~, степень защиты: IP50 (передняя панель) | 14070 | 13085.1 | 12663 | 11256 | 9849 | Доступно к заказу.
A1500000278R |  | A1500000278 | TEMPERATURE CONTROLLER | DIGITAL SWITCH | T3S SERIES | T3S-B4RK8C-N | 0' | Южная Корея | T3S-B4RK8C-N^0'^ | Температурный контроллер, корпус (WхHхL) 48х48х77.8мм, монтаж на панель, однорядный 3-разрядный дисплей (LED 7-сегментный), контролируемый процесс: нагрев, метод управления: ВКЛ/ВЫКЛ и П-регулирование, способ подачи команд: кнопки, период измерения: 100мс, вход: термопара: К(СА), количество входных каналов: 1, тип выхода: реле (250В~ 5А), выход сигнализации: -, способ подключения: розетка (8-pin), питание: Uпит. 110…220В~, степень защиты: IP50 (передняя панель) | 0 | 0 | 0 | 0 | 0 | Цену и срок поставки уточняйте дополнительно.
A1500000279R |  | A1500000279 | TEMPERATURE CONTROLLER | DIGITAL SWITCH | T3S SERIES | T3S-B4RK8F-N | 0' | Южная Корея | T3S-B4RK8F-N^0'^ | Температурный контроллер, корпус (WхHхL) 48х48х77.8мм, монтаж на панель, однорядный 3-разрядный дисплей (LED 7-сегментный), контролируемый процесс: нагрев, метод управления: ВКЛ/ВЫКЛ и П-регулирование, способ подачи команд: кнопки, период измерения: 100мс, вход: термопара: К(СА), количество входных каналов: 1, тип выхода: реле (250В~ 5А), выход сигнализации: -, способ подключения: розетка (8-pin), питание: Uпит. 110…220В~, степень защиты: IP50 (передняя панель) | 0 | 0 | 0 | 0 | 0 | Цену и срок поставки уточняйте дополнительно.
A1500000230R |  | A1500000230 | TEMPERATURE CONTROLLER | DIGITAL SWITCH | T3S SERIES | T3S-B4RP1C-N | 0' | Южная Корея | T3S-B4RP1C-N^0'^ | Температурный контроллер, корпус (WхHхL) 48х48х77.8мм, монтаж на панель, однорядный 3-разрядный дисплей (LED 7-сегментный), контролируемый процесс: нагрев, метод управления: ВКЛ/ВЫКЛ и П-регулирование, способ подачи команд: кнопки, период измерения: 100мс, вход: RTD: DPt100Ω, количество входных каналов: 1, тип выхода: реле (250В~ 5А), выход сигнализации: -, способ подключения: розетка (8-pin), питание: Uпит. 110…220В~, степень защиты: IP50 (передняя панель) | 0 | 0 | 0 | 0 | 0 | Цену и срок поставки уточняйте дополнительно.
A1500000237R |  | H1500001546 | TEMPERATURE CONTROLLER | DIGITAL SWITCH | T3S SERIES | T3S-B4RP2C-N | 0 | Южная Корея | T3S-B4RP2C-N^0^GL | Температурный контроллер, корпус (WхHхL) 48х48х77.8мм, монтаж на панель, однорядный 3-разрядный дисплей (LED 7-сегментный), контролируемый процесс: нагрев, метод управления: ВКЛ/ВЫКЛ и П-регулирование, способ подачи команд: кнопки, период измерения: 100мс, вход: RTD: DPt100Ω, количество входных каналов: 1, тип выхода: реле (250В~ 5А), выход сигнализации: -, способ подключения: розетка (8-pin), питание: Uпит. 110…220В~, степень защиты: IP50 (передняя панель) | 14070 | 13085.1 | 12663 | 11256 | 9849 | Доступно к заказу.
A1500000243R |  | H1500001048 | TEMPERATURE CONTROLLER | DIGITAL SWITCH | T3S SERIES | T3S-B4RP4C-N | 0 | Южная Корея | T3S-B4RP4C-N^0^GL | Температурный контроллер, корпус (WхHхL) 48х48х77.8мм, монтаж на панель, однорядный 3-разрядный дисплей (LED 7-сегментный), контролируемый процесс: нагрев, метод управления: ВКЛ/ВЫКЛ и П-регулирование, способ подачи команд: кнопки, период измерения: 100мс, вход: RTD: DPt100Ω, количество входных каналов: 1, тип выхода: реле (250В~ 5А), выход сигнализации: -, способ подключения: розетка (8-pin), питание: Uпит. 110…220В~, степень защиты: IP50 (передняя панель) | 14070 | 13085.1 | 12663 | 11256 | 9849 | Доступно к заказу.
A1500000251R |  | A1500000251 | TEMPERATURE CONTROLLER | DIGITAL SWITCH | T3S SERIES | T3S-B4SJ2C-N | 0' | Южная Корея | T3S-B4SJ2C-N^0'^ | Температурный контроллер, корпус (WхHхL) 48х48х77.8мм, монтаж на панель, однорядный 3-разрядный дисплей (LED 7-сегментный), контролируемый процесс: нагрев, метод управления: ВКЛ/ВЫКЛ и П-регулирование, способ подачи команд: кнопки, период измерения: 100мс, вход: термопара: J(IC), количество входных каналов: 1, тип выхода: ТТР (12В=) [ВКЛ/ВЫКЛ], выход сигнализации: -, способ подключения: розетка (8-pin), питание: Uпит. 110…220В~, степень защиты: IP50 (передняя панель) | 0 | 0 | 0 | 0 | 0 | Цену и срок поставки уточняйте дополнительно.
A1500000261R |  | A1500000261 | TEMPERATURE CONTROLLER | DIGITAL SWITCH | T3S SERIES | T3S-B4SJ4F-N | 0' | Южная Корея | T3S-B4SJ4F-N^0'^ | Температурный контроллер, корпус (WхHхL) 48х48х77.8мм, монтаж на панель, однорядный 3-разрядный дисплей (LED 7-сегментный), контролируемый процесс: нагрев, метод управления: ВКЛ/ВЫКЛ и П-регулирование, способ подачи команд: кнопки, период измерения: 100мс, вход: термопара: J(IC), количество входных каналов: 1, тип выхода: ТТР (12В=) [ВКЛ/ВЫКЛ], выход сигнализации: -, способ подключения: розетка (8-pin), питание: Uпит. 110…220В~, степень защиты: IP50 (передняя панель) | 0 | 0 | 0 | 0 | 0 | Цену и срок поставки уточняйте дополнительно.
A1500000273R |  | A1500000273 | TEMPERATURE CONTROLLER | DIGITAL SWITCH | T3S SERIES | T3S-B4SK4C-N | 0' | Южная Корея | T3S-B4SK4C-N^0'^ | Температурный контроллер, корпус (WхHхL) 48х48х77.8мм, монтаж на панель, однорядный 3-разрядный дисплей (LED 7-сегментный), контролируемый процесс: нагрев, метод управления: ВКЛ/ВЫКЛ и П-регулирование, способ подачи команд: кнопки, период измерения: 100мс, вход: термопара: К(СА), количество входных каналов: 1, тип выхода: ТТР (12В=) [ВКЛ/ВЫКЛ], выход сигнализации: -, способ подключения: розетка (8-pin), питание: Uпит. 110…220В~, степень защиты: IP50 (передняя панель) | 0 | 0 | 0 | 0 | 0 | Цену и срок поставки уточняйте дополнительно.
A1500000282R |  | A1500000282 | TEMPERATURE CONTROLLER | DIGITAL SWITCH | T3S SERIES | T3S-B4SK8C-N | 0' | Южная Корея | T3S-B4SK8C-N^0'^ | Температурный контроллер, корпус (WхHхL) 48х48х77.8мм, монтаж на панель, однорядный 3-разрядный дисплей (LED 7-сегментный), контролируемый процесс: нагрев, метод управления: ВКЛ/ВЫКЛ и П-регулирование, способ подачи команд: кнопки, период измерения: 100мс, вход: термопара: К(СА), количество входных каналов: 1, тип выхода: ТТР (12В=) [ВКЛ/ВЫКЛ], выход сигнализации: -, способ подключения: розетка (8-pin), питание: Uпит. 110…220В~, степень защиты: IP50 (передняя панель) | 0 | 0 | 0 | 0 | 0 | Цену и срок поставки уточняйте дополнительно.
A1500000283R |  | A1500000283 | TEMPERATURE CONTROLLER | DIGITAL SWITCH | T3S SERIES | T3S-B4SK8F-N | 0' | Южная Корея | T3S-B4SK8F-N^0'^ | Температурный контроллер, корпус (WхHхL) 48х48х77.8мм, монтаж на панель, однорядный 3-разрядный дисплей (LED 7-сегментный), контролируемый процесс: нагрев, метод управления: ВКЛ/ВЫКЛ и П-регулирование, способ подачи команд: кнопки, период измерения: 100мс, вход: термопара: К(СА), количество входных каналов: 1, тип выхода: ТТР (12В=) [ВКЛ/ВЫКЛ], выход сигнализации: -, способ подключения: розетка (8-pin), питание: Uпит. 110…220В~, степень защиты: IP50 (передняя панель) | 0 | 0 | 0 | 0 | 0 | Цену и срок поставки уточняйте дополнительно.
A1500000233R |  | A1500000233 | TEMPERATURE CONTROLLER | DIGITAL SWITCH | T3S SERIES | T3S-B4SP1C-N | 0' | Южная Корея | T3S-B4SP1C-N^0'^ | Температурный контроллер, корпус (WхHхL) 48х48х77.8мм, монтаж на панель, однорядный 3-разрядный дисплей (LED 7-сегментный), контролируемый процесс: нагрев, метод управления: ВКЛ/ВЫКЛ и П-регулирование, способ подачи команд: кнопки, период измерения: 100мс, вход: RTD: DPt100Ω, количество входных каналов: 1, тип выхода: ТТР (12В=) [ВКЛ/ВЫКЛ], выход сигнализации: -, способ подключения: розетка (8-pin), питание: Uпит. 110…220В~, степень защиты: IP50 (передняя панель) | 0 | 0 | 0 | 0 | 0 | Цену и срок поставки уточняйте дополнительно.
A1500000245R |  | A1500000245 | TEMPERATURE CONTROLLER | DIGITAL SWITCH | T3S SERIES | T3S-B4SP4C-N | 0' | Южная Корея | T3S-B4SP4C-N^0'^ | Температурный контроллер, корпус (WхHхL) 48х48х77.8мм, монтаж на панель, однорядный 3-разрядный дисплей (LED 7-сегментный), контролируемый процесс: нагрев, метод управления: ВКЛ/ВЫКЛ и П-регулирование, способ подачи команд: кнопки, период измерения: 100мс, вход: RTD: DPt100Ω, количество входных каналов: 1, тип выхода: ТТР (12В=) [ВКЛ/ВЫКЛ], выход сигнализации: -, способ подключения: розетка (8-pin), питание: Uпит. 110…220В~, степень защиты: IP50 (передняя панель) | 0 | 0 | 0 | 0 | 0 | Цену и срок поставки уточняйте дополнительно.
A1500000182R |  | A1500000182 | TEMPERATURE CONTROLLER | INDICATOR | T3SI SERIES | T3SI-N4NJ4C-N | 0' | Южная Корея | T3SI-N4NJ4C-N^0'^ | Температурный контроллер, корпус (WхHхL) 48х48х77.8мм, монтаж на панель, однорядный 3-разрядный дисплей (LED 7-сегментный), контролируемый процесс: нагрев, метод управления: отсутствует, способ подачи команд: -, период измерения: 100мс, вход: термопара: J(IC), количество входных каналов: 1, тип выхода: -, выход сигнализации: -, способ подключения: розетка (8-pin), питание: Uпит. 110…220В~, степень защиты: IP50 (передняя панель) | 0 | 0 | 0 | 0 | 0 | Цену и срок поставки уточняйте дополнительно.
A1500000184R |  | H1500002327 | TEMPERATURE CONTROLLER | INDICATOR | T3SI SERIES | T3SI-N4NK8C-N | 0 | Южная Корея | T3SI-N4NK8C-N^0^GL | Температурный контроллер, корпус (WхHхL) 48х48х77.8мм, монтаж на панель, однорядный 3-разрядный дисплей (LED 7-сегментный), контролируемый процесс: нагрев, метод управления: отсутствует, способ подачи команд: -, период измерения: 100мс, вход: термопара: К(СА), количество входных каналов: 1, тип выхода: -, выход сигнализации: -, способ подключения: розетка (8-pin), питание: Uпит. 110…220В~, степень защиты: IP50 (передняя панель) | 9950 | 9253.5 | 8955 | 7960 | 6965 | Доступно к заказу.
A1500000178R |  | A1500000178 | TEMPERATURE CONTROLLER | INDICATOR | T3SI SERIES | T3SI-N4NP1C-N | 0' | Южная Корея | T3SI-N4NP1C-N^0'^ | Температурный контроллер, корпус (WхHхL) 48х48х77.8мм, монтаж на панель, однорядный 3-разрядный дисплей (LED 7-сегментный), контролируемый процесс: нагрев, метод управления: отсутствует, способ подачи команд: -, период измерения: 100мс, вход: RTD: DPt100Ω, количество входных каналов: 1, тип выхода: -, выход сигнализации: -, способ подключения: розетка (8-pin), питание: Uпит. 110…220В~, степень защиты: IP50 (передняя панель) | 0 | 0 | 0 | 0 | 0 | Цену и срок поставки уточняйте дополнительно.
A1500000180R |  | A1500000180 | TEMPERATURE CONTROLLER | INDICATOR | T3SI SERIES | T3SI-N4NP4C-N | 0' | Южная Корея | T3SI-N4NP4C-N^0'^ | Температурный контроллер, корпус (WхHхL) 48х48х77.8мм, монтаж на панель, однорядный 3-разрядный дисплей (LED 7-сегментный), контролируемый процесс: нагрев, метод управления: отсутствует, способ подачи команд: -, период измерения: 100мс, вход: RTD: DPt100Ω, количество входных каналов: 1, тип выхода: -, выход сигнализации: -, способ подключения: розетка (8-pin), питание: Uпит. 110…220В~, степень защиты: IP50 (передняя панель) | 0 | 0 | 0 | 0 | 0 | Цену и срок поставки уточняйте дополнительно.
A1500000498R |  | A1500000498 | TEMPERATURE CONTROLLER | ALARM OUTPUT | T4LA SERIES | T4LA-B3SP4C | 0' | Южная Корея | T4LA-B3SP4C^0'^ | Температурный контроллер, корпус (WхHхL) 96х96х100мм, монтаж на панель, однорядный 4-разрядный дисплей (LED 7-сегментный), контролируемый процесс: нагрев, метод управления: ВКЛ/ВЫКЛ и П-регулирование, способ подачи команд: кнопки, период измерения: 100мс, вход: RTD: DPt100Ω, количество входных каналов: 1, тип выхода: ТТР (24В=) [ВКЛ/ВЫКЛ], выход сигнализации: 1, способ подключения: винтовые клеммы, питание: Uпит. 110…220В~, степень защиты: IP50 (передняя панель) | 0 | 0 | 0 | 0 | 0 | Цену и срок поставки уточняйте дополнительно.
A1500000507R |  | A1500000507 | TEMPERATURE CONTROLLER | ALARM OUTPUT | T4LA SERIES | T4LA-B4CJ4C-N | 0' | Южная Корея | T4LA-B4CJ4C-N^0'^ | Температурный контроллер, корпус (WхHхL) 96х96х70мм, монтаж на панель, однорядный 4-разрядный дисплей (LED 7-сегментный), контролируемый процесс: нагрев, метод управления: ВКЛ/ВЫКЛ и П-регулирование, способ подачи команд: кнопки, период измерения: 100мс, вход: термопара: J(IC), количество входных каналов: 1, тип выхода: выход 4-20мА, выход сигнализации: 1, способ подключения: винтовые клеммы, питание: Uпит. 110…220В~, степень защиты: IP50 (передняя панель) | 0 | 0 | 0 | 0 | 0 | Цену и срок поставки уточняйте дополнительно.
A1500000513R |  | A1500000513 | TEMPERATURE CONTROLLER | ALARM OUTPUT | T4LA SERIES | T4LA-B4CK4C-N | 0' | Южная Корея | T4LA-B4CK4C-N^0'^ | Температурный контроллер, корпус (WхHхL) 96х96х70мм, монтаж на панель, однорядный 4-разрядный дисплей (LED 7-сегментный), контролируемый процесс: нагрев, метод управления: ВКЛ/ВЫКЛ и П-регулирование, способ подачи команд: кнопки, период измерения: 100мс, вход: термопара: К(СА), количество входных каналов: 1, тип выхода: выход 4-20мА, выход сигнализации: 1, способ подключения: винтовые клеммы, питание: Uпит. 110…220В~, степень защиты: IP50 (передняя панель) | 0 | 0 | 0 | 0 | 0 | Цену и срок поставки уточняйте дополнительно.
A1500000519R |  | A1500000519 | TEMPERATURE CONTROLLER | ALARM OUTPUT | T4LA SERIES | T4LA-B4CK8C-N | 0' | Южная Корея | T4LA-B4CK8C-N^0'^ | Температурный контроллер, корпус (WхHхL) 96х96х70мм, монтаж на панель, однорядный 4-разрядный дисплей (LED 7-сегментный), контролируемый процесс: нагрев, метод управления: ВКЛ/ВЫКЛ и П-регулирование, способ подачи команд: кнопки, период измерения: 100мс, вход: термопара: К(СА), количество входных каналов: 1, тип выхода: выход 4-20мА, выход сигнализации: 1, способ подключения: винтовые клеммы, питание: Uпит. 110…220В~, степень защиты: IP50 (передняя панель) | 0 | 0 | 0 | 0 | 0 | Цену и срок поставки уточняйте дополнительно.
A1500000525R |  | A1500000525 | TEMPERATURE CONTROLLER | ALARM OUTPUT | T4LA SERIES | T4LA-B4CKCC-N | 0' | Южная Корея | T4LA-B4CKCC-N^0'^ | Температурный контроллер, корпус (WхHхL) 96х96х70мм, монтаж на панель, однорядный 4-разрядный дисплей (LED 7-сегментный), контролируемый процесс: нагрев, метод управления: ВКЛ/ВЫКЛ и П-регулирование, способ подачи команд: кнопки, период измерения: 100мс, вход: термопара: К(СА), количество входных каналов: 1, тип выхода: выход 4-20мА, выход сигнализации: 1, способ подключения: винтовые клеммы, питание: Uпит. 110…220В~, степень защиты: IP50 (передняя панель) | 0 | 0 | 0 | 0 | 0 | Цену и срок поставки уточняйте дополнительно.
A1500000495R |  | A1500000495 | TEMPERATURE CONTROLLER | ALARM OUTPUT | T4LA SERIES | T4LA-B4CP0C-N | 0' | Южная Корея | T4LA-B4CP0C-N^0'^ | Температурный контроллер, корпус (WхHхL) 96х96х70мм, монтаж на панель, однорядный 4-разрядный дисплей (LED 7-сегментный), контролируемый процесс: нагрев, метод управления: ВКЛ/ВЫКЛ и П-регулирование, способ подачи команд: кнопки, период измерения: 100мс, вход: RTD: DPt100Ω, количество входных каналов: 1, тип выхода: выход 4-20мА, выход сигнализации: 1, способ подключения: винтовые клеммы, питание: Uпит. 110…220В~, степень защиты: IP50 (передняя панель) | 0 | 0 | 0 | 0 | 0 | Цену и срок поставки уточняйте дополнительно.
A1500000501R |  | A1500000501 | TEMPERATURE CONTROLLER | ALARM OUTPUT | T4LA SERIES | T4LA-B4CP4C-N | 0' | Южная Корея | T4LA-B4CP4C-N^0'^ | Температурный контроллер, корпус (WхHхL) 96х96х70мм, монтаж на панель, однорядный 4-разрядный дисплей (LED 7-сегментный), контролируемый процесс: нагрев, метод управления: ВКЛ/ВЫКЛ и П-регулирование, способ подачи команд: кнопки, период измерения: 100мс, вход: RTD: DPt100Ω, количество входных каналов: 1, тип выхода: выход 4-20мА, выход сигнализации: 1, способ подключения: винтовые клеммы, питание: Uпит. 110…220В~, степень защиты: IP50 (передняя панель) | 0 | 0 | 0 | 0 | 0 | Цену и срок поставки уточняйте дополнительно.
A1500000531R |  | A1500000531 | TEMPERATURE CONTROLLER | ALARM OUTPUT | T4LA SERIES | T4LA-B4CRFC-N | 0' | Южная Корея | T4LA-B4CRFC-N^0'^ | Температурный контроллер, корпус (WхHхL) 96х96х70мм, монтаж на панель, однорядный 4-разрядный дисплей (LED 7-сегментный), контролируемый процесс: нагрев, метод управления: ВКЛ/ВЫКЛ и П-регулирование, способ подачи команд: кнопки, период измерения: 100мс, вход: термопара: R(PR), количество входных каналов: 1, тип выхода: выход 4-20мА, выход сигнализации: 1, способ подключения: винтовые клеммы, питание: Uпит. 110…220В~, степень защиты: IP50 (передняя панель) | 0 | 0 | 0 | 0 | 0 | Цену и срок поставки уточняйте дополнительно.
A1500000503R |  | A1500000503 | TEMPERATURE CONTROLLER | ALARM OUTPUT | T4LA SERIES | T4LA-B4RJ4C-N | 0' | Южная Корея | T4LA-B4RJ4C-N^0'^ | Температурный контроллер, корпус (WхHхL) 96х96х70мм, монтаж на панель, однорядный 4-разрядный дисплей (LED 7-сегментный), контролируемый процесс: нагрев, метод управления: ВКЛ/ВЫКЛ и П-регулирование, способ подачи команд: кнопки, период измерения: 100мс, вход: термопара: J(IC), количество входных каналов: 1, тип выхода: реле (250В~ 5А), выход сигнализации: 1, способ подключения: винтовые клеммы, питание: Uпит. 110…220В~, степень защиты: IP50 (передняя панель) | 0 | 0 | 0 | 0 | 0 | Цену и срок поставки уточняйте дополнительно.
A1500000509R |  | A1500000509 | TEMPERATURE CONTROLLER | ALARM OUTPUT | T4LA SERIES | T4LA-B4RK4C-N | 0' | Южная Корея | T4LA-B4RK4C-N^0'^ | Температурный контроллер, корпус (WхHхL) 96х96х70мм, монтаж на панель, однорядный 4-разрядный дисплей (LED 7-сегментный), контролируемый процесс: нагрев, метод управления: ВКЛ/ВЫКЛ и П-регулирование, способ подачи команд: кнопки, период измерения: 100мс, вход: термопара: К(СА), количество входных каналов: 1, тип выхода: реле (250В~ 5А), выход сигнализации: 1, способ подключения: винтовые клеммы, питание: Uпит. 110…220В~, степень защиты: IP50 (передняя панель) | 0 | 0 | 0 | 0 | 0 | Цену и срок поставки уточняйте дополнительно.
A1500000521R |  | A1500000521 | TEMPERATURE CONTROLLER | ALARM OUTPUT | T4LA SERIES | T4LA-B4RKCC-N | 0' | Южная Корея | T4LA-B4RKCC-N^0'^ | Температурный контроллер, корпус (WхHхL) 96х96х70мм, монтаж на панель, однорядный 4-разрядный дисплей (LED 7-сегментный), контролируемый процесс: нагрев, метод управления: ВКЛ/ВЫКЛ и П-регулирование, способ подачи команд: кнопки, период измерения: 100мс, вход: термопара: К(СА), количество входных каналов: 1, тип выхода: реле (250В~ 5А), выход сигнализации: 1, способ подключения: винтовые клеммы, питание: Uпит. 110…220В~, степень защиты: IP50 (передняя панель) | 0 | 0 | 0 | 0 | 0 | Цену и срок поставки уточняйте дополнительно.
A1500000497R |  | A1500000497 | TEMPERATURE CONTROLLER | ALARM OUTPUT | T4LA SERIES | T4LA-B4RP4C-N | 0' | Южная Корея | T4LA-B4RP4C-N^0'^ | Температурный контроллер, корпус (WхHхL) 96х96х70мм, монтаж на панель, однорядный 4-разрядный дисплей (LED 7-сегментный), контролируемый процесс: нагрев, метод управления: ВКЛ/ВЫКЛ и П-регулирование, способ подачи команд: кнопки, период измерения: 100мс, вход: RTD: DPt100Ω, количество входных каналов: 1, тип выхода: реле (250В~ 5А), выход сигнализации: 1, способ подключения: винтовые клеммы, питание: Uпит. 110…220В~, степень защиты: IP50 (передняя панель) | 0 | 0 | 0 | 0 | 0 | Цену и срок поставки уточняйте дополнительно.
A1500000527R |  | A1500000527 | TEMPERATURE CONTROLLER | ALARM OUTPUT | T4LA SERIES | T4LA-B4RRFC-N | 0' | Южная Корея | T4LA-B4RRFC-N^0'^ | Температурный контроллер, корпус (WхHхL) 96х96х70мм, монтаж на панель, однорядный 4-разрядный дисплей (LED 7-сегментный), контролируемый процесс: нагрев, метод управления: ВКЛ/ВЫКЛ и П-регулирование, способ подачи команд: кнопки, период измерения: 100мс, вход: термопара: R(PR), количество входных каналов: 1, тип выхода: реле (250В~ 5А), выход сигнализации: 1, способ подключения: винтовые клеммы, питание: Uпит. 110…220В~, степень защиты: IP50 (передняя панель) | 0 | 0 | 0 | 0 | 0 | Цену и срок поставки уточняйте дополнительно.
A1500000505R |  | A1500000505 | TEMPERATURE CONTROLLER | ALARM OUTPUT | T4LA SERIES | T4LA-B4SJ4C-N | 0' | Южная Корея | T4LA-B4SJ4C-N^0'^ | Температурный контроллер, корпус (WхHхL) 96х96х70мм, монтаж на панель, однорядный 4-разрядный дисплей (LED 7-сегментный), контролируемый процесс: нагрев, метод управления: ВКЛ/ВЫКЛ и П-регулирование, способ подачи команд: кнопки, период измерения: 100мс, вход: термопара: J(IC), количество входных каналов: 1, тип выхода: ТТР (12В=) [ВКЛ/ВЫКЛ], выход сигнализации: 1, способ подключения: винтовые клеммы, питание: Uпит. 110…220В~, степень защиты: IP50 (передняя панель) | 0 | 0 | 0 | 0 | 0 | Цену и срок поставки уточняйте дополнительно.
A1500000511R |  | A1500000511 | TEMPERATURE CONTROLLER | ALARM OUTPUT | T4LA SERIES | T4LA-B4SK4C-N | 0' | Южная Корея | T4LA-B4SK4C-N^0'^ | Температурный контроллер, корпус (WхHхL) 96х96х70мм, монтаж на панель, однорядный 4-разрядный дисплей (LED 7-сегментный), контролируемый процесс: нагрев, метод управления: ВКЛ/ВЫКЛ и П-регулирование, способ подачи команд: кнопки, период измерения: 100мс, вход: термопара: К(СА), количество входных каналов: 1, тип выхода: ТТР (12В=) [ВКЛ/ВЫКЛ], выход сигнализации: 1, способ подключения: винтовые клеммы, питание: Uпит. 110…220В~, степень защиты: IP50 (передняя панель) | 0 | 0 | 0 | 0 | 0 | Цену и срок поставки уточняйте дополнительно.
A1500000523R |  | A1500000523 | TEMPERATURE CONTROLLER | ALARM OUTPUT | T4LA SERIES | T4LA-B4SKCC-N | 0' | Южная Корея | T4LA-B4SKCC-N^0'^ | Температурный контроллер, корпус (WхHхL) 96х96х70мм, монтаж на панель, однорядный 4-разрядный дисплей (LED 7-сегментный), контролируемый процесс: нагрев, метод управления: ВКЛ/ВЫКЛ и П-регулирование, способ подачи команд: кнопки, период измерения: 100мс, вход: термопара: К(СА), количество входных каналов: 1, тип выхода: ТТР (12В=) [ВКЛ/ВЫКЛ], выход сигнализации: 1, способ подключения: винтовые клеммы, питание: Uпит. 110…220В~, степень защиты: IP50 (передняя панель) | 0 | 0 | 0 | 0 | 0 | Цену и срок поставки уточняйте дополнительно.
A1500000493R |  | A1500000493 | TEMPERATURE CONTROLLER | ALARM OUTPUT | T4LA SERIES | T4LA-B4SP0C-N | 0' | Южная Корея | T4LA-B4SP0C-N^0'^ | Температурный контроллер, корпус (WхHхL) 96х96х70мм, монтаж на панель, однорядный 4-разрядный дисплей (LED 7-сегментный), контролируемый процесс: нагрев, метод управления: ВКЛ/ВЫКЛ и П-регулирование, способ подачи команд: кнопки, период измерения: 100мс, вход: RTD: DPt100Ω, количество входных каналов: 1, тип выхода: ТТР (12В=) [ВКЛ/ВЫКЛ], выход сигнализации: 1, способ подключения: винтовые клеммы, питание: Uпит. 110…220В~, степень защиты: IP50 (передняя панель) | 0 | 0 | 0 | 0 | 0 | Цену и срок поставки уточняйте дополнительно.
A1500000529R |  | A1500000529 | TEMPERATURE CONTROLLER | ALARM OUTPUT | T4LA SERIES | T4LA-B4SRFC-N | 0' | Южная Корея | T4LA-B4SRFC-N^0'^ | Температурный контроллер, корпус (WхHхL) 96х96х70мм, монтаж на панель, однорядный 4-разрядный дисплей (LED 7-сегментный), контролируемый процесс: нагрев, метод управления: ВКЛ/ВЫКЛ и П-регулирование, способ подачи команд: кнопки, период измерения: 100мс, вход: термопара: R(PR), количество входных каналов: 1, тип выхода: ТТР (12В=) [ВКЛ/ВЫКЛ], выход сигнализации: 1, способ подключения: винтовые клеммы, питание: Uпит. 110…220В~, степень защиты: IP50 (передняя панель) | 0 | 0 | 0 | 0 | 0 | Цену и срок поставки уточняйте дополнительно.
A1500000387R |  | H1500002671 | TEMPERATURE CONTROLLER | DIGITAL SWITCH | T4L SERIES | T4L-B4CJ4C-N | 0 | Южная Корея | T4L-B4CJ4C-N^0^GL | Температурный контроллер, корпус (WхHхL) 96х96х70мм, монтаж на панель, однорядный 4-разрядный дисплей (LED 7-сегментный), контролируемый процесс: нагрев, метод управления: ВКЛ/ВЫКЛ и П-регулирование, способ подачи команд: кнопки, период измерения: 100мс, вход: термопара: J(IC), количество входных каналов: 1, тип выхода: выход 4-20мА, выход сигнализации: 1, способ подключения: винтовые клеммы, питание: Uпит. 110…220В~, степень защиты: IP50 (передняя панель) | 16350 | 15205.5 | 14715 | 13080 | 11445 | Доступно к заказу.
A1500000399R |  | H1500002672 | TEMPERATURE CONTROLLER | DIGITAL SWITCH | T4L SERIES | T4L-B4CK8C-N | 0 | Южная Корея | T4L-B4CK8C-N^0^GL | Температурный контроллер, корпус (WхHхL) 96х96х70мм, монтаж на панель, однорядный 4-разрядный дисплей (LED 7-сегментный), контролируемый процесс: нагрев, метод управления: ВКЛ/ВЫКЛ и П-регулирование, способ подачи команд: кнопки, период измерения: 100мс, вход: термопара: К(СА), количество входных каналов: 1, тип выхода: выход 4-20мА, выход сигнализации: 1, способ подключения: винтовые клеммы, питание: Uпит. 110…220В~, степень защиты: IP50 (передняя панель) | 16350 | 15205.5 | 14715 | 13080 | 11445 | Доступно к заказу.
A1500000405R |  | H1500002673 | TEMPERATURE CONTROLLER | DIGITAL SWITCH | T4L SERIES | T4L-B4CKCC-N | 0 | Южная Корея | T4L-B4CKCC-N^0^GL | Температурный контроллер, корпус (WхHхL) 96х96х70мм, монтаж на панель, однорядный 4-разрядный дисплей (LED 7-сегментный), контролируемый процесс: нагрев, метод управления: ВКЛ/ВЫКЛ и П-регулирование, способ подачи команд: кнопки, период измерения: 100мс, вход: термопара: К(СА), количество входных каналов: 1, тип выхода: выход 4-20мА, выход сигнализации: 1, способ подключения: винтовые клеммы, питание: Uпит. 110…220В~, степень защиты: IP50 (передняя панель) | 16350 | 15205.5 | 14715 | 13080 | 11445 | Доступно к заказу.
A1500000369R |  | H1500002674 | TEMPERATURE CONTROLLER | DIGITAL SWITCH | T4L SERIES | T4L-B4CP0C-N | 0 | Южная Корея | T4L-B4CP0C-N^0^GL | Температурный контроллер, корпус (WхHхL) 96х96х70мм, монтаж на панель, однорядный 4-разрядный дисплей (LED 7-сегментный), контролируемый процесс: нагрев, метод управления: ВКЛ/ВЫКЛ и П-регулирование, способ подачи команд: кнопки, период измерения: 100мс, вход: RTD: DPt100Ω, количество входных каналов: 1, тип выхода: выход 4-20мА, выход сигнализации: 1, способ подключения: винтовые клеммы, питание: Uпит. 110…220В~, степень защиты: IP50 (передняя панель) | 16350 | 15205.5 | 14715 | 13080 | 11445 | Доступно к заказу.
A1500000375R |  | H1500002675 | TEMPERATURE CONTROLLER | DIGITAL SWITCH | T4L SERIES | T4L-B4CP1C-N | 0 | Южная Корея | T4L-B4CP1C-N^0^GL | Температурный контроллер, корпус (WхHхL) 96х96х70мм, монтаж на панель, однорядный 4-разрядный дисплей (LED 7-сегментный), контролируемый процесс: нагрев, метод управления: ВКЛ/ВЫКЛ и П-регулирование, способ подачи команд: кнопки, период измерения: 100мс, вход: RTD: DPt100Ω, количество входных каналов: 1, тип выхода: выход 4-20мА, выход сигнализации: 1, способ подключения: винтовые клеммы, питание: Uпит. 110…220В~, степень защиты: IP50 (передняя панель) | 16350 | 15205.5 | 14715 | 13080 | 11445 | Доступно к заказу.
A1500000411R |  | H1500002676 | TEMPERATURE CONTROLLER | DIGITAL SWITCH | T4L SERIES | T4L-B4CRFC-N | 0 | Южная Корея | T4L-B4CRFC-N^0^GL | Температурный контроллер, корпус (WхHхL) 96х96х70мм, монтаж на панель, однорядный 4-разрядный дисплей (LED 7-сегментный), контролируемый процесс: нагрев, метод управления: ВКЛ/ВЫКЛ и П-регулирование, способ подачи команд: кнопки, период измерения: 100мс, вход: термопара: R(PR), количество входных каналов: 1, тип выхода: выход 4-20мА, выход сигнализации: 1, способ подключения: винтовые клеммы, питание: Uпит. 110…220В~, степень защиты: IP50 (передняя панель) | 16350 | 15205.5 | 14715 | 13080 | 11445 | Доступно к заказу.
A1500000383R |  | H1500002677 | TEMPERATURE CONTROLLER | DIGITAL SWITCH | T4L SERIES | T4L-B4RJ4C-N | 0 | Южная Корея | T4L-B4RJ4C-N^0^GL | Температурный контроллер, корпус (WхHхL) 96х96х70мм, монтаж на панель, однорядный 4-разрядный дисплей (LED 7-сегментный), контролируемый процесс: нагрев, метод управления: ВКЛ/ВЫКЛ и П-регулирование, способ подачи команд: кнопки, период измерения: 100мс, вход: термопара: J(IC), количество входных каналов: 1, тип выхода: реле (250В~ 5А), выход сигнализации: 1, способ подключения: винтовые клеммы, питание: Uпит. 110…220В~, степень защиты: IP50 (передняя панель) | 16350 | 15205.5 | 14715 | 13080 | 11445 | Доступно к заказу.
A1500000389R |  | H1500002678 | TEMPERATURE CONTROLLER | DIGITAL SWITCH | T4L SERIES | T4L-B4RK4C-N | 0 | Южная Корея | T4L-B4RK4C-N^0^GL | Температурный контроллер, корпус (WхHхL) 96х96х70мм, монтаж на панель, однорядный 4-разрядный дисплей (LED 7-сегментный), контролируемый процесс: нагрев, метод управления: ВКЛ/ВЫКЛ и П-регулирование, способ подачи команд: кнопки, период измерения: 100мс, вход: термопара: К(СА), количество входных каналов: 1, тип выхода: реле (250В~ 5А), выход сигнализации: 1, способ подключения: винтовые клеммы, питание: Uпит. 110…220В~, степень защиты: IP50 (передняя панель) | 16350 | 15205.5 | 14715 | 13080 | 11445 | Доступно к заказу.
A1500000395R |  | H1500002679 | TEMPERATURE CONTROLLER | DIGITAL SWITCH | T4L SERIES | T4L-B4RK8C-N | 0 | Южная Корея | T4L-B4RK8C-N^0^GL | Температурный контроллер, корпус (WхHхL) 96х96х70мм, монтаж на панель, однорядный 4-разрядный дисплей (LED 7-сегментный), контролируемый процесс: нагрев, метод управления: ВКЛ/ВЫКЛ и П-регулирование, способ подачи команд: кнопки, период измерения: 100мс, вход: термопара: К(СА), количество входных каналов: 1, тип выхода: реле (250В~ 5А), выход сигнализации: 1, способ подключения: винтовые клеммы, питание: Uпит. 110…220В~, степень защиты: IP50 (передняя панель) | 16350 | 15205.5 | 14715 | 13080 | 11445 | Доступно к заказу.
A1500000401R |  | H1500002680 | TEMPERATURE CONTROLLER | DIGITAL SWITCH | T4L SERIES | T4L-B4RKCC-N | 0 | Южная Корея | T4L-B4RKCC-N^0^GL | Температурный контроллер, корпус (WхHхL) 96х96х70мм, монтаж на панель, однорядный 4-разрядный дисплей (LED 7-сегментный), контролируемый процесс: нагрев, метод управления: ВКЛ/ВЫКЛ и П-регулирование, способ подачи команд: кнопки, период измерения: 100мс, вход: термопара: К(СА), количество входных каналов: 1, тип выхода: реле (250В~ 5А), выход сигнализации: 1, способ подключения: винтовые клеммы, питание: Uпит. 110…220В~, степень защиты: IP50 (передняя панель) | 16350 | 15205.5 | 14715 | 13080 | 11445 | Доступно к заказу.
A1500000365R |  | H1500002360 | TEMPERATURE CONTROLLER | DIGITAL SWITCH | T4L SERIES | T4L-B4RP0C-N | 0 | Южная Корея | T4L-B4RP0C-N^0^GL | Температурный контроллер, корпус (WхHхL) 96х96х70мм, монтаж на панель, однорядный 4-разрядный дисплей (LED 7-сегментный), контролируемый процесс: нагрев, метод управления: ВКЛ/ВЫКЛ и П-регулирование, способ подачи команд: кнопки, период измерения: 100мс, вход: RTD: DPt100Ω, количество входных каналов: 1, тип выхода: реле (250В~ 5А), выход сигнализации: 1, способ подключения: винтовые клеммы, питание: Uпит. 110…220В~, степень защиты: IP50 (передняя панель) | 16350 | 15205.5 | 14715 | 13080 | 11445 | Доступно к заказу.
A1500000371R |  | H1500002681 | TEMPERATURE CONTROLLER | DIGITAL SWITCH | T4L SERIES | T4L-B4RP1C-N | 0 | Южная Корея | T4L-B4RP1C-N^0^GL | Температурный контроллер, корпус (WхHхL) 96х96х70мм, монтаж на панель, однорядный 4-разрядный дисплей (LED 7-сегментный), контролируемый процесс: нагрев, метод управления: ВКЛ/ВЫКЛ и П-регулирование, способ подачи команд: кнопки, период измерения: 100мс, вход: RTD: DPt100Ω, количество входных каналов: 1, тип выхода: реле (250В~ 5А), выход сигнализации: 1, способ подключения: винтовые клеммы, питание: Uпит. 110…220В~, степень защиты: IP50 (передняя панель) | 16350 | 15205.5 | 14715 | 13080 | 11445 | Доступно к заказу.
A1500000377R |  | H1500002135 | TEMPERATURE CONTROLLER | DIGITAL SWITCH | T4L SERIES | T4L-B4RP4C-N | 0 | Южная Корея | T4L-B4RP4C-N^0^GL | Температурный контроллер, корпус (WхHхL) 96х96х70мм, монтаж на панель, однорядный 4-разрядный дисплей (LED 7-сегментный), контролируемый процесс: нагрев, метод управления: ВКЛ/ВЫКЛ и П-регулирование, способ подачи команд: кнопки, период измерения: 100мс, вход: RTD: DPt100Ω, количество входных каналов: 1, тип выхода: реле (250В~ 5А), выход сигнализации: 1, способ подключения: винтовые клеммы, питание: Uпит. 110…220В~, степень защиты: IP50 (передняя панель) | 16340 | 15196.2 | 14706 | 13072 | 11438 | Доступно к заказу.
A1500000385R |  | H1500002682 | TEMPERATURE CONTROLLER | DIGITAL SWITCH | T4L SERIES | T4L-B4SJ4C-N | 0 | Южная Корея | T4L-B4SJ4C-N^0^GL | Температурный контроллер, корпус (WхHхL) 96х96х70мм, монтаж на панель, однорядный 4-разрядный дисплей (LED 7-сегментный), контролируемый процесс: нагрев, метод управления: ВКЛ/ВЫКЛ и П-регулирование, способ подачи команд: кнопки, период измерения: 100мс, вход: термопара: J(IC), количество входных каналов: 1, тип выхода: ТТР (12В=) [ВКЛ/ВЫКЛ], выход сигнализации: 1, способ подключения: винтовые клеммы, питание: Uпит. 110…220В~, степень защиты: IP50 (передняя панель) | 16350 | 15205.5 | 14715 | 13080 | 11445 | Доступно к заказу.
A1500000397R |  | H1500002683 | TEMPERATURE CONTROLLER | DIGITAL SWITCH | T4L SERIES | T4L-B4SK8C-N | 0 | Южная Корея | T4L-B4SK8C-N^0^GL | Температурный контроллер, корпус (WхHхL) 96х96х70мм, монтаж на панель, однорядный 4-разрядный дисплей (LED 7-сегментный), контролируемый процесс: нагрев, метод управления: ВКЛ/ВЫКЛ и П-регулирование, способ подачи команд: кнопки, период измерения: 100мс, вход: термопара: К(СА), количество входных каналов: 1, тип выхода: ТТР (12В=) [ВКЛ/ВЫКЛ], выход сигнализации: 1, способ подключения: винтовые клеммы, питание: Uпит. 110…220В~, степень защиты: IP50 (передняя панель) | 16350 | 15205.5 | 14715 | 13080 | 11445 | Доступно к заказу.
A1500000403R |  | H1500002684 | TEMPERATURE CONTROLLER | DIGITAL SWITCH | T4L SERIES | T4L-B4SKCC-N | 0 | Южная Корея | T4L-B4SKCC-N^0^GL | Температурный контроллер, корпус (WхHхL) 96х96х70мм, монтаж на панель, однорядный 4-разрядный дисплей (LED 7-сегментный), контролируемый процесс: нагрев, метод управления: ВКЛ/ВЫКЛ и П-регулирование, способ подачи команд: кнопки, период измерения: 100мс, вход: термопара: К(СА), количество входных каналов: 1, тип выхода: ТТР (12В=) [ВКЛ/ВЫКЛ], выход сигнализации: 1, способ подключения: винтовые клеммы, питание: Uпит. 110…220В~, степень защиты: IP50 (передняя панель) | 16350 | 15205.5 | 14715 | 13080 | 11445 | Доступно к заказу.
A1500000367R |  | H1500002685 | TEMPERATURE CONTROLLER | DIGITAL SWITCH | T4L SERIES | T4L-B4SP0C-N | 0 | Южная Корея | T4L-B4SP0C-N^0^GL | Температурный контроллер, корпус (WхHхL) 96х96х70мм, монтаж на панель, однорядный 4-разрядный дисплей (LED 7-сегментный), контролируемый процесс: нагрев, метод управления: ВКЛ/ВЫКЛ и П-регулирование, способ подачи команд: кнопки, период измерения: 100мс, вход: RTD: DPt100Ω, количество входных каналов: 1, тип выхода: ТТР (12В=) [ВКЛ/ВЫКЛ], выход сигнализации: 1, способ подключения: винтовые клеммы, питание: Uпит. 110…220В~, степень защиты: IP50 (передняя панель) | 16350 | 15205.5 | 14715 | 13080 | 11445 | Доступно к заказу.
A1500000373R |  | H1500002686 | TEMPERATURE CONTROLLER | DIGITAL SWITCH | T4L SERIES | T4L-B4SP1C-N | 0 | Южная Корея | T4L-B4SP1C-N^0^GL | Температурный контроллер, корпус (WхHхL) 96х96х70мм, монтаж на панель, однорядный 4-разрядный дисплей (LED 7-сегментный), контролируемый процесс: нагрев, метод управления: ВКЛ/ВЫКЛ и П-регулирование, способ подачи команд: кнопки, период измерения: 100мс, вход: RTD: DPt100Ω, количество входных каналов: 1, тип выхода: ТТР (12В=) [ВКЛ/ВЫКЛ], выход сигнализации: 1, способ подключения: винтовые клеммы, питание: Uпит. 110…220В~, степень защиты: IP50 (передняя панель) | 16350 | 15205.5 | 14715 | 13080 | 11445 | Доступно к заказу.
A1500000379R |  | H1500002687 | TEMPERATURE CONTROLLER | DIGITAL SWITCH | T4L SERIES | T4L-B4SP4C-N | 0 | Южная Корея | T4L-B4SP4C-N^0^GL | Температурный контроллер, корпус (WхHхL) 96х96х70мм, монтаж на панель, однорядный 4-разрядный дисплей (LED 7-сегментный), контролируемый процесс: нагрев, метод управления: ВКЛ/ВЫКЛ и П-регулирование, способ подачи команд: кнопки, период измерения: 100мс, вход: RTD: DPt100Ω, количество входных каналов: 1, тип выхода: ТТР (12В=) [ВКЛ/ВЫКЛ], выход сигнализации: 1, способ подключения: винтовые клеммы, питание: Uпит. 110…220В~, степень защиты: IP50 (передняя панель) | 16350 | 15205.5 | 14715 | 13080 | 11445 | Доступно к заказу.
A1500000409R |  | H1500002688 | TEMPERATURE CONTROLLER | DIGITAL SWITCH | T4L SERIES | T4L-B4SRFC-N | 0 | Южная Корея | T4L-B4SRFC-N^0^GL | Температурный контроллер, корпус (WхHхL) 96х96х70мм, монтаж на панель, однорядный 4-разрядный дисплей (LED 7-сегментный), контролируемый процесс: нагрев, метод управления: ВКЛ/ВЫКЛ и П-регулирование, способ подачи команд: кнопки, период измерения: 100мс, вход: термопара: R(PR), количество входных каналов: 1, тип выхода: ТТР (12В=) [ВКЛ/ВЫКЛ], выход сигнализации: 1, способ подключения: винтовые клеммы, питание: Uпит. 110…220В~, степень защиты: IP50 (передняя панель) | 16350 | 15205.5 | 14715 | 13080 | 11445 | Доступно к заказу.
A1500000223R |  | A1500000223 | TEMPERATURE CONTROLLER | INDICATOR | T4LI SERIES | T4LI-N4NJ4C-N | 0' | Южная Корея | T4LI-N4NJ4C-N^0'^ | Температурный контроллер, корпус (WхHхL) 96х96х70мм, монтаж на панель, однорядный 4-разрядный дисплей (LED 7-сегментный), контролируемый процесс: нагрев, метод управления: отсутствует, способ подачи команд: -, период измерения: 100мс, вход: термопара: J(IC), количество входных каналов: 1, тип выхода: -, выход сигнализации: -, способ подключения: винтовые клеммы, питание: Uпит. 110…220В~, степень защиты: IP50 (передняя панель) | 0 | 0 | 0 | 0 | 0 | Цену и срок поставки уточняйте дополнительно.
A1500000225R |  | A1500000225 | TEMPERATURE CONTROLLER | INDICATOR | T4LI SERIES | T4LI-N4NK8C-N | 0' | Южная Корея | T4LI-N4NK8C-N^0'^ | Температурный контроллер, корпус (WхHхL) 96х96х70мм, монтаж на панель, однорядный 4-разрядный дисплей (LED 7-сегментный), контролируемый процесс: нагрев, метод управления: отсутствует, способ подачи команд: -, период измерения: 100мс, вход: термопара: К(СА), количество входных каналов: 1, тип выхода: -, выход сигнализации: -, способ подключения: винтовые клеммы, питание: Uпит. 110…220В~, степень защиты: IP50 (передняя панель) | 0 | 0 | 0 | 0 | 0 | Цену и срок поставки уточняйте дополнительно.
A1500000227R |  | A1500000227 | TEMPERATURE CONTROLLER | INDICATOR | T4LI SERIES | T4LI-N4NKCC-N | 0' | Южная Корея | T4LI-N4NKCC-N^0'^ | Температурный контроллер, корпус (WхHхL) 96х96х70мм, монтаж на панель, однорядный 4-разрядный дисплей (LED 7-сегментный), контролируемый процесс: нагрев, метод управления: отсутствует, способ подачи команд: -, период измерения: 100мс, вход: термопара: К(СА), количество входных каналов: 1, тип выхода: -, выход сигнализации: -, способ подключения: винтовые клеммы, питание: Uпит. 110…220В~, степень защиты: IP50 (передняя панель) | 0 | 0 | 0 | 0 | 0 | Цену и срок поставки уточняйте дополнительно.
A1500000221R |  | A1500000221 | TEMPERATURE CONTROLLER | INDICATOR | T4LI SERIES | T4LI-N4NP0C-N | 0' | Южная Корея | T4LI-N4NP0C-N^0'^ | Температурный контроллер, корпус (WхHхL) 96х96х70мм, монтаж на панель, однорядный 4-разрядный дисплей (LED 7-сегментный), контролируемый процесс: нагрев, метод управления: отсутствует, способ подачи команд: -, период измерения: 100мс, вход: RTD: DPt100Ω, количество входных каналов: 1, тип выхода: -, выход сигнализации: -, способ подключения: винтовые клеммы, питание: Uпит. 110…220В~, степень защиты: IP50 (передняя панель) | 0 | 0 | 0 | 0 | 0 | Цену и срок поставки уточняйте дополнительно.
A1500000222R |  | A1500000222 | TEMPERATURE CONTROLLER | INDICATOR | T4LI SERIES | T4LI-N4NP4C-N | 0' | Южная Корея | T4LI-N4NP4C-N^0'^ | Температурный контроллер, корпус (WхHхL) 96х96х70мм, монтаж на панель, однорядный 4-разрядный дисплей (LED 7-сегментный), контролируемый процесс: нагрев, метод управления: отсутствует, способ подачи команд: -, период измерения: 100мс, вход: RTD: DPt100Ω, количество входных каналов: 1, тип выхода: -, выход сигнализации: -, способ подключения: винтовые клеммы, питание: Uпит. 110…220В~, степень защиты: IP50 (передняя панель) | 0 | 0 | 0 | 0 | 0 | Цену и срок поставки уточняйте дополнительно.
A1500000228R |  | A1500000228 | TEMPERATURE CONTROLLER | INDICATOR | T4LI SERIES | T4LI-N4NRFC-N | 0' | Южная Корея | T4LI-N4NRFC-N^0'^ | Температурный контроллер, корпус (WхHхL) 96х96х70мм, монтаж на панель, однорядный 4-разрядный дисплей (LED 7-сегментный), контролируемый процесс: нагрев, метод управления: отсутствует, способ подачи команд: -, период измерения: 100мс, вход: термопара: R(PR), количество входных каналов: 1, тип выхода: -, выход сигнализации: -, способ подключения: винтовые клеммы, питание: Uпит. 110…220В~, степень защиты: IP50 (передняя панель) | 0 | 0 | 0 | 0 | 0 | Цену и срок поставки уточняйте дополнительно.
A1500000549R |  | A1500000549 | TEMPERATURE CONTROLLER | DUAL SETTING | T4LP SERIES | T4LP-B4CJ4C-N | 0' | Южная Корея | T4LP-B4CJ4C-N^0'^ | Температурный контроллер, корпус (WхHхL) 96х96х70мм, монтаж на панель, однорядный 4-разрядный дисплей (LED 7-сегментный), контролируемый процесс: нагрев, метод управления: ВКЛ/ВЫКЛ и П-регулирование, способ подачи команд: кнопки, период измерения: 100мс, вход: термопара: J(IC), количество входных каналов: 1, тип выхода: выход 4-20мА, выход сигнализации: 1, способ подключения: винтовые клеммы, питание: Uпит. 110…220В~, степень защиты: IP50 (передняя панель) | 0 | 0 | 0 | 0 | 0 | Цену и срок поставки уточняйте дополнительно.
A1500000561R |  | A1500000561 | TEMPERATURE CONTROLLER | DUAL SETTING | T4LP SERIES | T4LP-B4CK8C-N | 0' | Южная Корея | T4LP-B4CK8C-N^0'^ | Температурный контроллер, корпус (WхHхL) 96х96х70мм, монтаж на панель, однорядный 4-разрядный дисплей (LED 7-сегментный), контролируемый процесс: нагрев, метод управления: ВКЛ/ВЫКЛ и П-регулирование, способ подачи команд: кнопки, период измерения: 100мс, вход: термопара: К(СА), количество входных каналов: 1, тип выхода: выход 4-20мА, выход сигнализации: 1, способ подключения: винтовые клеммы, питание: Uпит. 110…220В~, степень защиты: IP50 (передняя панель) | 0 | 0 | 0 | 0 | 0 | Цену и срок поставки уточняйте дополнительно.
A1500000567R |  | A1500000567 | TEMPERATURE CONTROLLER | DUAL SETTING | T4LP SERIES | T4LP-B4CKCC-N | 0' | Южная Корея | T4LP-B4CKCC-N^0'^ | Температурный контроллер, корпус (WхHхL) 96х96х70мм, монтаж на панель, однорядный 4-разрядный дисплей (LED 7-сегментный), контролируемый процесс: нагрев, метод управления: ВКЛ/ВЫКЛ и П-регулирование, способ подачи команд: кнопки, период измерения: 100мс, вход: термопара: К(СА), количество входных каналов: 1, тип выхода: выход 4-20мА, выход сигнализации: 1, способ подключения: винтовые клеммы, питание: Uпит. 110…220В~, степень защиты: IP50 (передняя панель) | 0 | 0 | 0 | 0 | 0 | Цену и срок поставки уточняйте дополнительно.
A1500000537R |  | A1500000537 | TEMPERATURE CONTROLLER | DUAL SETTING | T4LP SERIES | T4LP-B4CP2C-N | 0' | Южная Корея | T4LP-B4CP2C-N^0'^ | Температурный контроллер, корпус (WхHхL) 96х96х70мм, монтаж на панель, однорядный 4-разрядный дисплей (LED 7-сегментный), контролируемый процесс: нагрев, метод управления: ВКЛ/ВЫКЛ и П-регулирование, способ подачи команд: кнопки, период измерения: 100мс, вход: RTD: DPt100Ω, количество входных каналов: 1, тип выхода: выход 4-20мА, выход сигнализации: 1, способ подключения: винтовые клеммы, питание: Uпит. 110…220В~, степень защиты: IP50 (передняя панель) | 0 | 0 | 0 | 0 | 0 | Цену и срок поставки уточняйте дополнительно.
A1500000573R |  | A1500000573 | TEMPERATURE CONTROLLER | DUAL SETTING | T4LP SERIES | T4LP-B4CRFC-N | 0' | Южная Корея | T4LP-B4CRFC-N^0'^ | Температурный контроллер, корпус (WхHхL) 96х96х70мм, монтаж на панель, однорядный 4-разрядный дисплей (LED 7-сегментный), контролируемый процесс: нагрев, метод управления: ВКЛ/ВЫКЛ и П-регулирование, способ подачи команд: кнопки, период измерения: 100мс, вход: термопара: R(PR), количество входных каналов: 1, тип выхода: выход 4-20мА, выход сигнализации: 1, способ подключения: винтовые клеммы, питание: Uпит. 110…220В~, степень защиты: IP50 (передняя панель) | 0 | 0 | 0 | 0 | 0 | Цену и срок поставки уточняйте дополнительно.
A1500000545R |  | A1500000545 | TEMPERATURE CONTROLLER | DUAL SETTING | T4LP SERIES | T4LP-B4RJ4C-N | 0' | Южная Корея | T4LP-B4RJ4C-N^0'^ | Температурный контроллер, корпус (WхHхL) 96х96х70мм, монтаж на панель, однорядный 4-разрядный дисплей (LED 7-сегментный), контролируемый процесс: нагрев, метод управления: ВКЛ/ВЫКЛ и П-регулирование, способ подачи команд: кнопки, период измерения: 100мс, вход: термопара: J(IC), количество входных каналов: 1, тип выхода: реле (250В~ 5А), выход сигнализации: 1, способ подключения: винтовые клеммы, питание: Uпит. 110…220В~, степень защиты: IP50 (передняя панель) | 18860 | 17539.8 | 16974 | 15088 | 13202 | Доступно к заказу.
A1500000551R |  | A1500000551 | TEMPERATURE CONTROLLER | DUAL SETTING | T4LP SERIES | T4LP-B4RK4C-N | 0' | Южная Корея | T4LP-B4RK4C-N^0'^ | Температурный контроллер, корпус (WхHхL) 96х96х70мм, монтаж на панель, однорядный 4-разрядный дисплей (LED 7-сегментный), контролируемый процесс: нагрев, метод управления: ВКЛ/ВЫКЛ и П-регулирование, способ подачи команд: кнопки, период измерения: 100мс, вход: термопара: К(СА), количество входных каналов: 1, тип выхода: реле (250В~ 5А), выход сигнализации: 1, способ подключения: винтовые клеммы, питание: Uпит. 110…220В~, степень защиты: IP50 (передняя панель) | 18860 | 17539.8 | 16974 | 15088 | 13202 | Доступно к заказу.
A1500000557R |  | A1500000557 | TEMPERATURE CONTROLLER | DUAL SETTING | T4LP SERIES | T4LP-B4RK8C-N | 0' | Южная Корея | T4LP-B4RK8C-N^0'^ | Температурный контроллер, корпус (WхHхL) 96х96х70мм, монтаж на панель, однорядный 4-разрядный дисплей (LED 7-сегментный), контролируемый процесс: нагрев, метод управления: ВКЛ/ВЫКЛ и П-регулирование, способ подачи команд: кнопки, период измерения: 100мс, вход: термопара: К(СА), количество входных каналов: 1, тип выхода: реле (250В~ 5А), выход сигнализации: 1, способ подключения: винтовые клеммы, питание: Uпит. 110…220В~, степень защиты: IP50 (передняя панель) | 0 | 0 | 0 | 0 | 0 | Цену и срок поставки уточняйте дополнительно.
A1500000563R |  | A1500000563 | TEMPERATURE CONTROLLER | DUAL SETTING | T4LP SERIES | T4LP-B4RKCC-N | 0' | Южная Корея | T4LP-B4RKCC-N^0'^ | Температурный контроллер, корпус (WхHхL) 96х96х70мм, монтаж на панель, однорядный 4-разрядный дисплей (LED 7-сегментный), контролируемый процесс: нагрев, метод управления: ВКЛ/ВЫКЛ и П-регулирование, способ подачи команд: кнопки, период измерения: 100мс, вход: термопара: К(СА), количество входных каналов: 1, тип выхода: реле (250В~ 5А), выход сигнализации: 1, способ подключения: винтовые клеммы, питание: Uпит. 110…220В~, степень защиты: IP50 (передняя панель) | 0 | 0 | 0 | 0 | 0 | Цену и срок поставки уточняйте дополнительно.
A1500000533R |  | A1500000533 | TEMPERATURE CONTROLLER | DUAL SETTING | T4LP SERIES | T4LP-B4RP2C-N | 0' | Южная Корея | T4LP-B4RP2C-N^0'^ | Температурный контроллер, корпус (WхHхL) 96х96х70мм, монтаж на панель, однорядный 4-разрядный дисплей (LED 7-сегментный), контролируемый процесс: нагрев, метод управления: ВКЛ/ВЫКЛ и П-регулирование, способ подачи команд: кнопки, период измерения: 100мс, вход: RTD: DPt100Ω, количество входных каналов: 1, тип выхода: реле (250В~ 5А), выход сигнализации: 1, способ подключения: винтовые клеммы, питание: Uпит. 110…220В~, степень защиты: IP50 (передняя панель) | 0 | 0 | 0 | 0 | 0 | Цену и срок поставки уточняйте дополнительно.
A1500000539R |  | A1500000539 | TEMPERATURE CONTROLLER | DUAL SETTING | T4LP SERIES | T4LP-B4RP4C-N | 0' | Южная Корея | T4LP-B4RP4C-N^0'^ | Температурный контроллер, корпус (WхHхL) 96х96х70мм, монтаж на панель, однорядный 4-разрядный дисплей (LED 7-сегментный), контролируемый процесс: нагрев, метод управления: ВКЛ/ВЫКЛ и П-регулирование, способ подачи команд: кнопки, период измерения: 100мс, вход: RTD: DPt100Ω, количество входных каналов: 1, тип выхода: реле (250В~ 5А), выход сигнализации: 1, способ подключения: винтовые клеммы, питание: Uпит. 110…220В~, степень защиты: IP50 (передняя панель) | 0 | 0 | 0 | 0 | 0 | Цену и срок поставки уточняйте дополнительно.
A1500004145R |  | A1500004145 | TEMPERATURE CONTROLLER | DUAL SETTING | T4LP SERIES | T4LP-B4RP4F-N | 0' | Южная Корея | T4LP-B4RP4F-N^0'^ | Температурный контроллер, корпус (WхHхL) 96х96х70мм, монтаж на панель, однорядный 4-разрядный дисплей (LED 7-сегментный), контролируемый процесс: нагрев, метод управления: ВКЛ/ВЫКЛ и П-регулирование, способ подачи команд: кнопки, период измерения: 100мс, вход: RTD: DPt100Ω, количество входных каналов: 1, тип выхода: реле (250В~ 5А), выход сигнализации: 1, способ подключения: винтовые клеммы, питание: Uпит. 110…220В~, степень защиты: IP50 (передняя панель) | 0 | 0 | 0 | 0 | 0 | Цену и срок поставки уточняйте дополнительно.
A1500000569R |  | A1500000569 | TEMPERATURE CONTROLLER | DUAL SETTING | T4LP SERIES | T4LP-B4RRFC-N | 0' | Южная Корея | T4LP-B4RRFC-N^0'^ | Температурный контроллер, корпус (WхHхL) 96х96х70мм, монтаж на панель, однорядный 4-разрядный дисплей (LED 7-сегментный), контролируемый процесс: нагрев, метод управления: ВКЛ/ВЫКЛ и П-регулирование, способ подачи команд: кнопки, период измерения: 100мс, вход: термопара: R(PR), количество входных каналов: 1, тип выхода: реле (250В~ 5А), выход сигнализации: 1, способ подключения: винтовые клеммы, питание: Uпит. 110…220В~, степень защиты: IP50 (передняя панель) | 0 | 0 | 0 | 0 | 0 | Цену и срок поставки уточняйте дополнительно.
A1500000547R |  | A1500000547 | TEMPERATURE CONTROLLER | DUAL SETTING | T4LP SERIES | T4LP-B4SJ4C-N | 0' | Южная Корея | T4LP-B4SJ4C-N^0'^ | Температурный контроллер, корпус (WхHхL) 96х96х70мм, монтаж на панель, однорядный 4-разрядный дисплей (LED 7-сегментный), контролируемый процесс: нагрев, метод управления: ВКЛ/ВЫКЛ и П-регулирование, способ подачи команд: кнопки, период измерения: 100мс, вход: термопара: J(IC), количество входных каналов: 1, тип выхода: ТТР (12В=) [ВКЛ/ВЫКЛ], выход сигнализации: 1, способ подключения: винтовые клеммы, питание: Uпит. 110…220В~, степень защиты: IP50 (передняя панель) | 18290 | 17009.7 | 16461 | 14632 | 12803 | Доступно к заказу. Цена действует на текущий складской остаток товара. Под заказ действует цена из столбца "L" ("РРЦ по завершению остатков с НДС, Руб").
A1500000565R |  | A1500000565 | TEMPERATURE CONTROLLER | DUAL SETTING | T4LP SERIES | T4LP-B4SKCC-N | 0' | Южная Корея | T4LP-B4SKCC-N^0'^ | Температурный контроллер, корпус (WхHхL) 96х96х70мм, монтаж на панель, однорядный 4-разрядный дисплей (LED 7-сегментный), контролируемый процесс: нагрев, метод управления: ВКЛ/ВЫКЛ и П-регулирование, способ подачи команд: кнопки, период измерения: 100мс, вход: термопара: К(СА), количество входных каналов: 1, тип выхода: ТТР (12В=) [ВКЛ/ВЫКЛ], выход сигнализации: 1, способ подключения: винтовые клеммы, питание: Uпит. 110…220В~, степень защиты: IP50 (передняя панель) | 0 | 0 | 0 | 0 | 0 | Цену и срок поставки уточняйте дополнительно.
A1500000535R |  | A1500000535 | TEMPERATURE CONTROLLER | DUAL SETTING | T4LP SERIES | T4LP-B4SP2C-N | 0' | Южная Корея | T4LP-B4SP2C-N^0'^ | Температурный контроллер, корпус (WхHхL) 96х96х70мм, монтаж на панель, однорядный 4-разрядный дисплей (LED 7-сегментный), контролируемый процесс: нагрев, метод управления: ВКЛ/ВЫКЛ и П-регулирование, способ подачи команд: кнопки, период измерения: 100мс, вход: RTD: DPt100Ω, количество входных каналов: 1, тип выхода: ТТР (12В=) [ВКЛ/ВЫКЛ], выход сигнализации: 1, способ подключения: винтовые клеммы, питание: Uпит. 110…220В~, степень защиты: IP50 (передняя панель) | 0 | 0 | 0 | 0 | 0 | Цену и срок поставки уточняйте дополнительно.
A1500000541R |  | A1500000541 | TEMPERATURE CONTROLLER | DUAL SETTING | T4LP SERIES | T4LP-B4SP4C-N | 0' | Южная Корея | T4LP-B4SP4C-N^0'^ | Температурный контроллер, корпус (WхHхL) 96х96х70мм, монтаж на панель, однорядный 4-разрядный дисплей (LED 7-сегментный), контролируемый процесс: нагрев, метод управления: ВКЛ/ВЫКЛ и П-регулирование, способ подачи команд: кнопки, период измерения: 100мс, вход: RTD: DPt100Ω, количество входных каналов: 1, тип выхода: ТТР (12В=) [ВКЛ/ВЫКЛ], выход сигнализации: 1, способ подключения: винтовые клеммы, питание: Uпит. 110…220В~, степень защиты: IP50 (передняя панель) | 0 | 0 | 0 | 0 | 0 | Цену и срок поставки уточняйте дополнительно.
A1500000571R |  | A1500000571 | TEMPERATURE CONTROLLER | DUAL SETTING | T4LP SERIES | T4LP-B4SRFC-N | 0' | Южная Корея | T4LP-B4SRFC-N^0'^ | Температурный контроллер, корпус (WхHхL) 96х96х70мм, монтаж на панель, однорядный 4-разрядный дисплей (LED 7-сегментный), контролируемый процесс: нагрев, метод управления: ВКЛ/ВЫКЛ и П-регулирование, способ подачи команд: кнопки, период измерения: 100мс, вход: термопара: R(PR), количество входных каналов: 1, тип выхода: ТТР (12В=) [ВКЛ/ВЫКЛ], выход сигнализации: 1, способ подключения: винтовые клеммы, питание: Uпит. 110…220В~, степень защиты: IP50 (передняя панель) | 0 | 0 | 0 | 0 | 0 | Цену и срок поставки уточняйте дополнительно.
A1500000429R |  | A1500000429 | TEMPERATURE CONTROLLER | ALARM OUTPUT | T4MA SERIES | T4MA-B4CJ4C-N | 0' | Южная Корея | T4MA-B4CJ4C-N^0'^ | Температурный контроллер, корпус (WхHхL) 72х72х75мм, монтаж на панель, однорядный 4-разрядный дисплей (LED 7-сегментный), контролируемый процесс: нагрев, метод управления: ВКЛ/ВЫКЛ и П-регулирование, способ подачи команд: кнопки, период измерения: 100мс, вход: термопара: J(IC), количество входных каналов: 1, тип выхода: выход 4-20мА, выход сигнализации: 1, способ подключения: винтовые клеммы, питание: Uпит. 110…220В~, степень защиты: IP50 (передняя панель) | 0 | 0 | 0 | 0 | 0 | Цену и срок поставки уточняйте дополнительно.
A1500000435R |  | A1500000435 | TEMPERATURE CONTROLLER | ALARM OUTPUT | T4MA SERIES | T4MA-B4CK4C-N | 0' | Южная Корея | T4MA-B4CK4C-N^0'^ | Температурный контроллер, корпус (WхHхL) 72х72х75мм, монтаж на панель, однорядный 4-разрядный дисплей (LED 7-сегментный), контролируемый процесс: нагрев, метод управления: ВКЛ/ВЫКЛ и П-регулирование, способ подачи команд: кнопки, период измерения: 100мс, вход: термопара: К(СА), количество входных каналов: 1, тип выхода: выход 4-20мА, выход сигнализации: 1, способ подключения: винтовые клеммы, питание: Uпит. 110…220В~, степень защиты: IP50 (передняя панель) | 0 | 0 | 0 | 0 | 0 | Цену и срок поставки уточняйте дополнительно.
A1500000441R |  | A1500000441 | TEMPERATURE CONTROLLER | ALARM OUTPUT | T4MA SERIES | T4MA-B4CK8C-N | 0' | Южная Корея | T4MA-B4CK8C-N^0'^ | Температурный контроллер, корпус (WхHхL) 72х72х75мм, монтаж на панель, однорядный 4-разрядный дисплей (LED 7-сегментный), контролируемый процесс: нагрев, метод управления: ВКЛ/ВЫКЛ и П-регулирование, способ подачи команд: кнопки, период измерения: 100мс, вход: термопара: К(СА), количество входных каналов: 1, тип выхода: выход 4-20мА, выход сигнализации: 1, способ подключения: винтовые клеммы, питание: Uпит. 110…220В~, степень защиты: IP50 (передняя панель) | 0 | 0 | 0 | 0 | 0 | Цену и срок поставки уточняйте дополнительно.
A1500000447R |  | A1500000447 | TEMPERATURE CONTROLLER | ALARM OUTPUT | T4MA SERIES | T4MA-B4CKCC-N | 0' | Южная Корея | T4MA-B4CKCC-N^0'^ | Температурный контроллер, корпус (WхHхL) 72х72х75мм, монтаж на панель, однорядный 4-разрядный дисплей (LED 7-сегментный), контролируемый процесс: нагрев, метод управления: ВКЛ/ВЫКЛ и П-регулирование, способ подачи команд: кнопки, период измерения: 100мс, вход: термопара: К(СА), количество входных каналов: 1, тип выхода: выход 4-20мА, выход сигнализации: 1, способ подключения: винтовые клеммы, питание: Uпит. 110…220В~, степень защиты: IP50 (передняя панель) | 0 | 0 | 0 | 0 | 0 | Цену и срок поставки уточняйте дополнительно.
A1500000417R |  | A1500000417 | TEMPERATURE CONTROLLER | ALARM OUTPUT | T4MA SERIES | T4MA-B4CP0C-N | 0' | Южная Корея | T4MA-B4CP0C-N^0'^ | Температурный контроллер, корпус (WхHхL) 72х72х75мм, монтаж на панель, однорядный 4-разрядный дисплей (LED 7-сегментный), контролируемый процесс: нагрев, метод управления: ВКЛ/ВЫКЛ и П-регулирование, способ подачи команд: кнопки, период измерения: 100мс, вход: RTD: DPt100Ω, количество входных каналов: 1, тип выхода: выход 4-20мА, выход сигнализации: 1, способ подключения: винтовые клеммы, питание: Uпит. 110…220В~, степень защиты: IP50 (передняя панель) | 0 | 0 | 0 | 0 | 0 | Цену и срок поставки уточняйте дополнительно.
A1500000453R |  | A1500000453 | TEMPERATURE CONTROLLER | ALARM OUTPUT | T4MA SERIES | T4MA-B4CRFC-N | 0' | Южная Корея | T4MA-B4CRFC-N^0'^ | Температурный контроллер, корпус (WхHхL) 72х72х75мм, монтаж на панель, однорядный 4-разрядный дисплей (LED 7-сегментный), контролируемый процесс: нагрев, метод управления: ВКЛ/ВЫКЛ и П-регулирование, способ подачи команд: кнопки, период измерения: 100мс, вход: термопара: R(PR), количество входных каналов: 1, тип выхода: выход 4-20мА, выход сигнализации: 1, способ подключения: винтовые клеммы, питание: Uпит. 110…220В~, степень защиты: IP50 (передняя панель) | 0 | 0 | 0 | 0 | 0 | Цену и срок поставки уточняйте дополнительно.
A1500000425R |  | A1500000425 | TEMPERATURE CONTROLLER | ALARM OUTPUT | T4MA SERIES | T4MA-B4RJ4C-N | 0' | Южная Корея | T4MA-B4RJ4C-N^0'^ | Температурный контроллер, корпус (WхHхL) 72х72х75мм, монтаж на панель, однорядный 4-разрядный дисплей (LED 7-сегментный), контролируемый процесс: нагрев, метод управления: ВКЛ/ВЫКЛ и П-регулирование, способ подачи команд: кнопки, период измерения: 100мс, вход: термопара: J(IC), количество входных каналов: 1, тип выхода: реле (250В~ 5А), выход сигнализации: 1, способ подключения: винтовые клеммы, питание: Uпит. 110…220В~, степень защиты: IP50 (передняя панель) | 0 | 0 | 0 | 0 | 0 | Цену и срок поставки уточняйте дополнительно.
A1500000431R |  | H1500002120 | TEMPERATURE CONTROLLER | ALARM OUTPUT | T4MA SERIES | T4MA-B4RK4C-N | 0 | Южная Корея | T4MA-B4RK4C-N^0^GL | Температурный контроллер, корпус (WхHхL) 72х72х75мм, монтаж на панель, однорядный 4-разрядный дисплей (LED 7-сегментный), контролируемый процесс: нагрев, метод управления: ВКЛ/ВЫКЛ и П-регулирование, способ подачи команд: кнопки, период измерения: 100мс, вход: термопара: К(СА), количество входных каналов: 1, тип выхода: реле (250В~ 5А), выход сигнализации: 1, способ подключения: винтовые клеммы, питание: Uпит. 110…220В~, степень защиты: IP50 (передняя панель) | 18860 | 17539.8 | 16974 | 15088 | 13202 | Доступно к заказу.
A1500000437R |  | A1500000437 | TEMPERATURE CONTROLLER | ALARM OUTPUT | T4MA SERIES | T4MA-B4RK8C-N | 0' | Южная Корея | T4MA-B4RK8C-N^0'^ | Температурный контроллер, корпус (WхHхL) 72х72х75мм, монтаж на панель, однорядный 4-разрядный дисплей (LED 7-сегментный), контролируемый процесс: нагрев, метод управления: ВКЛ/ВЫКЛ и П-регулирование, способ подачи команд: кнопки, период измерения: 100мс, вход: термопара: К(СА), количество входных каналов: 1, тип выхода: реле (250В~ 5А), выход сигнализации: 1, способ подключения: винтовые клеммы, питание: Uпит. 110…220В~, степень защиты: IP50 (передняя панель) | 0 | 0 | 0 | 0 | 0 | Цену и срок поставки уточняйте дополнительно.
A1500000443R |  | A1500000443 | TEMPERATURE CONTROLLER | ALARM OUTPUT | T4MA SERIES | T4MA-B4RKCC-N | 0' | Южная Корея | T4MA-B4RKCC-N^0'^ | Температурный контроллер, корпус (WхHхL) 72х72х75мм, монтаж на панель, однорядный 4-разрядный дисплей (LED 7-сегментный), контролируемый процесс: нагрев, метод управления: ВКЛ/ВЫКЛ и П-регулирование, способ подачи команд: кнопки, период измерения: 100мс, вход: термопара: К(СА), количество входных каналов: 1, тип выхода: реле (250В~ 5А), выход сигнализации: 1, способ подключения: винтовые клеммы, питание: Uпит. 110…220В~, степень защиты: IP50 (передняя панель) | 0 | 0 | 0 | 0 | 0 | Цену и срок поставки уточняйте дополнительно.
A1500000413R |  | A1500000413 | TEMPERATURE CONTROLLER | ALARM OUTPUT | T4MA SERIES | T4MA-B4RP0C-N | 0' | Южная Корея | T4MA-B4RP0C-N^0'^ | Температурный контроллер, корпус (WхHхL) 72х72х75мм, монтаж на панель, однорядный 4-разрядный дисплей (LED 7-сегментный), контролируемый процесс: нагрев, метод управления: ВКЛ/ВЫКЛ и П-регулирование, способ подачи команд: кнопки, период измерения: 100мс, вход: RTD: DPt100Ω, количество входных каналов: 1, тип выхода: реле (250В~ 5А), выход сигнализации: 1, способ подключения: винтовые клеммы, питание: Uпит. 110…220В~, степень защиты: IP50 (передняя панель) | 0 | 0 | 0 | 0 | 0 | Цену и срок поставки уточняйте дополнительно.
A1500000419R |  | A1500000419 | TEMPERATURE CONTROLLER | ALARM OUTPUT | T4MA SERIES | T4MA-B4RP4C-N | 0' | Южная Корея | T4MA-B4RP4C-N^0'^ | Температурный контроллер, корпус (WхHхL) 72х72х75мм, монтаж на панель, однорядный 4-разрядный дисплей (LED 7-сегментный), контролируемый процесс: нагрев, метод управления: ВКЛ/ВЫКЛ и П-регулирование, способ подачи команд: кнопки, период измерения: 100мс, вход: RTD: DPt100Ω, количество входных каналов: 1, тип выхода: реле (250В~ 5А), выход сигнализации: 1, способ подключения: винтовые клеммы, питание: Uпит. 110…220В~, степень защиты: IP50 (передняя панель) | 0 | 0 | 0 | 0 | 0 | Цену и срок поставки уточняйте дополнительно.
A1500000449R |  | A1500000449 | TEMPERATURE CONTROLLER | ALARM OUTPUT | T4MA SERIES | T4MA-B4RRFC-N | 0' | Южная Корея | T4MA-B4RRFC-N^0'^ | Температурный контроллер, корпус (WхHхL) 72х72х75мм, монтаж на панель, однорядный 4-разрядный дисплей (LED 7-сегментный), контролируемый процесс: нагрев, метод управления: ВКЛ/ВЫКЛ и П-регулирование, способ подачи команд: кнопки, период измерения: 100мс, вход: термопара: R(PR), количество входных каналов: 1, тип выхода: реле (250В~ 5А), выход сигнализации: 1, способ подключения: винтовые клеммы, питание: Uпит. 110…220В~, степень защиты: IP50 (передняя панель) | 0 | 0 | 0 | 0 | 0 | Цену и срок поставки уточняйте дополнительно.
A1500000427R |  | A1500000427 | TEMPERATURE CONTROLLER | ALARM OUTPUT | T4MA SERIES | T4MA-B4SJ4C-N | 0' | Южная Корея | T4MA-B4SJ4C-N^0'^ | Температурный контроллер, корпус (WхHхL) 72х72х75мм, монтаж на панель, однорядный 4-разрядный дисплей (LED 7-сегментный), контролируемый процесс: нагрев, метод управления: ВКЛ/ВЫКЛ и П-регулирование, способ подачи команд: кнопки, период измерения: 100мс, вход: термопара: J(IC), количество входных каналов: 1, тип выхода: ТТР (12В=) [ВКЛ/ВЫКЛ], выход сигнализации: 1, способ подключения: винтовые клеммы, питание: Uпит. 110…220В~, степень защиты: IP50 (передняя панель) | 0 | 0 | 0 | 0 | 0 | Цену и срок поставки уточняйте дополнительно.
A1500000433R |  | A1500000433 | TEMPERATURE CONTROLLER | ALARM OUTPUT | T4MA SERIES | T4MA-B4SK4C-N | 0' | Южная Корея | T4MA-B4SK4C-N^0'^ | Температурный контроллер, корпус (WхHхL) 72х72х75мм, монтаж на панель, однорядный 4-разрядный дисплей (LED 7-сегментный), контролируемый процесс: нагрев, метод управления: ВКЛ/ВЫКЛ и П-регулирование, способ подачи команд: кнопки, период измерения: 100мс, вход: термопара: К(СА), количество входных каналов: 1, тип выхода: ТТР (12В=) [ВКЛ/ВЫКЛ], выход сигнализации: 1, способ подключения: винтовые клеммы, питание: Uпит. 110…220В~, степень защиты: IP50 (передняя панель) | 0 | 0 | 0 | 0 | 0 | Цену и срок поставки уточняйте дополнительно.
A1500000439R |  | A1500000439 | TEMPERATURE CONTROLLER | ALARM OUTPUT | T4MA SERIES | T4MA-B4SK8C-N | 0' | Южная Корея | T4MA-B4SK8C-N^0'^ | Температурный контроллер, корпус (WхHхL) 72х72х75мм, монтаж на панель, однорядный 4-разрядный дисплей (LED 7-сегментный), контролируемый процесс: нагрев, метод управления: ВКЛ/ВЫКЛ и П-регулирование, способ подачи команд: кнопки, период измерения: 100мс, вход: термопара: К(СА), количество входных каналов: 1, тип выхода: ТТР (12В=) [ВКЛ/ВЫКЛ], выход сигнализации: 1, способ подключения: винтовые клеммы, питание: Uпит. 110…220В~, степень защиты: IP50 (передняя панель) | 0 | 0 | 0 | 0 | 0 | Цену и срок поставки уточняйте дополнительно.
A1500000445R |  | A1500000445 | TEMPERATURE CONTROLLER | ALARM OUTPUT | T4MA SERIES | T4MA-B4SKCC-N | 0' | Южная Корея | T4MA-B4SKCC-N^0'^ | Температурный контроллер, корпус (WхHхL) 72х72х75мм, монтаж на панель, однорядный 4-разрядный дисплей (LED 7-сегментный), контролируемый процесс: нагрев, метод управления: ВКЛ/ВЫКЛ и П-регулирование, способ подачи команд: кнопки, период измерения: 100мс, вход: термопара: К(СА), количество входных каналов: 1, тип выхода: ТТР (12В=) [ВКЛ/ВЫКЛ], выход сигнализации: 1, способ подключения: винтовые клеммы, питание: Uпит. 110…220В~, степень защиты: IP50 (передняя панель) | 0 | 0 | 0 | 0 | 0 | Цену и срок поставки уточняйте дополнительно.
A1500000451R |  | A1500000451 | TEMPERATURE CONTROLLER | ALARM OUTPUT | T4MA SERIES | T4MA-B4SRFC-N | 0' | Южная Корея | T4MA-B4SRFC-N^0'^ | Температурный контроллер, корпус (WхHхL) 72х72х75мм, монтаж на панель, однорядный 4-разрядный дисплей (LED 7-сегментный), контролируемый процесс: нагрев, метод управления: ВКЛ/ВЫКЛ и П-регулирование, способ подачи команд: кнопки, период измерения: 100мс, вход: термопара: R(PR), количество входных каналов: 1, тип выхода: ТТР (12В=) [ВКЛ/ВЫКЛ], выход сигнализации: 1, способ подключения: винтовые клеммы, питание: Uпит. 110…220В~, степень защиты: IP50 (передняя панель) | 0 | 0 | 0 | 0 | 0 | Цену и срок поставки уточняйте дополнительно.
A1500000305R |  | A1500000305 | TEMPERATURE CONTROLLER | DIGITAL SWITCH | T4M SERIES | T4M-B4CJ4C-N | 0' | Южная Корея | T4M-B4CJ4C-N^0'^ | Температурный контроллер, корпус (WхHхL) 72х72х75мм, монтаж на панель, однорядный 4-разрядный дисплей (LED 7-сегментный), контролируемый процесс: нагрев, метод управления: ВКЛ/ВЫКЛ и П-регулирование, способ подачи команд: кнопки, период измерения: 100мс, вход: термопара: J(IC), количество входных каналов: 1, тип выхода: выход 4-20мА, выход сигнализации: 1, способ подключения: винтовые клеммы, питание: Uпит. 110…220В~, степень защиты: IP50 (передняя панель) | 0 | 0 | 0 | 0 | 0 | Цену и срок поставки уточняйте дополнительно.
A1500000317R |  | A1500000317 | TEMPERATURE CONTROLLER | DIGITAL SWITCH | T4M SERIES | T4M-B4CK8C-N | 0' | Южная Корея | T4M-B4CK8C-N^0'^ | Температурный контроллер, корпус (WхHхL) 72х72х75мм, монтаж на панель, однорядный 4-разрядный дисплей (LED 7-сегментный), контролируемый процесс: нагрев, метод управления: ВКЛ/ВЫКЛ и П-регулирование, способ подачи команд: кнопки, период измерения: 100мс, вход: термопара: К(СА), количество входных каналов: 1, тип выхода: выход 4-20мА, выход сигнализации: 1, способ подключения: винтовые клеммы, питание: Uпит. 110…220В~, степень защиты: IP50 (передняя панель) | 0 | 0 | 0 | 0 | 0 | Цену и срок поставки уточняйте дополнительно.
A1500000323R |  | A1500000323 | TEMPERATURE CONTROLLER | DIGITAL SWITCH | T4M SERIES | T4M-B4CKCC-N | 0' | Южная Корея | T4M-B4CKCC-N^0'^ | Температурный контроллер, корпус (WхHхL) 72х72х75мм, монтаж на панель, однорядный 4-разрядный дисплей (LED 7-сегментный), контролируемый процесс: нагрев, метод управления: ВКЛ/ВЫКЛ и П-регулирование, способ подачи команд: кнопки, период измерения: 100мс, вход: термопара: К(СА), количество входных каналов: 1, тип выхода: выход 4-20мА, выход сигнализации: 1, способ подключения: винтовые клеммы, питание: Uпит. 110…220В~, степень защиты: IP50 (передняя панель) | 0 | 0 | 0 | 0 | 0 | Цену и срок поставки уточняйте дополнительно.
A1500000299R |  | A1500000299 | TEMPERATURE CONTROLLER | DIGITAL SWITCH | T4M SERIES | T4M-B4CP4C-N | 0' | Южная Корея | T4M-B4CP4C-N^0'^ | Температурный контроллер, корпус (WхHхL) 72х72х75мм, монтаж на панель, однорядный 4-разрядный дисплей (LED 7-сегментный), контролируемый процесс: нагрев, метод управления: ВКЛ/ВЫКЛ и П-регулирование, способ подачи команд: кнопки, период измерения: 100мс, вход: RTD: DPt100Ω, количество входных каналов: 1, тип выхода: выход 4-20мА, выход сигнализации: 1, способ подключения: винтовые клеммы, питание: Uпит. 110…220В~, степень защиты: IP50 (передняя панель) | 0 | 0 | 0 | 0 | 0 | Цену и срок поставки уточняйте дополнительно.
A1500000329R |  | A1500000329 | TEMPERATURE CONTROLLER | DIGITAL SWITCH | T4M SERIES | T4M-B4CRFC-N | 0' | Южная Корея | T4M-B4CRFC-N^0'^ | Температурный контроллер, корпус (WхHхL) 72х72х75мм, монтаж на панель, однорядный 4-разрядный дисплей (LED 7-сегментный), контролируемый процесс: нагрев, метод управления: ВКЛ/ВЫКЛ и П-регулирование, способ подачи команд: кнопки, период измерения: 100мс, вход: термопара: R(PR), количество входных каналов: 1, тип выхода: выход 4-20мА, выход сигнализации: 1, способ подключения: винтовые клеммы, питание: Uпит. 110…220В~, степень защиты: IP50 (передняя панель) | 0 | 0 | 0 | 0 | 0 | Цену и срок поставки уточняйте дополнительно.
A1500000301R |  | A1500000301 | TEMPERATURE CONTROLLER | DIGITAL SWITCH | T4M SERIES | T4M-B4RJ4C-N | 0' | Южная Корея | T4M-B4RJ4C-N^0'^ | Температурный контроллер, корпус (WхHхL) 72х72х75мм, монтаж на панель, однорядный 4-разрядный дисплей (LED 7-сегментный), контролируемый процесс: нагрев, метод управления: ВКЛ/ВЫКЛ и П-регулирование, способ подачи команд: кнопки, период измерения: 100мс, вход: термопара: J(IC), количество входных каналов: 1, тип выхода: реле (250В~ 5А), выход сигнализации: 1, способ подключения: винтовые клеммы, питание: Uпит. 110…220В~, степень защиты: IP50 (передняя панель) | 0 | 0 | 0 | 0 | 0 | Цену и срок поставки уточняйте дополнительно.
A1500000307R |  | A1500000307 | TEMPERATURE CONTROLLER | DIGITAL SWITCH | T4M SERIES | T4M-B4RK4C-N | 0' | Южная Корея | T4M-B4RK4C-N^0'^ | Температурный контроллер, корпус (WхHхL) 72х72х75мм, монтаж на панель, однорядный 4-разрядный дисплей (LED 7-сегментный), контролируемый процесс: нагрев, метод управления: ВКЛ/ВЫКЛ и П-регулирование, способ подачи команд: кнопки, период измерения: 100мс, вход: термопара: К(СА), количество входных каналов: 1, тип выхода: реле (250В~ 5А), выход сигнализации: 1, способ подключения: винтовые клеммы, питание: Uпит. 110…220В~, степень защиты: IP50 (передняя панель) | 0 | 0 | 0 | 0 | 0 | Цену и срок поставки уточняйте дополнительно.
A1500000313R |  | A1500000313 | TEMPERATURE CONTROLLER | DIGITAL SWITCH | T4M SERIES | T4M-B4RK8C-N | 0' | Южная Корея | T4M-B4RK8C-N^0'^ | Температурный контроллер, корпус (WхHхL) 72х72х75мм, монтаж на панель, однорядный 4-разрядный дисплей (LED 7-сегментный), контролируемый процесс: нагрев, метод управления: ВКЛ/ВЫКЛ и П-регулирование, способ подачи команд: кнопки, период измерения: 100мс, вход: термопара: К(СА), количество входных каналов: 1, тип выхода: реле (250В~ 5А), выход сигнализации: 1, способ подключения: винтовые клеммы, питание: Uпит. 110…220В~, степень защиты: IP50 (передняя панель) | 0 | 0 | 0 | 0 | 0 | Цену и срок поставки уточняйте дополнительно.
A1500000319R |  | A1500000319 | TEMPERATURE CONTROLLER | DIGITAL SWITCH | T4M SERIES | T4M-B4RKCC-N | 0' | Южная Корея | T4M-B4RKCC-N^0'^ | Температурный контроллер, корпус (WхHхL) 72х72х75мм, монтаж на панель, однорядный 4-разрядный дисплей (LED 7-сегментный), контролируемый процесс: нагрев, метод управления: ВКЛ/ВЫКЛ и П-регулирование, способ подачи команд: кнопки, период измерения: 100мс, вход: термопара: К(СА), количество входных каналов: 1, тип выхода: реле (250В~ 5А), выход сигнализации: 1, способ подключения: винтовые клеммы, питание: Uпит. 110…220В~, степень защиты: IP50 (передняя панель) | 0 | 0 | 0 | 0 | 0 | Цену и срок поставки уточняйте дополнительно.
A1500000289R |  | A1500000289 | TEMPERATURE CONTROLLER | DIGITAL SWITCH | T4M SERIES | T4M-B4RP0C-N | 0' | Южная Корея | T4M-B4RP0C-N^0'^ | Температурный контроллер, корпус (WхHхL) 72х72х75мм, монтаж на панель, однорядный 4-разрядный дисплей (LED 7-сегментный), контролируемый процесс: нагрев, метод управления: ВКЛ/ВЫКЛ и П-регулирование, способ подачи команд: кнопки, период измерения: 100мс, вход: RTD: DPt100Ω, количество входных каналов: 1, тип выхода: реле (250В~ 5А), выход сигнализации: 1, способ подключения: винтовые клеммы, питание: Uпит. 110…220В~, степень защиты: IP50 (передняя панель) | 0 | 0 | 0 | 0 | 0 | Цену и срок поставки уточняйте дополнительно.
A1500000295R |  | A1500000295 | TEMPERATURE CONTROLLER | DIGITAL SWITCH | T4M SERIES | T4M-B4RP4C-N | 0' | Южная Корея | T4M-B4RP4C-N^0'^ | Температурный контроллер, корпус (WхHхL) 72х72х75мм, монтаж на панель, однорядный 4-разрядный дисплей (LED 7-сегментный), контролируемый процесс: нагрев, метод управления: ВКЛ/ВЫКЛ и П-регулирование, способ подачи команд: кнопки, период измерения: 100мс, вход: RTD: DPt100Ω, количество входных каналов: 1, тип выхода: реле (250В~ 5А), выход сигнализации: 1, способ подключения: винтовые клеммы, питание: Uпит. 110…220В~, степень защиты: IP50 (передняя панель) | 0 | 0 | 0 | 0 | 0 | Цену и срок поставки уточняйте дополнительно.
A1500000325R |  | A1500000325 | TEMPERATURE CONTROLLER | DIGITAL SWITCH | T4M SERIES | T4M-B4RRFC-N | 0' | Южная Корея | T4M-B4RRFC-N^0'^ | Температурный контроллер, корпус (WхHхL) 72х72х75мм, монтаж на панель, однорядный 4-разрядный дисплей (LED 7-сегментный), контролируемый процесс: нагрев, метод управления: ВКЛ/ВЫКЛ и П-регулирование, способ подачи команд: кнопки, период измерения: 100мс, вход: термопара: R(PR), количество входных каналов: 1, тип выхода: реле (250В~ 5А), выход сигнализации: 1, способ подключения: винтовые клеммы, питание: Uпит. 110…220В~, степень защиты: IP50 (передняя панель) | 0 | 0 | 0 | 0 | 0 | Цену и срок поставки уточняйте дополнительно.
A1500000309R |  | A1500000309 | TEMPERATURE CONTROLLER | DIGITAL SWITCH | T4M SERIES | T4M-B4SK4C-N | 0' | Южная Корея | T4M-B4SK4C-N^0'^ | Температурный контроллер, корпус (WхHхL) 72х72х75мм, монтаж на панель, однорядный 4-разрядный дисплей (LED 7-сегментный), контролируемый процесс: нагрев, метод управления: ВКЛ/ВЫКЛ и П-регулирование, способ подачи команд: кнопки, период измерения: 100мс, вход: термопара: К(СА), количество входных каналов: 1, тип выхода: ТТР (12В=) [ВКЛ/ВЫКЛ], выход сигнализации: 1, способ подключения: винтовые клеммы, питание: Uпит. 110…220В~, степень защиты: IP50 (передняя панель) | 0 | 0 | 0 | 0 | 0 | Цену и срок поставки уточняйте дополнительно.
A1500000315R |  | A1500000315 | TEMPERATURE CONTROLLER | DIGITAL SWITCH | T4M SERIES | T4M-B4SK8C-N | 0' | Южная Корея | T4M-B4SK8C-N^0'^ | Температурный контроллер, корпус (WхHхL) 72х72х75мм, монтаж на панель, однорядный 4-разрядный дисплей (LED 7-сегментный), контролируемый процесс: нагрев, метод управления: ВКЛ/ВЫКЛ и П-регулирование, способ подачи команд: кнопки, период измерения: 100мс, вход: термопара: К(СА), количество входных каналов: 1, тип выхода: ТТР (12В=) [ВКЛ/ВЫКЛ], выход сигнализации: 1, способ подключения: винтовые клеммы, питание: Uпит. 110…220В~, степень защиты: IP50 (передняя панель) | 0 | 0 | 0 | 0 | 0 | Цену и срок поставки уточняйте дополнительно.
A1500000291R |  | A1500000291 | TEMPERATURE CONTROLLER | DIGITAL SWITCH | T4M SERIES | T4M-B4SP0C-N | 0' | Южная Корея | T4M-B4SP0C-N^0'^ | Температурный контроллер, корпус (WхHхL) 72х72х75мм, монтаж на панель, однорядный 4-разрядный дисплей (LED 7-сегментный), контролируемый процесс: нагрев, метод управления: ВКЛ/ВЫКЛ и П-регулирование, способ подачи команд: кнопки, период измерения: 100мс, вход: RTD: DPt100Ω, количество входных каналов: 1, тип выхода: ТТР (12В=) [ВКЛ/ВЫКЛ], выход сигнализации: 1, способ подключения: винтовые клеммы, питание: Uпит. 110…220В~, степень защиты: IP50 (передняя панель) | 0 | 0 | 0 | 0 | 0 | Цену и срок поставки уточняйте дополнительно.
A1500000327R |  | A1500000327 | TEMPERATURE CONTROLLER | DIGITAL SWITCH | T4M SERIES | T4M-B4SRFC-N | 0' | Южная Корея | T4M-B4SRFC-N^0'^ | Температурный контроллер, корпус (WхHхL) 72х72х75мм, монтаж на панель, однорядный 4-разрядный дисплей (LED 7-сегментный), контролируемый процесс: нагрев, метод управления: ВКЛ/ВЫКЛ и П-регулирование, способ подачи команд: кнопки, период измерения: 100мс, вход: термопара: R(PR), количество входных каналов: 1, тип выхода: ТТР (12В=) [ВКЛ/ВЫКЛ], выход сигнализации: 1, способ подключения: винтовые клеммы, питание: Uпит. 110…220В~, степень защиты: IP50 (передняя панель) | 0 | 0 | 0 | 0 | 0 | Цену и срок поставки уточняйте дополнительно.
A1500000209R |  | A1500000209 | TEMPERATURE CONTROLLER | INDICATOR | T4MI SERIES | T4MI-N4NJ4C-N | 0' | Южная Корея | T4MI-N4NJ4C-N^0'^ | Температурный контроллер, корпус (WхHхL) 72х72х75мм, монтаж на панель, однорядный 4-разрядный дисплей (LED 7-сегментный), контролируемый процесс: нагрев, метод управления: отсутствует, способ подачи команд: -, период измерения: 100мс, вход: термопара: J(IC), количество входных каналов: 1, тип выхода: -, выход сигнализации: -, способ подключения: винтовые клеммы, питание: Uпит. 110…220В~, степень защиты: IP50 (передняя панель) | 0 | 0 | 0 | 0 | 0 | Цену и срок поставки уточняйте дополнительно.
A1500000210R |  | A1500000210 | TEMPERATURE CONTROLLER | INDICATOR | T4MI SERIES | T4MI-N4NK8C-N | 0' | Южная Корея | T4MI-N4NK8C-N^0'^ | Температурный контроллер, корпус (WхHхL) 72х72х75мм, монтаж на панель, однорядный 4-разрядный дисплей (LED 7-сегментный), контролируемый процесс: нагрев, метод управления: отсутствует, способ подачи команд: -, период измерения: 100мс, вход: термопара: К(СА), количество входных каналов: 1, тип выхода: -, выход сигнализации: -, способ подключения: винтовые клеммы, питание: Uпит. 110…220В~, степень защиты: IP50 (передняя панель) | 0 | 0 | 0 | 0 | 0 | Цену и срок поставки уточняйте дополнительно.
A1500000212R |  | A1500000212 | TEMPERATURE CONTROLLER | INDICATOR | T4MI SERIES | T4MI-N4NKCC-N | 0' | Южная Корея | T4MI-N4NKCC-N^0'^ | Температурный контроллер, корпус (WхHхL) 72х72х75мм, монтаж на панель, однорядный 4-разрядный дисплей (LED 7-сегментный), контролируемый процесс: нагрев, метод управления: отсутствует, способ подачи команд: -, период измерения: 100мс, вход: термопара: К(СА), количество входных каналов: 1, тип выхода: -, выход сигнализации: -, способ подключения: винтовые клеммы, питание: Uпит. 110…220В~, степень защиты: IP50 (передняя панель) | 0 | 0 | 0 | 0 | 0 | Цену и срок поставки уточняйте дополнительно.
A1500000208R |  | A1500000208 | TEMPERATURE CONTROLLER | INDICATOR | T4MI SERIES | T4MI-N4NP4C-N | 0' | Южная Корея | T4MI-N4NP4C-N^0'^ | Температурный контроллер, корпус (WхHхL) 72х72х75мм, монтаж на панель, однорядный 4-разрядный дисплей (LED 7-сегментный), контролируемый процесс: нагрев, метод управления: отсутствует, способ подачи команд: -, период измерения: 100мс, вход: RTD: DPt100Ω, количество входных каналов: 1, тип выхода: -, выход сигнализации: -, способ подключения: винтовые клеммы, питание: Uпит. 110…220В~, степень защиты: IP50 (передняя панель) | 0 | 0 | 0 | 0 | 0 | Цену и срок поставки уточняйте дополнительно.
A1500000213R |  | A1500000213 | TEMPERATURE CONTROLLER | INDICATOR | T4MI SERIES | T4MI-N4NRFC-N | 0' | Южная Корея | T4MI-N4NRFC-N^0'^ | Температурный контроллер, корпус (WхHхL) 72х72х75мм, монтаж на панель, однорядный 4-разрядный дисплей (LED 7-сегментный), контролируемый процесс: нагрев, метод управления: отсутствует, способ подачи команд: -, период измерения: 100мс, вход: термопара: R(PR), количество входных каналов: 1, тип выхода: -, выход сигнализации: -, способ подключения: винтовые клеммы, питание: Uпит. 110…220В~, степень защиты: IP50 (передняя панель) | 0 | 0 | 0 | 0 | 0 | Цену и срок поставки уточняйте дополнительно.
A1500000200R |  | A1500000200 | TEMPERATURE CONTROLLER | INDICATOR | T4WI SERIES | T4WI-N4NJ5C-N | 0' | Южная Корея | T4WI-N4NJ5C-N^0'^ | Температурный контроллер, корпус (WхHхL) 96х36х100мм, монтаж на панель, однорядный 4-разрядный дисплей (LED 7-сегментный), контролируемый процесс: нагрев, метод управления: отсутствует, способ подачи команд: -, период измерения: 100мс, вход: термопара: J(IC), количество входных каналов: 1, тип выхода: -, выход сигнализации: -, способ подключения: винтовые клеммы, питание: Uпит. 110…220В~, степень защиты: IP50 (передняя панель) | 0 | 0 | 0 | 0 | 0 | Цену и срок поставки уточняйте дополнительно.
A1500000201R |  | A1500000201 | TEMPERATURE CONTROLLER | INDICATOR | T4WI SERIES | T4WI-N4NJ8F-N | 0' | Южная Корея | T4WI-N4NJ8F-N^0'^ | Температурный контроллер, корпус (WхHхL) 96х36х100мм, монтаж на панель, однорядный 4-разрядный дисплей (LED 7-сегментный), контролируемый процесс: нагрев, метод управления: отсутствует, способ подачи команд: -, период измерения: 100мс, вход: термопара: J(IC), количество входных каналов: 1, тип выхода: -, выход сигнализации: -, способ подключения: винтовые клеммы, питание: Uпит. 110…220В~, степень защиты: IP50 (передняя панель) | 0 | 0 | 0 | 0 | 0 | Цену и срок поставки уточняйте дополнительно.
A1500000202R |  | A1500000202 | TEMPERATURE CONTROLLER | INDICATOR | T4WI SERIES | T4WI-N4NJAF-N | 0' | Южная Корея | T4WI-N4NJAF-N^0'^ | Температурный контроллер, корпус (WхHхL) 96х36х100мм, монтаж на панель, однорядный 4-разрядный дисплей (LED 7-сегментный), контролируемый процесс: нагрев, метод управления: отсутствует, способ подачи команд: -, период измерения: 100мс, вход: термопара: J(IC), количество входных каналов: 1, тип выхода: -, выход сигнализации: -, способ подключения: винтовые клеммы, питание: Uпит. 110…220В~, степень защиты: IP50 (передняя панель) | 0 | 0 | 0 | 0 | 0 | Цену и срок поставки уточняйте дополнительно.
A1500000204R |  | H1500002270 | TEMPERATURE CONTROLLER | INDICATOR | T4WI SERIES | T4WI-N4NKCC-N | 0 | Южная Корея | T4WI-N4NKCC-N^0^GL | Температурный контроллер, корпус (WхHхL) 96х36х100мм, монтаж на панель, однорядный 4-разрядный дисплей (LED 7-сегментный), контролируемый процесс: нагрев, метод управления: отсутствует, способ подачи команд: -, период измерения: 100мс, вход: термопара: К(СА), количество входных каналов: 1, тип выхода: -, выход сигнализации: -, способ подключения: винтовые клеммы, питание: Uпит. 110…220В~, степень защиты: IP50 (передняя панель) | 9960 | 9262.8 | 8964 | 7968 | 6972 | Доступно к заказу.
A1500000194R |  | H1500002266 | TEMPERATURE CONTROLLER | INDICATOR | T4WI SERIES | T4WI-N4NP0C-N | 0 | Южная Корея | T4WI-N4NP0C-N^0^GL | Температурный контроллер, корпус (WхHхL) 96х36х100мм, монтаж на панель, однорядный 4-разрядный дисплей (LED 7-сегментный), контролируемый процесс: нагрев, метод управления: отсутствует, способ подачи команд: -, период измерения: 100мс, вход: RTD: DPt100Ω, количество входных каналов: 1, тип выхода: -, выход сигнализации: -, способ подключения: винтовые клеммы, питание: Uпит. 110…220В~, степень защиты: IP50 (передняя панель) | 9950 | 9253.5 | 8955 | 7960 | 6965 | Доступно к заказу.
A1500000197R |  | A1500000197 | TEMPERATURE CONTROLLER | INDICATOR | T4WI SERIES | T4WI-N4NP4C-N | 0' | Южная Корея | T4WI-N4NP4C-N^0'^ | Температурный контроллер, корпус (WхHхL) 96х36х100мм, монтаж на панель, однорядный 4-разрядный дисплей (LED 7-сегментный), контролируемый процесс: нагрев, метод управления: отсутствует, способ подачи команд: -, период измерения: 100мс, вход: RTD: DPt100Ω, количество входных каналов: 1, тип выхода: -, выход сигнализации: -, способ подключения: винтовые клеммы, питание: Uпит. 110…220В~, степень защиты: IP50 (передняя панель) | 9960 | 9262.8 | 8964 | 7968 | 6972 | Доступно к заказу.
A1500000198R |  | A1500000198 | TEMPERATURE CONTROLLER | INDICATOR | T4WI SERIES | T4WI-N4NP8F-N | 0' | Южная Корея | T4WI-N4NP8F-N^0'^ | Температурный контроллер, корпус (WхHхL) 96х36х100мм, монтаж на панель, однорядный 4-разрядный дисплей (LED 7-сегментный), контролируемый процесс: нагрев, метод управления: отсутствует, способ подачи команд: -, период измерения: 100мс, вход: RTD: DPt100Ω, количество входных каналов: 1, тип выхода: -, выход сигнализации: -, способ подключения: винтовые клеммы, питание: Uпит. 110…220В~, степень защиты: IP50 (передняя панель) | 0 | 0 | 0 | 0 | 0 | Цену и срок поставки уточняйте дополнительно.
A1500000574R |  | A1500000574 | TEMPERATURE CONTROLLER | 5 POINT INPUT | T4WM SERIES | T4WM-N3NP0C | 0' | Южная Корея | T4WM-N3NP0C^0'^ | Индикатор температуры на 5 сенсоров, корпус (WхHхL) 96х48х100мм, монтаж на панель, однорядный 4-разрядный дисплей (LED 7-сегментный), контролируемый процесс: нагрев, метод управления: отсутствует, способ подачи команд: кнопки и переключатели, период измерения: -, вход: RTD: DPt100Ω, количество входных каналов: 5, тип выхода: индикация, выход сигнализации: -, способ подключения: винтовые клеммы, питание: Uпит. 110…220В~, степень защиты: IP50 (передняя панель) | 5620 | 5226.6 | 5058 | 4496 | 3934 | Цена действует на текущий складской остаток товара. | -
A1500000575R |  | A1500000575 | TEMPERATURE CONTROLLER | 5 POINT INPUT | T4WM SERIES | T4WM-N3NP4C | 0' | Южная Корея | T4WM-N3NP4C^0'^ | Индикатор температуры на 5 сенсоров, корпус (WхHхL) 96х48х100мм, монтаж на панель, однорядный 4-разрядный дисплей (LED 7-сегментный), контролируемый процесс: нагрев, метод управления: отсутствует, способ подачи команд: кнопки и переключатели, период измерения: -, вход: RTD: DPt100Ω, количество входных каналов: 5, тип выхода: индикация, выход сигнализации: -, способ подключения: винтовые клеммы, питание: Uпит. 110…220В~, степень защиты: IP50 (передняя панель) | 5930 | 5514.9 | 5337 | 4744 | 4151 | Цена действует на текущий складской остаток товара. | -
A1500000190R |  | A1500000190 | TEMPERATURE CONTROLLER | INDICATOR | T4YI SERIES | T4YI-N4NJ5C-N | 0' | Южная Корея | T4YI-N4NJ5C-N^0'^ | Температурный контроллер, корпус (WхHхL) 72х36х93мм, монтаж на панель, однорядный 4-разрядный дисплей (LED 7-сегментный), контролируемый процесс: нагрев, метод управления: отсутствует, способ подачи команд: -, период измерения: 100мс, вход: термопара: J(IC), количество входных каналов: 1, тип выхода: -, выход сигнализации: -, способ подключения: винтовые клеммы, питание: Uпит. 110…220В~, степень защиты: IP50 (передняя панель) | 0 | 0 | 0 | 0 | 0 | Цену и срок поставки уточняйте дополнительно.
A1500000192R |  | A1500000192 | TEMPERATURE CONTROLLER | INDICATOR | T4YI SERIES | T4YI-N4NKCC-N | 0' | Южная Корея | T4YI-N4NKCC-N^0'^ | Температурный контроллер, корпус (WхHхL) 72х36х93мм, монтаж на панель, однорядный 4-разрядный дисплей (LED 7-сегментный), контролируемый процесс: нагрев, метод управления: отсутствует, способ подачи команд: -, период измерения: 100мс, вход: термопара: К(СА), количество входных каналов: 1, тип выхода: -, выход сигнализации: -, способ подключения: винтовые клеммы, питание: Uпит. 110…220В~, степень защиты: IP50 (передняя панель) | 0 | 0 | 0 | 0 | 0 | Цену и срок поставки уточняйте дополнительно.
A1500000186R |  | A1500000186 | TEMPERATURE CONTROLLER | INDICATOR | T4YI SERIES | T4YI-N4NP0C-N | 0' | Южная Корея | T4YI-N4NP0C-N^0'^ | Температурный контроллер, корпус (WхHхL) 72х36х93мм, монтаж на панель, однорядный 4-разрядный дисплей (LED 7-сегментный), контролируемый процесс: нагрев, метод управления: отсутствует, способ подачи команд: -, период измерения: 100мс, вход: RTD: DPt100Ω, количество входных каналов: 1, тип выхода: -, выход сигнализации: -, способ подключения: винтовые клеммы, питание: Uпит. 110…220В~, степень защиты: IP50 (передняя панель) | 9960 | 9262.8 | 8964 | 7968 | 6972 | Доступно к заказу.
A1500000188R |  | H1500002119 | TEMPERATURE CONTROLLER | INDICATOR | T4YI SERIES | T4YI-N4NP4C-N | 0 | Южная Корея | T4YI-N4NP4C-N^0^GL | Температурный контроллер, корпус (WхHхL) 72х36х93мм, монтаж на панель, однорядный 4-разрядный дисплей (LED 7-сегментный), контролируемый процесс: нагрев, метод управления: отсутствует, способ подачи команд: -, период измерения: 100мс, вход: RTD: DPt100Ω, количество входных каналов: 1, тип выхода: -, выход сигнализации: -, способ подключения: винтовые клеммы, питание: Uпит. 110…220В~, степень защиты: IP50 (передняя панель) | 9950 | 9253.5 | 8955 | 7960 | 6965 | Доступно к заказу.
A1500002733R |  | A1500002733 | TEMPERATURE CONTROLLER | ANALOG | TAL SERIES | TAL-B4RJ2C | 1 | Южная Корея | TAL-B4RJ2C^1^ | Температурный контроллер c круговой шкалой, корпус (WхHхL) 96х96х64.5мм, монтаж на панель, аналоговая круговая шкала для уставки, точечная индикация (LED), контролируемый процесс: нагрев, метод управления: ВКЛ/ВЫКЛ и ПИД-регулирование, способ подачи команд: круговая шкала, период измерения: 100мс, вход: термопара: J(IC), количество входных каналов: 1, тип выхода: реле (250В~ 3А), выход сигнализации: -, способ подключения: винтовые клеммы, питание: Uпит. 110…220В~, степень защиты: IP50 (передняя панель) | 0 | 0 | 0 | 0 | 0 | Цену и срок поставки уточняйте дополнительно.
A1500002736R |  | A1500002736 | TEMPERATURE CONTROLLER | ANALOG | TAL SERIES | TAL-B4RJ2F | 1 | Южная Корея | TAL-B4RJ2F^1^ | Температурный контроллер c круговой шкалой, корпус (WхHхL) 96х96х64.5мм, монтаж на панель, аналоговая круговая шкала для уставки, точечная индикация (LED), контролируемый процесс: нагрев, метод управления: ВКЛ/ВЫКЛ и ПИД-регулирование, способ подачи команд: круговая шкала, период измерения: 100мс, вход: термопара: J(IC), количество входных каналов: 1, тип выхода: реле (250В~ 3А), выход сигнализации: -, способ подключения: винтовые клеммы, питание: Uпит. 110…220В~, степень защиты: IP50 (передняя панель) | 0 | 0 | 0 | 0 | 0 | Цену и срок поставки уточняйте дополнительно.
A1500002734R |  | A1500002734 | TEMPERATURE CONTROLLER | ANALOG | TAL SERIES | TAL-B4RJ3C | 1 | Южная Корея | TAL-B4RJ3C^1^ | Температурный контроллер c круговой шкалой, корпус (WхHхL) 96х96х64.5мм, монтаж на панель, аналоговая круговая шкала для уставки, точечная индикация (LED), контролируемый процесс: нагрев, метод управления: ВКЛ/ВЫКЛ и ПИД-регулирование, способ подачи команд: круговая шкала, период измерения: 100мс, вход: термопара: J(IC), количество входных каналов: 1, тип выхода: реле (250В~ 3А), выход сигнализации: -, способ подключения: винтовые клеммы, питание: Uпит. 110…220В~, степень защиты: IP50 (передняя панель) | 0 | 0 | 0 | 0 | 0 | Цену и срок поставки уточняйте дополнительно.
A1500002737R |  | A1500002737 | TEMPERATURE CONTROLLER | ANALOG | TAL SERIES | TAL-B4RJ3F | 1 | Южная Корея | TAL-B4RJ3F^1^ | Температурный контроллер c круговой шкалой, корпус (WхHхL) 96х96х64.5мм, монтаж на панель, аналоговая круговая шкала для уставки, точечная индикация (LED), контролируемый процесс: нагрев, метод управления: ВКЛ/ВЫКЛ и ПИД-регулирование, способ подачи команд: круговая шкала, период измерения: 100мс, вход: термопара: J(IC), количество входных каналов: 1, тип выхода: реле (250В~ 3А), выход сигнализации: -, способ подключения: винтовые клеммы, питание: Uпит. 110…220В~, степень защиты: IP50 (передняя панель) | 0 | 0 | 0 | 0 | 0 | Цену и срок поставки уточняйте дополнительно.
A1500002735R |  | A1500002735 | TEMPERATURE CONTROLLER | ANALOG | TAL SERIES | TAL-B4RJ4C | 1 | Южная Корея | TAL-B4RJ4C^1^ | Температурный контроллер c круговой шкалой, корпус (WхHхL) 96х96х64.5мм, монтаж на панель, аналоговая круговая шкала для уставки, точечная индикация (LED), контролируемый процесс: нагрев, метод управления: ВКЛ/ВЫКЛ и ПИД-регулирование, способ подачи команд: круговая шкала, период измерения: 100мс, вход: термопара: J(IC), количество входных каналов: 1, тип выхода: реле (250В~ 3А), выход сигнализации: -, способ подключения: винтовые клеммы, питание: Uпит. 110…220В~, степень защиты: IP50 (передняя панель) | 0 | 0 | 0 | 0 | 0 | Цену и срок поставки уточняйте дополнительно.
A1500002738R |  | A1500002738 | TEMPERATURE CONTROLLER | ANALOG | TAL SERIES | TAL-B4RJ4F | 1 | Южная Корея | TAL-B4RJ4F^1^ | Температурный контроллер c круговой шкалой, корпус (WхHхL) 96х96х64.5мм, монтаж на панель, аналоговая круговая шкала для уставки, точечная индикация (LED), контролируемый процесс: нагрев, метод управления: ВКЛ/ВЫКЛ и ПИД-регулирование, способ подачи команд: круговая шкала, период измерения: 100мс, вход: термопара: J(IC), количество входных каналов: 1, тип выхода: реле (250В~ 3А), выход сигнализации: -, способ подключения: винтовые клеммы, питание: Uпит. 110…220В~, степень защиты: IP50 (передняя панель) | 0 | 0 | 0 | 0 | 0 | Цену и срок поставки уточняйте дополнительно.
A1500002709R |  | A1500002709 | TEMPERATURE CONTROLLER | ANALOG | TAL SERIES | TAL-B4RK1C | 1 | Южная Корея | TAL-B4RK1C^1^ | Температурный контроллер c круговой шкалой, корпус (WхHхL) 96х96х64.5мм, монтаж на панель, аналоговая круговая шкала для уставки, точечная индикация (LED), контролируемый процесс: нагрев, метод управления: ВКЛ/ВЫКЛ и ПИД-регулирование, способ подачи команд: круговая шкала, период измерения: 100мс, вход: термопара: К(СА), количество входных каналов: 1, тип выхода: реле (250В~ 3А), выход сигнализации: -, способ подключения: винтовые клеммы, питание: Uпит. 110…220В~, степень защиты: IP50 (передняя панель) | 0 | 0 | 0 | 0 | 0 | Цену и срок поставки уточняйте дополнительно.
A1500002715R |  | A1500002715 | TEMPERATURE CONTROLLER | ANALOG | TAL SERIES | TAL-B4RK1F | 1 | Южная Корея | TAL-B4RK1F^1^ | Температурный контроллер c круговой шкалой, корпус (WхHхL) 96х96х64.5мм, монтаж на панель, аналоговая круговая шкала для уставки, точечная индикация (LED), контролируемый процесс: нагрев, метод управления: ВКЛ/ВЫКЛ и ПИД-регулирование, способ подачи команд: круговая шкала, период измерения: 100мс, вход: термопара: К(СА), количество входных каналов: 1, тип выхода: реле (250В~ 3А), выход сигнализации: -, способ подключения: винтовые клеммы, питание: Uпит. 110…220В~, степень защиты: IP50 (передняя панель) | 0 | 0 | 0 | 0 | 0 | Цену и срок поставки уточняйте дополнительно.
A1500002710R |  | A1500002710 | TEMPERATURE CONTROLLER | ANALOG | TAL SERIES | TAL-B4RK2C | 1 | Южная Корея | TAL-B4RK2C^1^ | Температурный контроллер c круговой шкалой, корпус (WхHхL) 96х96х64.5мм, монтаж на панель, аналоговая круговая шкала для уставки, точечная индикация (LED), контролируемый процесс: нагрев, метод управления: ВКЛ/ВЫКЛ и ПИД-регулирование, способ подачи команд: круговая шкала, период измерения: 100мс, вход: термопара: К(СА), количество входных каналов: 1, тип выхода: реле (250В~ 3А), выход сигнализации: -, способ подключения: винтовые клеммы, питание: Uпит. 110…220В~, степень защиты: IP50 (передняя панель) | 0 | 0 | 0 | 0 | 0 | Цену и срок поставки уточняйте дополнительно.
A1500002716R |  | A1500002716 | TEMPERATURE CONTROLLER | ANALOG | TAL SERIES | TAL-B4RK2F | 1 | Южная Корея | TAL-B4RK2F^1^ | Температурный контроллер c круговой шкалой, корпус (WхHхL) 96х96х64.5мм, монтаж на панель, аналоговая круговая шкала для уставки, точечная индикация (LED), контролируемый процесс: нагрев, метод управления: ВКЛ/ВЫКЛ и ПИД-регулирование, способ подачи команд: круговая шкала, период измерения: 100мс, вход: термопара: К(СА), количество входных каналов: 1, тип выхода: реле (250В~ 3А), выход сигнализации: -, способ подключения: винтовые клеммы, питание: Uпит. 110…220В~, степень защиты: IP50 (передняя панель) | 0 | 0 | 0 | 0 | 0 | Цену и срок поставки уточняйте дополнительно.
A1500002711R |  | A1500002711 | TEMPERATURE CONTROLLER | ANALOG | TAL SERIES | TAL-B4RK4C | 1 | Южная Корея | TAL-B4RK4C^1^ | Температурный контроллер c круговой шкалой, корпус (WхHхL) 96х96х64.5мм, монтаж на панель, аналоговая круговая шкала для уставки, точечная индикация (LED), контролируемый процесс: нагрев, метод управления: ВКЛ/ВЫКЛ и ПИД-регулирование, способ подачи команд: круговая шкала, период измерения: 100мс, вход: термопара: К(СА), количество входных каналов: 1, тип выхода: реле (250В~ 3А), выход сигнализации: -, способ подключения: винтовые клеммы, питание: Uпит. 110…220В~, степень защиты: IP50 (передняя панель) | 0 | 0 | 0 | 0 | 0 | Цену и срок поставки уточняйте дополнительно.
A1500002717R |  | A1500002717 | TEMPERATURE CONTROLLER | ANALOG | TAL SERIES | TAL-B4RK4F | 1 | Южная Корея | TAL-B4RK4F^1^ | Температурный контроллер c круговой шкалой, корпус (WхHхL) 96х96х64.5мм, монтаж на панель, аналоговая круговая шкала для уставки, точечная индикация (LED), контролируемый процесс: нагрев, метод управления: ВКЛ/ВЫКЛ и ПИД-регулирование, способ подачи команд: круговая шкала, период измерения: 100мс, вход: термопара: К(СА), количество входных каналов: 1, тип выхода: реле (250В~ 3А), выход сигнализации: -, способ подключения: винтовые клеммы, питание: Uпит. 110…220В~, степень защиты: IP50 (передняя панель) | 0 | 0 | 0 | 0 | 0 | Цену и срок поставки уточняйте дополнительно.
A1500002712R |  | H1500002367 | TEMPERATURE CONTROLLER | ANALOG | TAL SERIES | TAL-B4RK6C | 1 | Южная Корея | TAL-B4RK6C^1^GL | Температурный контроллер c круговой шкалой, корпус (WхHхL) 96х96х64.5мм, монтаж на панель, аналоговая круговая шкала для уставки, точечная индикация (LED), контролируемый процесс: нагрев, метод управления: ВКЛ/ВЫКЛ и ПИД-регулирование, способ подачи команд: круговая шкала, период измерения: 100мс, вход: термопара: К(СА), количество входных каналов: 1, тип выхода: реле (250В~ 3А), выход сигнализации: -, способ подключения: винтовые клеммы, питание: Uпит. 110…220В~, степень защиты: IP50 (передняя панель) | 5670 | 5273.1 | 5103 | 4536 | 3969 | Доступно к заказу.
A1500002718R |  | A1500002718 | TEMPERATURE CONTROLLER | ANALOG | TAL SERIES | TAL-B4RK6F | 1 | Южная Корея | TAL-B4RK6F^1^ | Температурный контроллер c круговой шкалой, корпус (WхHхL) 96х96х64.5мм, монтаж на панель, аналоговая круговая шкала для уставки, точечная индикация (LED), контролируемый процесс: нагрев, метод управления: ВКЛ/ВЫКЛ и ПИД-регулирование, способ подачи команд: круговая шкала, период измерения: 100мс, вход: термопара: К(СА), количество входных каналов: 1, тип выхода: реле (250В~ 3А), выход сигнализации: -, способ подключения: винтовые клеммы, питание: Uпит. 110…220В~, степень защиты: IP50 (передняя панель) | 0 | 0 | 0 | 0 | 0 | Цену и срок поставки уточняйте дополнительно.
A1500002713R |  | A1500002713 | TEMPERATURE CONTROLLER | ANALOG | TAL SERIES | TAL-B4RK8C | 1 | Южная Корея | TAL-B4RK8C^1^ | Температурный контроллер c круговой шкалой, корпус (WхHхL) 96х96х64.5мм, монтаж на панель, аналоговая круговая шкала для уставки, точечная индикация (LED), контролируемый процесс: нагрев, метод управления: ВКЛ/ВЫКЛ и ПИД-регулирование, способ подачи команд: круговая шкала, период измерения: 100мс, вход: термопара: К(СА), количество входных каналов: 1, тип выхода: реле (250В~ 3А), выход сигнализации: -, способ подключения: винтовые клеммы, питание: Uпит. 110…220В~, степень защиты: IP50 (передняя панель) | 0 | 0 | 0 | 0 | 0 | Цену и срок поставки уточняйте дополнительно.
A1500002719R |  | A1500002719 | TEMPERATURE CONTROLLER | ANALOG | TAL SERIES | TAL-B4RK8F | 1 | Южная Корея | TAL-B4RK8F^1^ | Температурный контроллер c круговой шкалой, корпус (WхHхL) 96х96х64.5мм, монтаж на панель, аналоговая круговая шкала для уставки, точечная индикация (LED), контролируемый процесс: нагрев, метод управления: ВКЛ/ВЫКЛ и ПИД-регулирование, способ подачи команд: круговая шкала, период измерения: 100мс, вход: термопара: К(СА), количество входных каналов: 1, тип выхода: реле (250В~ 3А), выход сигнализации: -, способ подключения: винтовые клеммы, питание: Uпит. 110…220В~, степень защиты: IP50 (передняя панель) | 0 | 0 | 0 | 0 | 0 | Цену и срок поставки уточняйте дополнительно.
A1500002714R |  | A1500002714 | TEMPERATURE CONTROLLER | ANALOG | TAL SERIES | TAL-B4RKCC | 1 | Южная Корея | TAL-B4RKCC^1^ | Температурный контроллер c круговой шкалой, корпус (WхHхL) 96х96х64.5мм, монтаж на панель, аналоговая круговая шкала для уставки, точечная индикация (LED), контролируемый процесс: нагрев, метод управления: ВКЛ/ВЫКЛ и ПИД-регулирование, способ подачи команд: круговая шкала, период измерения: 100мс, вход: термопара: К(СА), количество входных каналов: 1, тип выхода: реле (250В~ 3А), выход сигнализации: -, способ подключения: винтовые клеммы, питание: Uпит. 110…220В~, степень защиты: IP50 (передняя панель) | 0 | 0 | 0 | 0 | 0 | Цену и срок поставки уточняйте дополнительно.
A1500002720R |  | A1500002720 | TEMPERATURE CONTROLLER | ANALOG | TAL SERIES | TAL-B4RKCF | 1 | Южная Корея | TAL-B4RKCF^1^ | Температурный контроллер c круговой шкалой, корпус (WхHхL) 96х96х64.5мм, монтаж на панель, аналоговая круговая шкала для уставки, точечная индикация (LED), контролируемый процесс: нагрев, метод управления: ВКЛ/ВЫКЛ и ПИД-регулирование, способ подачи команд: круговая шкала, период измерения: 100мс, вход: термопара: К(СА), количество входных каналов: 1, тип выхода: реле (250В~ 3А), выход сигнализации: -, способ подключения: винтовые клеммы, питание: Uпит. 110…220В~, степень защиты: IP50 (передняя панель) | 0 | 0 | 0 | 0 | 0 | Цену и срок поставки уточняйте дополнительно.
A1500002745R |  | A1500002745 | TEMPERATURE CONTROLLER | ANALOG | TAL SERIES | TAL-B4RP0C | 1 | Южная Корея | TAL-B4RP0C^1^ | Температурный контроллер c круговой шкалой, корпус (WхHхL) 96х96х64.5мм, монтаж на панель, аналоговая круговая шкала для уставки, точечная индикация (LED), контролируемый процесс: нагрев, метод управления: ВКЛ/ВЫКЛ и ПИД-регулирование, способ подачи команд: круговая шкала, период измерения: 100мс, вход: RTD: DPt100Ω, количество входных каналов: 1, тип выхода: реле (250В~ 3А), выход сигнализации: -, способ подключения: винтовые клеммы, питание: Uпит. 110…220В~, степень защиты: IP50 (передняя панель) | 0 | 0 | 0 | 0 | 0 | Цену и срок поставки уточняйте дополнительно.
A1500002749R |  | A1500002749 | TEMPERATURE CONTROLLER | ANALOG | TAL SERIES | TAL-B4RP0F | 1 | Южная Корея | TAL-B4RP0F^1^ | Температурный контроллер c круговой шкалой, корпус (WхHхL) 96х96х64.5мм, монтаж на панель, аналоговая круговая шкала для уставки, точечная индикация (LED), контролируемый процесс: нагрев, метод управления: ВКЛ/ВЫКЛ и ПИД-регулирование, способ подачи команд: круговая шкала, период измерения: 100мс, вход: RTD: DPt100Ω, количество входных каналов: 1, тип выхода: реле (250В~ 3А), выход сигнализации: -, способ подключения: винтовые клеммы, питание: Uпит. 110…220В~, степень защиты: IP50 (передняя панель) | 0 | 0 | 0 | 0 | 0 | Цену и срок поставки уточняйте дополнительно.
A1500002747R |  | H1500002401 | TEMPERATURE CONTROLLER | ANALOG | TAL SERIES | TAL-B4RP1C | 1 | Южная Корея | TAL-B4RP1C^1^GL | Температурный контроллер c круговой шкалой, корпус (WхHхL) 96х96х64.5мм, монтаж на панель, аналоговая круговая шкала для уставки, точечная индикация (LED), контролируемый процесс: нагрев, метод управления: ВКЛ/ВЫКЛ и ПИД-регулирование, способ подачи команд: круговая шкала, период измерения: 100мс, вход: RTD: DPt100Ω, количество входных каналов: 1, тип выхода: реле (250В~ 3А), выход сигнализации: -, способ подключения: винтовые клеммы, питание: Uпит. 110…220В~, степень защиты: IP50 (передняя панель) | 5670 | 5273.1 | 5103 | 4536 | 3969 | Доступно к заказу.
A1500002750R |  | A1500002750 | TEMPERATURE CONTROLLER | ANALOG | TAL SERIES | TAL-B4RP1F | 1 | Южная Корея | TAL-B4RP1F^1^ | Температурный контроллер c круговой шкалой, корпус (WхHхL) 96х96х64.5мм, монтаж на панель, аналоговая круговая шкала для уставки, точечная индикация (LED), контролируемый процесс: нагрев, метод управления: ВКЛ/ВЫКЛ и ПИД-регулирование, способ подачи команд: круговая шкала, период измерения: 100мс, вход: RTD: DPt100Ω, количество входных каналов: 1, тип выхода: реле (250В~ 3А), выход сигнализации: -, способ подключения: винтовые клеммы, питание: Uпит. 110…220В~, степень защиты: IP50 (передняя панель) | 0 | 0 | 0 | 0 | 0 | Цену и срок поставки уточняйте дополнительно.
A1500002746R |  | H1500002400 | TEMPERATURE CONTROLLER | ANALOG | TAL SERIES | TAL-B4RP2C | 1 | Южная Корея | TAL-B4RP2C^1^GL | Температурный контроллер c круговой шкалой, корпус (WхHхL) 96х96х64.5мм, монтаж на панель, аналоговая круговая шкала для уставки, точечная индикация (LED), контролируемый процесс: нагрев, метод управления: ВКЛ/ВЫКЛ и ПИД-регулирование, способ подачи команд: круговая шкала, период измерения: 100мс, вход: RTD: DPt100Ω, количество входных каналов: 1, тип выхода: реле (250В~ 3А), выход сигнализации: -, способ подключения: винтовые клеммы, питание: Uпит. 110…220В~, степень защиты: IP50 (передняя панель) | 5500 | 5115 | 4950 | 4400 | 3850 | Доступно к заказу. Цена действует на текущий складской остаток товара. Под заказ действует цена из столбца "L" ("РРЦ по завершению остатков с НДС, Руб").
A1500002751R |  | A1500002751 | TEMPERATURE CONTROLLER | ANALOG | TAL SERIES | TAL-B4RP2F | 1 | Южная Корея | TAL-B4RP2F^1^ | Температурный контроллер c круговой шкалой, корпус (WхHхL) 96х96х64.5мм, монтаж на панель, аналоговая круговая шкала для уставки, точечная индикация (LED), контролируемый процесс: нагрев, метод управления: ВКЛ/ВЫКЛ и ПИД-регулирование, способ подачи команд: круговая шкала, период измерения: 100мс, вход: RTD: DPt100Ω, количество входных каналов: 1, тип выхода: реле (250В~ 3А), выход сигнализации: -, способ подключения: винтовые клеммы, питание: Uпит. 110…220В~, степень защиты: IP50 (передняя панель) | 0 | 0 | 0 | 0 | 0 | Цену и срок поставки уточняйте дополнительно.
A1500002748R |  | A1500002748 | TEMPERATURE CONTROLLER | ANALOG | TAL SERIES | TAL-B4RP4C | 1 | Южная Корея | TAL-B4RP4C^1^ | Температурный контроллер c круговой шкалой, корпус (WхHхL) 96х96х64.5мм, монтаж на панель, аналоговая круговая шкала для уставки, точечная индикация (LED), контролируемый процесс: нагрев, метод управления: ВКЛ/ВЫКЛ и ПИД-регулирование, способ подачи команд: круговая шкала, период измерения: 100мс, вход: RTD: DPt100Ω, количество входных каналов: 1, тип выхода: реле (250В~ 3А), выход сигнализации: -, способ подключения: винтовые клеммы, питание: Uпит. 110…220В~, степень защиты: IP50 (передняя панель) | 0 | 0 | 0 | 0 | 0 | Цену и срок поставки уточняйте дополнительно.
A1500002752R |  | A1500002752 | TEMPERATURE CONTROLLER | ANALOG | TAL SERIES | TAL-B4RP4F | 1 | Южная Корея | TAL-B4RP4F^1^ | Температурный контроллер c круговой шкалой, корпус (WхHхL) 96х96х64.5мм, монтаж на панель, аналоговая круговая шкала для уставки, точечная индикация (LED), контролируемый процесс: нагрев, метод управления: ВКЛ/ВЫКЛ и ПИД-регулирование, способ подачи команд: круговая шкала, период измерения: 100мс, вход: RTD: DPt100Ω, количество входных каналов: 1, тип выхода: реле (250В~ 3А), выход сигнализации: -, способ подключения: винтовые клеммы, питание: Uпит. 110…220В~, степень защиты: IP50 (передняя панель) | 0 | 0 | 0 | 0 | 0 | Цену и срок поставки уточняйте дополнительно.
A1500002739R |  | A1500002739 | TEMPERATURE CONTROLLER | ANALOG | TAL SERIES | TAL-B4SJ2C | 1 | Южная Корея | TAL-B4SJ2C^1^ | Температурный контроллер c круговой шкалой, корпус (WхHхL) 96х96х64.5мм, монтаж на панель, аналоговая круговая шкала для уставки, точечная индикация (LED), контролируемый процесс: нагрев, метод управления: ВКЛ/ВЫКЛ и ПИД-регулирование, способ подачи команд: круговая шкала, период измерения: 100мс, вход: термопара: J(IC), количество входных каналов: 1, тип выхода: ТТР (12В=) [ВКЛ/ВЫКЛ], выход сигнализации: -, способ подключения: винтовые клеммы, питание: Uпит. 110…220В~, степень защиты: IP50 (передняя панель) | 0 | 0 | 0 | 0 | 0 | Цену и срок поставки уточняйте дополнительно.
A1500002742R |  | A1500002742 | TEMPERATURE CONTROLLER | ANALOG | TAL SERIES | TAL-B4SJ2F | 1 | Южная Корея | TAL-B4SJ2F^1^ | Температурный контроллер c круговой шкалой, корпус (WхHхL) 96х96х64.5мм, монтаж на панель, аналоговая круговая шкала для уставки, точечная индикация (LED), контролируемый процесс: нагрев, метод управления: ВКЛ/ВЫКЛ и ПИД-регулирование, способ подачи команд: круговая шкала, период измерения: 100мс, вход: термопара: J(IC), количество входных каналов: 1, тип выхода: ТТР (12В=) [ВКЛ/ВЫКЛ], выход сигнализации: -, способ подключения: винтовые клеммы, питание: Uпит. 110…220В~, степень защиты: IP50 (передняя панель) | 0 | 0 | 0 | 0 | 0 | Цену и срок поставки уточняйте дополнительно.
A1500002740R |  | A1500002740 | TEMPERATURE CONTROLLER | ANALOG | TAL SERIES | TAL-B4SJ3C | 1 | Южная Корея | TAL-B4SJ3C^1^ | Температурный контроллер c круговой шкалой, корпус (WхHхL) 96х96х64.5мм, монтаж на панель, аналоговая круговая шкала для уставки, точечная индикация (LED), контролируемый процесс: нагрев, метод управления: ВКЛ/ВЫКЛ и ПИД-регулирование, способ подачи команд: круговая шкала, период измерения: 100мс, вход: термопара: J(IC), количество входных каналов: 1, тип выхода: ТТР (12В=) [ВКЛ/ВЫКЛ], выход сигнализации: -, способ подключения: винтовые клеммы, питание: Uпит. 110…220В~, степень защиты: IP50 (передняя панель) | 0 | 0 | 0 | 0 | 0 | Цену и срок поставки уточняйте дополнительно.
A1500002743R |  | A1500002743 | TEMPERATURE CONTROLLER | ANALOG | TAL SERIES | TAL-B4SJ3F | 1 | Южная Корея | TAL-B4SJ3F^1^ | Температурный контроллер c круговой шкалой, корпус (WхHхL) 96х96х64.5мм, монтаж на панель, аналоговая круговая шкала для уставки, точечная индикация (LED), контролируемый процесс: нагрев, метод управления: ВКЛ/ВЫКЛ и ПИД-регулирование, способ подачи команд: круговая шкала, период измерения: 100мс, вход: термопара: J(IC), количество входных каналов: 1, тип выхода: ТТР (12В=) [ВКЛ/ВЫКЛ], выход сигнализации: -, способ подключения: винтовые клеммы, питание: Uпит. 110…220В~, степень защиты: IP50 (передняя панель) | 0 | 0 | 0 | 0 | 0 | Цену и срок поставки уточняйте дополнительно.
A1500002741R |  | A1500002741 | TEMPERATURE CONTROLLER | ANALOG | TAL SERIES | TAL-B4SJ4C | 1 | Южная Корея | TAL-B4SJ4C^1^ | Температурный контроллер c круговой шкалой, корпус (WхHхL) 96х96х64.5мм, монтаж на панель, аналоговая круговая шкала для уставки, точечная индикация (LED), контролируемый процесс: нагрев, метод управления: ВКЛ/ВЫКЛ и ПИД-регулирование, способ подачи команд: круговая шкала, период измерения: 100мс, вход: термопара: J(IC), количество входных каналов: 1, тип выхода: ТТР (12В=) [ВКЛ/ВЫКЛ], выход сигнализации: -, способ подключения: винтовые клеммы, питание: Uпит. 110…220В~, степень защиты: IP50 (передняя панель) | 0 | 0 | 0 | 0 | 0 | Цену и срок поставки уточняйте дополнительно.
A1500002744R |  | A1500002744 | TEMPERATURE CONTROLLER | ANALOG | TAL SERIES | TAL-B4SJ4F | 1 | Южная Корея | TAL-B4SJ4F^1^ | Температурный контроллер c круговой шкалой, корпус (WхHхL) 96х96х64.5мм, монтаж на панель, аналоговая круговая шкала для уставки, точечная индикация (LED), контролируемый процесс: нагрев, метод управления: ВКЛ/ВЫКЛ и ПИД-регулирование, способ подачи команд: круговая шкала, период измерения: 100мс, вход: термопара: J(IC), количество входных каналов: 1, тип выхода: ТТР (12В=) [ВКЛ/ВЫКЛ], выход сигнализации: -, способ подключения: винтовые клеммы, питание: Uпит. 110…220В~, степень защиты: IP50 (передняя панель) | 0 | 0 | 0 | 0 | 0 | Цену и срок поставки уточняйте дополнительно.
A1500002721R |  | A1500002721 | TEMPERATURE CONTROLLER | ANALOG | TAL SERIES | TAL-B4SK1C | 1 | Южная Корея | TAL-B4SK1C^1^ | Температурный контроллер c круговой шкалой, корпус (WхHхL) 96х96х64.5мм, монтаж на панель, аналоговая круговая шкала для уставки, точечная индикация (LED), контролируемый процесс: нагрев, метод управления: ВКЛ/ВЫКЛ и ПИД-регулирование, способ подачи команд: круговая шкала, период измерения: 100мс, вход: термопара: К(СА), количество входных каналов: 1, тип выхода: ТТР (12В=) [ВКЛ/ВЫКЛ], выход сигнализации: -, способ подключения: винтовые клеммы, питание: Uпит. 110…220В~, степень защиты: IP50 (передняя панель) | 0 | 0 | 0 | 0 | 0 | Цену и срок поставки уточняйте дополнительно.
A1500002727R |  | A1500002727 | TEMPERATURE CONTROLLER | ANALOG | TAL SERIES | TAL-B4SK1F | 1 | Южная Корея | TAL-B4SK1F^1^ | Температурный контроллер c круговой шкалой, корпус (WхHхL) 96х96х64.5мм, монтаж на панель, аналоговая круговая шкала для уставки, точечная индикация (LED), контролируемый процесс: нагрев, метод управления: ВКЛ/ВЫКЛ и ПИД-регулирование, способ подачи команд: круговая шкала, период измерения: 100мс, вход: термопара: К(СА), количество входных каналов: 1, тип выхода: ТТР (12В=) [ВКЛ/ВЫКЛ], выход сигнализации: -, способ подключения: винтовые клеммы, питание: Uпит. 110…220В~, степень защиты: IP50 (передняя панель) | 0 | 0 | 0 | 0 | 0 | Цену и срок поставки уточняйте дополнительно.
A1500002722R |  | A1500002722 | TEMPERATURE CONTROLLER | ANALOG | TAL SERIES | TAL-B4SK2C | 1 | Южная Корея | TAL-B4SK2C^1^ | Температурный контроллер c круговой шкалой, корпус (WхHхL) 96х96х64.5мм, монтаж на панель, аналоговая круговая шкала для уставки, точечная индикация (LED), контролируемый процесс: нагрев, метод управления: ВКЛ/ВЫКЛ и ПИД-регулирование, способ подачи команд: круговая шкала, период измерения: 100мс, вход: термопара: К(СА), количество входных каналов: 1, тип выхода: ТТР (12В=) [ВКЛ/ВЫКЛ], выход сигнализации: -, способ подключения: винтовые клеммы, питание: Uпит. 110…220В~, степень защиты: IP50 (передняя панель) | 0 | 0 | 0 | 0 | 0 | Цену и срок поставки уточняйте дополнительно.
A1500002728R |  | A1500002728 | TEMPERATURE CONTROLLER | ANALOG | TAL SERIES | TAL-B4SK2F | 1 | Южная Корея | TAL-B4SK2F^1^ | Температурный контроллер c круговой шкалой, корпус (WхHхL) 96х96х64.5мм, монтаж на панель, аналоговая круговая шкала для уставки, точечная индикация (LED), контролируемый процесс: нагрев, метод управления: ВКЛ/ВЫКЛ и ПИД-регулирование, способ подачи команд: круговая шкала, период измерения: 100мс, вход: термопара: К(СА), количество входных каналов: 1, тип выхода: ТТР (12В=) [ВКЛ/ВЫКЛ], выход сигнализации: -, способ подключения: винтовые клеммы, питание: Uпит. 110…220В~, степень защиты: IP50 (передняя панель) | 0 | 0 | 0 | 0 | 0 | Цену и срок поставки уточняйте дополнительно.
A1500002723R |  | A1500002723 | TEMPERATURE CONTROLLER | ANALOG | TAL SERIES | TAL-B4SK4C | 1 | Южная Корея | TAL-B4SK4C^1^ | Температурный контроллер c круговой шкалой, корпус (WхHхL) 96х96х64.5мм, монтаж на панель, аналоговая круговая шкала для уставки, точечная индикация (LED), контролируемый процесс: нагрев, метод управления: ВКЛ/ВЫКЛ и ПИД-регулирование, способ подачи команд: круговая шкала, период измерения: 100мс, вход: термопара: К(СА), количество входных каналов: 1, тип выхода: ТТР (12В=) [ВКЛ/ВЫКЛ], выход сигнализации: -, способ подключения: винтовые клеммы, питание: Uпит. 110…220В~, степень защиты: IP50 (передняя панель) | 0 | 0 | 0 | 0 | 0 | Цену и срок поставки уточняйте дополнительно.
A1500002729R |  | A1500002729 | TEMPERATURE CONTROLLER | ANALOG | TAL SERIES | TAL-B4SK4F | 1 | Южная Корея | TAL-B4SK4F^1^ | Температурный контроллер c круговой шкалой, корпус (WхHхL) 96х96х64.5мм, монтаж на панель, аналоговая круговая шкала для уставки, точечная индикация (LED), контролируемый процесс: нагрев, метод управления: ВКЛ/ВЫКЛ и ПИД-регулирование, способ подачи команд: круговая шкала, период измерения: 100мс, вход: термопара: К(СА), количество входных каналов: 1, тип выхода: ТТР (12В=) [ВКЛ/ВЫКЛ], выход сигнализации: -, способ подключения: винтовые клеммы, питание: Uпит. 110…220В~, степень защиты: IP50 (передняя панель) | 0 | 0 | 0 | 0 | 0 | Цену и срок поставки уточняйте дополнительно.
A1500002724R |  | A1500002724 | TEMPERATURE CONTROLLER | ANALOG | TAL SERIES | TAL-B4SK6C | 1 | Южная Корея | TAL-B4SK6C^1^ | Температурный контроллер c круговой шкалой, корпус (WхHхL) 96х96х64.5мм, монтаж на панель, аналоговая круговая шкала для уставки, точечная индикация (LED), контролируемый процесс: нагрев, метод управления: ВКЛ/ВЫКЛ и ПИД-регулирование, способ подачи команд: круговая шкала, период измерения: 100мс, вход: термопара: К(СА), количество входных каналов: 1, тип выхода: ТТР (12В=) [ВКЛ/ВЫКЛ], выход сигнализации: -, способ подключения: винтовые клеммы, питание: Uпит. 110…220В~, степень защиты: IP50 (передняя панель) | 0 | 0 | 0 | 0 | 0 | Цену и срок поставки уточняйте дополнительно.
A1500002730R |  | A1500002730 | TEMPERATURE CONTROLLER | ANALOG | TAL SERIES | TAL-B4SK6F | 1 | Южная Корея | TAL-B4SK6F^1^ | Температурный контроллер c круговой шкалой, корпус (WхHхL) 96х96х64.5мм, монтаж на панель, аналоговая круговая шкала для уставки, точечная индикация (LED), контролируемый процесс: нагрев, метод управления: ВКЛ/ВЫКЛ и ПИД-регулирование, способ подачи команд: круговая шкала, период измерения: 100мс, вход: термопара: К(СА), количество входных каналов: 1, тип выхода: ТТР (12В=) [ВКЛ/ВЫКЛ], выход сигнализации: -, способ подключения: винтовые клеммы, питание: Uпит. 110…220В~, степень защиты: IP50 (передняя панель) | 0 | 0 | 0 | 0 | 0 | Цену и срок поставки уточняйте дополнительно.
A1500002725R |  | A1500002725 | TEMPERATURE CONTROLLER | ANALOG | TAL SERIES | TAL-B4SK8C | 1 | Южная Корея | TAL-B4SK8C^1^ | Температурный контроллер c круговой шкалой, корпус (WхHхL) 96х96х64.5мм, монтаж на панель, аналоговая круговая шкала для уставки, точечная индикация (LED), контролируемый процесс: нагрев, метод управления: ВКЛ/ВЫКЛ и ПИД-регулирование, способ подачи команд: круговая шкала, период измерения: 100мс, вход: термопара: К(СА), количество входных каналов: 1, тип выхода: ТТР (12В=) [ВКЛ/ВЫКЛ], выход сигнализации: -, способ подключения: винтовые клеммы, питание: Uпит. 110…220В~, степень защиты: IP50 (передняя панель) | 0 | 0 | 0 | 0 | 0 | Цену и срок поставки уточняйте дополнительно.
A1500002731R |  | A1500002731 | TEMPERATURE CONTROLLER | ANALOG | TAL SERIES | TAL-B4SK8F | 1 | Южная Корея | TAL-B4SK8F^1^ | Температурный контроллер c круговой шкалой, корпус (WхHхL) 96х96х64.5мм, монтаж на панель, аналоговая круговая шкала для уставки, точечная индикация (LED), контролируемый процесс: нагрев, метод управления: ВКЛ/ВЫКЛ и ПИД-регулирование, способ подачи команд: круговая шкала, период измерения: 100мс, вход: термопара: К(СА), количество входных каналов: 1, тип выхода: ТТР (12В=) [ВКЛ/ВЫКЛ], выход сигнализации: -, способ подключения: винтовые клеммы, питание: Uпит. 110…220В~, степень защиты: IP50 (передняя панель) | 0 | 0 | 0 | 0 | 0 | Цену и срок поставки уточняйте дополнительно.
A1500002726R |  | A1500002726 | TEMPERATURE CONTROLLER | ANALOG | TAL SERIES | TAL-B4SKCC | 1 | Южная Корея | TAL-B4SKCC^1^ | Температурный контроллер c круговой шкалой, корпус (WхHхL) 96х96х64.5мм, монтаж на панель, аналоговая круговая шкала для уставки, точечная индикация (LED), контролируемый процесс: нагрев, метод управления: ВКЛ/ВЫКЛ и ПИД-регулирование, способ подачи команд: круговая шкала, период измерения: 100мс, вход: термопара: К(СА), количество входных каналов: 1, тип выхода: ТТР (12В=) [ВКЛ/ВЫКЛ], выход сигнализации: -, способ подключения: винтовые клеммы, питание: Uпит. 110…220В~, степень защиты: IP50 (передняя панель) | 0 | 0 | 0 | 0 | 0 | Цену и срок поставки уточняйте дополнительно.
A1500002732R |  | A1500002732 | TEMPERATURE CONTROLLER | ANALOG | TAL SERIES | TAL-B4SKCF | 1 | Южная Корея | TAL-B4SKCF^1^ | Температурный контроллер c круговой шкалой, корпус (WхHхL) 96х96х64.5мм, монтаж на панель, аналоговая круговая шкала для уставки, точечная индикация (LED), контролируемый процесс: нагрев, метод управления: ВКЛ/ВЫКЛ и ПИД-регулирование, способ подачи команд: круговая шкала, период измерения: 100мс, вход: термопара: К(СА), количество входных каналов: 1, тип выхода: ТТР (12В=) [ВКЛ/ВЫКЛ], выход сигнализации: -, способ подключения: винтовые клеммы, питание: Uпит. 110…220В~, степень защиты: IP50 (передняя панель) | 0 | 0 | 0 | 0 | 0 | Цену и срок поставки уточняйте дополнительно.
A1500002753R |  | A1500002753 | TEMPERATURE CONTROLLER | ANALOG | TAL SERIES | TAL-B4SP0C | 1 | Южная Корея | TAL-B4SP0C^1^ | Температурный контроллер c круговой шкалой, корпус (WхHхL) 96х96х64.5мм, монтаж на панель, аналоговая круговая шкала для уставки, точечная индикация (LED), контролируемый процесс: нагрев, метод управления: ВКЛ/ВЫКЛ и ПИД-регулирование, способ подачи команд: круговая шкала, период измерения: 100мс, вход: RTD: DPt100Ω, количество входных каналов: 1, тип выхода: ТТР (12В=) [ВКЛ/ВЫКЛ], выход сигнализации: -, способ подключения: винтовые клеммы, питание: Uпит. 110…220В~, степень защиты: IP50 (передняя панель) | 0 | 0 | 0 | 0 | 0 | Цену и срок поставки уточняйте дополнительно.
A1500002757R |  | A1500002757 | TEMPERATURE CONTROLLER | ANALOG | TAL SERIES | TAL-B4SP0F | 1 | Южная Корея | TAL-B4SP0F^1^ | Температурный контроллер c круговой шкалой, корпус (WхHхL) 96х96х64.5мм, монтаж на панель, аналоговая круговая шкала для уставки, точечная индикация (LED), контролируемый процесс: нагрев, метод управления: ВКЛ/ВЫКЛ и ПИД-регулирование, способ подачи команд: круговая шкала, период измерения: 100мс, вход: RTD: DPt100Ω, количество входных каналов: 1, тип выхода: ТТР (12В=) [ВКЛ/ВЫКЛ], выход сигнализации: -, способ подключения: винтовые клеммы, питание: Uпит. 110…220В~, степень защиты: IP50 (передняя панель) | 0 | 0 | 0 | 0 | 0 | Цену и срок поставки уточняйте дополнительно.
A1500002754R |  | A1500002754 | TEMPERATURE CONTROLLER | ANALOG | TAL SERIES | TAL-B4SP1C | 1 | Южная Корея | TAL-B4SP1C^1^ | Температурный контроллер c круговой шкалой, корпус (WхHхL) 96х96х64.5мм, монтаж на панель, аналоговая круговая шкала для уставки, точечная индикация (LED), контролируемый процесс: нагрев, метод управления: ВКЛ/ВЫКЛ и ПИД-регулирование, способ подачи команд: круговая шкала, период измерения: 100мс, вход: RTD: DPt100Ω, количество входных каналов: 1, тип выхода: ТТР (12В=) [ВКЛ/ВЫКЛ], выход сигнализации: -, способ подключения: винтовые клеммы, питание: Uпит. 110…220В~, степень защиты: IP50 (передняя панель) | 0 | 0 | 0 | 0 | 0 | Цену и срок поставки уточняйте дополнительно.
A1500002758R |  | A1500002758 | TEMPERATURE CONTROLLER | ANALOG | TAL SERIES | TAL-B4SP1F | 1 | Южная Корея | TAL-B4SP1F^1^ | Температурный контроллер c круговой шкалой, корпус (WхHхL) 96х96х64.5мм, монтаж на панель, аналоговая круговая шкала для уставки, точечная индикация (LED), контролируемый процесс: нагрев, метод управления: ВКЛ/ВЫКЛ и ПИД-регулирование, способ подачи команд: круговая шкала, период измерения: 100мс, вход: RTD: DPt100Ω, количество входных каналов: 1, тип выхода: ТТР (12В=) [ВКЛ/ВЫКЛ], выход сигнализации: -, способ подключения: винтовые клеммы, питание: Uпит. 110…220В~, степень защиты: IP50 (передняя панель) | 0 | 0 | 0 | 0 | 0 | Цену и срок поставки уточняйте дополнительно.
A1500002755R |  | A1500002755 | TEMPERATURE CONTROLLER | ANALOG | TAL SERIES | TAL-B4SP2C | 1 | Южная Корея | TAL-B4SP2C^1^ | Температурный контроллер c круговой шкалой, корпус (WхHхL) 96х96х64.5мм, монтаж на панель, аналоговая круговая шкала для уставки, точечная индикация (LED), контролируемый процесс: нагрев, метод управления: ВКЛ/ВЫКЛ и ПИД-регулирование, способ подачи команд: круговая шкала, период измерения: 100мс, вход: RTD: DPt100Ω, количество входных каналов: 1, тип выхода: ТТР (12В=) [ВКЛ/ВЫКЛ], выход сигнализации: -, способ подключения: винтовые клеммы, питание: Uпит. 110…220В~, степень защиты: IP50 (передняя панель) | 0 | 0 | 0 | 0 | 0 | Цену и срок поставки уточняйте дополнительно.
A1500002759R |  | A1500002759 | TEMPERATURE CONTROLLER | ANALOG | TAL SERIES | TAL-B4SP2F | 1 | Южная Корея | TAL-B4SP2F^1^ | Температурный контроллер c круговой шкалой, корпус (WхHхL) 96х96х64.5мм, монтаж на панель, аналоговая круговая шкала для уставки, точечная индикация (LED), контролируемый процесс: нагрев, метод управления: ВКЛ/ВЫКЛ и ПИД-регулирование, способ подачи команд: круговая шкала, период измерения: 100мс, вход: RTD: DPt100Ω, количество входных каналов: 1, тип выхода: ТТР (12В=) [ВКЛ/ВЫКЛ], выход сигнализации: -, способ подключения: винтовые клеммы, питание: Uпит. 110…220В~, степень защиты: IP50 (передняя панель) | 0 | 0 | 0 | 0 | 0 | Цену и срок поставки уточняйте дополнительно.
A1500002756R |  | A1500002756 | TEMPERATURE CONTROLLER | ANALOG | TAL SERIES | TAL-B4SP4C | 1 | Южная Корея | TAL-B4SP4C^1^ | Температурный контроллер c круговой шкалой, корпус (WхHхL) 96х96х64.5мм, монтаж на панель, аналоговая круговая шкала для уставки, точечная индикация (LED), контролируемый процесс: нагрев, метод управления: ВКЛ/ВЫКЛ и ПИД-регулирование, способ подачи команд: круговая шкала, период измерения: 100мс, вход: RTD: DPt100Ω, количество входных каналов: 1, тип выхода: ТТР (12В=) [ВКЛ/ВЫКЛ], выход сигнализации: -, способ подключения: винтовые клеммы, питание: Uпит. 110…220В~, степень защиты: IP50 (передняя панель) | 0 | 0 | 0 | 0 | 0 | Цену и срок поставки уточняйте дополнительно.
A1500002760R |  | A1500002760 | TEMPERATURE CONTROLLER | ANALOG | TAL SERIES | TAL-B4SP4F | 1 | Южная Корея | TAL-B4SP4F^1^ | Температурный контроллер c круговой шкалой, корпус (WхHхL) 96х96х64.5мм, монтаж на панель, аналоговая круговая шкала для уставки, точечная индикация (LED), контролируемый процесс: нагрев, метод управления: ВКЛ/ВЫКЛ и ПИД-регулирование, способ подачи команд: круговая шкала, период измерения: 100мс, вход: RTD: DPt100Ω, количество входных каналов: 1, тип выхода: ТТР (12В=) [ВКЛ/ВЫКЛ], выход сигнализации: -, способ подключения: винтовые клеммы, питание: Uпит. 110…220В~, степень защиты: IP50 (передняя панель) | 0 | 0 | 0 | 0 | 0 | Цену и срок поставки уточняйте дополнительно.
A1500002681R |  | A1500002681 | TEMPERATURE CONTROLLER | ANALOG | TAM SERIES | TAM-B4RJ2C | 1 | Южная Корея | TAM-B4RJ2C^1^ | Температурный контроллер c круговой шкалой, корпус (WхHхL) 72х72х64.5мм, монтаж на панель, аналоговая круговая шкала для уставки, точечная индикация (LED), контролируемый процесс: нагрев, метод управления: ВКЛ/ВЫКЛ и ПИД-регулирование, способ подачи команд: круговая шкала, период измерения: 100мс, вход: термопара: J(IC), количество входных каналов: 1, тип выхода: реле (250В~ 3А), выход сигнализации: -, способ подключения: винтовые клеммы, питание: Uпит. 110…220В~, степень защиты: IP50 (передняя панель) | 0 | 0 | 0 | 0 | 0 | Цену и срок поставки уточняйте дополнительно.
A1500002684R |  | A1500002684 | TEMPERATURE CONTROLLER | ANALOG | TAM SERIES | TAM-B4RJ2F | 1 | Южная Корея | TAM-B4RJ2F^1^ | Температурный контроллер c круговой шкалой, корпус (WхHхL) 72х72х64.5мм, монтаж на панель, аналоговая круговая шкала для уставки, точечная индикация (LED), контролируемый процесс: нагрев, метод управления: ВКЛ/ВЫКЛ и ПИД-регулирование, способ подачи команд: круговая шкала, период измерения: 100мс, вход: термопара: J(IC), количество входных каналов: 1, тип выхода: реле (250В~ 3А), выход сигнализации: -, способ подключения: винтовые клеммы, питание: Uпит. 110…220В~, степень защиты: IP50 (передняя панель) | 0 | 0 | 0 | 0 | 0 | Цену и срок поставки уточняйте дополнительно.
A1500002682R |  | A1500002682 | TEMPERATURE CONTROLLER | ANALOG | TAM SERIES | TAM-B4RJ3C | 1 | Южная Корея | TAM-B4RJ3C^1^ | Температурный контроллер c круговой шкалой, корпус (WхHхL) 72х72х64.5мм, монтаж на панель, аналоговая круговая шкала для уставки, точечная индикация (LED), контролируемый процесс: нагрев, метод управления: ВКЛ/ВЫКЛ и ПИД-регулирование, способ подачи команд: круговая шкала, период измерения: 100мс, вход: термопара: J(IC), количество входных каналов: 1, тип выхода: реле (250В~ 3А), выход сигнализации: -, способ подключения: винтовые клеммы, питание: Uпит. 110…220В~, степень защиты: IP50 (передняя панель) | 0 | 0 | 0 | 0 | 0 | Цену и срок поставки уточняйте дополнительно.
A1500002685R |  | A1500002685 | TEMPERATURE CONTROLLER | ANALOG | TAM SERIES | TAM-B4RJ3F | 1 | Южная Корея | TAM-B4RJ3F^1^ | Температурный контроллер c круговой шкалой, корпус (WхHхL) 72х72х64.5мм, монтаж на панель, аналоговая круговая шкала для уставки, точечная индикация (LED), контролируемый процесс: нагрев, метод управления: ВКЛ/ВЫКЛ и ПИД-регулирование, способ подачи команд: круговая шкала, период измерения: 100мс, вход: термопара: J(IC), количество входных каналов: 1, тип выхода: реле (250В~ 3А), выход сигнализации: -, способ подключения: винтовые клеммы, питание: Uпит. 110…220В~, степень защиты: IP50 (передняя панель) | 0 | 0 | 0 | 0 | 0 | Цену и срок поставки уточняйте дополнительно.
A1500002683R |  | A1500002683 | TEMPERATURE CONTROLLER | ANALOG | TAM SERIES | TAM-B4RJ4C | 1 | Южная Корея | TAM-B4RJ4C^1^ | Температурный контроллер c круговой шкалой, корпус (WхHхL) 72х72х64.5мм, монтаж на панель, аналоговая круговая шкала для уставки, точечная индикация (LED), контролируемый процесс: нагрев, метод управления: ВКЛ/ВЫКЛ и ПИД-регулирование, способ подачи команд: круговая шкала, период измерения: 100мс, вход: термопара: J(IC), количество входных каналов: 1, тип выхода: реле (250В~ 3А), выход сигнализации: -, способ подключения: винтовые клеммы, питание: Uпит. 110…220В~, степень защиты: IP50 (передняя панель) | 0 | 0 | 0 | 0 | 0 | Цену и срок поставки уточняйте дополнительно.
A1500002686R |  | A1500002686 | TEMPERATURE CONTROLLER | ANALOG | TAM SERIES | TAM-B4RJ4F | 1 | Южная Корея | TAM-B4RJ4F^1^ | Температурный контроллер c круговой шкалой, корпус (WхHхL) 72х72х64.5мм, монтаж на панель, аналоговая круговая шкала для уставки, точечная индикация (LED), контролируемый процесс: нагрев, метод управления: ВКЛ/ВЫКЛ и ПИД-регулирование, способ подачи команд: круговая шкала, период измерения: 100мс, вход: термопара: J(IC), количество входных каналов: 1, тип выхода: реле (250В~ 3А), выход сигнализации: -, способ подключения: винтовые клеммы, питание: Uпит. 110…220В~, степень защиты: IP50 (передняя панель) | 0 | 0 | 0 | 0 | 0 | Цену и срок поставки уточняйте дополнительно.
A1500002657R |  | A1500002657 | TEMPERATURE CONTROLLER | ANALOG | TAM SERIES | TAM-B4RK1C | 1 | Южная Корея | TAM-B4RK1C^1^ | Температурный контроллер c круговой шкалой, корпус (WхHхL) 72х72х64.5мм, монтаж на панель, аналоговая круговая шкала для уставки, точечная индикация (LED), контролируемый процесс: нагрев, метод управления: ВКЛ/ВЫКЛ и ПИД-регулирование, способ подачи команд: круговая шкала, период измерения: 100мс, вход: термопара: К(СА), количество входных каналов: 1, тип выхода: реле (250В~ 3А), выход сигнализации: -, способ подключения: винтовые клеммы, питание: Uпит. 110…220В~, степень защиты: IP50 (передняя панель) | 0 | 0 | 0 | 0 | 0 | Цену и срок поставки уточняйте дополнительно.
A1500002663R |  | A1500002663 | TEMPERATURE CONTROLLER | ANALOG | TAM SERIES | TAM-B4RK1F | 1 | Южная Корея | TAM-B4RK1F^1^ | Температурный контроллер c круговой шкалой, корпус (WхHхL) 72х72х64.5мм, монтаж на панель, аналоговая круговая шкала для уставки, точечная индикация (LED), контролируемый процесс: нагрев, метод управления: ВКЛ/ВЫКЛ и ПИД-регулирование, способ подачи команд: круговая шкала, период измерения: 100мс, вход: термопара: К(СА), количество входных каналов: 1, тип выхода: реле (250В~ 3А), выход сигнализации: -, способ подключения: винтовые клеммы, питание: Uпит. 110…220В~, степень защиты: IP50 (передняя панель) | 0 | 0 | 0 | 0 | 0 | Цену и срок поставки уточняйте дополнительно.
A1500002658R |  | H1500002412 | TEMPERATURE CONTROLLER | ANALOG | TAM SERIES | TAM-B4RK2C | 1 | Южная Корея | TAM-B4RK2C^1^GL | Температурный контроллер c круговой шкалой, корпус (WхHхL) 72х72х64.5мм, монтаж на панель, аналоговая круговая шкала для уставки, точечная индикация (LED), контролируемый процесс: нагрев, метод управления: ВКЛ/ВЫКЛ и ПИД-регулирование, способ подачи команд: круговая шкала, период измерения: 100мс, вход: термопара: К(СА), количество входных каналов: 1, тип выхода: реле (250В~ 3А), выход сигнализации: -, способ подключения: винтовые клеммы, питание: Uпит. 110…220В~, степень защиты: IP50 (передняя панель) | 5670 | 5273.1 | 5103 | 4536 | 3969 | Доступно к заказу.
A1500002664R |  | A1500002664 | TEMPERATURE CONTROLLER | ANALOG | TAM SERIES | TAM-B4RK2F | 1 | Южная Корея | TAM-B4RK2F^1^ | Температурный контроллер c круговой шкалой, корпус (WхHхL) 72х72х64.5мм, монтаж на панель, аналоговая круговая шкала для уставки, точечная индикация (LED), контролируемый процесс: нагрев, метод управления: ВКЛ/ВЫКЛ и ПИД-регулирование, способ подачи команд: круговая шкала, период измерения: 100мс, вход: термопара: К(СА), количество входных каналов: 1, тип выхода: реле (250В~ 3А), выход сигнализации: -, способ подключения: винтовые клеммы, питание: Uпит. 110…220В~, степень защиты: IP50 (передняя панель) | 0 | 0 | 0 | 0 | 0 | Цену и срок поставки уточняйте дополнительно.
A1500002659R |  | H1500002125 | TEMPERATURE CONTROLLER | ANALOG | TAM SERIES | TAM-B4RK4C | 1 | Южная Корея | TAM-B4RK4C^1^GL | Температурный контроллер c круговой шкалой, корпус (WхHхL) 72х72х64.5мм, монтаж на панель, аналоговая круговая шкала для уставки, точечная индикация (LED), контролируемый процесс: нагрев, метод управления: ВКЛ/ВЫКЛ и ПИД-регулирование, способ подачи команд: круговая шкала, период измерения: 100мс, вход: термопара: К(СА), количество входных каналов: 1, тип выхода: реле (250В~ 3А), выход сигнализации: -, способ подключения: винтовые клеммы, питание: Uпит. 110…220В~, степень защиты: IP50 (передняя панель) | 5670 | 5273.1 | 5103 | 4536 | 3969 | Доступно к заказу.
A1500002665R |  | A1500002665 | TEMPERATURE CONTROLLER | ANALOG | TAM SERIES | TAM-B4RK4F | 1 | Южная Корея | TAM-B4RK4F^1^ | Температурный контроллер c круговой шкалой, корпус (WхHхL) 72х72х64.5мм, монтаж на панель, аналоговая круговая шкала для уставки, точечная индикация (LED), контролируемый процесс: нагрев, метод управления: ВКЛ/ВЫКЛ и ПИД-регулирование, способ подачи команд: круговая шкала, период измерения: 100мс, вход: термопара: К(СА), количество входных каналов: 1, тип выхода: реле (250В~ 3А), выход сигнализации: -, способ подключения: винтовые клеммы, питание: Uпит. 110…220В~, степень защиты: IP50 (передняя панель) | 0 | 0 | 0 | 0 | 0 | Цену и срок поставки уточняйте дополнительно.
A1500002660R |  | A1500002660 | TEMPERATURE CONTROLLER | ANALOG | TAM SERIES | TAM-B4RK6C | 1 | Южная Корея | TAM-B4RK6C^1^ | Температурный контроллер c круговой шкалой, корпус (WхHхL) 72х72х64.5мм, монтаж на панель, аналоговая круговая шкала для уставки, точечная индикация (LED), контролируемый процесс: нагрев, метод управления: ВКЛ/ВЫКЛ и ПИД-регулирование, способ подачи команд: круговая шкала, период измерения: 100мс, вход: термопара: К(СА), количество входных каналов: 1, тип выхода: реле (250В~ 3А), выход сигнализации: -, способ подключения: винтовые клеммы, питание: Uпит. 110…220В~, степень защиты: IP50 (передняя панель) | 0 | 0 | 0 | 0 | 0 | Цену и срок поставки уточняйте дополнительно.
A1500002666R |  | A1500002666 | TEMPERATURE CONTROLLER | ANALOG | TAM SERIES | TAM-B4RK6F | 1 | Южная Корея | TAM-B4RK6F^1^ | Температурный контроллер c круговой шкалой, корпус (WхHхL) 72х72х64.5мм, монтаж на панель, аналоговая круговая шкала для уставки, точечная индикация (LED), контролируемый процесс: нагрев, метод управления: ВКЛ/ВЫКЛ и ПИД-регулирование, способ подачи команд: круговая шкала, период измерения: 100мс, вход: термопара: К(СА), количество входных каналов: 1, тип выхода: реле (250В~ 3А), выход сигнализации: -, способ подключения: винтовые клеммы, питание: Uпит. 110…220В~, степень защиты: IP50 (передняя панель) | 0 | 0 | 0 | 0 | 0 | Цену и срок поставки уточняйте дополнительно.
A1500002661R |  | A1500002661 | TEMPERATURE CONTROLLER | ANALOG | TAM SERIES | TAM-B4RK8C | 1 | Южная Корея | TAM-B4RK8C^1^ | Температурный контроллер c круговой шкалой, корпус (WхHхL) 72х72х64.5мм, монтаж на панель, аналоговая круговая шкала для уставки, точечная индикация (LED), контролируемый процесс: нагрев, метод управления: ВКЛ/ВЫКЛ и ПИД-регулирование, способ подачи команд: круговая шкала, период измерения: 100мс, вход: термопара: К(СА), количество входных каналов: 1, тип выхода: реле (250В~ 3А), выход сигнализации: -, способ подключения: винтовые клеммы, питание: Uпит. 110…220В~, степень защиты: IP50 (передняя панель) | 0 | 0 | 0 | 0 | 0 | Цену и срок поставки уточняйте дополнительно.
A1500002667R |  | A1500002667 | TEMPERATURE CONTROLLER | ANALOG | TAM SERIES | TAM-B4RK8F | 1 | Южная Корея | TAM-B4RK8F^1^ | Температурный контроллер c круговой шкалой, корпус (WхHхL) 72х72х64.5мм, монтаж на панель, аналоговая круговая шкала для уставки, точечная индикация (LED), контролируемый процесс: нагрев, метод управления: ВКЛ/ВЫКЛ и ПИД-регулирование, способ подачи команд: круговая шкала, период измерения: 100мс, вход: термопара: К(СА), количество входных каналов: 1, тип выхода: реле (250В~ 3А), выход сигнализации: -, способ подключения: винтовые клеммы, питание: Uпит. 110…220В~, степень защиты: IP50 (передняя панель) | 0 | 0 | 0 | 0 | 0 | Цену и срок поставки уточняйте дополнительно.
A1500002662R |  | H1500002415 | TEMPERATURE CONTROLLER | ANALOG | TAM SERIES | TAM-B4RKCC | 1 | Южная Корея | TAM-B4RKCC^1^GL | Температурный контроллер c круговой шкалой, корпус (WхHхL) 72х72х64.5мм, монтаж на панель, аналоговая круговая шкала для уставки, точечная индикация (LED), контролируемый процесс: нагрев, метод управления: ВКЛ/ВЫКЛ и ПИД-регулирование, способ подачи команд: круговая шкала, период измерения: 100мс, вход: термопара: К(СА), количество входных каналов: 1, тип выхода: реле (250В~ 3А), выход сигнализации: -, способ подключения: винтовые клеммы, питание: Uпит. 110…220В~, степень защиты: IP50 (передняя панель) | 5670 | 5273.1 | 5103 | 4536 | 3969 | Доступно к заказу.
A1500002668R |  | A1500002668 | TEMPERATURE CONTROLLER | ANALOG | TAM SERIES | TAM-B4RKCF | 1 | Южная Корея | TAM-B4RKCF^1^ | Температурный контроллер c круговой шкалой, корпус (WхHхL) 72х72х64.5мм, монтаж на панель, аналоговая круговая шкала для уставки, точечная индикация (LED), контролируемый процесс: нагрев, метод управления: ВКЛ/ВЫКЛ и ПИД-регулирование, способ подачи команд: круговая шкала, период измерения: 100мс, вход: термопара: К(СА), количество входных каналов: 1, тип выхода: реле (250В~ 3А), выход сигнализации: -, способ подключения: винтовые клеммы, питание: Uпит. 110…220В~, степень защиты: IP50 (передняя панель) | 0 | 0 | 0 | 0 | 0 | Цену и срок поставки уточняйте дополнительно.
A1500002693R |  | A1500002693 | TEMPERATURE CONTROLLER | ANALOG | TAM SERIES | TAM-B4RP0C | 1 | Южная Корея | TAM-B4RP0C^1^ | Температурный контроллер c круговой шкалой, корпус (WхHхL) 72х72х64.5мм, монтаж на панель, аналоговая круговая шкала для уставки, точечная индикация (LED), контролируемый процесс: нагрев, метод управления: ВКЛ/ВЫКЛ и ПИД-регулирование, способ подачи команд: круговая шкала, период измерения: 100мс, вход: RTD: DPt100Ω, количество входных каналов: 1, тип выхода: реле (250В~ 3А), выход сигнализации: -, способ подключения: винтовые клеммы, питание: Uпит. 110…220В~, степень защиты: IP50 (передняя панель) | 0 | 0 | 0 | 0 | 0 | Цену и срок поставки уточняйте дополнительно.
A1500002697R |  | A1500002697 | TEMPERATURE CONTROLLER | ANALOG | TAM SERIES | TAM-B4RP0F | 1 | Южная Корея | TAM-B4RP0F^1^ | Температурный контроллер c круговой шкалой, корпус (WхHхL) 72х72х64.5мм, монтаж на панель, аналоговая круговая шкала для уставки, точечная индикация (LED), контролируемый процесс: нагрев, метод управления: ВКЛ/ВЫКЛ и ПИД-регулирование, способ подачи команд: круговая шкала, период измерения: 100мс, вход: RTD: DPt100Ω, количество входных каналов: 1, тип выхода: реле (250В~ 3А), выход сигнализации: -, способ подключения: винтовые клеммы, питание: Uпит. 110…220В~, степень защиты: IP50 (передняя панель) | 0 | 0 | 0 | 0 | 0 | Цену и срок поставки уточняйте дополнительно.
A1500002694R |  | A1500002694 | TEMPERATURE CONTROLLER | ANALOG | TAM SERIES | TAM-B4RP1C | 1 | Южная Корея | TAM-B4RP1C^1^ | Температурный контроллер c круговой шкалой, корпус (WхHхL) 72х72х64.5мм, монтаж на панель, аналоговая круговая шкала для уставки, точечная индикация (LED), контролируемый процесс: нагрев, метод управления: ВКЛ/ВЫКЛ и ПИД-регулирование, способ подачи команд: круговая шкала, период измерения: 100мс, вход: RTD: DPt100Ω, количество входных каналов: 1, тип выхода: реле (250В~ 3А), выход сигнализации: -, способ подключения: винтовые клеммы, питание: Uпит. 110…220В~, степень защиты: IP50 (передняя панель) | 0 | 0 | 0 | 0 | 0 | Цену и срок поставки уточняйте дополнительно.
A1500002698R |  | A1500002698 | TEMPERATURE CONTROLLER | ANALOG | TAM SERIES | TAM-B4RP1F | 1 | Южная Корея | TAM-B4RP1F^1^ | Температурный контроллер c круговой шкалой, корпус (WхHхL) 72х72х64.5мм, монтаж на панель, аналоговая круговая шкала для уставки, точечная индикация (LED), контролируемый процесс: нагрев, метод управления: ВКЛ/ВЫКЛ и ПИД-регулирование, способ подачи команд: круговая шкала, период измерения: 100мс, вход: RTD: DPt100Ω, количество входных каналов: 1, тип выхода: реле (250В~ 3А), выход сигнализации: -, способ подключения: винтовые клеммы, питание: Uпит. 110…220В~, степень защиты: IP50 (передняя панель) | 0 | 0 | 0 | 0 | 0 | Цену и срок поставки уточняйте дополнительно.
A1500002695R |  | A1500002695 | TEMPERATURE CONTROLLER | ANALOG | TAM SERIES | TAM-B4RP2C | 1 | Южная Корея | TAM-B4RP2C^1^ | Температурный контроллер c круговой шкалой, корпус (WхHхL) 72х72х64.5мм, монтаж на панель, аналоговая круговая шкала для уставки, точечная индикация (LED), контролируемый процесс: нагрев, метод управления: ВКЛ/ВЫКЛ и ПИД-регулирование, способ подачи команд: круговая шкала, период измерения: 100мс, вход: RTD: DPt100Ω, количество входных каналов: 1, тип выхода: реле (250В~ 3А), выход сигнализации: -, способ подключения: винтовые клеммы, питание: Uпит. 110…220В~, степень защиты: IP50 (передняя панель) | 0 | 0 | 0 | 0 | 0 | Цену и срок поставки уточняйте дополнительно.
A1500002699R |  | A1500002699 | TEMPERATURE CONTROLLER | ANALOG | TAM SERIES | TAM-B4RP2F | 1 | Южная Корея | TAM-B4RP2F^1^ | Температурный контроллер c круговой шкалой, корпус (WхHхL) 72х72х64.5мм, монтаж на панель, аналоговая круговая шкала для уставки, точечная индикация (LED), контролируемый процесс: нагрев, метод управления: ВКЛ/ВЫКЛ и ПИД-регулирование, способ подачи команд: круговая шкала, период измерения: 100мс, вход: RTD: DPt100Ω, количество входных каналов: 1, тип выхода: реле (250В~ 3А), выход сигнализации: -, способ подключения: винтовые клеммы, питание: Uпит. 110…220В~, степень защиты: IP50 (передняя панель) | 0 | 0 | 0 | 0 | 0 | Цену и срок поставки уточняйте дополнительно.
A1500002696R |  | A1500002696 | TEMPERATURE CONTROLLER | ANALOG | TAM SERIES | TAM-B4RP4C | 1 | Южная Корея | TAM-B4RP4C^1^ | Температурный контроллер c круговой шкалой, корпус (WхHхL) 72х72х64.5мм, монтаж на панель, аналоговая круговая шкала для уставки, точечная индикация (LED), контролируемый процесс: нагрев, метод управления: ВКЛ/ВЫКЛ и ПИД-регулирование, способ подачи команд: круговая шкала, период измерения: 100мс, вход: RTD: DPt100Ω, количество входных каналов: 1, тип выхода: реле (250В~ 3А), выход сигнализации: -, способ подключения: винтовые клеммы, питание: Uпит. 110…220В~, степень защиты: IP50 (передняя панель) | 0 | 0 | 0 | 0 | 0 | Цену и срок поставки уточняйте дополнительно.
A1500002700R |  | A1500002700 | TEMPERATURE CONTROLLER | ANALOG | TAM SERIES | TAM-B4RP4F | 1 | Южная Корея | TAM-B4RP4F^1^ | Температурный контроллер c круговой шкалой, корпус (WхHхL) 72х72х64.5мм, монтаж на панель, аналоговая круговая шкала для уставки, точечная индикация (LED), контролируемый процесс: нагрев, метод управления: ВКЛ/ВЫКЛ и ПИД-регулирование, способ подачи команд: круговая шкала, период измерения: 100мс, вход: RTD: DPt100Ω, количество входных каналов: 1, тип выхода: реле (250В~ 3А), выход сигнализации: -, способ подключения: винтовые клеммы, питание: Uпит. 110…220В~, степень защиты: IP50 (передняя панель) | 0 | 0 | 0 | 0 | 0 | Цену и срок поставки уточняйте дополнительно.
A1500002687R |  | A1500002687 | TEMPERATURE CONTROLLER | ANALOG | TAM SERIES | TAM-B4SJ2C | 1 | Южная Корея | TAM-B4SJ2C^1^ | Температурный контроллер c круговой шкалой, корпус (WхHхL) 72х72х64.5мм, монтаж на панель, аналоговая круговая шкала для уставки, точечная индикация (LED), контролируемый процесс: нагрев, метод управления: ВКЛ/ВЫКЛ и ПИД-регулирование, способ подачи команд: круговая шкала, период измерения: 100мс, вход: термопара: J(IC), количество входных каналов: 1, тип выхода: ТТР (12В=) [ВКЛ/ВЫКЛ], выход сигнализации: -, способ подключения: винтовые клеммы, питание: Uпит. 110…220В~, степень защиты: IP50 (передняя панель) | 0 | 0 | 0 | 0 | 0 | Цену и срок поставки уточняйте дополнительно.
A1500002690R |  | A1500002690 | TEMPERATURE CONTROLLER | ANALOG | TAM SERIES | TAM-B4SJ2F | 1 | Южная Корея | TAM-B4SJ2F^1^ | Температурный контроллер c круговой шкалой, корпус (WхHхL) 72х72х64.5мм, монтаж на панель, аналоговая круговая шкала для уставки, точечная индикация (LED), контролируемый процесс: нагрев, метод управления: ВКЛ/ВЫКЛ и ПИД-регулирование, способ подачи команд: круговая шкала, период измерения: 100мс, вход: термопара: J(IC), количество входных каналов: 1, тип выхода: ТТР (12В=) [ВКЛ/ВЫКЛ], выход сигнализации: -, способ подключения: винтовые клеммы, питание: Uпит. 110…220В~, степень защиты: IP50 (передняя панель) | 0 | 0 | 0 | 0 | 0 | Цену и срок поставки уточняйте дополнительно.
A1500002688R |  | A1500002688 | TEMPERATURE CONTROLLER | ANALOG | TAM SERIES | TAM-B4SJ3C | 1 | Южная Корея | TAM-B4SJ3C^1^ | Температурный контроллер c круговой шкалой, корпус (WхHхL) 72х72х64.5мм, монтаж на панель, аналоговая круговая шкала для уставки, точечная индикация (LED), контролируемый процесс: нагрев, метод управления: ВКЛ/ВЫКЛ и ПИД-регулирование, способ подачи команд: круговая шкала, период измерения: 100мс, вход: термопара: J(IC), количество входных каналов: 1, тип выхода: ТТР (12В=) [ВКЛ/ВЫКЛ], выход сигнализации: -, способ подключения: винтовые клеммы, питание: Uпит. 110…220В~, степень защиты: IP50 (передняя панель) | 0 | 0 | 0 | 0 | 0 | Цену и срок поставки уточняйте дополнительно.
A1500002691R |  | A1500002691 | TEMPERATURE CONTROLLER | ANALOG | TAM SERIES | TAM-B4SJ3F | 1 | Южная Корея | TAM-B4SJ3F^1^ | Температурный контроллер c круговой шкалой, корпус (WхHхL) 72х72х64.5мм, монтаж на панель, аналоговая круговая шкала для уставки, точечная индикация (LED), контролируемый процесс: нагрев, метод управления: ВКЛ/ВЫКЛ и ПИД-регулирование, способ подачи команд: круговая шкала, период измерения: 100мс, вход: термопара: J(IC), количество входных каналов: 1, тип выхода: ТТР (12В=) [ВКЛ/ВЫКЛ], выход сигнализации: -, способ подключения: винтовые клеммы, питание: Uпит. 110…220В~, степень защиты: IP50 (передняя панель) | 0 | 0 | 0 | 0 | 0 | Цену и срок поставки уточняйте дополнительно.
A1500002689R |  | A1500002689 | TEMPERATURE CONTROLLER | ANALOG | TAM SERIES | TAM-B4SJ4C | 1 | Южная Корея | TAM-B4SJ4C^1^ | Температурный контроллер c круговой шкалой, корпус (WхHхL) 72х72х64.5мм, монтаж на панель, аналоговая круговая шкала для уставки, точечная индикация (LED), контролируемый процесс: нагрев, метод управления: ВКЛ/ВЫКЛ и ПИД-регулирование, способ подачи команд: круговая шкала, период измерения: 100мс, вход: термопара: J(IC), количество входных каналов: 1, тип выхода: ТТР (12В=) [ВКЛ/ВЫКЛ], выход сигнализации: -, способ подключения: винтовые клеммы, питание: Uпит. 110…220В~, степень защиты: IP50 (передняя панель) | 0 | 0 | 0 | 0 | 0 | Цену и срок поставки уточняйте дополнительно.
A1500002692R |  | A1500002692 | TEMPERATURE CONTROLLER | ANALOG | TAM SERIES | TAM-B4SJ4F | 1 | Южная Корея | TAM-B4SJ4F^1^ | Температурный контроллер c круговой шкалой, корпус (WхHхL) 72х72х64.5мм, монтаж на панель, аналоговая круговая шкала для уставки, точечная индикация (LED), контролируемый процесс: нагрев, метод управления: ВКЛ/ВЫКЛ и ПИД-регулирование, способ подачи команд: круговая шкала, период измерения: 100мс, вход: термопара: J(IC), количество входных каналов: 1, тип выхода: ТТР (12В=) [ВКЛ/ВЫКЛ], выход сигнализации: -, способ подключения: винтовые клеммы, питание: Uпит. 110…220В~, степень защиты: IP50 (передняя панель) | 0 | 0 | 0 | 0 | 0 | Цену и срок поставки уточняйте дополнительно.
A1500002669R |  | A1500002669 | TEMPERATURE CONTROLLER | ANALOG | TAM SERIES | TAM-B4SK1C | 1 | Южная Корея | TAM-B4SK1C^1^ | Температурный контроллер c круговой шкалой, корпус (WхHхL) 72х72х64.5мм, монтаж на панель, аналоговая круговая шкала для уставки, точечная индикация (LED), контролируемый процесс: нагрев, метод управления: ВКЛ/ВЫКЛ и ПИД-регулирование, способ подачи команд: круговая шкала, период измерения: 100мс, вход: термопара: К(СА), количество входных каналов: 1, тип выхода: ТТР (12В=) [ВКЛ/ВЫКЛ], выход сигнализации: -, способ подключения: винтовые клеммы, питание: Uпит. 110…220В~, степень защиты: IP50 (передняя панель) | 0 | 0 | 0 | 0 | 0 | Цену и срок поставки уточняйте дополнительно.
A1500002675R |  | A1500002675 | TEMPERATURE CONTROLLER | ANALOG | TAM SERIES | TAM-B4SK1F | 1 | Южная Корея | TAM-B4SK1F^1^ | Температурный контроллер c круговой шкалой, корпус (WхHхL) 72х72х64.5мм, монтаж на панель, аналоговая круговая шкала для уставки, точечная индикация (LED), контролируемый процесс: нагрев, метод управления: ВКЛ/ВЫКЛ и ПИД-регулирование, способ подачи команд: круговая шкала, период измерения: 100мс, вход: термопара: К(СА), количество входных каналов: 1, тип выхода: ТТР (12В=) [ВКЛ/ВЫКЛ], выход сигнализации: -, способ подключения: винтовые клеммы, питание: Uпит. 110…220В~, степень защиты: IP50 (передняя панель) | 0 | 0 | 0 | 0 | 0 | Цену и срок поставки уточняйте дополнительно.
A1500002670R |  | A1500002670 | TEMPERATURE CONTROLLER | ANALOG | TAM SERIES | TAM-B4SK2C | 1 | Южная Корея | TAM-B4SK2C^1^ | Температурный контроллер c круговой шкалой, корпус (WхHхL) 72х72х64.5мм, монтаж на панель, аналоговая круговая шкала для уставки, точечная индикация (LED), контролируемый процесс: нагрев, метод управления: ВКЛ/ВЫКЛ и ПИД-регулирование, способ подачи команд: круговая шкала, период измерения: 100мс, вход: термопара: К(СА), количество входных каналов: 1, тип выхода: ТТР (12В=) [ВКЛ/ВЫКЛ], выход сигнализации: -, способ подключения: винтовые клеммы, питание: Uпит. 110…220В~, степень защиты: IP50 (передняя панель) | 0 | 0 | 0 | 0 | 0 | Цену и срок поставки уточняйте дополнительно.
A1500002676R |  | A1500002676 | TEMPERATURE CONTROLLER | ANALOG | TAM SERIES | TAM-B4SK2F | 1 | Южная Корея | TAM-B4SK2F^1^ | Температурный контроллер c круговой шкалой, корпус (WхHхL) 72х72х64.5мм, монтаж на панель, аналоговая круговая шкала для уставки, точечная индикация (LED), контролируемый процесс: нагрев, метод управления: ВКЛ/ВЫКЛ и ПИД-регулирование, способ подачи команд: круговая шкала, период измерения: 100мс, вход: термопара: К(СА), количество входных каналов: 1, тип выхода: ТТР (12В=) [ВКЛ/ВЫКЛ], выход сигнализации: -, способ подключения: винтовые клеммы, питание: Uпит. 110…220В~, степень защиты: IP50 (передняя панель) | 0 | 0 | 0 | 0 | 0 | Цену и срок поставки уточняйте дополнительно.
A1500002671R |  | A1500002671 | TEMPERATURE CONTROLLER | ANALOG | TAM SERIES | TAM-B4SK4C | 1 | Южная Корея | TAM-B4SK4C^1^ | Температурный контроллер c круговой шкалой, корпус (WхHхL) 72х72х64.5мм, монтаж на панель, аналоговая круговая шкала для уставки, точечная индикация (LED), контролируемый процесс: нагрев, метод управления: ВКЛ/ВЫКЛ и ПИД-регулирование, способ подачи команд: круговая шкала, период измерения: 100мс, вход: термопара: К(СА), количество входных каналов: 1, тип выхода: ТТР (12В=) [ВКЛ/ВЫКЛ], выход сигнализации: -, способ подключения: винтовые клеммы, питание: Uпит. 110…220В~, степень защиты: IP50 (передняя панель) | 0 | 0 | 0 | 0 | 0 | Цену и срок поставки уточняйте дополнительно.
A1500002677R |  | A1500002677 | TEMPERATURE CONTROLLER | ANALOG | TAM SERIES | TAM-B4SK4F | 1 | Южная Корея | TAM-B4SK4F^1^ | Температурный контроллер c круговой шкалой, корпус (WхHхL) 72х72х64.5мм, монтаж на панель, аналоговая круговая шкала для уставки, точечная индикация (LED), контролируемый процесс: нагрев, метод управления: ВКЛ/ВЫКЛ и ПИД-регулирование, способ подачи команд: круговая шкала, период измерения: 100мс, вход: термопара: К(СА), количество входных каналов: 1, тип выхода: ТТР (12В=) [ВКЛ/ВЫКЛ], выход сигнализации: -, способ подключения: винтовые клеммы, питание: Uпит. 110…220В~, степень защиты: IP50 (передняя панель) | 0 | 0 | 0 | 0 | 0 | Цену и срок поставки уточняйте дополнительно.
A1500002672R |  | A1500002672 | TEMPERATURE CONTROLLER | ANALOG | TAM SERIES | TAM-B4SK6C | 1 | Южная Корея | TAM-B4SK6C^1^ | Температурный контроллер c круговой шкалой, корпус (WхHхL) 72х72х64.5мм, монтаж на панель, аналоговая круговая шкала для уставки, точечная индикация (LED), контролируемый процесс: нагрев, метод управления: ВКЛ/ВЫКЛ и ПИД-регулирование, способ подачи команд: круговая шкала, период измерения: 100мс, вход: термопара: К(СА), количество входных каналов: 1, тип выхода: ТТР (12В=) [ВКЛ/ВЫКЛ], выход сигнализации: -, способ подключения: винтовые клеммы, питание: Uпит. 110…220В~, степень защиты: IP50 (передняя панель) | 0 | 0 | 0 | 0 | 0 | Цену и срок поставки уточняйте дополнительно.
A1500002678R |  | A1500002678 | TEMPERATURE CONTROLLER | ANALOG | TAM SERIES | TAM-B4SK6F | 1 | Южная Корея | TAM-B4SK6F^1^ | Температурный контроллер c круговой шкалой, корпус (WхHхL) 72х72х64.5мм, монтаж на панель, аналоговая круговая шкала для уставки, точечная индикация (LED), контролируемый процесс: нагрев, метод управления: ВКЛ/ВЫКЛ и ПИД-регулирование, способ подачи команд: круговая шкала, период измерения: 100мс, вход: термопара: К(СА), количество входных каналов: 1, тип выхода: ТТР (12В=) [ВКЛ/ВЫКЛ], выход сигнализации: -, способ подключения: винтовые клеммы, питание: Uпит. 110…220В~, степень защиты: IP50 (передняя панель) | 0 | 0 | 0 | 0 | 0 | Цену и срок поставки уточняйте дополнительно.
A1500002673R |  | A1500002673 | TEMPERATURE CONTROLLER | ANALOG | TAM SERIES | TAM-B4SK8C | 1 | Южная Корея | TAM-B4SK8C^1^ | Температурный контроллер c круговой шкалой, корпус (WхHхL) 72х72х64.5мм, монтаж на панель, аналоговая круговая шкала для уставки, точечная индикация (LED), контролируемый процесс: нагрев, метод управления: ВКЛ/ВЫКЛ и ПИД-регулирование, способ подачи команд: круговая шкала, период измерения: 100мс, вход: термопара: К(СА), количество входных каналов: 1, тип выхода: ТТР (12В=) [ВКЛ/ВЫКЛ], выход сигнализации: -, способ подключения: винтовые клеммы, питание: Uпит. 110…220В~, степень защиты: IP50 (передняя панель) | 0 | 0 | 0 | 0 | 0 | Цену и срок поставки уточняйте дополнительно.
A1500002679R |  | A1500002679 | TEMPERATURE CONTROLLER | ANALOG | TAM SERIES | TAM-B4SK8F | 1 | Южная Корея | TAM-B4SK8F^1^ | Температурный контроллер c круговой шкалой, корпус (WхHхL) 72х72х64.5мм, монтаж на панель, аналоговая круговая шкала для уставки, точечная индикация (LED), контролируемый процесс: нагрев, метод управления: ВКЛ/ВЫКЛ и ПИД-регулирование, способ подачи команд: круговая шкала, период измерения: 100мс, вход: термопара: К(СА), количество входных каналов: 1, тип выхода: ТТР (12В=) [ВКЛ/ВЫКЛ], выход сигнализации: -, способ подключения: винтовые клеммы, питание: Uпит. 110…220В~, степень защиты: IP50 (передняя панель) | 0 | 0 | 0 | 0 | 0 | Цену и срок поставки уточняйте дополнительно.
A1500002674R |  | A1500002674 | TEMPERATURE CONTROLLER | ANALOG | TAM SERIES | TAM-B4SKCC | 1 | Южная Корея | TAM-B4SKCC^1^ | Температурный контроллер c круговой шкалой, корпус (WхHхL) 72х72х64.5мм, монтаж на панель, аналоговая круговая шкала для уставки, точечная индикация (LED), контролируемый процесс: нагрев, метод управления: ВКЛ/ВЫКЛ и ПИД-регулирование, способ подачи команд: круговая шкала, период измерения: 100мс, вход: термопара: К(СА), количество входных каналов: 1, тип выхода: ТТР (12В=) [ВКЛ/ВЫКЛ], выход сигнализации: -, способ подключения: винтовые клеммы, питание: Uпит. 110…220В~, степень защиты: IP50 (передняя панель) | 0 | 0 | 0 | 0 | 0 | Цену и срок поставки уточняйте дополнительно.
A1500002680R |  | A1500002680 | TEMPERATURE CONTROLLER | ANALOG | TAM SERIES | TAM-B4SKCF | 1 | Южная Корея | TAM-B4SKCF^1^ | Температурный контроллер c круговой шкалой, корпус (WхHхL) 72х72х64.5мм, монтаж на панель, аналоговая круговая шкала для уставки, точечная индикация (LED), контролируемый процесс: нагрев, метод управления: ВКЛ/ВЫКЛ и ПИД-регулирование, способ подачи команд: круговая шкала, период измерения: 100мс, вход: термопара: К(СА), количество входных каналов: 1, тип выхода: ТТР (12В=) [ВКЛ/ВЫКЛ], выход сигнализации: -, способ подключения: винтовые клеммы, питание: Uпит. 110…220В~, степень защиты: IP50 (передняя панель) | 0 | 0 | 0 | 0 | 0 | Цену и срок поставки уточняйте дополнительно.
A1500002701R |  | A1500002701 | TEMPERATURE CONTROLLER | ANALOG | TAM SERIES | TAM-B4SP0C | 1 | Южная Корея | TAM-B4SP0C^1^ | Температурный контроллер c круговой шкалой, корпус (WхHхL) 72х72х64.5мм, монтаж на панель, аналоговая круговая шкала для уставки, точечная индикация (LED), контролируемый процесс: нагрев, метод управления: ВКЛ/ВЫКЛ и ПИД-регулирование, способ подачи команд: круговая шкала, период измерения: 100мс, вход: RTD: DPt100Ω, количество входных каналов: 1, тип выхода: ТТР (12В=) [ВКЛ/ВЫКЛ], выход сигнализации: -, способ подключения: винтовые клеммы, питание: Uпит. 110…220В~, степень защиты: IP50 (передняя панель) | 0 | 0 | 0 | 0 | 0 | Цену и срок поставки уточняйте дополнительно.
A1500002705R |  | A1500002705 | TEMPERATURE CONTROLLER | ANALOG | TAM SERIES | TAM-B4SP0F | 1 | Южная Корея | TAM-B4SP0F^1^ | Температурный контроллер c круговой шкалой, корпус (WхHхL) 72х72х64.5мм, монтаж на панель, аналоговая круговая шкала для уставки, точечная индикация (LED), контролируемый процесс: нагрев, метод управления: ВКЛ/ВЫКЛ и ПИД-регулирование, способ подачи команд: круговая шкала, период измерения: 100мс, вход: RTD: DPt100Ω, количество входных каналов: 1, тип выхода: ТТР (12В=) [ВКЛ/ВЫКЛ], выход сигнализации: -, способ подключения: винтовые клеммы, питание: Uпит. 110…220В~, степень защиты: IP50 (передняя панель) | 0 | 0 | 0 | 0 | 0 | Цену и срок поставки уточняйте дополнительно.
A1500002702R |  | A1500002702 | TEMPERATURE CONTROLLER | ANALOG | TAM SERIES | TAM-B4SP1C | 1 | Южная Корея | TAM-B4SP1C^1^ | Температурный контроллер c круговой шкалой, корпус (WхHхL) 72х72х64.5мм, монтаж на панель, аналоговая круговая шкала для уставки, точечная индикация (LED), контролируемый процесс: нагрев, метод управления: ВКЛ/ВЫКЛ и ПИД-регулирование, способ подачи команд: круговая шкала, период измерения: 100мс, вход: RTD: DPt100Ω, количество входных каналов: 1, тип выхода: ТТР (12В=) [ВКЛ/ВЫКЛ], выход сигнализации: -, способ подключения: винтовые клеммы, питание: Uпит. 110…220В~, степень защиты: IP50 (передняя панель) | 0 | 0 | 0 | 0 | 0 | Цену и срок поставки уточняйте дополнительно.
A1500002706R |  | A1500002706 | TEMPERATURE CONTROLLER | ANALOG | TAM SERIES | TAM-B4SP1F | 1 | Южная Корея | TAM-B4SP1F^1^ | Температурный контроллер c круговой шкалой, корпус (WхHхL) 72х72х64.5мм, монтаж на панель, аналоговая круговая шкала для уставки, точечная индикация (LED), контролируемый процесс: нагрев, метод управления: ВКЛ/ВЫКЛ и ПИД-регулирование, способ подачи команд: круговая шкала, период измерения: 100мс, вход: RTD: DPt100Ω, количество входных каналов: 1, тип выхода: ТТР (12В=) [ВКЛ/ВЫКЛ], выход сигнализации: -, способ подключения: винтовые клеммы, питание: Uпит. 110…220В~, степень защиты: IP50 (передняя панель) | 0 | 0 | 0 | 0 | 0 | Цену и срок поставки уточняйте дополнительно.
A1500002703R |  | A1500002703 | TEMPERATURE CONTROLLER | ANALOG | TAM SERIES | TAM-B4SP2C | 1 | Южная Корея | TAM-B4SP2C^1^ | Температурный контроллер c круговой шкалой, корпус (WхHхL) 72х72х64.5мм, монтаж на панель, аналоговая круговая шкала для уставки, точечная индикация (LED), контролируемый процесс: нагрев, метод управления: ВКЛ/ВЫКЛ и ПИД-регулирование, способ подачи команд: круговая шкала, период измерения: 100мс, вход: RTD: DPt100Ω, количество входных каналов: 1, тип выхода: ТТР (12В=) [ВКЛ/ВЫКЛ], выход сигнализации: -, способ подключения: винтовые клеммы, питание: Uпит. 110…220В~, степень защиты: IP50 (передняя панель) | 0 | 0 | 0 | 0 | 0 | Цену и срок поставки уточняйте дополнительно.
A1500002707R |  | A1500002707 | TEMPERATURE CONTROLLER | ANALOG | TAM SERIES | TAM-B4SP2F | 1 | Южная Корея | TAM-B4SP2F^1^ | Температурный контроллер c круговой шкалой, корпус (WхHхL) 72х72х64.5мм, монтаж на панель, аналоговая круговая шкала для уставки, точечная индикация (LED), контролируемый процесс: нагрев, метод управления: ВКЛ/ВЫКЛ и ПИД-регулирование, способ подачи команд: круговая шкала, период измерения: 100мс, вход: RTD: DPt100Ω, количество входных каналов: 1, тип выхода: ТТР (12В=) [ВКЛ/ВЫКЛ], выход сигнализации: -, способ подключения: винтовые клеммы, питание: Uпит. 110…220В~, степень защиты: IP50 (передняя панель) | 0 | 0 | 0 | 0 | 0 | Цену и срок поставки уточняйте дополнительно.
A1500002704R |  | A1500002704 | TEMPERATURE CONTROLLER | ANALOG | TAM SERIES | TAM-B4SP4C | 1 | Южная Корея | TAM-B4SP4C^1^ | Температурный контроллер c круговой шкалой, корпус (WхHхL) 72х72х64.5мм, монтаж на панель, аналоговая круговая шкала для уставки, точечная индикация (LED), контролируемый процесс: нагрев, метод управления: ВКЛ/ВЫКЛ и ПИД-регулирование, способ подачи команд: круговая шкала, период измерения: 100мс, вход: RTD: DPt100Ω, количество входных каналов: 1, тип выхода: ТТР (12В=) [ВКЛ/ВЫКЛ], выход сигнализации: -, способ подключения: винтовые клеммы, питание: Uпит. 110…220В~, степень защиты: IP50 (передняя панель) | 0 | 0 | 0 | 0 | 0 | Цену и срок поставки уточняйте дополнительно.
A1500002708R |  | A1500002708 | TEMPERATURE CONTROLLER | ANALOG | TAM SERIES | TAM-B4SP4F | 1 | Южная Корея | TAM-B4SP4F^1^ | Температурный контроллер c круговой шкалой, корпус (WхHхL) 72х72х64.5мм, монтаж на панель, аналоговая круговая шкала для уставки, точечная индикация (LED), контролируемый процесс: нагрев, метод управления: ВКЛ/ВЫКЛ и ПИД-регулирование, способ подачи команд: круговая шкала, период измерения: 100мс, вход: RTD: DPt100Ω, количество входных каналов: 1, тип выхода: ТТР (12В=) [ВКЛ/ВЫКЛ], выход сигнализации: -, способ подключения: винтовые клеммы, питание: Uпит. 110…220В~, степень защиты: IP50 (передняя панель) | 0 | 0 | 0 | 0 | 0 | Цену и срок поставки уточняйте дополнительно.
A1500002629R |  | A1500002629 | TEMPERATURE CONTROLLER | ANALOG | TAS SERIES | TAS-B4RJ2C | 1 | Китай | TAS-B4RJ2C^1^ | Температурный контроллер c круговой шкалой, корпус (WхHхL) 48х48х66.7мм, монтаж на панель, аналоговая круговая шкала для уставки, точечная индикация (LED), контролируемый процесс: нагрев, метод управления: ВКЛ/ВЫКЛ и ПИД-регулирование, способ подачи команд: круговая шкала, период измерения: 100мс, вход: термопара: J(IC), количество входных каналов: 1, тип выхода: реле (250В~ 3А), выход сигнализации: -, способ подключения: розетка (8-pin), питание: Uпит. 110…220В~, степень защиты: IP50 (передняя панель) | 3990 | 3710.7 | 3591 | 3192 | 2793 | Доступно к заказу.
A1500002632R |  | A1500002632 | TEMPERATURE CONTROLLER | ANALOG | TAS SERIES | TAS-B4RJ2F | 1 | Южная Корея | TAS-B4RJ2F^1^ | Температурный контроллер c круговой шкалой, корпус (WхHхL) 48х48х66.7мм, монтаж на панель, аналоговая круговая шкала для уставки, точечная индикация (LED), контролируемый процесс: нагрев, метод управления: ВКЛ/ВЫКЛ и ПИД-регулирование, способ подачи команд: круговая шкала, период измерения: 100мс, вход: термопара: J(IC), количество входных каналов: 1, тип выхода: реле (250В~ 3А), выход сигнализации: -, способ подключения: розетка (8-pin), питание: Uпит. 110…220В~, степень защиты: IP50 (передняя панель) | 0 | 0 | 0 | 0 | 0 | Цену и срок поставки уточняйте дополнительно.
A1500002630R |  | A1500002630 | TEMPERATURE CONTROLLER | ANALOG | TAS SERIES | TAS-B4RJ3C | 1 | Китай | TAS-B4RJ3C^1^ | Температурный контроллер c круговой шкалой, корпус (WхHхL) 48х48х66.7мм, монтаж на панель, аналоговая круговая шкала для уставки, точечная индикация (LED), контролируемый процесс: нагрев, метод управления: ВКЛ/ВЫКЛ и ПИД-регулирование, способ подачи команд: круговая шкала, период измерения: 100мс, вход: термопара: J(IC), количество входных каналов: 1, тип выхода: реле (250В~ 3А), выход сигнализации: -, способ подключения: розетка (8-pin), питание: Uпит. 110…220В~, степень защиты: IP50 (передняя панель) | 3990 | 3710.7 | 3591 | 3192 | 2793 | Доступно к заказу.
A1500002633R |  | A1500002633 | TEMPERATURE CONTROLLER | ANALOG | TAS SERIES | TAS-B4RJ3F | 1 | Южная Корея | TAS-B4RJ3F^1^ | Температурный контроллер c круговой шкалой, корпус (WхHхL) 48х48х66.7мм, монтаж на панель, аналоговая круговая шкала для уставки, точечная индикация (LED), контролируемый процесс: нагрев, метод управления: ВКЛ/ВЫКЛ и ПИД-регулирование, способ подачи команд: круговая шкала, период измерения: 100мс, вход: термопара: J(IC), количество входных каналов: 1, тип выхода: реле (250В~ 3А), выход сигнализации: -, способ подключения: розетка (8-pin), питание: Uпит. 110…220В~, степень защиты: IP50 (передняя панель) | 0 | 0 | 0 | 0 | 0 | Цену и срок поставки уточняйте дополнительно.
A1500002631R |  | A1500002631 | TEMPERATURE CONTROLLER | ANALOG | TAS SERIES | TAS-B4RJ4C | 1 | Китай | TAS-B4RJ4C^1^ | Температурный контроллер c круговой шкалой, корпус (WхHхL) 48х48х66.7мм, монтаж на панель, аналоговая круговая шкала для уставки, точечная индикация (LED), контролируемый процесс: нагрев, метод управления: ВКЛ/ВЫКЛ и ПИД-регулирование, способ подачи команд: круговая шкала, период измерения: 100мс, вход: термопара: J(IC), количество входных каналов: 1, тип выхода: реле (250В~ 3А), выход сигнализации: -, способ подключения: розетка (8-pin), питание: Uпит. 110…220В~, степень защиты: IP50 (передняя панель) | 3790 | 3524.7 | 3411 | 3032 | 2653 | Доступно к заказу. Цена действует на текущий складской остаток товара. Под заказ действует цена из столбца "L" ("РРЦ по завершению остатков с НДС, Руб").
A1500002634R |  | A1500002634 | TEMPERATURE CONTROLLER | ANALOG | TAS SERIES | TAS-B4RJ4F | 1 | Южная Корея | TAS-B4RJ4F^1^ | Температурный контроллер c круговой шкалой, корпус (WхHхL) 48х48х66.7мм, монтаж на панель, аналоговая круговая шкала для уставки, точечная индикация (LED), контролируемый процесс: нагрев, метод управления: ВКЛ/ВЫКЛ и ПИД-регулирование, способ подачи команд: круговая шкала, период измерения: 100мс, вход: термопара: J(IC), количество входных каналов: 1, тип выхода: реле (250В~ 3А), выход сигнализации: -, способ подключения: розетка (8-pin), питание: Uпит. 110…220В~, степень защиты: IP50 (передняя панель) | 0 | 0 | 0 | 0 | 0 | Цену и срок поставки уточняйте дополнительно.
A1500002605R |  | A1500002605 | TEMPERATURE CONTROLLER | ANALOG | TAS SERIES | TAS-B4RK1C | 1 | Китай | TAS-B4RK1C^1^ | Температурный контроллер c круговой шкалой, корпус (WхHхL) 48х48х66.7мм, монтаж на панель, аналоговая круговая шкала для уставки, точечная индикация (LED), контролируемый процесс: нагрев, метод управления: ВКЛ/ВЫКЛ и ПИД-регулирование, способ подачи команд: круговая шкала, период измерения: 100мс, вход: термопара: К(СА), количество входных каналов: 1, тип выхода: реле (250В~ 3А), выход сигнализации: -, способ подключения: розетка (8-pin), питание: Uпит. 110…220В~, степень защиты: IP50 (передняя панель) | 3990 | 3710.7 | 3591 | 3192 | 2793 | Доступно к заказу.
A1500002611R |  | A1500002611 | TEMPERATURE CONTROLLER | ANALOG | TAS SERIES | TAS-B4RK1F | 1 | Южная Корея | TAS-B4RK1F^1^ | Температурный контроллер c круговой шкалой, корпус (WхHхL) 48х48х66.7мм, монтаж на панель, аналоговая круговая шкала для уставки, точечная индикация (LED), контролируемый процесс: нагрев, метод управления: ВКЛ/ВЫКЛ и ПИД-регулирование, способ подачи команд: круговая шкала, период измерения: 100мс, вход: термопара: К(СА), количество входных каналов: 1, тип выхода: реле (250В~ 3А), выход сигнализации: -, способ подключения: розетка (8-pin), питание: Uпит. 110…220В~, степень защиты: IP50 (передняя панель) | 0 | 0 | 0 | 0 | 0 | Цену и срок поставки уточняйте дополнительно.
A1500002606R |  | A1500002606 | TEMPERATURE CONTROLLER | ANALOG | TAS SERIES | TAS-B4RK2C | 1 | Китай | TAS-B4RK2C^1^ | Температурный контроллер c круговой шкалой, корпус (WхHхL) 48х48х66.7мм, монтаж на панель, аналоговая круговая шкала для уставки, точечная индикация (LED), контролируемый процесс: нагрев, метод управления: ВКЛ/ВЫКЛ и ПИД-регулирование, способ подачи команд: круговая шкала, период измерения: 100мс, вход: термопара: К(СА), количество входных каналов: 1, тип выхода: реле (250В~ 3А), выход сигнализации: -, способ подключения: розетка (8-pin), питание: Uпит. 110…220В~, степень защиты: IP50 (передняя панель) | 3990 | 3710.7 | 3591 | 3192 | 2793 | Доступно к заказу.
A1500002612R |  | A1500002612 | TEMPERATURE CONTROLLER | ANALOG | TAS SERIES | TAS-B4RK2F | 1 | Южная Корея | TAS-B4RK2F^1^ | Температурный контроллер c круговой шкалой, корпус (WхHхL) 48х48х66.7мм, монтаж на панель, аналоговая круговая шкала для уставки, точечная индикация (LED), контролируемый процесс: нагрев, метод управления: ВКЛ/ВЫКЛ и ПИД-регулирование, способ подачи команд: круговая шкала, период измерения: 100мс, вход: термопара: К(СА), количество входных каналов: 1, тип выхода: реле (250В~ 3А), выход сигнализации: -, способ подключения: розетка (8-pin), питание: Uпит. 110…220В~, степень защиты: IP50 (передняя панель) | 0 | 0 | 0 | 0 | 0 | Цену и срок поставки уточняйте дополнительно.
A1500002607R |  | A1500002607 | TEMPERATURE CONTROLLER | ANALOG | TAS SERIES | TAS-B4RK4C | 1 | Китай | TAS-B4RK4C^1^ | Температурный контроллер c круговой шкалой, корпус (WхHхL) 48х48х66.7мм, монтаж на панель, аналоговая круговая шкала для уставки, точечная индикация (LED), контролируемый процесс: нагрев, метод управления: ВКЛ/ВЫКЛ и ПИД-регулирование, способ подачи команд: круговая шкала, период измерения: 100мс, вход: термопара: К(СА), количество входных каналов: 1, тип выхода: реле (250В~ 3А), выход сигнализации: -, способ подключения: розетка (8-pin), питание: Uпит. 110…220В~, степень защиты: IP50 (передняя панель) | 4170 | 3878.1 | 3753 | 3336 | 2919 | Доступно к заказу.
A1500002613R |  | A1500002613 | TEMPERATURE CONTROLLER | ANALOG | TAS SERIES | TAS-B4RK4F | 1 | Южная Корея | TAS-B4RK4F^1^ | Температурный контроллер c круговой шкалой, корпус (WхHхL) 48х48х66.7мм, монтаж на панель, аналоговая круговая шкала для уставки, точечная индикация (LED), контролируемый процесс: нагрев, метод управления: ВКЛ/ВЫКЛ и ПИД-регулирование, способ подачи команд: круговая шкала, период измерения: 100мс, вход: термопара: К(СА), количество входных каналов: 1, тип выхода: реле (250В~ 3А), выход сигнализации: -, способ подключения: розетка (8-pin), питание: Uпит. 110…220В~, степень защиты: IP50 (передняя панель) | 0 | 0 | 0 | 0 | 0 | Цену и срок поставки уточняйте дополнительно.
A1500002608R |  | A1500002608 | TEMPERATURE CONTROLLER | ANALOG | TAS SERIES | TAS-B4RK6C | 1 | Китай | TAS-B4RK6C^1^ | Температурный контроллер c круговой шкалой, корпус (WхHхL) 48х48х66.7мм, монтаж на панель, аналоговая круговая шкала для уставки, точечная индикация (LED), контролируемый процесс: нагрев, метод управления: ВКЛ/ВЫКЛ и ПИД-регулирование, способ подачи команд: круговая шкала, период измерения: 100мс, вход: термопара: К(СА), количество входных каналов: 1, тип выхода: реле (250В~ 3А), выход сигнализации: -, способ подключения: розетка (8-pin), питание: Uпит. 110…220В~, степень защиты: IP50 (передняя панель) | 3790 | 3524.7 | 3411 | 3032 | 2653 | Доступно к заказу. Цена действует на текущий складской остаток товара. Под заказ действует цена из столбца "L" ("РРЦ по завершению остатков с НДС, Руб").
A1500002614R |  | A1500002614 | TEMPERATURE CONTROLLER | ANALOG | TAS SERIES | TAS-B4RK6F | 1 | Южная Корея | TAS-B4RK6F^1^ | Температурный контроллер c круговой шкалой, корпус (WхHхL) 48х48х66.7мм, монтаж на панель, аналоговая круговая шкала для уставки, точечная индикация (LED), контролируемый процесс: нагрев, метод управления: ВКЛ/ВЫКЛ и ПИД-регулирование, способ подачи команд: круговая шкала, период измерения: 100мс, вход: термопара: К(СА), количество входных каналов: 1, тип выхода: реле (250В~ 3А), выход сигнализации: -, способ подключения: розетка (8-pin), питание: Uпит. 110…220В~, степень защиты: IP50 (передняя панель) | 0 | 0 | 0 | 0 | 0 | Цену и срок поставки уточняйте дополнительно.
A1500002609R |  | A1500002609 | TEMPERATURE CONTROLLER | ANALOG | TAS SERIES | TAS-B4RK8C | 1 | Китай | TAS-B4RK8C^1^ | Температурный контроллер c круговой шкалой, корпус (WхHхL) 48х48х66.7мм, монтаж на панель, аналоговая круговая шкала для уставки, точечная индикация (LED), контролируемый процесс: нагрев, метод управления: ВКЛ/ВЫКЛ и ПИД-регулирование, способ подачи команд: круговая шкала, период измерения: 100мс, вход: термопара: К(СА), количество входных каналов: 1, тип выхода: реле (250В~ 3А), выход сигнализации: -, способ подключения: розетка (8-pin), питание: Uпит. 110…220В~, степень защиты: IP50 (передняя панель) | 3990 | 3710.7 | 3591 | 3192 | 2793 | Доступно к заказу.
A1500002615R |  | A1500002615 | TEMPERATURE CONTROLLER | ANALOG | TAS SERIES | TAS-B4RK8F | 1 | Южная Корея | TAS-B4RK8F^1^ | Температурный контроллер c круговой шкалой, корпус (WхHхL) 48х48х66.7мм, монтаж на панель, аналоговая круговая шкала для уставки, точечная индикация (LED), контролируемый процесс: нагрев, метод управления: ВКЛ/ВЫКЛ и ПИД-регулирование, способ подачи команд: круговая шкала, период измерения: 100мс, вход: термопара: К(СА), количество входных каналов: 1, тип выхода: реле (250В~ 3А), выход сигнализации: -, способ подключения: розетка (8-pin), питание: Uпит. 110…220В~, степень защиты: IP50 (передняя панель) | 0 | 0 | 0 | 0 | 0 | Цену и срок поставки уточняйте дополнительно.
A1500002610R |  | A1500002610 | TEMPERATURE CONTROLLER | ANALOG | TAS SERIES | TAS-B4RKCC | 1 | Китай | TAS-B4RKCC^1^ | Температурный контроллер c круговой шкалой, корпус (WхHхL) 48х48х66.7мм, монтаж на панель, аналоговая круговая шкала для уставки, точечная индикация (LED), контролируемый процесс: нагрев, метод управления: ВКЛ/ВЫКЛ и ПИД-регулирование, способ подачи команд: круговая шкала, период измерения: 100мс, вход: термопара: К(СА), количество входных каналов: 1, тип выхода: реле (250В~ 3А), выход сигнализации: -, способ подключения: розетка (8-pin), питание: Uпит. 110…220В~, степень защиты: IP50 (передняя панель) | 3990 | 3710.7 | 3591 | 3192 | 2793 | Доступно к заказу.
A1500002616R |  | A1500002616 | TEMPERATURE CONTROLLER | ANALOG | TAS SERIES | TAS-B4RKCF | 1 | Южная Корея | TAS-B4RKCF^1^ | Температурный контроллер c круговой шкалой, корпус (WхHхL) 48х48х66.7мм, монтаж на панель, аналоговая круговая шкала для уставки, точечная индикация (LED), контролируемый процесс: нагрев, метод управления: ВКЛ/ВЫКЛ и ПИД-регулирование, способ подачи команд: круговая шкала, период измерения: 100мс, вход: термопара: К(СА), количество входных каналов: 1, тип выхода: реле (250В~ 3А), выход сигнализации: -, способ подключения: розетка (8-pin), питание: Uпит. 110…220В~, степень защиты: IP50 (передняя панель) | 0 | 0 | 0 | 0 | 0 | Цену и срок поставки уточняйте дополнительно.
A1500002641R |  | A1500002641 | TEMPERATURE CONTROLLER | ANALOG | TAS SERIES | TAS-B4RP0C | 1 | Китай | TAS-B4RP0C^1^ | Температурный контроллер c круговой шкалой, корпус (WхHхL) 48х48х66.7мм, монтаж на панель, аналоговая круговая шкала для уставки, точечная индикация (LED), контролируемый процесс: нагрев, метод управления: ВКЛ/ВЫКЛ и ПИД-регулирование, способ подачи команд: круговая шкала, период измерения: 100мс, вход: RTD: DPt100Ω, количество входных каналов: 1, тип выхода: реле (250В~ 3А), выход сигнализации: -, способ подключения: розетка (8-pin), питание: Uпит. 110…220В~, степень защиты: IP50 (передняя панель) | 3990 | 3710.7 | 3591 | 3192 | 2793 | Доступно к заказу.
A1500002645R |  | A1500002645 | TEMPERATURE CONTROLLER | ANALOG | TAS SERIES | TAS-B4RP0F | 1 | Южная Корея | TAS-B4RP0F^1^ | Температурный контроллер c круговой шкалой, корпус (WхHхL) 48х48х66.7мм, монтаж на панель, аналоговая круговая шкала для уставки, точечная индикация (LED), контролируемый процесс: нагрев, метод управления: ВКЛ/ВЫКЛ и ПИД-регулирование, способ подачи команд: круговая шкала, период измерения: 100мс, вход: RTD: DPt100Ω, количество входных каналов: 1, тип выхода: реле (250В~ 3А), выход сигнализации: -, способ подключения: розетка (8-pin), питание: Uпит. 110…220В~, степень защиты: IP50 (передняя панель) | 0 | 0 | 0 | 0 | 0 | Цену и срок поставки уточняйте дополнительно.
A1500002642R |  | A1500002642 | TEMPERATURE CONTROLLER | ANALOG | TAS SERIES | TAS-B4RP1C | 1 | Китай | TAS-B4RP1C^1^ | Температурный контроллер c круговой шкалой, корпус (WхHхL) 48х48х66.7мм, монтаж на панель, аналоговая круговая шкала для уставки, точечная индикация (LED), контролируемый процесс: нагрев, метод управления: ВКЛ/ВЫКЛ и ПИД-регулирование, способ подачи команд: круговая шкала, период измерения: 100мс, вход: RTD: DPt100Ω, количество входных каналов: 1, тип выхода: реле (250В~ 3А), выход сигнализации: -, способ подключения: розетка (8-pin), питание: Uпит. 110…220В~, степень защиты: IP50 (передняя панель) | 4170 | 3878.1 | 3753 | 3336 | 2919 | Доступно к заказу.
A1500002646R |  | A1500002646 | TEMPERATURE CONTROLLER | ANALOG | TAS SERIES | TAS-B4RP1F | 1 | Южная Корея | TAS-B4RP1F^1^ | Температурный контроллер c круговой шкалой, корпус (WхHхL) 48х48х66.7мм, монтаж на панель, аналоговая круговая шкала для уставки, точечная индикация (LED), контролируемый процесс: нагрев, метод управления: ВКЛ/ВЫКЛ и ПИД-регулирование, способ подачи команд: круговая шкала, период измерения: 100мс, вход: RTD: DPt100Ω, количество входных каналов: 1, тип выхода: реле (250В~ 3А), выход сигнализации: -, способ подключения: розетка (8-pin), питание: Uпит. 110…220В~, степень защиты: IP50 (передняя панель) | 0 | 0 | 0 | 0 | 0 | Цену и срок поставки уточняйте дополнительно.
A1500002643R |  | A1500002643 | TEMPERATURE CONTROLLER | ANALOG | TAS SERIES | TAS-B4RP2C | 1 | Китай | TAS-B4RP2C^1^ | Температурный контроллер c круговой шкалой, корпус (WхHхL) 48х48х66.7мм, монтаж на панель, аналоговая круговая шкала для уставки, точечная индикация (LED), контролируемый процесс: нагрев, метод управления: ВКЛ/ВЫКЛ и ПИД-регулирование, способ подачи команд: круговая шкала, период измерения: 100мс, вход: RTD: DPt100Ω, количество входных каналов: 1, тип выхода: реле (250В~ 3А), выход сигнализации: -, способ подключения: розетка (8-pin), питание: Uпит. 110…220В~, степень защиты: IP50 (передняя панель) | 3790 | 3524.7 | 3411 | 3032 | 2653 | Доступно к заказу. Цена действует на текущий складской остаток товара. Под заказ действует цена из столбца "L" ("РРЦ по завершению остатков с НДС, Руб").
A1500002647R |  | A1500002647 | TEMPERATURE CONTROLLER | ANALOG | TAS SERIES | TAS-B4RP2F | 1 | Южная Корея | TAS-B4RP2F^1^ | Температурный контроллер c круговой шкалой, корпус (WхHхL) 48х48х66.7мм, монтаж на панель, аналоговая круговая шкала для уставки, точечная индикация (LED), контролируемый процесс: нагрев, метод управления: ВКЛ/ВЫКЛ и ПИД-регулирование, способ подачи команд: круговая шкала, период измерения: 100мс, вход: RTD: DPt100Ω, количество входных каналов: 1, тип выхода: реле (250В~ 3А), выход сигнализации: -, способ подключения: розетка (8-pin), питание: Uпит. 110…220В~, степень защиты: IP50 (передняя панель) | 0 | 0 | 0 | 0 | 0 | Цену и срок поставки уточняйте дополнительно.
A1500002644R |  | A1500002644 | TEMPERATURE CONTROLLER | ANALOG | TAS SERIES | TAS-B4RP4C | 1 | Китай | TAS-B4RP4C^1^ | Температурный контроллер c круговой шкалой, корпус (WхHхL) 48х48х66.7мм, монтаж на панель, аналоговая круговая шкала для уставки, точечная индикация (LED), контролируемый процесс: нагрев, метод управления: ВКЛ/ВЫКЛ и ПИД-регулирование, способ подачи команд: круговая шкала, период измерения: 100мс, вход: RTD: DPt100Ω, количество входных каналов: 1, тип выхода: реле (250В~ 3А), выход сигнализации: -, способ подключения: розетка (8-pin), питание: Uпит. 110…220В~, степень защиты: IP50 (передняя панель) | 3790 | 3524.7 | 3411 | 3032 | 2653 | Доступно к заказу. Цена действует на текущий складской остаток товара. Под заказ действует цена из столбца "L" ("РРЦ по завершению остатков с НДС, Руб").
A1500002648R |  | A1500002648 | TEMPERATURE CONTROLLER | ANALOG | TAS SERIES | TAS-B4RP4F | 1 | Южная Корея | TAS-B4RP4F^1^ | Температурный контроллер c круговой шкалой, корпус (WхHхL) 48х48х66.7мм, монтаж на панель, аналоговая круговая шкала для уставки, точечная индикация (LED), контролируемый процесс: нагрев, метод управления: ВКЛ/ВЫКЛ и ПИД-регулирование, способ подачи команд: круговая шкала, период измерения: 100мс, вход: RTD: DPt100Ω, количество входных каналов: 1, тип выхода: реле (250В~ 3А), выход сигнализации: -, способ подключения: розетка (8-pin), питание: Uпит. 110…220В~, степень защиты: IP50 (передняя панель) | 0 | 0 | 0 | 0 | 0 | Цену и срок поставки уточняйте дополнительно.
A1500002635R |  | A1500002635 | TEMPERATURE CONTROLLER | ANALOG | TAS SERIES | TAS-B4SJ2C | 1 | Китай | TAS-B4SJ2C^1^ | Температурный контроллер c круговой шкалой, корпус (WхHхL) 48х48х66.7мм, монтаж на панель, аналоговая круговая шкала для уставки, точечная индикация (LED), контролируемый процесс: нагрев, метод управления: ВКЛ/ВЫКЛ и ПИД-регулирование, способ подачи команд: круговая шкала, период измерения: 100мс, вход: термопара: J(IC), количество входных каналов: 1, тип выхода: ТТР (12В=) [ВКЛ/ВЫКЛ], выход сигнализации: -, способ подключения: розетка (8-pin), питание: Uпит. 110…220В~, степень защиты: IP50 (передняя панель) | 3990 | 3710.7 | 3591 | 3192 | 2793 | Доступно к заказу.
A1500002638R |  | A1500002638 | TEMPERATURE CONTROLLER | ANALOG | TAS SERIES | TAS-B4SJ2F | 1 | Южная Корея | TAS-B4SJ2F^1^ | Температурный контроллер c круговой шкалой, корпус (WхHхL) 48х48х66.7мм, монтаж на панель, аналоговая круговая шкала для уставки, точечная индикация (LED), контролируемый процесс: нагрев, метод управления: ВКЛ/ВЫКЛ и ПИД-регулирование, способ подачи команд: круговая шкала, период измерения: 100мс, вход: термопара: J(IC), количество входных каналов: 1, тип выхода: ТТР (12В=) [ВКЛ/ВЫКЛ], выход сигнализации: -, способ подключения: розетка (8-pin), питание: Uпит. 110…220В~, степень защиты: IP50 (передняя панель) | 0 | 0 | 0 | 0 | 0 | Цену и срок поставки уточняйте дополнительно.
A1500002636R |  | A1500002636 | TEMPERATURE CONTROLLER | ANALOG | TAS SERIES | TAS-B4SJ3C | 1 | Китай | TAS-B4SJ3C^1^ | Температурный контроллер c круговой шкалой, корпус (WхHхL) 48х48х66.7мм, монтаж на панель, аналоговая круговая шкала для уставки, точечная индикация (LED), контролируемый процесс: нагрев, метод управления: ВКЛ/ВЫКЛ и ПИД-регулирование, способ подачи команд: круговая шкала, период измерения: 100мс, вход: термопара: J(IC), количество входных каналов: 1, тип выхода: ТТР (12В=) [ВКЛ/ВЫКЛ], выход сигнализации: -, способ подключения: розетка (8-pin), питание: Uпит. 110…220В~, степень защиты: IP50 (передняя панель) | 3990 | 3710.7 | 3591 | 3192 | 2793 | Доступно к заказу.
A1500002639R |  | A1500002639 | TEMPERATURE CONTROLLER | ANALOG | TAS SERIES | TAS-B4SJ3F | 1 | Южная Корея | TAS-B4SJ3F^1^ | Температурный контроллер c круговой шкалой, корпус (WхHхL) 48х48х66.7мм, монтаж на панель, аналоговая круговая шкала для уставки, точечная индикация (LED), контролируемый процесс: нагрев, метод управления: ВКЛ/ВЫКЛ и ПИД-регулирование, способ подачи команд: круговая шкала, период измерения: 100мс, вход: термопара: J(IC), количество входных каналов: 1, тип выхода: ТТР (12В=) [ВКЛ/ВЫКЛ], выход сигнализации: -, способ подключения: розетка (8-pin), питание: Uпит. 110…220В~, степень защиты: IP50 (передняя панель) | 0 | 0 | 0 | 0 | 0 | Цену и срок поставки уточняйте дополнительно.
A1500002637R |  | A1500002637 | TEMPERATURE CONTROLLER | ANALOG | TAS SERIES | TAS-B4SJ4C | 1 | Китай | TAS-B4SJ4C^1^ | Температурный контроллер c круговой шкалой, корпус (WхHхL) 48х48х66.7мм, монтаж на панель, аналоговая круговая шкала для уставки, точечная индикация (LED), контролируемый процесс: нагрев, метод управления: ВКЛ/ВЫКЛ и ПИД-регулирование, способ подачи команд: круговая шкала, период измерения: 100мс, вход: термопара: J(IC), количество входных каналов: 1, тип выхода: ТТР (12В=) [ВКЛ/ВЫКЛ], выход сигнализации: -, способ подключения: розетка (8-pin), питание: Uпит. 110…220В~, степень защиты: IP50 (передняя панель) | 3990 | 3710.7 | 3591 | 3192 | 2793 | Доступно к заказу.
A1500002640R |  | A1500002640 | TEMPERATURE CONTROLLER | ANALOG | TAS SERIES | TAS-B4SJ4F | 1 | Южная Корея | TAS-B4SJ4F^1^ | Температурный контроллер c круговой шкалой, корпус (WхHхL) 48х48х66.7мм, монтаж на панель, аналоговая круговая шкала для уставки, точечная индикация (LED), контролируемый процесс: нагрев, метод управления: ВКЛ/ВЫКЛ и ПИД-регулирование, способ подачи команд: круговая шкала, период измерения: 100мс, вход: термопара: J(IC), количество входных каналов: 1, тип выхода: ТТР (12В=) [ВКЛ/ВЫКЛ], выход сигнализации: -, способ подключения: розетка (8-pin), питание: Uпит. 110…220В~, степень защиты: IP50 (передняя панель) | 0 | 0 | 0 | 0 | 0 | Цену и срок поставки уточняйте дополнительно.
A1500002617R |  | A1500002617 | TEMPERATURE CONTROLLER | ANALOG | TAS SERIES | TAS-B4SK1C | 1 | Китай | TAS-B4SK1C^1^ | Температурный контроллер c круговой шкалой, корпус (WхHхL) 48х48х66.7мм, монтаж на панель, аналоговая круговая шкала для уставки, точечная индикация (LED), контролируемый процесс: нагрев, метод управления: ВКЛ/ВЫКЛ и ПИД-регулирование, способ подачи команд: круговая шкала, период измерения: 100мс, вход: термопара: К(СА), количество входных каналов: 1, тип выхода: ТТР (12В=) [ВКЛ/ВЫКЛ], выход сигнализации: -, способ подключения: розетка (8-pin), питание: Uпит. 110…220В~, степень защиты: IP50 (передняя панель) | 3990 | 3710.7 | 3591 | 3192 | 2793 | Доступно к заказу.
A1500002623R |  | A1500002623 | TEMPERATURE CONTROLLER | ANALOG | TAS SERIES | TAS-B4SK1F | 1 | Южная Корея | TAS-B4SK1F^1^ | Температурный контроллер c круговой шкалой, корпус (WхHхL) 48х48х66.7мм, монтаж на панель, аналоговая круговая шкала для уставки, точечная индикация (LED), контролируемый процесс: нагрев, метод управления: ВКЛ/ВЫКЛ и ПИД-регулирование, способ подачи команд: круговая шкала, период измерения: 100мс, вход: термопара: К(СА), количество входных каналов: 1, тип выхода: ТТР (12В=) [ВКЛ/ВЫКЛ], выход сигнализации: -, способ подключения: розетка (8-pin), питание: Uпит. 110…220В~, степень защиты: IP50 (передняя панель) | 0 | 0 | 0 | 0 | 0 | Цену и срок поставки уточняйте дополнительно.
A1500002618R |  | A1500002618 | TEMPERATURE CONTROLLER | ANALOG | TAS SERIES | TAS-B4SK2C | 1 | Китай | TAS-B4SK2C^1^ | Температурный контроллер c круговой шкалой, корпус (WхHхL) 48х48х66.7мм, монтаж на панель, аналоговая круговая шкала для уставки, точечная индикация (LED), контролируемый процесс: нагрев, метод управления: ВКЛ/ВЫКЛ и ПИД-регулирование, способ подачи команд: круговая шкала, период измерения: 100мс, вход: термопара: К(СА), количество входных каналов: 1, тип выхода: ТТР (12В=) [ВКЛ/ВЫКЛ], выход сигнализации: -, способ подключения: розетка (8-pin), питание: Uпит. 110…220В~, степень защиты: IP50 (передняя панель) | 3990 | 3710.7 | 3591 | 3192 | 2793 | Доступно к заказу.
A1500002624R |  | A1500002624 | TEMPERATURE CONTROLLER | ANALOG | TAS SERIES | TAS-B4SK2F | 1 | Южная Корея | TAS-B4SK2F^1^ | Температурный контроллер c круговой шкалой, корпус (WхHхL) 48х48х66.7мм, монтаж на панель, аналоговая круговая шкала для уставки, точечная индикация (LED), контролируемый процесс: нагрев, метод управления: ВКЛ/ВЫКЛ и ПИД-регулирование, способ подачи команд: круговая шкала, период измерения: 100мс, вход: термопара: К(СА), количество входных каналов: 1, тип выхода: ТТР (12В=) [ВКЛ/ВЫКЛ], выход сигнализации: -, способ подключения: розетка (8-pin), питание: Uпит. 110…220В~, степень защиты: IP50 (передняя панель) | 0 | 0 | 0 | 0 | 0 | Цену и срок поставки уточняйте дополнительно.
A1500002619R |  | A1500002619 | TEMPERATURE CONTROLLER | ANALOG | TAS SERIES | TAS-B4SK4C | 1 | Китай | TAS-B4SK4C^1^ | Температурный контроллер c круговой шкалой, корпус (WхHхL) 48х48х66.7мм, монтаж на панель, аналоговая круговая шкала для уставки, точечная индикация (LED), контролируемый процесс: нагрев, метод управления: ВКЛ/ВЫКЛ и ПИД-регулирование, способ подачи команд: круговая шкала, период измерения: 100мс, вход: термопара: К(СА), количество входных каналов: 1, тип выхода: ТТР (12В=) [ВКЛ/ВЫКЛ], выход сигнализации: -, способ подключения: розетка (8-pin), питание: Uпит. 110…220В~, степень защиты: IP50 (передняя панель) | 3790 | 3524.7 | 3411 | 3032 | 2653 | Доступно к заказу. Цена действует на текущий складской остаток товара. Под заказ действует цена из столбца "L" ("РРЦ по завершению остатков с НДС, Руб").
A1500002625R |  | A1500002625 | TEMPERATURE CONTROLLER | ANALOG | TAS SERIES | TAS-B4SK4F | 1 | Южная Корея | TAS-B4SK4F^1^ | Температурный контроллер c круговой шкалой, корпус (WхHхL) 48х48х66.7мм, монтаж на панель, аналоговая круговая шкала для уставки, точечная индикация (LED), контролируемый процесс: нагрев, метод управления: ВКЛ/ВЫКЛ и ПИД-регулирование, способ подачи команд: круговая шкала, период измерения: 100мс, вход: термопара: К(СА), количество входных каналов: 1, тип выхода: ТТР (12В=) [ВКЛ/ВЫКЛ], выход сигнализации: -, способ подключения: розетка (8-pin), питание: Uпит. 110…220В~, степень защиты: IP50 (передняя панель) | 0 | 0 | 0 | 0 | 0 | Цену и срок поставки уточняйте дополнительно.
A1500002620R |  | A1500002620 | TEMPERATURE CONTROLLER | ANALOG | TAS SERIES | TAS-B4SK6C | 1 | Китай | TAS-B4SK6C^1^ | Температурный контроллер c круговой шкалой, корпус (WхHхL) 48х48х66.7мм, монтаж на панель, аналоговая круговая шкала для уставки, точечная индикация (LED), контролируемый процесс: нагрев, метод управления: ВКЛ/ВЫКЛ и ПИД-регулирование, способ подачи команд: круговая шкала, период измерения: 100мс, вход: термопара: К(СА), количество входных каналов: 1, тип выхода: ТТР (12В=) [ВКЛ/ВЫКЛ], выход сигнализации: -, способ подключения: розетка (8-pin), питание: Uпит. 110…220В~, степень защиты: IP50 (передняя панель) | 3990 | 3710.7 | 3591 | 3192 | 2793 | Доступно к заказу.
A1500002626R |  | A1500002626 | TEMPERATURE CONTROLLER | ANALOG | TAS SERIES | TAS-B4SK6F | 1 | Южная Корея | TAS-B4SK6F^1^ | Температурный контроллер c круговой шкалой, корпус (WхHхL) 48х48х66.7мм, монтаж на панель, аналоговая круговая шкала для уставки, точечная индикация (LED), контролируемый процесс: нагрев, метод управления: ВКЛ/ВЫКЛ и ПИД-регулирование, способ подачи команд: круговая шкала, период измерения: 100мс, вход: термопара: К(СА), количество входных каналов: 1, тип выхода: ТТР (12В=) [ВКЛ/ВЫКЛ], выход сигнализации: -, способ подключения: розетка (8-pin), питание: Uпит. 110…220В~, степень защиты: IP50 (передняя панель) | 0 | 0 | 0 | 0 | 0 | Цену и срок поставки уточняйте дополнительно.
A1500002621R |  | A1500002621 | TEMPERATURE CONTROLLER | ANALOG | TAS SERIES | TAS-B4SK8C | 1 | Китай | TAS-B4SK8C^1^ | Температурный контроллер c круговой шкалой, корпус (WхHхL) 48х48х66.7мм, монтаж на панель, аналоговая круговая шкала для уставки, точечная индикация (LED), контролируемый процесс: нагрев, метод управления: ВКЛ/ВЫКЛ и ПИД-регулирование, способ подачи команд: круговая шкала, период измерения: 100мс, вход: термопара: К(СА), количество входных каналов: 1, тип выхода: ТТР (12В=) [ВКЛ/ВЫКЛ], выход сигнализации: -, способ подключения: розетка (8-pin), питание: Uпит. 110…220В~, степень защиты: IP50 (передняя панель) | 3990 | 3710.7 | 3591 | 3192 | 2793 | Доступно к заказу.
A1500002627R |  | A1500002627 | TEMPERATURE CONTROLLER | ANALOG | TAS SERIES | TAS-B4SK8F | 1 | Южная Корея | TAS-B4SK8F^1^ | Температурный контроллер c круговой шкалой, корпус (WхHхL) 48х48х66.7мм, монтаж на панель, аналоговая круговая шкала для уставки, точечная индикация (LED), контролируемый процесс: нагрев, метод управления: ВКЛ/ВЫКЛ и ПИД-регулирование, способ подачи команд: круговая шкала, период измерения: 100мс, вход: термопара: К(СА), количество входных каналов: 1, тип выхода: ТТР (12В=) [ВКЛ/ВЫКЛ], выход сигнализации: -, способ подключения: розетка (8-pin), питание: Uпит. 110…220В~, степень защиты: IP50 (передняя панель) | 0 | 0 | 0 | 0 | 0 | Цену и срок поставки уточняйте дополнительно.
A1500002622R |  | A1500002622 | TEMPERATURE CONTROLLER | ANALOG | TAS SERIES | TAS-B4SKCC | 1 | Китай | TAS-B4SKCC^1^ | Температурный контроллер c круговой шкалой, корпус (WхHхL) 48х48х66.7мм, монтаж на панель, аналоговая круговая шкала для уставки, точечная индикация (LED), контролируемый процесс: нагрев, метод управления: ВКЛ/ВЫКЛ и ПИД-регулирование, способ подачи команд: круговая шкала, период измерения: 100мс, вход: термопара: К(СА), количество входных каналов: 1, тип выхода: ТТР (12В=) [ВКЛ/ВЫКЛ], выход сигнализации: -, способ подключения: розетка (8-pin), питание: Uпит. 110…220В~, степень защиты: IP50 (передняя панель) | 3990 | 3710.7 | 3591 | 3192 | 2793 | Доступно к заказу.
A1500002628R |  | A1500002628 | TEMPERATURE CONTROLLER | ANALOG | TAS SERIES | TAS-B4SKCF | 1 | Южная Корея | TAS-B4SKCF^1^ | Температурный контроллер c круговой шкалой, корпус (WхHхL) 48х48х66.7мм, монтаж на панель, аналоговая круговая шкала для уставки, точечная индикация (LED), контролируемый процесс: нагрев, метод управления: ВКЛ/ВЫКЛ и ПИД-регулирование, способ подачи команд: круговая шкала, период измерения: 100мс, вход: термопара: К(СА), количество входных каналов: 1, тип выхода: ТТР (12В=) [ВКЛ/ВЫКЛ], выход сигнализации: -, способ подключения: розетка (8-pin), питание: Uпит. 110…220В~, степень защиты: IP50 (передняя панель) | 0 | 0 | 0 | 0 | 0 | Цену и срок поставки уточняйте дополнительно.
A1500002649R |  | A1500002649 | TEMPERATURE CONTROLLER | ANALOG | TAS SERIES | TAS-B4SP0C | 1 | Китай | TAS-B4SP0C^1^ | Температурный контроллер c круговой шкалой, корпус (WхHхL) 48х48х66.7мм, монтаж на панель, аналоговая круговая шкала для уставки, точечная индикация (LED), контролируемый процесс: нагрев, метод управления: ВКЛ/ВЫКЛ и ПИД-регулирование, способ подачи команд: круговая шкала, период измерения: 100мс, вход: RTD: DPt100Ω, количество входных каналов: 1, тип выхода: ТТР (12В=) [ВКЛ/ВЫКЛ], выход сигнализации: -, способ подключения: розетка (8-pin), питание: Uпит. 110…220В~, степень защиты: IP50 (передняя панель) | 3990 | 3710.7 | 3591 | 3192 | 2793 | Доступно к заказу.
A1500002653R |  | A1500002653 | TEMPERATURE CONTROLLER | ANALOG | TAS SERIES | TAS-B4SP0F | 1 | Южная Корея | TAS-B4SP0F^1^ | Температурный контроллер c круговой шкалой, корпус (WхHхL) 48х48х66.7мм, монтаж на панель, аналоговая круговая шкала для уставки, точечная индикация (LED), контролируемый процесс: нагрев, метод управления: ВКЛ/ВЫКЛ и ПИД-регулирование, способ подачи команд: круговая шкала, период измерения: 100мс, вход: RTD: DPt100Ω, количество входных каналов: 1, тип выхода: ТТР (12В=) [ВКЛ/ВЫКЛ], выход сигнализации: -, способ подключения: розетка (8-pin), питание: Uпит. 110…220В~, степень защиты: IP50 (передняя панель) | 0 | 0 | 0 | 0 | 0 | Цену и срок поставки уточняйте дополнительно.
A1500002650R |  | A1500002650 | TEMPERATURE CONTROLLER | ANALOG | TAS SERIES | TAS-B4SP1C | 1 | Китай | TAS-B4SP1C^1^ | Температурный контроллер c круговой шкалой, корпус (WхHхL) 48х48х66.7мм, монтаж на панель, аналоговая круговая шкала для уставки, точечная индикация (LED), контролируемый процесс: нагрев, метод управления: ВКЛ/ВЫКЛ и ПИД-регулирование, способ подачи команд: круговая шкала, период измерения: 100мс, вход: RTD: DPt100Ω, количество входных каналов: 1, тип выхода: ТТР (12В=) [ВКЛ/ВЫКЛ], выход сигнализации: -, способ подключения: розетка (8-pin), питание: Uпит. 110…220В~, степень защиты: IP50 (передняя панель) | 3990 | 3710.7 | 3591 | 3192 | 2793 | Доступно к заказу.
A1500002654R |  | A1500002654 | TEMPERATURE CONTROLLER | ANALOG | TAS SERIES | TAS-B4SP1F | 1 | Южная Корея | TAS-B4SP1F^1^ | Температурный контроллер c круговой шкалой, корпус (WхHхL) 48х48х66.7мм, монтаж на панель, аналоговая круговая шкала для уставки, точечная индикация (LED), контролируемый процесс: нагрев, метод управления: ВКЛ/ВЫКЛ и ПИД-регулирование, способ подачи команд: круговая шкала, период измерения: 100мс, вход: RTD: DPt100Ω, количество входных каналов: 1, тип выхода: ТТР (12В=) [ВКЛ/ВЫКЛ], выход сигнализации: -, способ подключения: розетка (8-pin), питание: Uпит. 110…220В~, степень защиты: IP50 (передняя панель) | 0 | 0 | 0 | 0 | 0 | Цену и срок поставки уточняйте дополнительно.
A1500002651R |  | A1500002651 | TEMPERATURE CONTROLLER | ANALOG | TAS SERIES | TAS-B4SP2C | 1 | Китай | TAS-B4SP2C^1^ | Температурный контроллер c круговой шкалой, корпус (WхHхL) 48х48х66.7мм, монтаж на панель, аналоговая круговая шкала для уставки, точечная индикация (LED), контролируемый процесс: нагрев, метод управления: ВКЛ/ВЫКЛ и ПИД-регулирование, способ подачи команд: круговая шкала, период измерения: 100мс, вход: RTD: DPt100Ω, количество входных каналов: 1, тип выхода: ТТР (12В=) [ВКЛ/ВЫКЛ], выход сигнализации: -, способ подключения: розетка (8-pin), питание: Uпит. 110…220В~, степень защиты: IP50 (передняя панель) | 3990 | 3710.7 | 3591 | 3192 | 2793 | Доступно к заказу.
A1500002655R |  | A1500002655 | TEMPERATURE CONTROLLER | ANALOG | TAS SERIES | TAS-B4SP2F | 1 | Южная Корея | TAS-B4SP2F^1^ | Температурный контроллер c круговой шкалой, корпус (WхHхL) 48х48х66.7мм, монтаж на панель, аналоговая круговая шкала для уставки, точечная индикация (LED), контролируемый процесс: нагрев, метод управления: ВКЛ/ВЫКЛ и ПИД-регулирование, способ подачи команд: круговая шкала, период измерения: 100мс, вход: RTD: DPt100Ω, количество входных каналов: 1, тип выхода: ТТР (12В=) [ВКЛ/ВЫКЛ], выход сигнализации: -, способ подключения: розетка (8-pin), питание: Uпит. 110…220В~, степень защиты: IP50 (передняя панель) | 0 | 0 | 0 | 0 | 0 | Цену и срок поставки уточняйте дополнительно.
A1500002652R |  | A1500002652 | TEMPERATURE CONTROLLER | ANALOG | TAS SERIES | TAS-B4SP4C | 1 | Китай | TAS-B4SP4C^1^ | Температурный контроллер c круговой шкалой, корпус (WхHхL) 48х48х66.7мм, монтаж на панель, аналоговая круговая шкала для уставки, точечная индикация (LED), контролируемый процесс: нагрев, метод управления: ВКЛ/ВЫКЛ и ПИД-регулирование, способ подачи команд: круговая шкала, период измерения: 100мс, вход: RTD: DPt100Ω, количество входных каналов: 1, тип выхода: ТТР (12В=) [ВКЛ/ВЫКЛ], выход сигнализации: -, способ подключения: розетка (8-pin), питание: Uпит. 110…220В~, степень защиты: IP50 (передняя панель) | 3990 | 3710.7 | 3591 | 3192 | 2793 | Доступно к заказу.
A1500002656R |  | A1500002656 | TEMPERATURE CONTROLLER | ANALOG | TAS SERIES | TAS-B4SP4F | 1 | Южная Корея | TAS-B4SP4F^1^ | Температурный контроллер c круговой шкалой, корпус (WхHхL) 48х48х66.7мм, монтаж на панель, аналоговая круговая шкала для уставки, точечная индикация (LED), контролируемый процесс: нагрев, метод управления: ВКЛ/ВЫКЛ и ПИД-регулирование, способ подачи команд: круговая шкала, период измерения: 100мс, вход: RTD: DPt100Ω, количество входных каналов: 1, тип выхода: ТТР (12В=) [ВКЛ/ВЫКЛ], выход сигнализации: -, способ подключения: розетка (8-pin), питание: Uпит. 110…220В~, степень защиты: IP50 (передняя панель) | 0 | 0 | 0 | 0 | 0 | Цену и срок поставки уточняйте дополнительно.
A1500000688R |  | A1500000688 | TEMPERATURE CONTROLLER | BOARD | TB42 SERIES | TB42-14S | 300MM_1 | Южная Корея | TB42-14S^300MM_1^ | Температурный контроллер, корпус (WхHхL) без корпуса, монтаж встраиваемый тип, двухрядный 4-разрядный дисплей (LED 7-сегментный), контролируемый процесс: нагрев или охлаждение, метод управления: ВКЛ/ВЫКЛ и ПИД-регулирование, способ подачи команд: кнопки и ПО, период измерения: 500мс, вход: термопара: K(CA), J(IC), RTD: DPt100Ω, JPt100Ω, количество входных каналов: 1, тип выхода: ТТР (12В=) [ВКЛ/ВЫКЛ], выход сигнализации: 1 (реле)/2 (светодиод), способ подключения: винтовые клеммы, питание: Uпит. 110…220В~, степень защиты: IP00 | 6290 | 5849.7 | 5661 | 5032 | 4403 | Цена действует на текущий складской остаток товара. | -
A1500000683R |  | A1500000683 | TEMPERATURE CONTROLLER | BOARD | TB42 SERIES | TB42-14S-US3 | 150MM | Южная Корея | TB42-14S-US3^150MM^ | Температурный контроллер, корпус (WхHхL) без корпуса, монтаж встраиваемый тип, двухрядный 4-разрядный дисплей (LED 7-сегментный), контролируемый процесс: нагрев и охлаждение, метод управления: ВКЛ/ВЫКЛ и ПИД-регулирование, способ подачи команд: кнопки и ПО, период измерения: 500мс, вход: термопара: K(CA), J(IC), RTD: DPt100Ω, JPt100Ω, количество входных каналов: 1, тип выхода: ТТР (12В=) [ВКЛ/ВЫКЛ], выход сигнализации: 1, способ подключения: винтовые клеммы, питание: Uпит. 110…220В~, степень защиты: IP00 | 0 | 0 | 0 | 0 | 0 | Цену и срок поставки уточняйте дополнительно.
A1500001000R |  | H1500002689 | TEMPERATURE CONTROLLER | FREEZING/DEFROST | TC3YF SERIES | TC3YF-11R | NTC | Южная Корея | TC3YF-11R^NTC^GL | Температурный контроллер, корпус (WхHхL) 72х36х77мм, монтаж на панель, однорядный 3-разрядный дисплей (LED 7-сегментный), контролируемый процесс: охлаждение, метод управления: ВКЛ/ВЫКЛ, способ подачи команд: кнопки, период измерения: 500мс, вход: термистор (NTC)※2: 5кОм опция: RTD: DPt100Ω, количество входных каналов: 1, тип выхода: выход компрессора: реле (250В~ 5А), выход сигнализации: -, способ подключения: винтовые клеммы, питание: Uпит. 12…24В=, степень защиты: IP65 (передняя панель) | 9530 | 8862.9 | 8577 | 7624 | 6671 | Доступно к заказу.
A1500001003R |  | H1500002690 | TEMPERATURE CONTROLLER | FREEZING/DEFROST | TC3YF SERIES | TC3YF-11R | RTD | Южная Корея | TC3YF-11R^RTD^GL | Температурный контроллер, корпус (WхHхL) 72х36х77мм, монтаж на панель, однорядный 3-разрядный дисплей (LED 7-сегментный), контролируемый процесс: охлаждение, метод управления: ВКЛ/ВЫКЛ, способ подачи команд: кнопки, период измерения: 500мс, вход: термистор (NTC)※2: 5кОм опция: RTD: DPt100Ω, количество входных каналов: 1, тип выхода: выход компрессора: реле (250В~ 5А), выход сигнализации: -, способ подключения: винтовые клеммы, питание: Uпит. 12…24В=, степень защиты: IP65 (передняя панель) | 9530 | 8862.9 | 8577 | 7624 | 6671 | Доступно к заказу.
A1500000990R |  | H1500002691 | TEMPERATURE CONTROLLER | FREEZING/DEFROST | TC3YF SERIES | TC3YF-14R | NTC 1C | Южная Корея | TC3YF-14R^NTC 1C^GL | Температурный контроллер, корпус (WхHхL) 72х36х77мм, монтаж на панель, однорядный 3-разрядный дисплей (LED 7-сегментный), контролируемый процесс: охлаждение, метод управления: ВКЛ/ВЫКЛ, способ подачи команд: кнопки, период измерения: 500мс, вход: термистор (NTC)※2: 5кОм опция: RTD: DPt100Ω, количество входных каналов: 1, тип выхода: выход компрессора: реле (250В~ 5А), выход сигнализации: -, способ подключения: винтовые клеммы, питание: Uпит. 110…220В~, степень защиты: IP65 (передняя панель) | 9530 | 8862.9 | 8577 | 7624 | 6671 | Доступно к заказу.
A1500000989R |  | H1500002351 | TEMPERATURE CONTROLLER | FREEZING/DEFROST | TC3YF SERIES | TC3YF-14R | NTC | Южная Корея | TC3YF-14R^NTC^GL | Температурный контроллер, корпус (WхHхL) 72х36х77мм, монтаж на панель, однорядный 3-разрядный дисплей (LED 7-сегментный), контролируемый процесс: охлаждение, метод управления: ВКЛ/ВЫКЛ, способ подачи команд: кнопки, период измерения: 500мс, вход: термистор (NTC)※2: 5кОм опция: RTD: DPt100Ω, количество входных каналов: 1, тип выхода: выход компрессора: реле (250В~ 5А), выход сигнализации: -, способ подключения: винтовые клеммы, питание: Uпит. 110…220В~, степень защиты: IP65 (передняя панель) | 9530 | 8862.9 | 8577 | 7624 | 6671 | Доступно к заказу.
A1500000997R |  | H1500002693 | TEMPERATURE CONTROLLER | FREEZING/DEFROST | TC3YF SERIES | TC3YF-14R | RTD 1C | Южная Корея | TC3YF-14R^RTD 1C^GL | Температурный контроллер, корпус (WхHхL) 72х36х77мм, монтаж на панель, однорядный 3-разрядный дисплей (LED 7-сегментный), контролируемый процесс: охлаждение, метод управления: ВКЛ/ВЫКЛ, способ подачи команд: кнопки, период измерения: 500мс, вход: термистор (NTC)※2: 5кОм опция: RTD: DPt100Ω, количество входных каналов: 1, тип выхода: выход компрессора: реле (250В~ 5А), выход сигнализации: -, способ подключения: винтовые клеммы, питание: Uпит. 110…220В~, степень защиты: IP65 (передняя панель) | 9530 | 8862.9 | 8577 | 7624 | 6671 | Доступно к заказу.
A1500000996R |  | H1500002692 | TEMPERATURE CONTROLLER | FREEZING/DEFROST | TC3YF SERIES | TC3YF-14R | RTD | Южная Корея | TC3YF-14R^RTD^GL | Температурный контроллер, корпус (WхHхL) 72х36х77мм, монтаж на панель, однорядный 3-разрядный дисплей (LED 7-сегментный), контролируемый процесс: охлаждение, метод управления: ВКЛ/ВЫКЛ, способ подачи команд: кнопки, период измерения: 500мс, вход: термистор (NTC)※2: 5кОм опция: RTD: DPt100Ω, количество входных каналов: 1, тип выхода: выход компрессора: реле (250В~ 5А), выход сигнализации: -, способ подключения: винтовые клеммы, питание: Uпит. 110…220В~, степень защиты: IP65 (передняя панель) | 9530 | 8862.9 | 8577 | 7624 | 6671 | Доступно к заказу.
A1500001001R |  | H1500002694 | TEMPERATURE CONTROLLER | FREEZING/DEFROST | TC3YF SERIES | TC3YF-21R | NTC | Южная Корея | TC3YF-21R^NTC^GL | Температурный контроллер, корпус (WхHхL) 72х36х77мм, монтаж на панель, однорядный 3-разрядный дисплей (LED 7-сегментный), контролируемый процесс: охлаждение, метод управления: ВКЛ/ВЫКЛ, способ подачи команд: кнопки, период измерения: 500мс, вход: термистор (NTC)※2: 5кОм опция: RTD: DPt100Ω, количество входных каналов: 1, тип выхода: выход компрессора: реле (250В~ 5А); выход антиобледенителя: реле (250В~ 10А), выход сигнализации: -, способ подключения: винтовые клеммы, питание: Uпит. 12…24В=, степень защиты: IP65 (передняя панель) | 10920 | 10155.6 | 9828 | 8736 | 7644 | Доступно к заказу.
A1500001004R |  | H1500002695 | TEMPERATURE CONTROLLER | FREEZING/DEFROST | TC3YF SERIES | TC3YF-21R | RTD | Южная Корея | TC3YF-21R^RTD^GL | Температурный контроллер, корпус (WхHхL) 72х36х77мм, монтаж на панель, однорядный 3-разрядный дисплей (LED 7-сегментный), контролируемый процесс: охлаждение, метод управления: ВКЛ/ВЫКЛ, способ подачи команд: кнопки, период измерения: 500мс, вход: термистор (NTC)※2: 5кОм опция: RTD: DPt100Ω, количество входных каналов: 1, тип выхода: выход компрессора: реле (250В~ 5А); выход антиобледенителя: реле (250В~ 10А), выход сигнализации: -, способ подключения: винтовые клеммы, питание: Uпит. 12…24В=, степень защиты: IP65 (передняя панель) | 10920 | 10155.6 | 9828 | 8736 | 7644 | Доступно к заказу.
A1500000992R |  | H1500001093 | TEMPERATURE CONTROLLER | FREEZING/DEFROST | TC3YF SERIES | TC3YF-24R | NTC | Южная Корея | TC3YF-24R^NTC^GL | Температурный контроллер, корпус (WхHхL) 72х36х77мм, монтаж на панель, однорядный 3-разрядный дисплей (LED 7-сегментный), контролируемый процесс: охлаждение, метод управления: ВКЛ/ВЫКЛ, способ подачи команд: кнопки, период измерения: 500мс, вход: термистор (NTC)※2: 5кОм опция: RTD: DPt100Ω, количество входных каналов: 1, тип выхода: выход компрессора: реле (250В~ 5А); выход антиобледенителя: реле (250В~ 10А), выход сигнализации: -, способ подключения: винтовые клеммы, питание: Uпит. 110…220В~, степень защиты: IP65 (передняя панель) | 10910 | 10146.3 | 9819 | 8728 | 7637 | Доступно к заказу.
A1500000998R |  | H1500002696 | TEMPERATURE CONTROLLER | FREEZING/DEFROST | TC3YF SERIES | TC3YF-24R | RTD | Южная Корея | TC3YF-24R^RTD^GL | Температурный контроллер, корпус (WхHхL) 72х36х77мм, монтаж на панель, однорядный 3-разрядный дисплей (LED 7-сегментный), контролируемый процесс: охлаждение, метод управления: ВКЛ/ВЫКЛ, способ подачи команд: кнопки, период измерения: 500мс, вход: термистор (NTC)※2: 5кОм опция: RTD: DPt100Ω, количество входных каналов: 1, тип выхода: выход компрессора: реле (250В~ 5А); выход антиобледенителя: реле (250В~ 10А), выход сигнализации: -, способ подключения: винтовые клеммы, питание: Uпит. 110…220В~, степень защиты: IP65 (передняя панель) | 10920 | 10155.6 | 9828 | 8736 | 7644 | Доступно к заказу.
A1500001002R |  | H1500002697 | TEMPERATURE CONTROLLER | FREEZING/DEFROST | TC3YF SERIES | TC3YF-31R | NTC | Южная Корея | TC3YF-31R^NTC^GL | Температурный контроллер, корпус (WхHхL) 72х36х77мм, монтаж на панель, однорядный 3-разрядный дисплей (LED 7-сегментный), контролируемый процесс: охлаждение, метод управления: ВКЛ/ВЫКЛ, способ подачи команд: кнопки, период измерения: 500мс, вход: термистор (NTC)※2: 5кОм опция: RTD: DPt100Ω, количество входных каналов: 1, тип выхода: выход компрессора: реле (250В~ 5А); выход антиобледенителя: реле (250В~ 10А); выход вентилятора испарителя: реле (250В~ 5А), выход сигнализации: -, способ подключения: винтовые клеммы, питание: Uпит. 12…24В=, степень защиты: IP65 (передняя панель) | 12480 | 11606.4 | 11232 | 9984 | 8736 | Доступно к заказу.
A1500001005R |  | H1500002698 | TEMPERATURE CONTROLLER | FREEZING/DEFROST | TC3YF SERIES | TC3YF-31R | RTD | Южная Корея | TC3YF-31R^RTD^GL | Температурный контроллер, корпус (WхHхL) 72х36х77мм, монтаж на панель, однорядный 3-разрядный дисплей (LED 7-сегментный), контролируемый процесс: охлаждение, метод управления: ВКЛ/ВЫКЛ, способ подачи команд: кнопки, период измерения: 500мс, вход: термистор (NTC)※2: 5кОм опция: RTD: DPt100Ω, количество входных каналов: 1, тип выхода: выход компрессора: реле (250В~ 5А); выход антиобледенителя: реле (250В~ 10А); выход вентилятора испарителя: реле (250В~ 5А), выход сигнализации: -, способ подключения: винтовые клеммы, питание: Uпит. 12…24В=, степень защиты: IP65 (передняя панель) | 12480 | 11606.4 | 11232 | 9984 | 8736 | Доступно к заказу.
A1500000994R |  | H1500002647 | TEMPERATURE CONTROLLER | FREEZING/DEFROST | TC3YF SERIES | TC3YF-34R | NTC | Южная Корея | TC3YF-34R^NTC^GL | Температурный контроллер, корпус (WхHхL) 72х36х77мм, монтаж на панель, однорядный 3-разрядный дисплей (LED 7-сегментный), контролируемый процесс: охлаждение, метод управления: ВКЛ/ВЫКЛ, способ подачи команд: кнопки, период измерения: 500мс, вход: термистор (NTC)※2: 5кОм опция: RTD: DPt100Ω, количество входных каналов: 1, тип выхода: выход компрессора: реле (250В~ 5А); выход антиобледенителя: реле (250В~ 10А); выход вентилятора испарителя: реле (250В~ 5А), выход сигнализации: -, способ подключения: винтовые клеммы, питание: Uпит. 110…220В~, степень защиты: IP65 (передняя панель) | 12470 | 11597.1 | 11223 | 9976 | 8729 | Доступно к заказу.
A1500000999R |  | H1500002699 | TEMPERATURE CONTROLLER | FREEZING/DEFROST | TC3YF SERIES | TC3YF-34R | RTD | Южная Корея | TC3YF-34R^RTD^GL | Температурный контроллер, корпус (WхHхL) 72х36х77мм, монтаж на панель, однорядный 3-разрядный дисплей (LED 7-сегментный), контролируемый процесс: охлаждение, метод управления: ВКЛ/ВЫКЛ, способ подачи команд: кнопки, период измерения: 500мс, вход: термистор (NTC)※2: 5кОм опция: RTD: DPt100Ω, количество входных каналов: 1, тип выхода: выход компрессора: реле (250В~ 5А); выход антиобледенителя: реле (250В~ 10А); выход вентилятора испарителя: реле (250В~ 5А), выход сигнализации: -, способ подключения: винтовые клеммы, питание: Uпит. 110…220В~, степень защиты: IP65 (передняя панель) | 12480 | 11606.4 | 11232 | 9984 | 8736 | Доступно к заказу.
B1500000333R |  | B1500000333 | TEMPERATURE CONTROLLER | ACCESSORY | TC3Y SERIES | TC3YF-NTC-SENSOR | TC3YF NTC SENSOR | Южная Корея | TC3YF-NTC-SENSOR^TC3YF NTC SENSOR^ | Датчик температуры, тип NTC(термистор), двухпроводный, длина чувствительной части l=14 мм, высота чувствительной части h = 5 мм, ширина чувствительной части w = 6 мм, материал чувствительной части - ПВХ, длина кабеля 2 метра, Uпит. НЕТ | 0 | 0 | 0 | 0 | 0 | Цену и срок поставки уточняйте дополнительно.
A1500001025R |  | A1500001025 | TEMPERATURE CONTROLLER | SIMPLE OPERATION | TC3YT SERIES | TC3YT-B4R16 | 0' | Южная Корея | TC3YT-B4R16^0'^ | Температурный контроллер, корпус (WхHхL) 72х36х77мм, монтаж на панель, однорядный 3-разрядный дисплей (LED 7-сегментный), контролируемый процесс: нагрев или охлаждение, метод управления: ВКЛ/ВЫКЛ и П-регулирование, способ подачи команд: кнопки, период измерения: 500мс, вход: термопара: K(CA), J(IC); RTD: DPt100Ω, количество входных каналов: 1, тип выхода: реле (16А), выход сигнализации: -, способ подключения: винтовые клеммы, питание: Uпит. 110…220В~, степень защиты: IP65 (передняя панель) | 0 | 0 | 0 | 0 | 0 | Цену и срок поставки уточняйте дополнительно.
A1500001024R |  | H1500001094 | TEMPERATURE CONTROLLER | SIMPLE OPERATION | TC3YT SERIES | TC3YT-B4R3 | 0 | Южная Корея | TC3YT-B4R3^0^GL | Температурный контроллер, корпус (WхHхL) 72х36х77мм, монтаж на панель, однорядный 3-разрядный дисплей (LED 7-сегментный), контролируемый процесс: нагрев или охлаждение, метод управления: ВКЛ/ВЫКЛ и П-регулирование, способ подачи команд: кнопки, период измерения: 500мс, вход: термопара: K(CA), J(IC); RTD: DPt100Ω, количество входных каналов: 1, тип выхода: реле (3А), выход сигнализации: -, способ подключения: винтовые клеммы, питание: Uпит. 110…220В~, степень защиты: IP65 (передняя панель) | 11590 | 10778.7 | 10431 | 9272 | 8113 | Доступно к заказу.
A1500001084R |  | A1500001084 | TEMPERATURE CONTROLLER | TC SERIES | TC4H SERIES | TC4H-12R | 0' | Южная Корея | TC4H-12R^0'^ | Температурный контроллер, корпус (WхHхL) 48х96х64.5мм, монтаж на панель, однорядный 4-разрядный дисплей (LED 7-сегментный), контролируемый процесс: нагрев или охлаждение, метод управления: ВКЛ/ВЫКЛ и ПИД-регулирование, способ подачи команд: кнопки, период измерения: 100мс, вход: универсальный (TC/RTD), количество входных каналов: 1, тип выхода: реле (250В~ 3А) или ТТР (12В=) [ВКЛ/ВЫКЛ, фазовый, циклический], выход сигнализации: 1, способ подключения: винтовые клеммы, питание: Uпит. 24В~/24...48В=, степень защиты: IP50 (передняя панель) | 11130 | 10350.9 | 10017 | 8904 | 7791 | Доступно к заказу.
A1500001078R |  | A1500004648 | TEMPERATURE CONTROLLER | TC SERIES | TC4H SERIES | TC4H-14R | V1-100-240VAC | Китай | TC4H-14R^V1-100-240VAC^ | Температурный контроллер, корпус (WхHхL) 48х96х64.5мм, монтаж на панель, однорядный 4-разрядный дисплей (LED 7-сегментный), контролируемый процесс: нагрев или охлаждение, метод управления: ВКЛ/ВЫКЛ и ПИД-регулирование, способ подачи команд: кнопки, период измерения: 100мс, вход: универсальный (TC/RTD), количество входных каналов: 1, тип выхода: реле (250В~ 3А) или ТТР (12В=) [ВКЛ/ВЫКЛ, фазовый, циклический], выход сигнализации: 1, способ подключения: винтовые клеммы, питание: Uпит. 110…220В~, степень защиты: IP50 (передняя панель) | 6810 | 6333.3 | 6129 | 5448 | 4767 | Доступно к заказу.
A1500001085R |  | H1500002794 | TEMPERATURE CONTROLLER | TC SERIES | TC4H SERIES | TC4H-22R | V1-24-48VDC/24VAC | Южная Корея | TC4H-22R^V1-24-48VDC/24VAC^GL | Температурный контроллер, корпус (WхHхL) 48х96х64.5мм, монтаж на панель, однорядный 4-разрядный дисплей (LED 7-сегментный), контролируемый процесс: нагрев или охлаждение, метод управления: ВКЛ/ВЫКЛ и ПИД-регулирование, способ подачи команд: кнопки, период измерения: 100мс, вход: универсальный (TC/RTD), количество входных каналов: 1, тип выхода: реле (250В~ 3А) или ТТР (12В=) [ВКЛ/ВЫКЛ, фазовый, циклический], выход сигнализации: 2, способ подключения: винтовые клеммы, питание: Uпит. 24В~/24...48В=, степень защиты: IP50 (передняя панель) | 11800 | 10974 | 10620 | 9440 | 8260 | Доступно к заказу.
A1500001079R |  | A1500004649 | TEMPERATURE CONTROLLER | TC SERIES | TC4H SERIES | TC4H-24R | V1-100-240VAC | Китай | TC4H-24R^V1-100-240VAC^ | Температурный контроллер, корпус (WхHхL) 48х96х64.5мм, монтаж на панель, однорядный 4-разрядный дисплей (LED 7-сегментный), контролируемый процесс: нагрев или охлаждение, метод управления: ВКЛ/ВЫКЛ и ПИД-регулирование, способ подачи команд: кнопки, период измерения: 100мс, вход: универсальный (TC/RTD), количество входных каналов: 1, тип выхода: реле (250В~ 3А) или ТТР (12В=) [ВКЛ/ВЫКЛ, фазовый, циклический], выход сигнализации: 2, способ подключения: винтовые клеммы, питание: Uпит. 110…220В~, степень защиты: IP50 (передняя панель) | 7360 | 6844.8 | 6624 | 5888 | 5152 | Доступно к заказу.
A1500001082R |  | A1500001082 | TEMPERATURE CONTROLLER | TC SERIES | TC4H SERIES | TC4H-N2N | 0' | Южная Корея | TC4H-N2N^0'^ | Температурный контроллер, корпус (WхHхL) 48х96х64.5мм, монтаж на панель, однорядный 4-разрядный дисплей (LED 7-сегментный), контролируемый процесс: нагрев или охлаждение, метод управления: ВКЛ/ВЫКЛ и ПИД-регулирование, способ подачи команд: кнопки, период измерения: 100мс, вход: универсальный (TC/RTD), количество входных каналов: 1, тип выхода: индикация, выход сигнализации: -, способ подключения: винтовые клеммы, питание: Uпит. 24В~/24...48В=, степень защиты: IP50 (передняя панель) | 0 | 0 | 0 | 0 | 0 | Цену и срок поставки уточняйте дополнительно.
A1500001083R |  | A1500001083 | TEMPERATURE CONTROLLER | TC SERIES | TC4H SERIES | TC4H-N2R | 0' | Южная Корея | TC4H-N2R^0'^ | Температурный контроллер, корпус (WхHхL) 48х96х64.5мм, монтаж на панель, однорядный 4-разрядный дисплей (LED 7-сегментный), контролируемый процесс: нагрев или охлаждение, метод управления: ВКЛ/ВЫКЛ и ПИД-регулирование, способ подачи команд: кнопки, период измерения: 100мс, вход: универсальный (TC/RTD), количество входных каналов: 1, тип выхода: реле (250В~ 3А) или ТТР (12В=) [ВКЛ/ВЫКЛ, фазовый, циклический], выход сигнализации: -, способ подключения: винтовые клеммы, питание: Uпит. 24В~/24...48В=, степень защиты: IP50 (передняя панель) | 0 | 0 | 0 | 0 | 0 | Цену и срок поставки уточняйте дополнительно.
A1500001076R |  | A1500001076 | TEMPERATURE CONTROLLER | TC SERIES | TC4H SERIES | TC4H-N4N | 1 | Китай | TC4H-N4N^1^ | Температурный контроллер, корпус (WхHхL) 48х96х64.5мм, монтаж на панель, однорядный 4-разрядный дисплей (LED 7-сегментный), контролируемый процесс: нагрев или охлаждение, метод управления: ВКЛ/ВЫКЛ и ПИД-регулирование, способ подачи команд: кнопки, период измерения: 100мс, вход: универсальный (TC/RTD), количество входных каналов: 1, тип выхода: индикация, выход сигнализации: -, способ подключения: винтовые клеммы, питание: Uпит. 110…220В~, степень защиты: IP50 (передняя панель) | 5180 | 4817.4 | 4662 | 4144 | 3626 | Доступно к заказу.
A1500001077R |  | A1500001077 | TEMPERATURE CONTROLLER | TC SERIES | TC4H SERIES | TC4H-N4R | 1 | Китай | TC4H-N4R^1^ | Температурный контроллер, корпус (WхHхL) 48х96х64.5мм, монтаж на панель, однорядный 4-разрядный дисплей (LED 7-сегментный), контролируемый процесс: нагрев или охлаждение, метод управления: ВКЛ/ВЫКЛ и ПИД-регулирование, способ подачи команд: кнопки, период измерения: 100мс, вход: универсальный (TC/RTD), количество входных каналов: 1, тип выхода: реле (250В~ 3А) или ТТР (12В=) [ВКЛ/ВЫКЛ, фазовый, циклический], выход сигнализации: -, способ подключения: винтовые клеммы, питание: Uпит. 110…220В~, степень защиты: IP50 (передняя панель) | 5760 | 5356.8 | 5184 | 4608 | 4032 | Доступно к заказу.
A1500001095R |  | H1500002315 | TEMPERATURE CONTROLLER | TC SERIES | TC4L SERIES | TC4L-12R | 0 | Южная Корея | TC4L-12R^0^GL | Температурный контроллер, корпус (WхHхL) 96х96х64.5мм, монтаж на панель, однорядный 4-разрядный дисплей (LED 7-сегментный), контролируемый процесс: нагрев или охлаждение, метод управления: ВКЛ/ВЫКЛ и ПИД-регулирование, способ подачи команд: кнопки, период измерения: 100мс, вход: универсальный (TC/RTD), количество входных каналов: 1, тип выхода: реле (250В~ 3А) или ТТР (12В=) [ВКЛ/ВЫКЛ, фазовый, циклический], выход сигнализации: 1, способ подключения: винтовые клеммы, питание: Uпит. 24В~/24...48В=, степень защиты: IP50 (передняя панель) | 11340 | 10546.2 | 10206 | 9072 | 7938 | Доступно к заказу.
A1500001090R |  | A1500001090 | TEMPERATURE CONTROLLER | TC SERIES | TC4L SERIES | TC4L-14R | 1 | Китай | TC4L-14R^1^ | Температурный контроллер, корпус (WхHхL) 96х96х64.5мм, монтаж на панель, однорядный 4-разрядный дисплей (LED 7-сегментный), контролируемый процесс: нагрев или охлаждение, метод управления: ВКЛ/ВЫКЛ и ПИД-регулирование, способ подачи команд: кнопки, период измерения: 100мс, вход: универсальный (TC/RTD), количество входных каналов: 1, тип выхода: реле (250В~ 3А) или ТТР (12В=) [ВКЛ/ВЫКЛ, фазовый, циклический], выход сигнализации: 1, способ подключения: винтовые клеммы, питание: Uпит. 110…220В~, степень защиты: IP50 (передняя панель) | 6750 | 6277.5 | 6075 | 5400 | 4725 | Доступно к заказу.
A1500001096R |  | A1500001096 | TEMPERATURE CONTROLLER | TC SERIES | TC4L SERIES | TC4L-22R | 0' | Южная Корея | TC4L-22R^0'^ | Температурный контроллер, корпус (WхHхL) 96х96х64.5мм, монтаж на панель, однорядный 4-разрядный дисплей (LED 7-сегментный), контролируемый процесс: нагрев или охлаждение, метод управления: ВКЛ/ВЫКЛ и ПИД-регулирование, способ подачи команд: кнопки, период измерения: 100мс, вход: универсальный (TC/RTD), количество входных каналов: 1, тип выхода: реле (250В~ 3А) или ТТР (12В=) [ВКЛ/ВЫКЛ, фазовый, циклический], выход сигнализации: 2, способ подключения: винтовые клеммы, питание: Uпит. 24В~/24...48В=, степень защиты: IP50 (передняя панель) | 0 | 0 | 0 | 0 | 0 | Цену и срок поставки уточняйте дополнительно.
A1500001091R |  | A1500004659 | TEMPERATURE CONTROLLER | TC SERIES | TC4L SERIES | TC4L-24R | V1-100-240VAC | Китай | TC4L-24R^V1-100-240VAC^ | Температурный контроллер, корпус (WхHхL) 96х96х64.5мм, монтаж на панель, однорядный 4-разрядный дисплей (LED 7-сегментный), контролируемый процесс: нагрев или охлаждение, метод управления: ВКЛ/ВЫКЛ и ПИД-регулирование, способ подачи команд: кнопки, период измерения: 100мс, вход: универсальный (TC/RTD), количество входных каналов: 1, тип выхода: реле (250В~ 3А) или ТТР (12В=) [ВКЛ/ВЫКЛ, фазовый, циклический], выход сигнализации: 2, способ подключения: винтовые клеммы, питание: Uпит. 110…220В~, степень защиты: IP50 (передняя панель) | 8510 | 7914.3 | 7659 | 6808 | 5957 | Доступно к заказу.
A1500001093R |  | A1500001093 | TEMPERATURE CONTROLLER | TC SERIES | TC4L SERIES | TC4L-N2N | 0' | Южная Корея | TC4L-N2N^0'^ | Температурный контроллер, корпус (WхHхL) 96х96х64.5мм, монтаж на панель, однорядный 4-разрядный дисплей (LED 7-сегментный), контролируемый процесс: нагрев или охлаждение, метод управления: ВКЛ/ВЫКЛ и ПИД-регулирование, способ подачи команд: кнопки, период измерения: 100мс, вход: универсальный (TC/RTD), количество входных каналов: 1, тип выхода: индикация, выход сигнализации: -, способ подключения: винтовые клеммы, питание: Uпит. 24В~/24...48В=, степень защиты: IP50 (передняя панель) | 0 | 0 | 0 | 0 | 0 | Цену и срок поставки уточняйте дополнительно.
A1500001094R |  | A1500001094 | TEMPERATURE CONTROLLER | TC SERIES | TC4L SERIES | TC4L-N2R | 0' | Южная Корея | TC4L-N2R^0'^ | Температурный контроллер, корпус (WхHхL) 96х96х64.5мм, монтаж на панель, однорядный 4-разрядный дисплей (LED 7-сегментный), контролируемый процесс: нагрев или охлаждение, метод управления: ВКЛ/ВЫКЛ и ПИД-регулирование, способ подачи команд: кнопки, период измерения: 100мс, вход: универсальный (TC/RTD), количество входных каналов: 1, тип выхода: реле (250В~ 3А) или ТТР (12В=) [ВКЛ/ВЫКЛ, фазовый, циклический], выход сигнализации: -, способ подключения: винтовые клеммы, питание: Uпит. 24В~/24...48В=, степень защиты: IP50 (передняя панель) | 0 | 0 | 0 | 0 | 0 | Цену и срок поставки уточняйте дополнительно.
A1500001088R |  | A1500001088 | TEMPERATURE CONTROLLER | TC SERIES | TC4L SERIES | TC4L-N4N | 1 | Китай | TC4L-N4N^1^ | Температурный контроллер, корпус (WхHхL) 96х96х64.5мм, монтаж на панель, однорядный 4-разрядный дисплей (LED 7-сегментный), контролируемый процесс: нагрев или охлаждение, метод управления: ВКЛ/ВЫКЛ и ПИД-регулирование, способ подачи команд: кнопки, период измерения: 100мс, вход: универсальный (TC/RTD), количество входных каналов: 1, тип выхода: индикация, выход сигнализации: -, способ подключения: винтовые клеммы, питание: Uпит. 110…220В~, степень защиты: IP50 (передняя панель) | 5920 | 5505.6 | 5328 | 4736 | 4144 | Доступно к заказу.
A1500001089R |  | A1500001089 | TEMPERATURE CONTROLLER | TC SERIES | TC4L SERIES | TC4L-N4R | 1 | Китай | TC4L-N4R^1^ | Температурный контроллер, корпус (WхHхL) 96х96х64.5мм, монтаж на панель, однорядный 4-разрядный дисплей (LED 7-сегментный), контролируемый процесс: нагрев или охлаждение, метод управления: ВКЛ/ВЫКЛ и ПИД-регулирование, способ подачи команд: кнопки, период измерения: 100мс, вход: универсальный (TC/RTD), количество входных каналов: 1, тип выхода: реле (250В~ 3А) или ТТР (12В=) [ВКЛ/ВЫКЛ, фазовый, циклический], выход сигнализации: -, способ подключения: винтовые клеммы, питание: Uпит. 110…220В~, степень защиты: IP50 (передняя панель) | 6530 | 6072.9 | 5877 | 5224 | 4571 | Доступно к заказу.
A1500001071R |  | A1500001071 | TEMPERATURE CONTROLLER | TC SERIES | TC4M SERIES | TC4M-12R | 0' | Южная Корея | TC4M-12R^0'^ | Температурный контроллер, корпус (WхHхL) 72х72х64.5мм, монтаж на панель, однорядный 4-разрядный дисплей (LED 7-сегментный), контролируемый процесс: нагрев или охлаждение, метод управления: ВКЛ/ВЫКЛ и ПИД-регулирование, способ подачи команд: кнопки, период измерения: 100мс, вход: универсальный (TC/RTD), количество входных каналов: 1, тип выхода: реле (250В~ 3А) или ТТР (12В=) [ВКЛ/ВЫКЛ, фазовый, циклический], выход сигнализации: 1, способ подключения: винтовые клеммы, питание: Uпит. 24В~/24...48В=, степень защиты: IP50 (передняя панель) | 0 | 0 | 0 | 0 | 0 | Цену и срок поставки уточняйте дополнительно.
A1500001064R |  | A1500004638 | TEMPERATURE CONTROLLER | TC SERIES | TC4M SERIES | TC4M-14R | V1-100-240VAC | Китай | TC4M-14R^V1-100-240VAC^ | Температурный контроллер, корпус (WхHхL) 72х72х64.5мм, монтаж на панель, однорядный 4-разрядный дисплей (LED 7-сегментный), контролируемый процесс: нагрев или охлаждение, метод управления: ВКЛ/ВЫКЛ и ПИД-регулирование, способ подачи команд: кнопки, период измерения: 100мс, вход: универсальный (TC/RTD), количество входных каналов: 1, тип выхода: реле (250В~ 3А) или ТТР (12В=) [ВКЛ/ВЫКЛ, фазовый, циклический], выход сигнализации: 1, способ подключения: винтовые клеммы, питание: Uпит. 110…220В~, степень защиты: IP50 (передняя панель) | 6160 | 5728.8 | 5544 | 4928 | 4312 | Доступно к заказу.
A1500001072R |  | A1500001072 | TEMPERATURE CONTROLLER | TC SERIES | TC4M SERIES | TC4M-22R | 0' | Южная Корея | TC4M-22R^0'^ | Температурный контроллер, корпус (WхHхL) 72х72х64.5мм, монтаж на панель, однорядный 4-разрядный дисплей (LED 7-сегментный), контролируемый процесс: нагрев или охлаждение, метод управления: ВКЛ/ВЫКЛ и ПИД-регулирование, способ подачи команд: кнопки, период измерения: 100мс, вход: универсальный (TC/RTD), количество входных каналов: 1, тип выхода: реле (250В~ 3А) или ТТР (12В=) [ВКЛ/ВЫКЛ, фазовый, циклический], выход сигнализации: 2, способ подключения: винтовые клеммы, питание: Uпит. 24В~/24...48В=, степень защиты: IP50 (передняя панель) | 0 | 0 | 0 | 0 | 0 | Цену и срок поставки уточняйте дополнительно.
A1500001065R |  | A1500001065 | TEMPERATURE CONTROLLER | TC SERIES | TC4M SERIES | TC4M-24R | 1 | Китай | TC4M-24R^1^ | Температурный контроллер, корпус (WхHхL) 72х72х64.5мм, монтаж на панель, однорядный 4-разрядный дисплей (LED 7-сегментный), контролируемый процесс: нагрев или охлаждение, метод управления: ВКЛ/ВЫКЛ и ПИД-регулирование, способ подачи команд: кнопки, период измерения: 100мс, вход: универсальный (TC/RTD), количество входных каналов: 1, тип выхода: реле (250В~ 3А) или ТТР (12В=) [ВКЛ/ВЫКЛ, фазовый, циклический], выход сигнализации: 2, способ подключения: винтовые клеммы, питание: Uпит. 110…220В~, степень защиты: IP50 (передняя панель) | 6810 | 6333.3 | 6129 | 5448 | 4767 | Доступно к заказу.
A1500001069R |  | A1500001069 | TEMPERATURE CONTROLLER | TC SERIES | TC4M SERIES | TC4M-N2N | 0' | Южная Корея | TC4M-N2N^0'^ | Температурный контроллер, корпус (WхHхL) 72х72х64.5мм, монтаж на панель, однорядный 4-разрядный дисплей (LED 7-сегментный), контролируемый процесс: нагрев или охлаждение, метод управления: ВКЛ/ВЫКЛ и ПИД-регулирование, способ подачи команд: кнопки, период измерения: 100мс, вход: универсальный (TC/RTD), количество входных каналов: 1, тип выхода: индикация, выход сигнализации: -, способ подключения: винтовые клеммы, питание: Uпит. 24В~/24...48В=, степень защиты: IP50 (передняя панель) | 0 | 0 | 0 | 0 | 0 | Цену и срок поставки уточняйте дополнительно.
A1500001070R |  | A1500001070 | TEMPERATURE CONTROLLER | TC SERIES | TC4M SERIES | TC4M-N2R | 0' | Южная Корея | TC4M-N2R^0'^ | Температурный контроллер, корпус (WхHхL) 72х72х64.5мм, монтаж на панель, однорядный 4-разрядный дисплей (LED 7-сегментный), контролируемый процесс: нагрев или охлаждение, метод управления: ВКЛ/ВЫКЛ и ПИД-регулирование, способ подачи команд: кнопки, период измерения: 100мс, вход: универсальный (TC/RTD), количество входных каналов: 1, тип выхода: реле (250В~ 3А) или ТТР (12В=) [ВКЛ/ВЫКЛ, фазовый, циклический], выход сигнализации: -, способ подключения: винтовые клеммы, питание: Uпит. 24В~/24...48В=, степень защиты: IP50 (передняя панель) | 0 | 0 | 0 | 0 | 0 | Цену и срок поставки уточняйте дополнительно.
A1500001062R |  | A1500004636 | TEMPERATURE CONTROLLER | TC SERIES | TC4M SERIES | TC4M-N4N | V1-100-240VAC | Китай | TC4M-N4N^V1-100-240VAC^ | Температурный контроллер, корпус (WхHхL) 72х72х64.5мм, монтаж на панель, однорядный 4-разрядный дисплей (LED 7-сегментный), контролируемый процесс: нагрев или охлаждение, метод управления: ВКЛ/ВЫКЛ и ПИД-регулирование, способ подачи команд: кнопки, период измерения: 100мс, вход: универсальный (TC/RTD), количество входных каналов: 1, тип выхода: индикация, выход сигнализации: -, способ подключения: винтовые клеммы, питание: Uпит. 110…220В~, степень защиты: IP50 (передняя панель) | 5180 | 4817.4 | 4662 | 4144 | 3626 | Доступно к заказу.
A1500001063R |  | A1500001063 | TEMPERATURE CONTROLLER | TC SERIES | TC4M SERIES | TC4M-N4R | 1 | Китай | TC4M-N4R^1^ | Температурный контроллер, корпус (WхHхL) 72х72х64.5мм, монтаж на панель, однорядный 4-разрядный дисплей (LED 7-сегментный), контролируемый процесс: нагрев или охлаждение, метод управления: ВКЛ/ВЫКЛ и ПИД-регулирование, способ подачи команд: кнопки, период измерения: 100мс, вход: универсальный (TC/RTD), количество входных каналов: 1, тип выхода: реле (250В~ 3А) или ТТР (12В=) [ВКЛ/ВЫКЛ, фазовый, циклический], выход сигнализации: -, способ подключения: винтовые клеммы, питание: Uпит. 110…220В~, степень защиты: IP50 (передняя панель) | 5760 | 5356.8 | 5184 | 4608 | 4032 | Доступно к заказу.
A1500001037R |  | H1500002752 | TEMPERATURE CONTROLLER | TC SERIES | TC4S SERIES | TC4S-12R | V1-24-48VDC/24VAC | Южная Корея | TC4S-12R^V1-24-48VDC/24VAC^GL | Температурный контроллер, корпус (WхHхL) 48х48х64.5мм, монтаж на панель, однорядный 4-разрядный дисплей (LED 7-сегментный), контролируемый процесс: нагрев или охлаждение, метод управления: ВКЛ/ВЫКЛ и ПИД-регулирование, способ подачи команд: кнопки, период измерения: 100мс, вход: универсальный (TC/RTD), количество входных каналов: 1, тип выхода: реле (250В~ 3А) или ТТР (12В=) [ВКЛ/ВЫКЛ, фазовый, циклический], выход сигнализации: 1, способ подключения: винтовые клеммы, питание: Uпит. 24В~/24...48В=, степень защиты: IP50 (передняя панель) | 10200 | 9486 | 9180 | 8160 | 7140 | Доступно к заказу.
A1500003968R |  | A1500001030 | TEMPERATURE CONTROLLER | TC SERIES | TC4S SERIES | TC4S-14R | 1 | Китай | TC4S-14R^1^ | Температурный контроллер, корпус (WхHхL) 48х48х64.5мм, монтаж на панель, однорядный 4-разрядный дисплей (LED 7-сегментный), контролируемый процесс: нагрев или охлаждение, метод управления: ВКЛ/ВЫКЛ и ПИД-регулирование, способ подачи команд: кнопки, период измерения: 100мс, вход: универсальный (TC/RTD), количество входных каналов: 1, тип выхода: реле (250В~ 3А) или ТТР (12В=) [ВКЛ/ВЫКЛ, фазовый, циклический], выход сигнализации: 1, способ подключения: винтовые клеммы, питание: Uпит. 110…220В~, степень защиты: IP50 (передняя панель) | 3801.6 | 3535.488 | 3421.44 | 3041.28 | 2661.12 | Доступно к заказу.
A1500001039R |  | H1500002299 | TEMPERATURE CONTROLLER | TC SERIES | TC4S SERIES | TC4S-22R | 0 | Южная Корея | TC4S-22R^0^GL | Температурный контроллер, корпус (WхHхL) 48х48х64.5мм, монтаж на панель, однорядный 4-разрядный дисплей (LED 7-сегментный), контролируемый процесс: нагрев или охлаждение, метод управления: ВКЛ/ВЫКЛ и ПИД-регулирование, способ подачи команд: кнопки, период измерения: 100мс, вход: универсальный (TC/RTD), количество входных каналов: 1, тип выхода: реле (250В~ 3А) или ТТР (12В=) [ВКЛ/ВЫКЛ, фазовый, циклический], выход сигнализации: 2, способ подключения: винтовые клеммы, питание: Uпит. 24В~/24...48В=, степень защиты: IP50 (передняя панель) | 10920 | 10155.6 | 9828 | 8736 | 7644 | Доступно к заказу.
A1500001032R |  | A1500004620 | TEMPERATURE CONTROLLER | TC SERIES | TC4S SERIES | TC4S-24R | V1-100-240VAC | Китай | TC4S-24R^V1-100-240VAC^ | Температурный контроллер, корпус (WхHхL) 48х48х64.5мм, монтаж на панель, однорядный 4-разрядный дисплей (LED 7-сегментный), контролируемый процесс: нагрев или охлаждение, метод управления: ВКЛ/ВЫКЛ и ПИД-регулирование, способ подачи команд: кнопки, период измерения: 100мс, вход: универсальный (TC/RTD), количество входных каналов: 1, тип выхода: реле (250В~ 3А) или ТТР (12В=) [ВКЛ/ВЫКЛ, фазовый, циклический], выход сигнализации: 2, способ подключения: винтовые клеммы, питание: Uпит. 110…220В~, степень защиты: IP50 (передняя панель) | 6080 | 5654.4 | 5472 | 4864 | 4256 | Доступно к заказу.
A1500001035R |  | A1500001035 | TEMPERATURE CONTROLLER | TC SERIES | TC4S SERIES | TC4S-N2N | 0' | Южная Корея | TC4S-N2N^0'^ | Температурный контроллер, корпус (WхHхL) 48х48х64.5мм, монтаж на панель, однорядный 4-разрядный дисплей (LED 7-сегментный), контролируемый процесс: нагрев или охлаждение, метод управления: ВКЛ/ВЫКЛ и ПИД-регулирование, способ подачи команд: кнопки, период измерения: 100мс, вход: универсальный (TC/RTD), количество входных каналов: 1, тип выхода: индикация, выход сигнализации: -, способ подключения: винтовые клеммы, питание: Uпит. 24В~/24...48В=, степень защиты: IP50 (передняя панель) | 0 | 0 | 0 | 0 | 0 | Цену и срок поставки уточняйте дополнительно.
A1500001036R |  | A1500001036 | TEMPERATURE CONTROLLER | TC SERIES | TC4S SERIES | TC4S-N2R | 0' | Южная Корея | TC4S-N2R^0'^ | Температурный контроллер, корпус (WхHхL) 48х48х64.5мм, монтаж на панель, однорядный 4-разрядный дисплей (LED 7-сегментный), контролируемый процесс: нагрев или охлаждение, метод управления: ВКЛ/ВЫКЛ и ПИД-регулирование, способ подачи команд: кнопки, период измерения: 100мс, вход: универсальный (TC/RTD), количество входных каналов: 1, тип выхода: реле (250В~ 3А) или ТТР (12В=) [ВКЛ/ВЫКЛ, фазовый, циклический], выход сигнализации: -, способ подключения: винтовые клеммы, питание: Uпит. 24В~/24...48В=, степень защиты: IP50 (передняя панель) | 0 | 0 | 0 | 0 | 0 | Цену и срок поставки уточняйте дополнительно.
A1500001028R |  | A1500001028 | TEMPERATURE CONTROLLER | TC SERIES | TC4S SERIES | TC4S-N4N | 1 | Китай | TC4S-N4N^1^ | Температурный контроллер, корпус (WхHхL) 48х48х64.5мм, монтаж на панель, однорядный 4-разрядный дисплей (LED 7-сегментный), контролируемый процесс: нагрев или охлаждение, метод управления: ВКЛ/ВЫКЛ и ПИД-регулирование, способ подачи команд: кнопки, период измерения: 100мс, вход: универсальный (TC/RTD), количество входных каналов: 1, тип выхода: индикация, выход сигнализации: -, способ подключения: винтовые клеммы, питание: Uпит. 110…220В~, степень защиты: IP50 (передняя панель) | 4660 | 4333.8 | 4194 | 3728 | 3262 | Доступно к заказу.
A1500001029R |  | A1500001029 | TEMPERATURE CONTROLLER | TC SERIES | TC4S SERIES | TC4S-N4R | 1 | Китай | TC4S-N4R^1^ | Температурный контроллер, корпус (WхHхL) 48х48х64.5мм, монтаж на панель, однорядный 4-разрядный дисплей (LED 7-сегментный), контролируемый процесс: нагрев или охлаждение, метод управления: ВКЛ/ВЫКЛ и ПИД-регулирование, способ подачи команд: кнопки, период измерения: 100мс, вход: универсальный (TC/RTD), количество входных каналов: 1, тип выхода: реле (250В~ 3А) или ТТР (12В=) [ВКЛ/ВЫКЛ, фазовый, циклический], выход сигнализации: -, способ подключения: винтовые клеммы, питание: Uпит. 110…220В~, степень защиты: IP50 (передняя панель) | 5210 | 4845.3 | 4689 | 4168 | 3647 | Доступно к заказу.
A1500001060R |  | H1500002305 | TEMPERATURE CONTROLLER | TC SERIES | TC4SP SERIES | TC4SP-12R | 0 | Южная Корея | TC4SP-12R^0^GL | Температурный контроллер, корпус (WхHхL) 48х48х72.2мм, монтаж на панель, однорядный 4-разрядный дисплей (LED 7-сегментный), контролируемый процесс: нагрев или охлаждение, метод управления: ВКЛ/ВЫКЛ и ПИД-регулирование, способ подачи команд: кнопки, период измерения: 100мс, вход: универсальный (TC/RTD), количество входных каналов: 1, тип выхода: реле (250В~ 3А) или ТТР (12В=) [ВКЛ/ВЫКЛ, фазовый, циклический], выход сигнализации: 1, способ подключения: розетка (11-pin), питание: Uпит. 24В~/24...48В=, степень защиты: IP50 (передняя панель) | 10200 | 9486 | 9180 | 8160 | 7140 | Доступно к заказу.
A1500001057R |  | A1500004632 | TEMPERATURE CONTROLLER | TC SERIES | TC4SP SERIES | TC4SP-14R | V1-100-240VAC | Китай | TC4SP-14R^V1-100-240VAC^ | Температурный контроллер, корпус (WхHхL) 48х48х72.2мм, монтаж на панель, однорядный 4-разрядный дисплей (LED 7-сегментный), контролируемый процесс: нагрев или охлаждение, метод управления: ВКЛ/ВЫКЛ и ПИД-регулирование, способ подачи команд: кнопки, период измерения: 100мс, вход: универсальный (TC/RTD), количество входных каналов: 1, тип выхода: реле (250В~ 3А) или ТТР (12В=) [ВКЛ/ВЫКЛ, фазовый, циклический], выход сигнализации: 1, способ подключения: розетка (11-pin), питание: Uпит. 110…220В~, степень защиты: IP50 (передняя панель) | 5370 | 4994.1 | 4833 | 4296 | 3759 | Доступно к заказу.
A1500001058R |  | A1500001058 | TEMPERATURE CONTROLLER | TC SERIES | TC4SP SERIES | TC4SP-N2N | 0' | Южная Корея | TC4SP-N2N^0'^ | Температурный контроллер, корпус (WхHхL) 48х48х72.2мм, монтаж на панель, однорядный 4-разрядный дисплей (LED 7-сегментный), контролируемый процесс: нагрев или охлаждение, метод управления: ВКЛ/ВЫКЛ и ПИД-регулирование, способ подачи команд: кнопки, период измерения: 100мс, вход: универсальный (TC/RTD), количество входных каналов: 1, тип выхода: индикация, выход сигнализации: -, способ подключения: розетка (11-pin), питание: Uпит. 24В~/24...48В=, степень защиты: IP50 (передняя панель) | 0 | 0 | 0 | 0 | 0 | Цену и срок поставки уточняйте дополнительно.
A1500001059R |  | A1500001059 | TEMPERATURE CONTROLLER | TC SERIES | TC4SP SERIES | TC4SP-N2R | 0' | Южная Корея | TC4SP-N2R^0'^ | Температурный контроллер, корпус (WхHхL) 48х48х72.2мм, монтаж на панель, однорядный 4-разрядный дисплей (LED 7-сегментный), контролируемый процесс: нагрев или охлаждение, метод управления: ВКЛ/ВЫКЛ и ПИД-регулирование, способ подачи команд: кнопки, период измерения: 100мс, вход: универсальный (TC/RTD), количество входных каналов: 1, тип выхода: реле (250В~ 3А) или ТТР (12В=) [ВКЛ/ВЫКЛ, фазовый, циклический], выход сигнализации: -, способ подключения: розетка (11-pin), питание: Uпит. 24В~/24...48В=, степень защиты: IP50 (передняя панель) | 0 | 0 | 0 | 0 | 0 | Цену и срок поставки уточняйте дополнительно.
A1500001055R |  | A1500001055 | TEMPERATURE CONTROLLER | TC SERIES | TC4SP SERIES | TC4SP-N4N | 1 | Китай | TC4SP-N4N^1^ | Температурный контроллер, корпус (WхHхL) 48х48х72.2мм, монтаж на панель, однорядный 4-разрядный дисплей (LED 7-сегментный), контролируемый процесс: нагрев или охлаждение, метод управления: ВКЛ/ВЫКЛ и ПИД-регулирование, способ подачи команд: кнопки, период измерения: 100мс, вход: универсальный (TC/RTD), количество входных каналов: 1, тип выхода: индикация, выход сигнализации: -, способ подключения: розетка (11-pin), питание: Uпит. 110…220В~, степень защиты: IP50 (передняя панель) | 4660 | 4333.8 | 4194 | 3728 | 3262 | Доступно к заказу.
A1500001056R |  | A1500001056 | TEMPERATURE CONTROLLER | TC SERIES | TC4SP SERIES | TC4SP-N4R | 1 | Китай | TC4SP-N4R^1^ | Температурный контроллер, корпус (WхHхL) 48х48х72.2мм, монтаж на панель, однорядный 4-разрядный дисплей (LED 7-сегментный), контролируемый процесс: нагрев или охлаждение, метод управления: ВКЛ/ВЫКЛ и ПИД-регулирование, способ подачи команд: кнопки, период измерения: 100мс, вход: универсальный (TC/RTD), количество входных каналов: 1, тип выхода: реле (250В~ 3А) или ТТР (12В=) [ВКЛ/ВЫКЛ, фазовый, циклический], выход сигнализации: -, способ подключения: розетка (11-pin), питание: Uпит. 110…220В~, степень защиты: IP50 (передняя панель) | 5210 | 4845.3 | 4689 | 4168 | 3647 | Доступно к заказу.
A1500001105R |  | A1500001105 | TEMPERATURE CONTROLLER | TC SERIES | TC4W SERIES | TC4W-12R | 0' | Южная Корея | TC4W-12R^0'^ | Температурный контроллер, корпус (WхHхL) 96х48х64.5мм, монтаж на панель, однорядный 4-разрядный дисплей (LED 7-сегментный), контролируемый процесс: нагрев или охлаждение, метод управления: ВКЛ/ВЫКЛ и ПИД-регулирование, способ подачи команд: кнопки, период измерения: 100мс, вход: универсальный (TC/RTD), количество входных каналов: 1, тип выхода: реле (250В~ 3А) или ТТР (12В=) [ВКЛ/ВЫКЛ, фазовый, циклический], выход сигнализации: 1, способ подключения: винтовые клеммы, питание: Uпит. 24В~/24...48В=, степень защиты: IP50 (передняя панель) | 0 | 0 | 0 | 0 | 0 | Цену и срок поставки уточняйте дополнительно.
A1500001101R |  | A1500001101 | TEMPERATURE CONTROLLER | TC SERIES | TC4W SERIES | TC4W-14R | 1 | Китай | TC4W-14R^1^ | Температурный контроллер, корпус (WхHхL) 96х48х64.5мм, монтаж на панель, однорядный 4-разрядный дисплей (LED 7-сегментный), контролируемый процесс: нагрев или охлаждение, метод управления: ВКЛ/ВЫКЛ и ПИД-регулирование, способ подачи команд: кнопки, период измерения: 100мс, вход: универсальный (TC/RTD), количество входных каналов: 1, тип выхода: реле (250В~ 3А) или ТТР (12В=) [ВКЛ/ВЫКЛ, фазовый, циклический], выход сигнализации: 1, способ подключения: винтовые клеммы, питание: Uпит. 110…220В~, степень защиты: IP50 (передняя панель) | 5980 | 5561.4 | 5382 | 4784 | 4186 | Доступно к заказу.
A1500001106R |  | A1500001106 | TEMPERATURE CONTROLLER | TC SERIES | TC4W SERIES | TC4W-22R | 0' | Южная Корея | TC4W-22R^0'^ | Температурный контроллер, корпус (WхHхL) 96х48х64.5мм, монтаж на панель, однорядный 4-разрядный дисплей (LED 7-сегментный), контролируемый процесс: нагрев или охлаждение, метод управления: ВКЛ/ВЫКЛ и ПИД-регулирование, способ подачи команд: кнопки, период измерения: 100мс, вход: универсальный (TC/RTD), количество входных каналов: 1, тип выхода: реле (250В~ 3А) или ТТР (12В=) [ВКЛ/ВЫКЛ, фазовый, циклический], выход сигнализации: 2, способ подключения: винтовые клеммы, питание: Uпит. 24В~/24...48В=, степень защиты: IP50 (передняя панель) | 0 | 0 | 0 | 0 | 0 | Цену и срок поставки уточняйте дополнительно.
A1500001102R |  | A1500001102 | TEMPERATURE CONTROLLER | TC SERIES | TC4W SERIES | TC4W-24R | 1 | Китай | TC4W-24R^1^ | Температурный контроллер, корпус (WхHхL) 96х48х64.5мм, монтаж на панель, однорядный 4-разрядный дисплей (LED 7-сегментный), контролируемый процесс: нагрев или охлаждение, метод управления: ВКЛ/ВЫКЛ и ПИД-регулирование, способ подачи команд: кнопки, период измерения: 100мс, вход: универсальный (TC/RTD), количество входных каналов: 1, тип выхода: реле (250В~ 3А) или ТТР (12В=) [ВКЛ/ВЫКЛ, фазовый, циклический], выход сигнализации: 2, способ подключения: винтовые клеммы, питание: Uпит. 110…220В~, степень защиты: IP50 (передняя панель) | 7360 | 6844.8 | 6624 | 5888 | 5152 | Доступно к заказу.
A1500001103R |  | H1500002317 | TEMPERATURE CONTROLLER | TC SERIES | TC4W SERIES | TC4W-N2N | 0 | Южная Корея | TC4W-N2N^0^GL | Температурный контроллер, корпус (WхHхL) 96х48х64.5мм, монтаж на панель, однорядный 4-разрядный дисплей (LED 7-сегментный), контролируемый процесс: нагрев или охлаждение, метод управления: ВКЛ/ВЫКЛ и ПИД-регулирование, способ подачи команд: кнопки, период измерения: 100мс, вход: универсальный (TC/RTD), количество входных каналов: 1, тип выхода: индикация, выход сигнализации: -, способ подключения: винтовые клеммы, питание: Uпит. 24В~/24...48В=, степень защиты: IP50 (передняя панель) | 8880 | 8258.4 | 7992 | 7104 | 6216 | Доступно к заказу.
A1500001104R |  | H1500002318 | TEMPERATURE CONTROLLER | TC SERIES | TC4W SERIES | TC4W-N2R | 0 | Южная Корея | TC4W-N2R^0^GL | Температурный контроллер, корпус (WхHхL) 96х48х64.5мм, монтаж на панель, однорядный 4-разрядный дисплей (LED 7-сегментный), контролируемый процесс: нагрев или охлаждение, метод управления: ВКЛ/ВЫКЛ и ПИД-регулирование, способ подачи команд: кнопки, период измерения: 100мс, вход: универсальный (TC/RTD), количество входных каналов: 1, тип выхода: реле (250В~ 3А) или ТТР (12В=) [ВКЛ/ВЫКЛ, фазовый, циклический], выход сигнализации: -, способ подключения: винтовые клеммы, питание: Uпит. 24В~/24...48В=, степень защиты: IP50 (передняя панель) | 10220 | 9504.6 | 9198 | 8176 | 7154 | Доступно к заказу.
A1500001098R |  | A1500001098 | TEMPERATURE CONTROLLER | TC SERIES | TC4W SERIES | TC4W-N4N | 1 | Китай | TC4W-N4N^1^ | Температурный контроллер, корпус (WхHхL) 96х48х64.5мм, монтаж на панель, однорядный 4-разрядный дисплей (LED 7-сегментный), контролируемый процесс: нагрев или охлаждение, метод управления: ВКЛ/ВЫКЛ и ПИД-регулирование, способ подачи команд: кнопки, период измерения: 100мс, вход: универсальный (TC/RTD), количество входных каналов: 1, тип выхода: индикация, выход сигнализации: -, способ подключения: винтовые клеммы, питание: Uпит. 110…220В~, степень защиты: IP50 (передняя панель) | 4920 | 4575.6 | 4428 | 3936 | 3444 | Доступно к заказу. Цена действует на текущий складской остаток товара. Под заказ действует цена из столбца "L" ("РРЦ по завершению остатков с НДС, Руб").
A1500001100R |  | A1500001100 | TEMPERATURE CONTROLLER | TC SERIES | TC4W SERIES | TC4W-N4R | 1 | Китай | TC4W-N4R^1^ | Температурный контроллер, корпус (WхHхL) 96х48х64.5мм, монтаж на панель, однорядный 4-разрядный дисплей (LED 7-сегментный), контролируемый процесс: нагрев или охлаждение, метод управления: ВКЛ/ВЫКЛ и ПИД-регулирование, способ подачи команд: кнопки, период измерения: 100мс, вход: универсальный (TC/RTD), количество входных каналов: 1, тип выхода: реле (250В~ 3А) или ТТР (12В=) [ВКЛ/ВЫКЛ, фазовый, циклический], выход сигнализации: -, способ подключения: винтовые клеммы, питание: Uпит. 110…220В~, степень защиты: IP50 (передняя панель) | 5760 | 5356.8 | 5184 | 4608 | 4032 | Доступно к заказу.
A1500001048R |  | H1500002302 | TEMPERATURE CONTROLLER | TC SERIES | TC4Y SERIES | TC4Y-12R | 0 | Южная Корея | TC4Y-12R^0^GL | Температурный контроллер, корпус (WхHхL) 72х36х77мм, монтаж на панель, однорядный 4-разрядный дисплей (LED 7-сегментный), контролируемый процесс: нагрев или охлаждение, метод управления: ВКЛ/ВЫКЛ и ПИД-регулирование, способ подачи команд: кнопки, период измерения: 100мс, вход: универсальный (TC/RTD), количество входных каналов: 1, тип выхода: реле (250В~ 3А) или ТТР (12В=) [ВКЛ/ВЫКЛ, фазовый, циклический], выход сигнализации: 1, способ подключения: винтовые клеммы, питание: Uпит. 24В~/24...48В=, степень защиты: IP50 (передняя панель) | 10670 | 9923.1 | 9603 | 8536 | 7469 | Доступно к заказу.
A1500001046R |  | H1500002300 | TEMPERATURE CONTROLLER | TC SERIES | TC4Y SERIES | TC4Y-N2N | 0 | Южная Корея | TC4Y-N2N^0^GL | Температурный контроллер, корпус (WхHхL) 72х36х77мм, монтаж на панель, однорядный 4-разрядный дисплей (LED 7-сегментный), контролируемый процесс: нагрев или охлаждение, метод управления: ВКЛ/ВЫКЛ и ПИД-регулирование, способ подачи команд: кнопки, период измерения: 100мс, вход: универсальный (TC/RTD), количество входных каналов: 1, тип выхода: индикация, выход сигнализации: -, способ подключения: винтовые клеммы, питание: Uпит. 24В~/24...48В=, степень защиты: IP50 (передняя панель) | 8440 | 7849.2 | 7596 | 6752 | 5908 | Доступно к заказу.
A1500001047R |  | A1500001047 | TEMPERATURE CONTROLLER | TC SERIES | TC4Y SERIES | TC4Y-N2R | 0' | Южная Корея | TC4Y-N2R^0'^ | Температурный контроллер, корпус (WхHхL) 72х36х77мм, монтаж на панель, однорядный 4-разрядный дисплей (LED 7-сегментный), контролируемый процесс: нагрев или охлаждение, метод управления: ВКЛ/ВЫКЛ и ПИД-регулирование, способ подачи команд: кнопки, период измерения: 100мс, вход: универсальный (TC/RTD), количество входных каналов: 1, тип выхода: реле (250В~ 3А) или ТТР (12В=) [ВКЛ/ВЫКЛ, фазовый, циклический], выход сигнализации: -, способ подключения: винтовые клеммы, питание: Uпит. 24В~/24...48В=, степень защиты: IP50 (передняя панель) | 0 | 0 | 0 | 0 | 0 | Цену и срок поставки уточняйте дополнительно.
A1500001042R |  | H1500001096 | TEMPERATURE CONTROLLER | TC SERIES | TC4Y SERIES | TC4Y-N4N | 1 | Южная Корея | TC4Y-N4N^1^GL | Температурный контроллер, корпус (WхHхL) 72х36х77мм, монтаж на панель, однорядный 4-разрядный дисплей (LED 7-сегментный), контролируемый процесс: нагрев или охлаждение, метод управления: ВКЛ/ВЫКЛ и ПИД-регулирование, способ подачи команд: кнопки, период измерения: 100мс, вход: универсальный (TC/RTD), количество входных каналов: 1, тип выхода: индикация, выход сигнализации: -, способ подключения: винтовые клеммы, питание: Uпит. 110…220В~, степень защиты: IP50 (передняя панель) | 8430 | 7839.9 | 7587 | 6744 | 5901 | Доступно к заказу.
A1500001043R |  | H1500001097 | TEMPERATURE CONTROLLER | TC SERIES | TC4Y SERIES | TC4Y-N4R | 1 | Южная Корея | TC4Y-N4R^1^GL | Температурный контроллер, корпус (WхHхL) 72х36х77мм, монтаж на панель, однорядный 4-разрядный дисплей (LED 7-сегментный), контролируемый процесс: нагрев или охлаждение, метод управления: ВКЛ/ВЫКЛ и ПИД-регулирование, способ подачи команд: кнопки, период измерения: 100мс, вход: универсальный (TC/RTD), количество входных каналов: 1, тип выхода: реле (250В~ 3А) или ТТР (12В=) [ВКЛ/ВЫКЛ, фазовый, циклический], выход сигнализации: -, способ подключения: винтовые клеммы, питание: Uпит. 110…220В~, степень защиты: IP50 (передняя панель) | 9790 | 9104.7 | 8811 | 7832 | 6853 | Доступно к заказу.
A1500001086R |  | A1500001086 | TEMPERATURE CONTROLLER | TCN SERIES | TCN4H SERIES | TCN4H-22R | 0 | Китай | TCN4H-22R^0^ | Температурный контроллер, корпус (WхHхL) 48х96х64.5мм, монтаж на панель, двухрядный 4-разрядный дисплей (LED 7-сегментный), контролируемый процесс: нагрев или охлаждение, метод управления: ВКЛ/ВЫКЛ и ПИД-регулирование, способ подачи команд: кнопки, период измерения: 100мс, вход: универсальный (TC/RTD), количество входных каналов: 1, тип выхода: реле (250В~ 3А) или ТТР (12В=) [ВКЛ/ВЫКЛ], выход сигнализации: 2, способ подключения: винтовые клеммы, питание: Uпит. 24В~/24...48В=, степень защиты: IP50 (передняя панель) | 6890 | 6407.7 | 6201 | 5512 | 4823 | Доступно к заказу.
A1500001080R |  | A1500004650 | TEMPERATURE CONTROLLER | TCN SERIES | TCN4H SERIES | TCN4H-24R | V1-100-240VAC | Китай | TCN4H-24R^V1-100-240VAC^ | Температурный контроллер, корпус (WхHхL) 48х96х64.5мм, монтаж на панель, двухрядный 4-разрядный дисплей (LED 7-сегментный), контролируемый процесс: нагрев или охлаждение, метод управления: ВКЛ/ВЫКЛ и ПИД-регулирование, способ подачи команд: кнопки, период измерения: 100мс, вход: универсальный (TC/RTD), количество входных каналов: 1, тип выхода: реле (250В~ 3А) или ТТР (12В=) [ВКЛ/ВЫКЛ], выход сигнализации: 2, способ подключения: винтовые клеммы, питание: Uпит. 110…220В~, степень защиты: IP50 (передняя панель) | 7060 | 6565.8 | 6354 | 5648 | 4942 | Доступно к заказу.
A1500001097R |  | A1500001097 | TEMPERATURE CONTROLLER | TCN SERIES | TCN4L SERIES | TCN4L-22R | 0 | Китай | TCN4L-22R^0^ | Температурный контроллер, корпус (WхHхL) 96х96х64.5мм, монтаж на панель, двухрядный 4-разрядный дисплей (LED 7-сегментный), контролируемый процесс: нагрев или охлаждение, метод управления: ВКЛ/ВЫКЛ и ПИД-регулирование, способ подачи команд: кнопки, период измерения: 100мс, вход: универсальный (TC/RTD), количество входных каналов: 1, тип выхода: реле (250В~ 3А) или ТТР (12В=) [ВКЛ/ВЫКЛ], выход сигнализации: 2, способ подключения: винтовые клеммы, питание: Uпит. 24В~/24...48В=, степень защиты: IP50 (передняя панель) | 7660 | 7123.8 | 6894 | 6128 | 5362 | Доступно к заказу.
A1500001092R |  | A1500001092 | TEMPERATURE CONTROLLER | TCN SERIES | TCN4L SERIES | TCN4L-24R | 0 | Китай | TCN4L-24R^0^ | Температурный контроллер, корпус (WхHхL) 96х96х64.5мм, монтаж на панель, двухрядный 4-разрядный дисплей (LED 7-сегментный), контролируемый процесс: нагрев или охлаждение, метод управления: ВКЛ/ВЫКЛ и ПИД-регулирование, способ подачи команд: кнопки, период измерения: 100мс, вход: универсальный (TC/RTD), количество входных каналов: 1, тип выхода: реле (250В~ 3А) или ТТР (12В=) [ВКЛ/ВЫКЛ], выход сигнализации: 2, способ подключения: винтовые клеммы, питание: Uпит. 110…220В~, степень защиты: IP50 (передняя панель) | 7570 | 7040.1 | 6813 | 6056 | 5299 | Доступно к заказу.
A1500001073R |  | A1500001073 | TEMPERATURE CONTROLLER | TCN SERIES | TCN4M SERIES | TCN4M-22R | 0 | Китай | TCN4M-22R^0^ | Температурный контроллер, корпус (WхHхL) 72х72х64.5мм, монтаж на панель, двухрядный 4-разрядный дисплей (LED 7-сегментный), контролируемый процесс: нагрев или охлаждение, метод управления: ВКЛ/ВЫКЛ и ПИД-регулирование, способ подачи команд: кнопки, период измерения: 100мс, вход: универсальный (TC/RTD), количество входных каналов: 1, тип выхода: реле (250В~ 3А) или ТТР (12В=) [ВКЛ/ВЫКЛ], выход сигнализации: 2, способ подключения: винтовые клеммы, питание: Uпит. 24В~/24...48В=, степень защиты: IP50 (передняя панель) | 6890 | 6407.7 | 6201 | 5512 | 4823 | Доступно к заказу.
A1500001066R |  | A1500004640 | TEMPERATURE CONTROLLER | TCN SERIES | TCN4M SERIES | TCN4M-24R | V1-100-240VAC | Китай | TCN4M-24R^V1-100-240VAC^ | Температурный контроллер, корпус (WхHхL) 72х72х64.5мм, монтаж на панель, двухрядный 4-разрядный дисплей (LED 7-сегментный), контролируемый процесс: нагрев или охлаждение, метод управления: ВКЛ/ВЫКЛ и ПИД-регулирование, способ подачи команд: кнопки, период измерения: 100мс, вход: универсальный (TC/RTD), количество входных каналов: 1, тип выхода: реле (250В~ 3А) или ТТР (12В=) [ВКЛ/ВЫКЛ], выход сигнализации: 2, способ подключения: винтовые клеммы, питание: Uпит. 110…220В~, степень защиты: IP50 (передняя панель) | 6800 | 6324 | 6120 | 5440 | 4760 | Доступно к заказу.
A1500001040R |  | A1500004628 | TEMPERATURE CONTROLLER | TCN SERIES | TCN4S SERIES | TCN4S-22R | V1-24-48VDC/24VAC | Китай | TCN4S-22R^V1-24-48VDC/24VAC^ | Температурный контроллер, корпус (WхHхL) 48х48х64.5мм, монтаж на панель, двухрядный 4-разрядный дисплей (LED 7-сегментный), контролируемый процесс: нагрев или охлаждение, метод управления: ВКЛ/ВЫКЛ и ПИД-регулирование, способ подачи команд: кнопки, период измерения: 100мс, вход: универсальный (TC/RTD), количество входных каналов: 1, тип выхода: реле (250В~ 3А) или ТТР (12В=) [ВКЛ/ВЫКЛ], выход сигнализации: 2, способ подключения: винтовые клеммы, питание: Uпит. 24В~/24...48В=, степень защиты: IP50 (передняя панель) | 6940 | 6454.2 | 6246 | 5552 | 4858 | Доступно к заказу.
A1500001041R |  | A1500001041 | TEMPERATURE CONTROLLER | TCN SERIES | TCN4S SERIES | TCN4S-22R-P | 0' | Южная Корея | TCN4S-22R-P^0'^ | Температурный контроллер, корпус (WхHхL) 48х48х67.5мм, монтаж на панель, двухрядный 4-разрядный дисплей (LED 7-сегментный), контролируемый процесс: нагрев или охлаждение, метод управления: ВКЛ/ВЫКЛ и ПИД-регулирование, способ подачи команд: кнопки, период измерения: 100мс, вход: универсальный (TC/RTD), количество входных каналов: 1, тип выхода: реле (250В~ 3А) или ТТР (12В=) [ВКЛ/ВЫКЛ], выход сигнализации: 2, способ подключения: разъем-штекер, питание: Uпит. 24В~/24...48В=, степень защиты: IP50 (передняя панель) | 12940 | 12034.2 | 11646 | 10352 | 9058 | Доступно к заказу.
A1500003928R |  | A1500004621 | TEMPERATURE CONTROLLER | TCN SERIES | TCN4S SERIES | TCN4S-24R | V1-100-240VAC | Китай | TCN4S-24R^V1-100-240VAC^ | Температурный контроллер, корпус (WхHхL) 48х48х64.5мм, монтаж на панель, двухрядный 4-разрядный дисплей (LED 7-сегментный), контролируемый процесс: нагрев или охлаждение, метод управления: ВКЛ/ВЫКЛ и ПИД-регулирование, способ подачи команд: кнопки, период измерения: 100мс, вход: универсальный (TC/RTD), количество входных каналов: 1, тип выхода: реле (250В~ 3А) или ТТР (12В=) [ВКЛ/ВЫКЛ], выход сигнализации: 2, способ подключения: винтовые клеммы, питание: Uпит. 110…220В~, степень защиты: IP50 (передняя панель) | 4440 | 4129.2 | 3996 | 3552 | 3108 | Доступно к заказу.
A1500001034R |  | A1500001034 | TEMPERATURE CONTROLLER | TCN SERIES | TCN4S SERIES | TCN4S-24R-P | 0' | Южная Корея | TCN4S-24R-P^0'^ | Температурный контроллер, корпус (WхHхL) 48х48х67.5мм, монтаж на панель, двухрядный 4-разрядный дисплей (LED 7-сегментный), контролируемый процесс: нагрев или охлаждение, метод управления: ВКЛ/ВЫКЛ и ПИД-регулирование, способ подачи команд: кнопки, период измерения: 100мс, вход: универсальный (TC/RTD), количество входных каналов: 1, тип выхода: реле (250В~ 3А) или ТТР (12В=) [ВКЛ/ВЫКЛ], выход сигнализации: 2, способ подключения: разъем-штекер, питание: Uпит. 110…220В~, степень защиты: IP50 (передняя панель) | 12940 | 12034.2 | 11646 | 10352 | 9058 | Доступно к заказу.
A1500002564R |  | A1500002564 | TEMPERATURE CONTROLLER | FREEZING/DEFROST | TF3 SERIES | TF31-11A | NTC,RTD | Южная Корея | TF31-11A^NTC,RTD^DI | Температурный контроллер для холодильных установок, корпус (WхHхL) 77х35х79.8мм, монтаж на панель, однорядный 3-разрядный дисплей (LED 7-сегментный), контролируемый процесс: нагрев и охлаждение, метод управления: ВКЛ/ВЫКЛ, способ подачи команд: кнопки и ПО, период измерения: 500мс, вход: термистор (NTC): 5кОм, 10кОм; RTD: DPt100Ω, количество входных каналов: 1 канал [температура + цифровой вход (DI)], тип выхода: выход компрессора: реле (250В~ 5А 30В= 5A), выход сигнализации: -, способ подключения: винтовые клеммы, питание: Uпит. 24В~/12...24В=, степень защиты: IP65 (передняя панель) | 0 | 0 | 0 | 0 | 0 | Цену и срок поставки уточняйте дополнительно.
A1500002567R |  | A1500002567 | TEMPERATURE CONTROLLER | FREEZING/DEFROST | TF3 SERIES | TF31-11G | NTC,RTD | Южная Корея | TF31-11G^NTC,RTD^DI | Температурный контроллер для холодильных установок, корпус (WхHхL) 77х35х79.8мм, монтаж на панель, однорядный 3-разрядный дисплей (LED 7-сегментный), контролируемый процесс: нагрев и охлаждение, метод управления: ВКЛ/ВЫКЛ, способ подачи команд: кнопки и ПО, период измерения: 500мс, вход: термистор (NTC): 5кОм, 10кОм; RTD: DPt100Ω, количество входных каналов: 1 канал [температура + цифровой вход (DI)], тип выхода: выход компрессора: реле (250В~ 20А), выход сигнализации: -, способ подключения: винтовые клеммы, питание: Uпит. 24В~/12...24В=, степень защиты: IP65 (передняя панель) | 0 | 0 | 0 | 0 | 0 | Цену и срок поставки уточняйте дополнительно.
A1500002566R |  | A1500002566 | TEMPERATURE CONTROLLER | FREEZING/DEFROST | TF3 SERIES | TF31-11H | NTC,RTD | Южная Корея | TF31-11H^NTC,RTD^DI | Температурный контроллер для холодильных установок, корпус (WхHхL) 77х35х79.8мм, монтаж на панель, однорядный 3-разрядный дисплей (LED 7-сегментный), контролируемый процесс: нагрев и охлаждение, метод управления: ВКЛ/ВЫКЛ, способ подачи команд: кнопки и ПО, период измерения: 500мс, вход: термистор (NTC): 5кОм, 10кОм; RTD: DPt100Ω, количество входных каналов: 1 канал [температура + цифровой вход (DI)], тип выхода: выход компрессора: реле (250В~ 16А 24В= 16A), выход сигнализации: -, способ подключения: винтовые клеммы, питание: Uпит. 24В~/12...24В=, степень защиты: IP65 (передняя панель) | 0 | 0 | 0 | 0 | 0 | Цену и срок поставки уточняйте дополнительно.
A1500002584R |  | A1500002584 | TEMPERATURE CONTROLLER | FREEZING/DEFROST | TF3 SERIES | TF31-14A | NTC,RTD | Южная Корея | TF31-14A^NTC,RTD^DI | Температурный контроллер для холодильных установок, корпус (WхHхL) 77х35х79.8мм, монтаж на панель, однорядный 3-разрядный дисплей (LED 7-сегментный), контролируемый процесс: нагрев и охлаждение, метод управления: ВКЛ/ВЫКЛ, способ подачи команд: кнопки и ПО, период измерения: 500мс, вход: термистор (NTC): 5кОм, 10кОм; RTD: DPt100Ω, количество входных каналов: 1 канал [температура + цифровой вход (DI)], тип выхода: выход компрессора: реле (250В~ 5А 30В= 5A), выход сигнализации: -, способ подключения: винтовые клеммы, питание: Uпит. 110…220В~, степень защиты: IP65 (передняя панель) | 0 | 0 | 0 | 0 | 0 | Цену и срок поставки уточняйте дополнительно.
A1500002587R |  | H1500002250 | TEMPERATURE CONTROLLER | FREEZING/DEFROST | TF3 SERIES | TF31-14G | NTC,RTD DI | Южная Корея | TF31-14G^NTC,RTD DI^GL | Температурный контроллер для холодильных установок, корпус (WхHхL) 77х35х79.8мм, монтаж на панель, однорядный 3-разрядный дисплей (LED 7-сегментный), контролируемый процесс: нагрев и охлаждение, метод управления: ВКЛ/ВЫКЛ, способ подачи команд: кнопки и ПО, период измерения: 500мс, вход: термистор (NTC): 5кОм, 10кОм; RTD: DPt100Ω, количество входных каналов: 1 канал [температура + цифровой вход (DI)], тип выхода: выход компрессора: реле (250В~ 20А), выход сигнализации: -, способ подключения: винтовые клеммы, питание: Uпит. 110…220В~, степень защиты: IP65 (передняя панель) | 14070 | 13085.1 | 12663 | 11256 | 9849 | Доступно к заказу.
A1500002586R |  | A1500002586 | TEMPERATURE CONTROLLER | FREEZING/DEFROST | TF3 SERIES | TF31-14H | NTC,RTD | Южная Корея | TF31-14H^NTC,RTD^DI | Температурный контроллер для холодильных установок, корпус (WхHхL) 77х35х79.8мм, монтаж на панель, однорядный 3-разрядный дисплей (LED 7-сегментный), контролируемый процесс: нагрев и охлаждение, метод управления: ВКЛ/ВЫКЛ, способ подачи команд: кнопки и ПО, период измерения: 500мс, вход: термистор (NTC): 5кОм, 10кОм; RTD: DPt100Ω, количество входных каналов: 1 канал [температура + цифровой вход (DI)], тип выхода: выход компрессора: реле (250В~ 16А 24В= 16A), выход сигнализации: -, способ подключения: винтовые клеммы, питание: Uпит. 110…220В~, степень защиты: IP65 (передняя панель) | 0 | 0 | 0 | 0 | 0 | Цену и срок поставки уточняйте дополнительно.
A1500002568R |  | A1500002568 | TEMPERATURE CONTROLLER | FREEZING/DEFROST | TF3 SERIES | TF31-21A | NTC,RTD | Южная Корея | TF31-21A^NTC,RTD^DI | Температурный контроллер для холодильных установок, корпус (WхHхL) 77х35х79.8мм, монтаж на панель, однорядный 3-разрядный дисплей (LED 7-сегментный), контролируемый процесс: нагрев и охлаждение, метод управления: ВКЛ/ВЫКЛ, способ подачи команд: кнопки и ПО, период измерения: 500мс, вход: термистор (NTC): 5кОм, 10кОм; RTD: DPt100Ω, количество входных каналов: 1 канал [температура + цифровой вход (DI)], тип выхода: выход компрессора: реле (250В~ 5А 30В= 5A); выход антиобледенителя: реле (250В~ 10А 24В= 10A) или вспомогательный выход: реле (250В~ 5А 30В= 5A), выход сигнализации: -, способ подключения: винтовые клеммы, питание: Uпит. 24В~/12...24В=, степень защиты: IP65 (передняя панель) | 0 | 0 | 0 | 0 | 0 | Цену и срок поставки уточняйте дополнительно.
A1500002570R |  | A1500002570 | TEMPERATURE CONTROLLER | FREEZING/DEFROST | TF3 SERIES | TF31-21H | NTC,RTD | Южная Корея | TF31-21H^NTC,RTD^DI | Температурный контроллер для холодильных установок, корпус (WхHхL) 77х35х79.8мм, монтаж на панель, однорядный 3-разрядный дисплей (LED 7-сегментный), контролируемый процесс: нагрев и охлаждение, метод управления: ВКЛ/ВЫКЛ, способ подачи команд: кнопки и ПО, период измерения: 500мс, вход: термистор (NTC): 5кОм, 10кОм; RTD: DPt100Ω, количество входных каналов: 1 канал [температура + цифровой вход (DI)], тип выхода: выход компрессора: реле (250В~ 16А 24В= 16A); выход антиобледенителя: реле (250В~ 10А 24В= 10A) или вспомогательный выход: реле (250В~ 5А 30В= 5A), выход сигнализации: -, способ подключения: винтовые клеммы, питание: Uпит. 24В~/12...24В=, степень защиты: IP65 (передняя панель) | 0 | 0 | 0 | 0 | 0 | Цену и срок поставки уточняйте дополнительно.
A1500002588R |  | H1500002251 | TEMPERATURE CONTROLLER | FREEZING/DEFROST | TF3 SERIES | TF31-24A | NTC,RTD DI | Южная Корея | TF31-24A^NTC,RTD DI^GL | Температурный контроллер для холодильных установок, корпус (WхHхL) 77х35х79.8мм, монтаж на панель, однорядный 3-разрядный дисплей (LED 7-сегментный), контролируемый процесс: нагрев и охлаждение, метод управления: ВКЛ/ВЫКЛ, способ подачи команд: кнопки и ПО, период измерения: 500мс, вход: термистор (NTC): 5кОм, 10кОм; RTD: DPt100Ω, количество входных каналов: 1 канал [температура + цифровой вход (DI)], тип выхода: выход компрессора: реле (250В~ 5А 30В= 5A); выход антиобледенителя: реле (250В~ 10А 24В= 10A) или вспомогательный выход: реле (250В~ 5А 30В= 5A), выход сигнализации: -, способ подключения: винтовые клеммы, питание: Uпит. 110…220В~, степень защиты: IP65 (передняя панель) | 14070 | 13085.1 | 12663 | 11256 | 9849 | Доступно к заказу.
A1500002590R |  | A1500002590 | TEMPERATURE CONTROLLER | FREEZING/DEFROST | TF3 SERIES | TF31-24H | NTC,RTD | Южная Корея | TF31-24H^NTC,RTD^DI | Температурный контроллер для холодильных установок, корпус (WхHхL) 77х35х79.8мм, монтаж на панель, однорядный 3-разрядный дисплей (LED 7-сегментный), контролируемый процесс: нагрев и охлаждение, метод управления: ВКЛ/ВЫКЛ, способ подачи команд: кнопки и ПО, период измерения: 500мс, вход: термистор (NTC): 5кОм, 10кОм; RTD: DPt100Ω, количество входных каналов: 1 канал [температура + цифровой вход (DI)], тип выхода: выход компрессора: реле (250В~ 16А 24В= 16A); выход антиобледенителя: реле (250В~ 10А 24В= 10A) или вспомогательный выход: реле (250В~ 5А 30В= 5A), выход сигнализации: -, способ подключения: винтовые клеммы, питание: Uпит. 110…220В~, степень защиты: IP65 (передняя панель) | 0 | 0 | 0 | 0 | 0 | Цену и срок поставки уточняйте дополнительно.
A1500002571R |  | A1500002571 | TEMPERATURE CONTROLLER | FREEZING/DEFROST | TF3 SERIES | TF31-31A | NTC,RTD | Южная Корея | TF31-31A^NTC,RTD^DI | Температурный контроллер для холодильных установок, корпус (WхHхL) 77х35х79.8мм, монтаж на панель, однорядный 3-разрядный дисплей (LED 7-сегментный), контролируемый процесс: нагрев и охлаждение, метод управления: ВКЛ/ВЫКЛ, способ подачи команд: кнопки и ПО, период измерения: 500мс, вход: термистор (NTC): 5кОм, 10кОм; RTD: DPt100Ω, количество входных каналов: 1 канал [температура + цифровой вход (DI)], тип выхода: выход компрессора: реле (250В~ 5А 30В= 5A); выход антиобледенителя: реле (250В~ 10А 24В= 10A); вспомогательный выход: реле (250В~ 5А 30В= 5A), выход сигнализации: -, способ подключения: винтовые клеммы, питание: Uпит. 24В~/12...24В=, степень защиты: IP65 (передняя панель) | 0 | 0 | 0 | 0 | 0 | Цену и срок поставки уточняйте дополнительно.
A1500002573R |  | A1500002573 | TEMPERATURE CONTROLLER | FREEZING/DEFROST | TF3 SERIES | TF31-31H | NTC,RTD | Южная Корея | TF31-31H^NTC,RTD^DI | Температурный контроллер для холодильных установок, корпус (WхHхL) 77х35х79.8мм, монтаж на панель, однорядный 3-разрядный дисплей (LED 7-сегментный), контролируемый процесс: нагрев и охлаждение, метод управления: ВКЛ/ВЫКЛ, способ подачи команд: кнопки и ПО, период измерения: 500мс, вход: термистор (NTC): 5кОм, 10кОм; RTD: DPt100Ω, количество входных каналов: 1 канал [температура + цифровой вход (DI)], тип выхода: выход компрессора: реле (250В~ 16А 24В= 16A); выход антиобледенителя: реле (250В~ 10А 24В= 10A); вспомогательный выход: реле (250В~ 5А 30В= 5A), выход сигнализации: -, способ подключения: винтовые клеммы, питание: Uпит. 24В~/12...24В=, степень защиты: IP65 (передняя панель) | 0 | 0 | 0 | 0 | 0 | Цену и срок поставки уточняйте дополнительно.
A1500002591R |  | A1500002591 | TEMPERATURE CONTROLLER | FREEZING/DEFROST | TF3 SERIES | TF31-34A | NTC,RTD | Южная Корея | TF31-34A^NTC,RTD^DI | Температурный контроллер для холодильных установок, корпус (WхHхL) 77х35х79.8мм, монтаж на панель, однорядный 3-разрядный дисплей (LED 7-сегментный), контролируемый процесс: нагрев и охлаждение, метод управления: ВКЛ/ВЫКЛ, способ подачи команд: кнопки и ПО, период измерения: 500мс, вход: термистор (NTC): 5кОм, 10кОм; RTD: DPt100Ω, количество входных каналов: 1 канал [температура + цифровой вход (DI)], тип выхода: выход компрессора: реле (250В~ 5А 30В= 5A); выход антиобледенителя: реле (250В~ 10А 24В= 10A); вспомогательный выход: реле (250В~ 5А 30В= 5A), выход сигнализации: -, способ подключения: винтовые клеммы, питание: Uпит. 110…220В~, степень защиты: IP65 (передняя панель) | 0 | 0 | 0 | 0 | 0 | Цену и срок поставки уточняйте дополнительно.
A1500002593R |  | A1500002593 | TEMPERATURE CONTROLLER | FREEZING/DEFROST | TF3 SERIES | TF31-34H | NTC,RTD | Южная Корея | TF31-34H^NTC,RTD^DI | Температурный контроллер для холодильных установок, корпус (WхHхL) 77х35х79.8мм, монтаж на панель, однорядный 3-разрядный дисплей (LED 7-сегментный), контролируемый процесс: нагрев и охлаждение, метод управления: ВКЛ/ВЫКЛ, способ подачи команд: кнопки и ПО, период измерения: 500мс, вход: термистор (NTC): 5кОм, 10кОм; RTD: DPt100Ω, количество входных каналов: 1 канал [температура + цифровой вход (DI)], тип выхода: выход компрессора: реле (250В~ 16А 24В= 16A); выход антиобледенителя: реле (250В~ 10А 24В= 10A); вспомогательный выход: реле (250В~ 5А 30В= 5A), выход сигнализации: -, способ подключения: винтовые клеммы, питание: Uпит. 110…220В~, степень защиты: IP65 (передняя панель) | 0 | 0 | 0 | 0 | 0 | Цену и срок поставки уточняйте дополнительно.
A1500002574R |  | A1500002574 | TEMPERATURE CONTROLLER | FREEZING/DEFROST | TF3 SERIES | TF33-21A-S | NTC | Южная Корея | TF33-21A-S^NTC^DI,SYNC | Температурный контроллер для холодильных установок, корпус (WхHхL) 77х35х79.8мм, монтаж на панель, однорядный 3-разрядный дисплей (LED 7-сегментный), контролируемый процесс: нагрев и охлаждение, метод управления: ВКЛ/ВЫКЛ, способ подачи команд: кнопки и ПО, период измерения: 500мс, вход: термистор (NTC): 5кОм, 10кОм, количество входных каналов: 3 канала: вход + блок размораживания + на выходе или цифровой вход (DI), тип выхода: выход компрессора: реле (250В~ 5А 30В= 5A); выход антиобледенителя: реле (250В~ 10А 24В= 10A) или вспомогательный выход: реле (250В~ 5А 30В= 5A), выход сигнализации: -, способ подключения: винтовые клеммы, питание: Uпит. 24В~/12...24В=, степень защиты: IP65 (передняя панель), доп. параметры: cинхронизация блока размораживания | 0 | 0 | 0 | 0 | 0 | Цену и срок поставки уточняйте дополнительно.
A1500002575R |  | A1500002575 | TEMPERATURE CONTROLLER | FREEZING/DEFROST | TF3 SERIES | TF33-21A-T | NTC | Южная Корея | TF33-21A-T^NTC^DI,485 | Температурный контроллер для холодильных установок, корпус (WхHхL) 77х35х79.8мм, монтаж на панель, однорядный 3-разрядный дисплей (LED 7-сегментный), контролируемый процесс: нагрев и охлаждение, метод управления: ВКЛ/ВЫКЛ, способ подачи команд: кнопки и ПО, период измерения: 500мс, вход: термистор (NTC): 5кОм, 10кОм, количество входных каналов: 3 канала: вход + блок размораживания + на выходе или цифровой вход (DI), тип выхода: выход компрессора: реле (250В~ 16А 30В= 16A); выход антиобледенителя: реле (250В~ 10А 24В= 10A) или вспомогательный выход: реле (250В~ 5А 30В= 5A), выход сигнализации: -, способ подключения: винтовые клеммы, питание: Uпит. 24В~/12...24В=, степень защиты: IP65 (передняя панель), доп. параметры: коммуникационный интерфейс RS485 | 0 | 0 | 0 | 0 | 0 | Цену и срок поставки уточняйте дополнительно.
A1500002577R |  | A1500002577 | TEMPERATURE CONTROLLER | FREEZING/DEFROST | TF3 SERIES | TF33-21H | NTC | Южная Корея | TF33-21H^NTC^DI | Температурный контроллер для холодильных установок, корпус (WхHхL) 77х35х79.8мм, монтаж на панель, однорядный 3-разрядный дисплей (LED 7-сегментный), контролируемый процесс: нагрев и охлаждение, метод управления: ВКЛ/ВЫКЛ, способ подачи команд: кнопки и ПО, период измерения: 500мс, вход: термистор (NTC): 5кОм, 10кОм, количество входных каналов: 3 канала: вход + блок размораживания + на выходе или цифровой вход (DI), тип выхода: выход компрессора: реле (250В~ 16А 24В= 16A); выход антиобледенителя: реле (250В~ 10А 24В= 10A) или вспомогательный выход: реле (250В~ 5А 30В= 5A), выход сигнализации: -, способ подключения: винтовые клеммы, питание: Uпит. 24В~/12...24В=, степень защиты: IP65 (передняя панель) | 0 | 0 | 0 | 0 | 0 | Цену и срок поставки уточняйте дополнительно.
A1500002594R |  | A1500002594 | TEMPERATURE CONTROLLER | FREEZING/DEFROST | TF3 SERIES | TF33-24A-S | NTC | Южная Корея | TF33-24A-S^NTC^DI,SYNC | Температурный контроллер для холодильных установок, корпус (WхHхL) 77х35х79.8мм, монтаж на панель, однорядный 3-разрядный дисплей (LED 7-сегментный), контролируемый процесс: нагрев и охлаждение, метод управления: ВКЛ/ВЫКЛ, способ подачи команд: кнопки и ПО, период измерения: 500мс, вход: термистор (NTC): 5кОм, 10кОм, количество входных каналов: 3 канала: вход + блок размораживания + на выходе или цифровой вход (DI), тип выхода: выход компрессора: реле (250В~ 5А 30В= 5A); выход антиобледенителя: реле (250В~ 10А 24В= 10A) или вспомогательный выход: реле (250В~ 5А 30В= 5A), выход сигнализации: -, способ подключения: винтовые клеммы, питание: Uпит. 110…220В~, степень защиты: IP65 (передняя панель), доп. параметры: cинхронизация блока размораживания | 0 | 0 | 0 | 0 | 0 | Цену и срок поставки уточняйте дополнительно.
A1500002595R |  | H1500002256 | TEMPERATURE CONTROLLER | FREEZING/DEFROST | TF3 SERIES | TF33-24A-T | NTC DI,485 | Южная Корея | TF33-24A-T^NTC DI,485^GL | Температурный контроллер для холодильных установок, корпус (WхHхL) 77х35х79.8мм, монтаж на панель, однорядный 3-разрядный дисплей (LED 7-сегментный), контролируемый процесс: нагрев и охлаждение, метод управления: ВКЛ/ВЫКЛ, способ подачи команд: кнопки и ПО, период измерения: 500мс, вход: термистор (NTC): 5кОм, 10кОм, количество входных каналов: 3 канала: вход + блок размораживания + на выходе или цифровой вход (DI), тип выхода: выход компрессора: реле (250В~ 16А 30В= 16A); выход антиобледенителя: реле (250В~ 10А 24В= 10A) или вспомогательный выход: реле (250В~ 5А 30В= 5A), выход сигнализации: -, способ подключения: винтовые клеммы, питание: Uпит. 110…220В~, степень защиты: IP65 (передняя панель), доп. параметры: коммуникационный интерфейс RS485 | 18400 | 17112 | 16560 | 14720 | 12880 | Доступно к заказу.
A1500002597R |  | A1500002597 | TEMPERATURE CONTROLLER | FREEZING/DEFROST | TF3 SERIES | TF33-24H | NTC | Южная Корея | TF33-24H^NTC^DI | Температурный контроллер для холодильных установок, корпус (WхHхL) 77х35х79.8мм, монтаж на панель, однорядный 3-разрядный дисплей (LED 7-сегментный), контролируемый процесс: нагрев и охлаждение, метод управления: ВКЛ/ВЫКЛ, способ подачи команд: кнопки и ПО, период измерения: 500мс, вход: термистор (NTC): 5кОм, 10кОм, количество входных каналов: 3 канала: вход + блок размораживания + на выходе или цифровой вход (DI), тип выхода: выход компрессора: реле (250В~ 16А 24В= 16A); выход антиобледенителя: реле (250В~ 10А 24В= 10A) или вспомогательный выход: реле (250В~ 5А 30В= 5A), выход сигнализации: -, способ подключения: винтовые клеммы, питание: Uпит. 110…220В~, степень защиты: IP65 (передняя панель) | 0 | 0 | 0 | 0 | 0 | Цену и срок поставки уточняйте дополнительно.
A1500002580R |  | A1500002580 | TEMPERATURE CONTROLLER | FREEZING/DEFROST | TF3 SERIES | TF33-31A-A | NTC | Южная Корея | TF33-31A-A^NTC^DI,485,RTC,BUZZER | Температурный контроллер для холодильных установок, корпус (WхHхL) 77х35х79.8мм, монтаж на панель, однорядный 3-разрядный дисплей (LED 7-сегментный), контролируемый процесс: нагрев и охлаждение, метод управления: ВКЛ/ВЫКЛ, способ подачи команд: кнопки и ПО, период измерения: 500мс, вход: термистор (NTC): 5кОм, 10кОм, количество входных каналов: 3 канала: вход + блок размораживания + на выходе или цифровой вход (DI), тип выхода: выход компрессора: реле (250В~ 5А 30В= 5A); выход антиобледенителя: реле (250В~ 10А 24В= 10A); вспомогательный выход: реле (250В~ 5А 30В= 5A), выход сигнализации: -, способ подключения: винтовые клеммы, питание: Uпит. 24В~/12...24В=, степень защиты: IP65 (передняя панель), доп. параметры: коммуникационный интерфейс RS485 + RTC (часы реального времени) | 0 | 0 | 0 | 0 | 0 | Цену и срок поставки уточняйте дополнительно.
A1500002578R |  | A1500002578 | TEMPERATURE CONTROLLER | FREEZING/DEFROST | TF3 SERIES | TF33-31A-S | NTC | Южная Корея | TF33-31A-S^NTC^DI,SYNC,BUZZER | Температурный контроллер для холодильных установок, корпус (WхHхL) 77х35х79.8мм, монтаж на панель, однорядный 3-разрядный дисплей (LED 7-сегментный), контролируемый процесс: нагрев и охлаждение, метод управления: ВКЛ/ВЫКЛ, способ подачи команд: кнопки и ПО, период измерения: 500мс, вход: термистор (NTC): 5кОм, 10кОм, количество входных каналов: 3 канала: вход + блок размораживания + на выходе или цифровой вход (DI), тип выхода: выход компрессора: реле (250В~ 5А 30В= 5A); выход антиобледенителя: реле (250В~ 10А 24В= 10A); вспомогательный выход: реле (250В~ 5А 30В= 5A), выход сигнализации: -, способ подключения: винтовые клеммы, питание: Uпит. 24В~/12...24В=, степень защиты: IP65 (передняя панель), доп. параметры: cинхронизация блока размораживания | 0 | 0 | 0 | 0 | 0 | Цену и срок поставки уточняйте дополнительно.
A1500002579R |  | H1500002244 | TEMPERATURE CONTROLLER | FREEZING/DEFROST | TF3 SERIES | TF33-31A-T | NTC DI,485,BUZZER | Южная Корея | TF33-31A-T^NTC DI,485,BUZZER^GL | Температурный контроллер для холодильных установок, корпус (WхHхL) 77х35х79.8мм, монтаж на панель, однорядный 3-разрядный дисплей (LED 7-сегментный), контролируемый процесс: нагрев и охлаждение, метод управления: ВКЛ/ВЫКЛ, способ подачи команд: кнопки и ПО, период измерения: 500мс, вход: термистор (NTC): 5кОм, 10кОм, количество входных каналов: 3 канала: вход + блок размораживания + на выходе или цифровой вход (DI), тип выхода: выход компрессора: реле (250В~ 5А 30В= 5A); выход антиобледенителя: реле (250В~ 10А 24В= 10A); вспомогательный выход: реле (250В~ 5А 30В= 5A), выход сигнализации: -, способ подключения: винтовые клеммы, питание: Uпит. 24В~/12...24В=, степень защиты: IP65 (передняя панель), доп. параметры: коммуникационный интерфейс RS485 | 18860 | 17539.8 | 16974 | 15088 | 13202 | Доступно к заказу.
A1500002581R |  | A1500002581 | TEMPERATURE CONTROLLER | FREEZING/DEFROST | TF3 SERIES | TF33-31H | NTC | Южная Корея | TF33-31H^NTC^DI,BUZZER | Температурный контроллер для холодильных установок, корпус (WхHхL) 77х35х79.8мм, монтаж на панель, однорядный 3-разрядный дисплей (LED 7-сегментный), контролируемый процесс: нагрев и охлаждение, метод управления: ВКЛ/ВЫКЛ, способ подачи команд: кнопки и ПО, период измерения: 500мс, вход: термистор (NTC): 5кОм, 10кОм, количество входных каналов: 3 канала: вход + блок размораживания + на выходе или цифровой вход (DI), тип выхода: выход компрессора: реле (250В~ 16А 24В= 16A); выход антиобледенителя: реле (250В~ 10А 24В= 10A); вспомогательный выход: реле (250В~ 5А 30В= 5A), выход сигнализации: -, способ подключения: винтовые клеммы, питание: Uпит. 24В~/12...24В=, степень защиты: IP65 (передняя панель) | 0 | 0 | 0 | 0 | 0 | Цену и срок поставки уточняйте дополнительно.
A1500002582R |  | A1500002582 | TEMPERATURE CONTROLLER | FREEZING/DEFROST | TF3 SERIES | TF33-31H-R | NTC | Южная Корея | TF33-31H-R^NTC^DI,RTC,BUZZER | Температурный контроллер для холодильных установок, корпус (WхHхL) 77х35х79.8мм, монтаж на панель, однорядный 3-разрядный дисплей (LED 7-сегментный), контролируемый процесс: нагрев и охлаждение, метод управления: ВКЛ/ВЫКЛ, способ подачи команд: кнопки и ПО, период измерения: 500мс, вход: термистор (NTC): 5кОм, 10кОм, количество входных каналов: 3 канала: вход + блок размораживания + на выходе или цифровой вход (DI), тип выхода: выход компрессора: реле (250В~ 16А 24В= 16A); выход антиобледенителя: реле (250В~ 10А 24В= 10A); вспомогательный выход: реле (250В~ 5А 30В= 5A), выход сигнализации: -, способ подключения: винтовые клеммы, питание: Uпит. 24В~/12...24В=, степень защиты: IP65 (передняя панель), доп. параметры: RTC (часы реального времени) | 0 | 0 | 0 | 0 | 0 | Цену и срок поставки уточняйте дополнительно.
A1500002600R |  | A1500002600 | TEMPERATURE CONTROLLER | FREEZING/DEFROST | TF3 SERIES | TF33-34A-A | NTC | Южная Корея | TF33-34A-A^NTC^DI,485,RTC,BUZZER | Температурный контроллер для холодильных установок, корпус (WхHхL) 77х35х79.8мм, монтаж на панель, однорядный 3-разрядный дисплей (LED 7-сегментный), контролируемый процесс: нагрев и охлаждение, метод управления: ВКЛ/ВЫКЛ, способ подачи команд: кнопки и ПО, период измерения: 500мс, вход: термистор (NTC): 5кОм, 10кОм, количество входных каналов: 3 канала: вход + блок размораживания + на выходе или цифровой вход (DI), тип выхода: выход компрессора: реле (250В~ 5А 30В= 5A); выход антиобледенителя: реле (250В~ 10А 24В= 10A); вспомогательный выход: реле (250В~ 5А 30В= 5A), выход сигнализации: -, способ подключения: винтовые клеммы, питание: Uпит. 110…220В~, степень защиты: IP65 (передняя панель), доп. параметры: коммуникационный интерфейс RS485 + RTC (часы реального времени) | 0 | 0 | 0 | 0 | 0 | Цену и срок поставки уточняйте дополнительно.
A1500002598R |  | A1500002598 | TEMPERATURE CONTROLLER | FREEZING/DEFROST | TF3 SERIES | TF33-34A-S | NTC | Южная Корея | TF33-34A-S^NTC^DI,SYNC,BUZZER | Температурный контроллер для холодильных установок, корпус (WхHхL) 77х35х79.8мм, монтаж на панель, однорядный 3-разрядный дисплей (LED 7-сегментный), контролируемый процесс: нагрев и охлаждение, метод управления: ВКЛ/ВЫКЛ, способ подачи команд: кнопки и ПО, период измерения: 500мс, вход: термистор (NTC): 5кОм, 10кОм, количество входных каналов: 3 канала: вход + блок размораживания + на выходе или цифровой вход (DI), тип выхода: выход компрессора: реле (250В~ 5А 30В= 5A); выход антиобледенителя: реле (250В~ 10А 24В= 10A); вспомогательный выход: реле (250В~ 5А 30В= 5A), выход сигнализации: -, способ подключения: винтовые клеммы, питание: Uпит. 110…220В~, степень защиты: IP65 (передняя панель), доп. параметры: cинхронизация блока размораживания | 0 | 0 | 0 | 0 | 0 | Цену и срок поставки уточняйте дополнительно.
A1500002599R |  | A1500002599 | TEMPERATURE CONTROLLER | FREEZING/DEFROST | TF3 SERIES | TF33-34A-T | NTC | Южная Корея | TF33-34A-T^NTC^DI,485,BUZZER | Температурный контроллер для холодильных установок, корпус (WхHхL) 77х35х79.8мм, монтаж на панель, однорядный 3-разрядный дисплей (LED 7-сегментный), контролируемый процесс: нагрев и охлаждение, метод управления: ВКЛ/ВЫКЛ, способ подачи команд: кнопки и ПО, период измерения: 500мс, вход: термистор (NTC): 5кОм, 10кОм, количество входных каналов: 3 канала: вход + блок размораживания + на выходе или цифровой вход (DI), тип выхода: выход компрессора: реле (250В~ 5А 30В= 5A); выход антиобледенителя: реле (250В~ 10А 24В= 10A); вспомогательный выход: реле (250В~ 5А 30В= 5A), выход сигнализации: -, способ подключения: винтовые клеммы, питание: Uпит. 110…220В~, степень защиты: IP65 (передняя панель), доп. параметры: коммуникационный интерфейс RS485 | 0 | 0 | 0 | 0 | 0 | Цену и срок поставки уточняйте дополнительно.
A1500002602R |  | A1500002602 | TEMPERATURE CONTROLLER | FREEZING/DEFROST | TF3 SERIES | TF33-34H | NTC | Южная Корея | TF33-34H^NTC^DI,SYNC,BUZZER | Температурный контроллер для холодильных установок, корпус (WхHхL) 77х35х79.8мм, монтаж на панель, однорядный 3-разрядный дисплей (LED 7-сегментный), контролируемый процесс: нагрев и охлаждение, метод управления: ВКЛ/ВЫКЛ, способ подачи команд: кнопки и ПО, период измерения: 500мс, вход: термистор (NTC): 5кОм, 10кОм, количество входных каналов: 3 канала: вход + блок размораживания + на выходе или цифровой вход (DI), тип выхода: выход компрессора: реле (250В~ 16А 24В= 16A); выход антиобледенителя: реле (250В~ 10А 24В= 10A); вспомогательный выход: реле (250В~ 5А 30В= 5A), выход сигнализации: -, способ подключения: винтовые клеммы, питание: Uпит. 110…220В~, степень защиты: IP65 (передняя панель) | 0 | 0 | 0 | 0 | 0 | Цену и срок поставки уточняйте дополнительно.
A1500002603R |  | H1500002262 | TEMPERATURE CONTROLLER | FREEZING/DEFROST | TF3 SERIES | TF33-34H-R | NTC DI,RTC,BUZZER | Южная Корея | TF33-34H-R^NTC DI,RTC,BUZZER^GL | Температурный контроллер для холодильных установок, корпус (WхHхL) 77х35х79.8мм, монтаж на панель, однорядный 3-разрядный дисплей (LED 7-сегментный), контролируемый процесс: нагрев и охлаждение, метод управления: ВКЛ/ВЫКЛ, способ подачи команд: кнопки и ПО, период измерения: 500мс, вход: термистор (NTC): 5кОм, 10кОм, количество входных каналов: 3 канала: вход + блок размораживания + на выходе или цифровой вход (DI), тип выхода: выход компрессора: реле (250В~ 16А 24В= 16A); выход антиобледенителя: реле (250В~ 10А 24В= 10A); вспомогательный выход: реле (250В~ 5А 30В= 5A), выход сигнализации: -, способ подключения: винтовые клеммы, питание: Uпит. 110…220В~, степень защиты: IP65 (передняя панель), доп. параметры: RTC (часы реального времени) | 16800 | 15624 | 15120 | 13440 | 11760 | Доступно к заказу.
A1500002604R |  | A1500002604 | TEMPERATURE CONTROLLER | FREEZING/DEFROST | TF3 SERIES | TFD-3 | INDICATOR | Южная Корея | TFD-3^INDICATOR^CABLE 3M | Индикатор температурный выносной, корпус (WхHхL) 52х31.5мм, монтаж на панель, однорядный 3-разрядный дисплей (LED 7-сегментный), контролируемый процесс: охлаждение, метод управления: -, способ подачи команд: -, период измерения: -, вход: -, количество входных каналов: -, тип выхода: -, выход сигнализации: -, способ подключения: кабель 3м, питание: Uпит. 3.3В=, степень защиты: IP67 (передняя панель) | 1320 | 1227.6 | 1188 | 1056 | 924 | Цена действует на текущий складской остаток товара. Возможность заказа уточняйте дополнительно.
A1500002825R |  | A1500002825 | TEMPERATURE CONTROLLER | FREEZING/DEFROST | TF3 SERIES | TFD-5 | INDICATOR | Южная Корея | TFD-5^INDICATOR^CABLE 5M | Индикатор температурный выносной, корпус (WхHхL) 52х31.5мм, монтаж на панель, однорядный 3-разрядный дисплей (LED 7-сегментный), контролируемый процесс: охлаждение, метод управления: -, способ подачи команд: -, период измерения: -, вход: -, количество входных каналов: -, тип выхода: -, выход сигнализации: -, способ подключения: кабель 5м, питание: Uпит. 3.3В=, степень защиты: IP67 (передняя панель) | 0 | 0 | 0 | 0 | 0 | Возможность заказа уточняйте дополнительно.
A1500004016R |  | H1500002793 | TEMPERATURE CONTROLLER | PANEL MOUNT TEMPERATURE CONTROLLERS | TH4M SERIES | TH4M-24R | 1 | Южная Корея | TH4M-24R^1^GL | Контроллер температуры и влажности, корпус (WхHхL) 72х72х51мм, монтаж на панель, двухрядный 4-разрядный дисплей (LED 11-сегментный), способ подачи команд: кнопки, период измерения: 1000мс, вход: спец.датчик температуры (-20.0...60.0 ℃) и влажности (10.0...100.0%RH), количество входных каналов: 1, тип выхода: температура (OUT1) - реле (250В~ 3А, 30В= 3A, 1a); влажность (OUT2) - реле (250В~ 3А, 30В= 3A, 1a), выход сигнализации: 2 реле (250В~ 3А, 1a), способ подключения: винтовые клеммы, питание: Uпит. 100…240В~ | 27310 | 25398.3 | 24579 | 21848 | 19117 | Доступно к заказу.
A1500002902R |  | H1500002007 | TEMPERATURE CONTROLLER | TEMPERATURE/HUMIDITY SENSOR | THD SERIES | THD-D1-C | 24VDC(N) | Южная Корея | THD-D1-C^24VDC(N)^GL | Датчик температуры и влажности, корпус (WхHхL) 72х85х34.5мм (без наконечника), монтаж в воздуховод, без дисплея, контролируемый процесс: температура и влажность, метод управления: -, способ подачи команд: -, период измерения: 500мс, вход: -, количество входных каналов: -, тип выхода: выход 4-20мА, выход сигнализации: -, способ подключения: кабель (4мм, 2м), питание: Uпит. 24В=, степень защиты: IP65 (кроме чувствительного элемента), доп. параметры: длина наконечника датчика: 100мм | 22320 | 20757.6 | 20088 | 17856 | 15624 | Доступно к заказу.
A1500002904R |  | H1500001545 | TEMPERATURE CONTROLLER | TEMPERATURE/HUMIDITY SENSOR | THD SERIES | THD-D1-T | 24VDC(N) | Южная Корея | THD-D1-T^24VDC(N)^GL | Датчик температуры и влажности, корпус (WхHхL) 72х85х34.5мм (без наконечника), монтаж в воздуховод, без дисплея, контролируемый процесс: температура и влажность, метод управления: -, способ подачи команд: -, период измерения: 500мс, вход: -, количество входных каналов: -, тип выхода: RS485, выход сигнализации: -, способ подключения: кабель (4мм, 2м), питание: Uпит. 24В=, степень защиты: IP65 (кроме чувствительного элемента), доп. параметры: длина наконечника датчика: 100мм | 22870 | 21269.1 | 20583 | 18296 | 16009 | Доступно к заказу. Цена действует на текущий складской остаток товара. Под заказ действует цена из столбца "L" ("РРЦ по завершению остатков с НДС, Руб").
A1500002903R |  | A1500002903 | TEMPERATURE CONTROLLER | TEMPERATURE/HUMIDITY SENSOR | THD SERIES | THD-D1-V | 24VDC(N) | Южная Корея | THD-D1-V^24VDC(N)^ | Датчик температуры и влажности, корпус (WхHхL) 72х85х34.5мм (без наконечника), монтаж в воздуховод, без дисплея, контролируемый процесс: температура и влажность, метод управления: -, способ подачи команд: -, период измерения: 500мс, вход: -, количество входных каналов: -, тип выхода: напряжение (1–5 В пост. тока), выход сигнализации: -, способ подключения: кабель (4мм, 2м), питание: Uпит. 24В=, степень защиты: IP65 (кроме чувствительного элемента), доп. параметры: длина наконечника датчика: 100мм | 0 | 0 | 0 | 0 | 0 | Цену и срок поставки уточняйте дополнительно.
A1500002905R |  | A1500002905 | TEMPERATURE CONTROLLER | TEMPERATURE/HUMIDITY SENSOR | THD SERIES | THD-D2-C | 24VDC(N) | Южная Корея | THD-D2-C^24VDC(N)^ | Датчик температуры и влажности, корпус (WхHхL) 72х85х34.5мм (без наконечника), монтаж в воздуховод, без дисплея, контролируемый процесс: температура и влажность, метод управления: -, способ подачи команд: -, период измерения: 500мс, вход: -, количество входных каналов: -, тип выхода: выход 4-20мА, выход сигнализации: -, способ подключения: кабель (4мм, 2м), питание: Uпит. 24В=, степень защиты: IP65 (кроме чувствительного элемента), доп. параметры: длина наконечника датчика: 200мм | 0 | 0 | 0 | 0 | 0 | Цену и срок поставки уточняйте дополнительно.
A1500002907R |  | A1500002907 | TEMPERATURE CONTROLLER | TEMPERATURE/HUMIDITY SENSOR | THD SERIES | THD-D2-T | 24VDC(N) | Южная Корея | THD-D2-T^24VDC(N)^ | Датчик температуры и влажности, корпус (WхHхL) 72х85х34.5мм (без наконечника), монтаж в воздуховод, без дисплея, контролируемый процесс: температура и влажность, метод управления: -, способ подачи команд: -, период измерения: 500мс, вход: -, количество входных каналов: -, тип выхода: RS485, выход сигнализации: -, способ подключения: кабель (4мм, 2м), питание: Uпит. 24В=, степень защиты: IP65 (кроме чувствительного элемента), доп. параметры: длина наконечника датчика: 200мм | 0 | 0 | 0 | 0 | 0 | Цену и срок поставки уточняйте дополнительно.
A1500002906R |  | A1500002906 | TEMPERATURE CONTROLLER | TEMPERATURE/HUMIDITY SENSOR | THD SERIES | THD-D2-V | 24VDC(N) | Южная Корея | THD-D2-V^24VDC(N)^ | Датчик температуры и влажности, корпус (WхHхL) 72х85х34.5мм (без наконечника), монтаж в воздуховод, без дисплея, контролируемый процесс: температура и влажность, метод управления: -, способ подачи команд: -, период измерения: 500мс, вход: -, количество входных каналов: -, тип выхода: напряжение (1–5 В пост. тока), выход сигнализации: -, способ подключения: кабель (4мм, 2м), питание: Uпит. 24В=, степень защиты: IP65 (кроме чувствительного элемента), доп. параметры: длина наконечника датчика: 200мм | 0 | 0 | 0 | 0 | 0 | Цену и срок поставки уточняйте дополнительно.
A1500002896R |  | A1500002896 | TEMPERATURE CONTROLLER | TEMPERATURE/HUMIDITY SENSOR | THD SERIES | THD-DD1-C | 24VDC(N) | Южная Корея | THD-DD1-C^24VDC(N)^ | Датчик температуры и влажности, корпус (WхHхL) 72х85х34.5мм (без наконечника), монтаж в воздуховод, двухрядный 3-разрядный дисплей (LED 7-сегментный), контролируемый процесс: температура и влажность, метод управления: -, способ подачи команд: -, период измерения: 500мс, вход: -, количество входных каналов: -, тип выхода: выход 4-20мА, выход сигнализации: -, способ подключения: кабель (4мм, 2м), питание: Uпит. 24В=, степень защиты: IP65 (кроме чувствительного элемента), доп. параметры: длина наконечника датчика: 100мм | 0 | 0 | 0 | 0 | 0 | Цену и срок поставки уточняйте дополнительно.
A1500002898R |  | H1500001544 | TEMPERATURE CONTROLLER | TEMPERATURE/HUMIDITY SENSOR | THD SERIES | THD-DD1-T | 24VDC(N) | Южная Корея | THD-DD1-T^24VDC(N)^GL | Датчик температуры и влажности, корпус (WхHхL) 72х85х34.5мм (без наконечника), монтаж в воздуховод, двухрядный 3-разрядный дисплей (LED 7-сегментный), контролируемый процесс: температура и влажность, метод управления: -, способ подачи команд: -, период измерения: 500мс, вход: -, количество входных каналов: -, тип выхода: RS485, выход сигнализации: -, способ подключения: кабель (4мм, 2м), питание: Uпит. 24В=, степень защиты: IP65 (кроме чувствительного элемента), доп. параметры: длина наконечника датчика: 100мм | 25920 | 24105.6 | 23328 | 20736 | 18144 | Доступно к заказу.
A1500002897R |  | A1500002897 | TEMPERATURE CONTROLLER | TEMPERATURE/HUMIDITY SENSOR | THD SERIES | THD-DD1-V | 24VDC(N) | Южная Корея | THD-DD1-V^24VDC(N)^ | Датчик температуры и влажности, корпус (WхHхL) 72х85х34.5мм (без наконечника), монтаж в воздуховод, двухрядный 3-разрядный дисплей (LED 7-сегментный), контролируемый процесс: температура и влажность, метод управления: -, способ подачи команд: -, период измерения: 500мс, вход: -, количество входных каналов: -, тип выхода: напряжение (1–5 В пост. тока), выход сигнализации: -, способ подключения: кабель (4мм, 2м), питание: Uпит. 24В=, степень защиты: IP65 (кроме чувствительного элемента), доп. параметры: длина наконечника датчика: 100мм | 0 | 0 | 0 | 0 | 0 | Цену и срок поставки уточняйте дополнительно.
A1500002899R |  | H1500002121 | TEMPERATURE CONTROLLER | TEMPERATURE/HUMIDITY SENSOR | THD SERIES | THD-DD2-C | 24VDC(N) | Южная Корея | THD-DD2-C^24VDC(N)^GL | Датчик температуры и влажности, корпус (WхHхL) 72х85х34.5мм (без наконечника), монтаж в воздуховод, двухрядный 3-разрядный дисплей (LED 7-сегментный), контролируемый процесс: температура и влажность, метод управления: -, способ подачи команд: -, период измерения: 500мс, вход: -, количество входных каналов: -, тип выхода: выход 4-20мА, выход сигнализации: -, способ подключения: кабель (4мм, 2м), питание: Uпит. 24В=, степень защиты: IP65 (кроме чувствительного элемента), доп. параметры: длина наконечника датчика: 200мм | 24640 | 22915.2 | 22176 | 19712 | 17248 | Доступно к заказу.
A1500002901R |  | H2200008208 | TEMPERATURE CONTROLLER | TEMPERATURE/HUMIDITY SENSOR | THD SERIES | THD-DD2-T | 24VDC(N) | Южная Корея | THD-DD2-T^24VDC(N)^GL | Датчик температуры и влажности, корпус (WхHхL) 72х85х34.5мм (без наконечника), монтаж в воздуховод, двухрядный 3-разрядный дисплей (LED 7-сегментный), контролируемый процесс: температура и влажность, метод управления: -, способ подачи команд: -, период измерения: 500мс, вход: -, количество входных каналов: -, тип выхода: RS485, выход сигнализации: -, способ подключения: кабель (4мм, 2м), питание: Uпит. 24В=, степень защиты: IP65 (кроме чувствительного элемента), доп. параметры: длина наконечника датчика: 200мм | 25920 | 24105.6 | 23328 | 20736 | 18144 | Доступно к заказу.
A1500002900R |  | A1500002900 | TEMPERATURE CONTROLLER | TEMPERATURE/HUMIDITY SENSOR | THD SERIES | THD-DD2-V | 24VDC(N) | Южная Корея | THD-DD2-V^24VDC(N)^ | Датчик температуры и влажности, корпус (WхHхL) 72х85х34.5мм (без наконечника), монтаж в воздуховод, двухрядный 3-разрядный дисплей (LED 7-сегментный), контролируемый процесс: температура и влажность, метод управления: -, способ подачи команд: -, период измерения: 500мс, вход: -, количество входных каналов: -, тип выхода: напряжение (1–5 В пост. тока), выход сигнализации: -, способ подключения: кабель (4мм, 2м), питание: Uпит. 24В=, степень защиты: IP65 (кроме чувствительного элемента), доп. параметры: длина наконечника датчика: 200мм | 0 | 0 | 0 | 0 | 0 | Цену и срок поставки уточняйте дополнительно.
A1500002920R |  | H1500001079 | TEMPERATURE CONTROLLER | TEMPERATURE/HUMIDITY SENSOR | THD SERIES | THD-R-C | 24VDC | Южная Корея | THD-R-C^24VDC^GL | Датчик температуры и влажности, корпус (WхHхL) 60х80х30.5мм, монтаж для помещений, без дисплея, контролируемый процесс: температура и влажность, метод управления: -, способ подачи команд: -, период измерения: 500мс, вход: -, количество входных каналов: -, тип выхода: выход 4-20мА, выход сигнализации: -, способ подключения: -, питание: Uпит. 24В=, степень защиты: IP10 | 16360 | 15214.8 | 14724 | 13088 | 11452 | Доступно к заказу.
A1500000815R |  | H2200008206 | TEMPERATURE CONTROLLER | TEMPERATURE/HUMIDITY SENSOR | THD SERIES | THD-R-PT | RTD(PT100) | Южная Корея | THD-R-PT^RTD(PT100)^GL | Датчик температуры и влажности, корпус (WхHхL) 60х80х30.5мм, монтаж для помещений, без дисплея, контролируемый процесс: температура и влажность, метод управления: -, способ подачи команд: -, период измерения: 500мс, вход: -, количество входных каналов: -, тип выхода: RTD: DPt100Ω, выход сигнализации: -, способ подключения: -, питание: Uпит. 24В=, степень защиты: IP10 | 3690 | 3431.7 | 3321 | 2952 | 2583 | Доступно к заказу.
A1500002923R |  | H1500002005 | TEMPERATURE CONTROLLER | TEMPERATURE/HUMIDITY SENSOR | THD SERIES | THD-R-PT/C | 24VDC(N) | Южная Корея | THD-R-PT/C^24VDC(N)^GL | Датчик температуры и влажности, корпус (WхHхL) 60х80х30.5мм, монтаж для помещений, без дисплея, контролируемый процесс: температура и влажность, метод управления: -, способ подачи команд: -, период измерения: 500мс, вход: -, количество входных каналов: -, тип выхода: RTD: DPt100Ω / выход 4-20мА, выход сигнализации: -, способ подключения: -, питание: Uпит. 24В=, степень защиты: IP10 | 14890 | 13847.7 | 13401 | 11912 | 10423 | Доступно к заказу.
A1500002922R |  | H1500002231 | TEMPERATURE CONTROLLER | TEMPERATURE/HUMIDITY SENSOR | THD SERIES | THD-R-T | 24VDC(N) | Южная Корея | THD-R-T^24VDC(N)^GL | Датчик температуры и влажности, корпус (WхHхL) 60х80х30.5мм, монтаж для помещений, без дисплея, контролируемый процесс: температура и влажность, метод управления: -, способ подачи команд: -, период измерения: 500мс, вход: -, количество входных каналов: -, тип выхода: RS485, выход сигнализации: -, способ подключения: -, питание: Uпит. 24В=, степень защиты: IP10 | 13370 | 12434.1 | 12033 | 10696 | 9359 | Доступно к заказу. Цена действует на текущий складской остаток товара. Под заказ действует цена из столбца "L" ("РРЦ по завершению остатков с НДС, Руб").
A1500002921R |  | H2200008219 | TEMPERATURE CONTROLLER | TEMPERATURE/HUMIDITY SENSOR | THD SERIES | THD-R-V | 24VDC(N) | Южная Корея | THD-R-V^24VDC(N)^GL | Датчик температуры и влажности, корпус (WхHхL) 60х80х30.5мм, монтаж для помещений, без дисплея, контролируемый процесс: температура и влажность, метод управления: -, способ подачи команд: -, период измерения: 500мс, вход: -, количество входных каналов: -, тип выхода: напряжение (1–5 В пост. тока), выход сигнализации: -, способ подключения: -, питание: Uпит. 24В=, степень защиты: IP10 | 16360 | 15214.8 | 14724 | 13088 | 11452 | Доступно к заказу.
A1500002914R |  | H2200008213 | TEMPERATURE CONTROLLER | TEMPERATURE/HUMIDITY SENSOR | THD SERIES | THD-W1-C | 24VDC(N) | Южная Корея | THD-W1-C^24VDC(N)^GL | Датчик температуры и влажности, корпус (WхHхL) 72х85х34.5мм (без наконечника), монтаж на стену, без дисплея, контролируемый процесс: температура и влажность, метод управления: -, способ подачи команд: -, период измерения: 500мс, вход: -, количество входных каналов: -, тип выхода: выход 4-20мА, выход сигнализации: -, способ подключения: кабель (4мм, 2м), питание: Uпит. 24В=, степень защиты: IP65 (кроме чувствительного элемента), доп. параметры: длина наконечника датчика: 100мм | 22320 | 20757.6 | 20088 | 17856 | 15624 | Доступно к заказу.
A1500002916R |  | H2200008215 | TEMPERATURE CONTROLLER | TEMPERATURE/HUMIDITY SENSOR | THD SERIES | THD-W1-T | 24VDC(N) | Южная Корея | THD-W1-T^24VDC(N)^GL | Датчик температуры и влажности, корпус (WхHхL) 72х85х34.5мм (без наконечника), монтаж на стену, без дисплея, контролируемый процесс: температура и влажность, метод управления: -, способ подачи команд: -, период измерения: 500мс, вход: -, количество входных каналов: -, тип выхода: RS485, выход сигнализации: -, способ подключения: кабель (4мм, 2м), питание: Uпит. 24В=, степень защиты: IP65 (кроме чувствительного элемента), доп. параметры: длина наконечника датчика: 100мм | 23570 | 21920.1 | 21213 | 18856 | 16499 | Доступно к заказу.
A1500002915R |  | A1500002915 | TEMPERATURE CONTROLLER | TEMPERATURE/HUMIDITY SENSOR | THD SERIES | THD-W1-V | 24VDC(N) | Южная Корея | THD-W1-V^24VDC(N)^ | Датчик температуры и влажности, корпус (WхHхL) 72х85х34.5мм (без наконечника), монтаж на стену, без дисплея, контролируемый процесс: температура и влажность, метод управления: -, способ подачи команд: -, период измерения: 500мс, вход: -, количество входных каналов: -, тип выхода: напряжение (1–5 В пост. тока), выход сигнализации: -, способ подключения: кабель (4мм, 2м), питание: Uпит. 24В=, степень защиты: IP65 (кроме чувствительного элемента), доп. параметры: длина наконечника датчика: 100мм | 0 | 0 | 0 | 0 | 0 | Цену и срок поставки уточняйте дополнительно.
A1500002917R |  | A1500002917 | TEMPERATURE CONTROLLER | TEMPERATURE/HUMIDITY SENSOR | THD SERIES | THD-W2-C | 24VDC(N) | Южная Корея | THD-W2-C^24VDC(N)^ | Датчик температуры и влажности, корпус (WхHхL) 72х85х34.5мм (без наконечника), монтаж на стену, без дисплея, контролируемый процесс: температура и влажность, метод управления: -, способ подачи команд: -, период измерения: 500мс, вход: -, количество входных каналов: -, тип выхода: выход 4-20мА, выход сигнализации: -, способ подключения: кабель (4мм, 2м), питание: Uпит. 24В=, степень защиты: IP65 (кроме чувствительного элемента), доп. параметры: длина наконечника датчика: 200мм | 0 | 0 | 0 | 0 | 0 | Цену и срок поставки уточняйте дополнительно.
A1500002919R |  | A1500002919 | TEMPERATURE CONTROLLER | TEMPERATURE/HUMIDITY SENSOR | THD SERIES | THD-W2-T | 24VDC(N) | Южная Корея | THD-W2-T^24VDC(N)^ | Датчик температуры и влажности, корпус (WхHхL) 72х85х34.5мм (без наконечника), монтаж на стену, без дисплея, контролируемый процесс: температура и влажность, метод управления: -, способ подачи команд: -, период измерения: 500мс, вход: -, количество входных каналов: -, тип выхода: RS485, выход сигнализации: -, способ подключения: кабель (4мм, 2м), питание: Uпит. 24В=, степень защиты: IP65 (кроме чувствительного элемента), доп. параметры: длина наконечника датчика: 200мм | 0 | 0 | 0 | 0 | 0 | Цену и срок поставки уточняйте дополнительно.
A1500002918R |  | A1500002918 | TEMPERATURE CONTROLLER | TEMPERATURE/HUMIDITY SENSOR | THD SERIES | THD-W2-V | 24VDC(N) | Южная Корея | THD-W2-V^24VDC(N)^ | Датчик температуры и влажности, корпус (WхHхL) 72х85х34.5мм (без наконечника), монтаж на стену, без дисплея, контролируемый процесс: температура и влажность, метод управления: -, способ подачи команд: -, период измерения: 500мс, вход: -, количество входных каналов: -, тип выхода: напряжение (1–5 В пост. тока), выход сигнализации: -, способ подключения: кабель (4мм, 2м), питание: Uпит. 24В=, степень защиты: IP65 (кроме чувствительного элемента), доп. параметры: длина наконечника датчика: 200мм | 0 | 0 | 0 | 0 | 0 | Цену и срок поставки уточняйте дополнительно.
A1500002908R |  | H1500002126 | TEMPERATURE CONTROLLER | TEMPERATURE/HUMIDITY SENSOR | THD SERIES | THD-WD1-C | 24VDC(N) | Южная Корея | THD-WD1-C^24VDC(N)^GL | Датчик температуры и влажности, корпус (WхHхL) 72х85х34.5мм (без наконечника), монтаж на стену, двухрядный 3-разрядный дисплей (LED 7-сегментный), контролируемый процесс: температура и влажность, метод управления: -, способ подачи команд: -, период измерения: 500мс, вход: -, количество входных каналов: -, тип выхода: выход 4-20мА, выход сигнализации: -, способ подключения: кабель (4мм, 2м), питание: Uпит. 24В=, степень защиты: IP65 (кроме чувствительного элемента), доп. параметры: длина наконечника датчика: 100мм | 24640 | 22915.2 | 22176 | 19712 | 17248 | Доступно к заказу.
A1500002910R |  | H1500002124 | TEMPERATURE CONTROLLER | TEMPERATURE/HUMIDITY SENSOR | THD SERIES | THD-WD1-T | 24VDC(N) | Южная Корея | THD-WD1-T^24VDC(N)^GL | Датчик температуры и влажности, корпус (WхHхL) 72х85х34.5мм (без наконечника), монтаж на стену, двухрядный 3-разрядный дисплей (LED 7-сегментный), контролируемый процесс: температура и влажность, метод управления: -, способ подачи команд: -, период измерения: 500мс, вход: -, количество входных каналов: -, тип выхода: RS485, выход сигнализации: -, способ подключения: кабель (4мм, 2м), питание: Uпит. 24В=, степень защиты: IP65 (кроме чувствительного элемента), доп. параметры: длина наконечника датчика: 100мм | 25920 | 24105.6 | 23328 | 20736 | 18144 | Доступно к заказу.
A1500002909R |  | A1500002909 | TEMPERATURE CONTROLLER | TEMPERATURE/HUMIDITY SENSOR | THD SERIES | THD-WD1-V | 24VDC(N) | Южная Корея | THD-WD1-V^24VDC(N)^ | Датчик температуры и влажности, корпус (WхHхL) 72х85х34.5мм (без наконечника), монтаж на стену, двухрядный 3-разрядный дисплей (LED 7-сегментный), контролируемый процесс: температура и влажность, метод управления: -, способ подачи команд: -, период измерения: 500мс, вход: -, количество входных каналов: -, тип выхода: напряжение (1–5 В пост. тока), выход сигнализации: -, способ подключения: кабель (4мм, 2м), питание: Uпит. 24В=, степень защиты: IP65 (кроме чувствительного элемента), доп. параметры: длина наконечника датчика: 100мм | 0 | 0 | 0 | 0 | 0 | Цену и срок поставки уточняйте дополнительно.
A1500002911R |  | A1500002911 | TEMPERATURE CONTROLLER | TEMPERATURE/HUMIDITY SENSOR | THD SERIES | THD-WD2-C | 24VDC(N) | Южная Корея | THD-WD2-C^24VDC(N)^ | Датчик температуры и влажности, корпус (WхHхL) 72х85х34.5мм (без наконечника), монтаж на стену, двухрядный 3-разрядный дисплей (LED 7-сегментный), контролируемый процесс: температура и влажность, метод управления: -, способ подачи команд: -, период измерения: 500мс, вход: -, количество входных каналов: -, тип выхода: выход 4-20мА, выход сигнализации: -, способ подключения: кабель (4мм, 2м), питание: Uпит. 24В=, степень защиты: IP65 (кроме чувствительного элемента), доп. параметры: длина наконечника датчика: 200мм | 0 | 0 | 0 | 0 | 0 | Цену и срок поставки уточняйте дополнительно.
A1500002913R |  | H2200008212 | TEMPERATURE CONTROLLER | TEMPERATURE/HUMIDITY SENSOR | THD SERIES | THD-WD2-T | 24VDC(N) | Южная Корея | THD-WD2-T^24VDC(N)^GL | Датчик температуры и влажности, корпус (WхHхL) 72х85х34.5мм (без наконечника), монтаж на стену, двухрядный 3-разрядный дисплей (LED 7-сегментный), контролируемый процесс: температура и влажность, метод управления: -, способ подачи команд: -, период измерения: 500мс, вход: -, количество входных каналов: -, тип выхода: RS485, выход сигнализации: -, способ подключения: кабель (4мм, 2м), питание: Uпит. 24В=, степень защиты: IP65 (кроме чувствительного элемента), доп. параметры: длина наконечника датчика: 200мм | 25920 | 24105.6 | 23328 | 20736 | 18144 | Доступно к заказу.
A1500002912R |  | A1500002912 | TEMPERATURE CONTROLLER | TEMPERATURE/HUMIDITY SENSOR | THD SERIES | THD-WD2-V | 24VDC(N) | Южная Корея | THD-WD2-V^24VDC(N)^ | Датчик температуры и влажности, корпус (WхHхL) 72х85х34.5мм (без наконечника), монтаж на стену, двухрядный 3-разрядный дисплей (LED 7-сегментный), контролируемый процесс: температура и влажность, метод управления: -, способ подачи команд: -, период измерения: 500мс, вход: -, количество входных каналов: -, тип выхода: напряжение (1–5 В пост. тока), выход сигнализации: -, способ подключения: кабель (4мм, 2м), питание: Uпит. 24В=, степень защиты: IP65 (кроме чувствительного элемента), доп. параметры: длина наконечника датчика: 200мм | 0 | 0 | 0 | 0 | 0 | Цену и срок поставки уточняйте дополнительно.
H2200001158R |  | H2200001158 | TEMPERATURE SENSOR | THERMOCOUPLE | TH-L SERIES | TH-L(CA) | Ø6.4*250L | Южная Корея | TH-L(CA)^Ø6.4*250L^ |  | 0 | 0 | 0 | 0 | 0 | Возможность заказа уточняйте дополнительно.
H2200001159R |  | H2200001159 | TEMPERATURE SENSOR | THERMOCOUPLE | TH-L SERIES | TH-L(CA) | Ø6.4*300L | Южная Корея | TH-L(CA)^Ø6.4*300L^ | Термодатчик, полевое герметичное исполнение, Хромель-Алюмель(K), d=6,4мм, L=300мм, контакты под защитной крышкой, Uпит. НЕТ | 0 | 0 | 0 | 0 | 0 | Возможность заказа уточняйте дополнительно.
H2200001166R |  | H2200001166 | TEMPERATURE SENSOR | THERMOCOUPLE | TH-L SERIES | TH-L(CA) | Ø6.4*500L | Южная Корея | TH-L(CA)^Ø6.4*500L^ | Термодатчик, полевое герметичное исполнение, Хромель-Алюмель(K), d=6,4мм, L=500мм, контакты под защитной крышкой, Uпит. НЕТ | 0 | 0 | 0 | 0 | 0 | Возможность заказа уточняйте дополнительно.
H2200001171R |  | H2200001171 | TEMPERATURE SENSOR | THERMOCOUPLE | TH-L SERIES | TH-L(CA) | Ø6.4*600L | Южная Корея | TH-L(CA)^Ø6.4*600L^ |  | 0 | 0 | 0 | 0 | 0 | Возможность заказа уточняйте дополнительно.
H2200002208R |  | H2200002208 | TEMPERATURE SENSOR | THERMOCOUPLE | TH-L SERIES | TH-L(CA) | Ø8*1000L | Южная Корея | TH-L(CA)^Ø8*1000L^ |  | 0 | 0 | 0 | 0 | 0 | Возможность заказа уточняйте дополнительно.
H2200001177R |  | H2200001177 | TEMPERATURE SENSOR | THERMOCOUPLE | TH-L SERIES | TH-L(IC) | Ø6.4*250L | Южная Корея | TH-L(IC)^Ø6.4*250L^ |  | 0 | 0 | 0 | 0 | 0 | Цену и срок поставки уточняйте дополнительно.
H2200001206R |  | H2200001206 | TEMPERATURE SENSOR | RTD | TH-L SERIES | TH-L(PT100) | Ø6.4*100L | Южная Корея | TH-L(PT100)^Ø6.4*100L^ |  | 12740 | 11848.2 | 11466 | 10192 | 8918 | Доступно к заказу.
H2200001209R |  | H2200001209 | TEMPERATURE SENSOR | RTD | TH-L SERIES | TH-L(PT100) | Ø6.4*150L | Южная Корея | TH-L(PT100)^Ø6.4*150L^ |  | 12740 | 11848.2 | 11466 | 10192 | 8918 | Доступно к заказу.
H2200001149R |  | H2200001149 | TEMPERATURE SENSOR | RTD | TH-L SERIES | TH-L(PT100) | Ø6.4*230L | Южная Корея | TH-L(PT100)^Ø6.4*230L^ |  | 12740 | 11848.2 | 11466 | 10192 | 8918 | Доступно к заказу.
H2200001201R |  | H2200001201 | TEMPERATURE SENSOR | RTD | TH-L SERIES | TH-L(PT100) | Ø6.4*250L | Южная Корея | TH-L(PT100)^Ø6.4*250L^ |  | 12740 | 11848.2 | 11466 | 10192 | 8918 | Доступно к заказу.
H2200001222R |  | H2200001222 | TEMPERATURE SENSOR | RTD | TH-L SERIES | TH-L(PT100) | Ø6.4*300L | Южная Корея | TH-L(PT100)^Ø6.4*300L^ | Термодатчик, полевое герметичное исполнение, Платина100(Pt100), d=6,4мм, L=300мм, контакты под защитной крышкой, Uпит. НЕТ | 12740 | 11848.2 | 11466 | 10192 | 8918 | Доступно к заказу.
H2200002226R |  | H2200002226 | TEMPERATURE SENSOR | RTD | TH-L SERIES | TH-L(PT100) | Ø6.4*350L | Южная Корея | TH-L(PT100)^Ø6.4*350L^ |  | 13940 | 12964.2 | 12546 | 11152 | 9758 | Доступно к заказу.
H2200001227R |  | H2200001227 | TEMPERATURE SENSOR | RTD | TH-L SERIES | TH-L(PT100) | Ø6.4*500L | Южная Корея | TH-L(PT100)^Ø6.4*500L^ |  | 15090 | 14033.7 | 13581 | 12072 | 10563 | Доступно к заказу.
H2200001228R |  | H2200001228 | TEMPERATURE SENSOR | RTD | TH-L SERIES | TH-L(PT100) | Ø6.4*600L | Южная Корея | TH-L(PT100)^Ø6.4*600L^ |  | 16310 | 15168.3 | 14679 | 13048 | 11417 | Доступно к заказу.
H2200002209R |  | H2200002209 | TEMPERATURE SENSOR | RTD | TH-L SERIES | TH-L(PT100) | Ø8*1000L | Южная Корея | TH-L(PT100)^Ø8*1000L^ |  | 23870 | 22199.1 | 21483 | 19096 | 16709 | Доступно к заказу.
H2200001233R |  | H2200001233 | TEMPERATURE SENSOR | RTD | TH-L SERIES | TH-L(PT100) | Ø8*200L | Южная Корея | TH-L(PT100)^Ø8*200L^ |  | 12740 | 11848.2 | 11466 | 10192 | 8918 | Доступно к заказу.
H2200002145R |  | H2200002145 | TEMPERATURE SENSOR | THERMOCOUPLE | TH-M SERIES | TH-M(CA) | Ø6.4*100*200L*1/2 | Южная Корея | TH-M(CA)^Ø6.4*100*200L*1/2^ |  | 14060 | 13075.8 | 12654 | 11248 | 9842 | Доступно к заказу.
H2200004602R |  | H2200004602 | TEMPERATURE SENSOR | THERMOCOUPLE | TH-M SERIES | TH-M(CA) | Ø6.4*100L*200L*NPT1/2 | Южная Корея | TH-M(CA)^Ø6.4*100L*200L*NPT1/2^ |  | 14060 | 13075.8 | 12654 | 11248 | 9842 | Доступно к заказу.
H2200002143R |  | H2200002143 | TEMPERATURE SENSOR | THERMOCOUPLE | TH-M SERIES | TH-M(CA) | Ø6.4*150*250L*1/2 | Южная Корея | TH-M(CA)^Ø6.4*150*250L*1/2^ |  | 14060 | 13075.8 | 12654 | 11248 | 9842 | Доступно к заказу.
H2200002188R |  | H2200002188 | TEMPERATURE SENSOR | THERMOCOUPLE | TH-M SERIES | TH-M(CA) | Ø6.4*200*300L*NPT1/2 | Южная Корея | TH-M(CA)^Ø6.4*200*300L*NPT1/2^ |  | 14060 | 13075.8 | 12654 | 11248 | 9842 | Доступно к заказу.
H2200002144R |  | H2200002144 | TEMPERATURE SENSOR | THERMOCOUPLE | TH-M SERIES | TH-M(CA) | Ø6.4*200*300L*PT1/2 | Южная Корея | TH-M(CA)^Ø6.4*200*300L*PT1/2^ |  | 14060 | 13075.8 | 12654 | 11248 | 9842 | Доступно к заказу.
H2200001264R |  | H2200001264 | TEMPERATURE SENSOR | THERMOCOUPLE | TH-M SERIES | TH-M(CA) | Ø6.4*200L*300L*PT3/8 | Южная Корея | TH-M(CA)^?^ |  | 14340 | 13336.2 | 12906 | 11472 | 10038 | Доступно к заказу.
H2200001260R |  | H2200001260 | TEMPERATURE SENSOR | THERMOCOUPLE | TH-M SERIES | TH-M(CA) | Ø6.4*250*350L*NPT1/2 | Южная Корея | TH-M(CA)^Ø6.4*250*350L*NPT1/2^ |  | 14060 | 13075.8 | 12654 | 11248 | 9842 | Доступно к заказу.
H2200001268R |  | H2200001268 | TEMPERATURE SENSOR | THERMOCOUPLE | TH-M SERIES | TH-M(CA) | Ø6.4*300*400L*1/2 | Южная Корея | TH-M(CA)^Ø6.4*300*400L*1/2^ |  | 14060 | 13075.8 | 12654 | 11248 | 9842 | Доступно к заказу.
H2200001270R |  | H2200001270 | TEMPERATURE SENSOR | THERMOCOUPLE | TH-M SERIES | TH-M(CA) | Ø6.4*300L*400L*PT3/8 | Южная Корея | TH-M(CA)^Ø6.4*300L*400L*PT3/8^ | Термодатчик, со штуцером, полевое герметичное исполнение, Хромель-Алюмель(K), d=6,4мм, l=300мм, L=400мм, контакты под защитной крышкой, резьба PT3/8", Uпит. НЕТ | 14060 | 13075.8 | 12654 | 11248 | 9842 | Доступно к заказу.
H2200002164R |  | H2200002164 | TEMPERATURE SENSOR | THERMOCOUPLE | TH-M SERIES | TH-M(CA) | Ø6.4*450*550L*1/2 | Южная Корея | TH-M(CA)^Ø6.4*450*550L*1/2^ |  | 15270 | 14201.1 | 13743 | 12216 | 10689 | Доступно к заказу.
H2200002232R |  | H2200002232 | TEMPERATURE SENSOR | THERMOCOUPLE | TH-M SERIES | TH-M(CA) | Ø6.4*500*600L*PT1/2 | Южная Корея | TH-M(CA)^Ø6.4*500*600L*PT1/2^ |  | 16470 | 15317.1 | 14823 | 13176 | 11529 | Доступно к заказу.
H2200001274R |  | H2200001274 | TEMPERATURE SENSOR | THERMOCOUPLE | TH-M SERIES | TH-M(CA) | Ø6.4*600L*700L*PT1/2 | Южная Корея | TH-M(CA)^Ø6.4*600L*700L*PT1/2^ |  | 17620 | 16386.6 | 15858 | 14096 | 12334 | Доступно к заказу.
H2200001247R |  | H2200001247 | TEMPERATURE SENSOR | THERMOCOUPLE | TH-M SERIES | TH-M(CA) | Ø8*100*200L*1/2 | Южная Корея | TH-M(CA)^Ø8*100*200L*1/2^ |  | 14060 | 13075.8 | 12654 | 11248 | 9842 | Доступно к заказу.
H2200001285R |  | H2200001285 | TEMPERATURE SENSOR | THERMOCOUPLE | TH-M SERIES | TH-M(CA) | Ø8*150*250L*1/2 | Южная Корея | TH-M(CA)^Ø8*150*250L*1/2^ |  | 14060 | 13075.8 | 12654 | 11248 | 9842 | Доступно к заказу.
H2200001252R |  | H2200001252 | TEMPERATURE SENSOR | THERMOCOUPLE | TH-M SERIES | TH-M(CA) | Ø8*200*300L*1/2 | Южная Корея | TH-M(CA)^Ø8*200*300L*1/2^ |  | 14060 | 13075.8 | 12654 | 11248 | 9842 | Доступно к заказу.
H2200001254R |  | H2200001254 | TEMPERATURE SENSOR | THERMOCOUPLE | TH-M SERIES | TH-M(CA) | Ø8*300*400L*1/2 | Южная Корея | TH-M(CA)^Ø8*300*400L*1/2^ |  | 14060 | 13075.8 | 12654 | 11248 | 9842 | Доступно к заказу.
H2200003828R |  | H2200003828 | TEMPERATURE SENSOR | THERMOCOUPLE | TH-M SERIES | TH-M(CA) | Ø8*300L*400L*PF1/2 | Южная Корея | TH-M(CA)^Ø8*300L*400L*PF1/2^ |  | 14060 | 13075.8 | 12654 | 11248 | 9842 | Доступно к заказу.
H2200001300R |  | H2200001300 | TEMPERATURE SENSOR | THERMOCOUPLE | TH-M SERIES | TH-M(CA) | Ø8*400*500L*1/2 | Южная Корея | TH-M(CA)^Ø8*400*500L*1/2^ |  | 15270 | 14201.1 | 13743 | 12216 | 10689 | Доступно к заказу.
H2200001305R |  | H2200001305 | TEMPERATURE SENSOR | THERMOCOUPLE | TH-M SERIES | TH-M(CA) | Ø8*500*600L*1/2 | Южная Корея | TH-M(CA)^Ø8*500*600L*1/2^ |  | 16470 | 15317.1 | 14823 | 13176 | 11529 | Доступно к заказу.
H2200001308R |  | H2200001308 | TEMPERATURE SENSOR | THERMOCOUPLE | TH-M SERIES | TH-M(CA) | Ø8*600*700L*1/2 | Южная Корея | TH-M(CA)^Ø8*600*700L*1/2^ |  | 17620 | 16386.6 | 15858 | 14096 | 12334 | Доступно к заказу.
H2200003958R |  | H2200003958 | TEMPERATURE SENSOR | THERMOCOUPLE | TH-M SERIES | TH-M(CA) | Ø8*80L*600L*PF1/2 | Южная Корея | TH-M(CA)^Ø8*80L*600L*PF1/2^ |  | 16470 | 15317.1 | 14823 | 13176 | 11529 | Доступно к заказу.
H2200002137R |  | H2200002137 | TEMPERATURE SENSOR | THERMOCOUPLE | TH-M SERIES | TH-M(CA) | Φ8*700*800L*1/2 | Южная Корея | TH-M(CA)^Φ8*700*800L*1/2^ |  | 18820 | 17502.6 | 16938 | 15056 | 13174 | Доступно к заказу.
H2200001342R |  | H2200001342 | TEMPERATURE SENSOR | THERMOCOUPLE | TH-M SERIES | TH-M(IC) | Ø6.4*100*200L*1/2 | Южная Корея | TH-M(IC)^Ø6.4*100*200L*1/2^ |  | 0 | 0 | 0 | 0 | 0 | Цену и срок поставки уточняйте дополнительно.
H2200002142R |  | H2200002142 | TEMPERATURE SENSOR | THERMOCOUPLE | TH-M SERIES | TH-M(IC) | Ø6.4*150*250L*1/2 | Южная Корея | TH-M(IC)^Ø6.4*150*250L*1/2^ |  | 0 | 0 | 0 | 0 | 0 | Цену и срок поставки уточняйте дополнительно.
H2200002187R |  | H2200002187 | TEMPERATURE SENSOR | THERMOCOUPLE | TH-M SERIES | TH-M(IC) | Ø6.4*200*300L*NPT1/2 | Южная Корея | TH-M(IC)^Ø6.4*200*300L*NPT1/2^ |  | 0 | 0 | 0 | 0 | 0 | Цену и срок поставки уточняйте дополнительно.
H2200001348R |  | H2200001348 | TEMPERATURE SENSOR | THERMOCOUPLE | TH-M SERIES | TH-M(IC) | Ø6.4*200*300L*PT1/2 | Южная Корея | TH-M(IC)^Ø6.4*200*300L*PT1/2^ |  | 0 | 0 | 0 | 0 | 0 | Цену и срок поставки уточняйте дополнительно.
H2200001350R |  | H2200001350 | TEMPERATURE SENSOR | THERMOCOUPLE | TH-M SERIES | TH-M(IC) | Ø6.4*250*350L*NPT1/2 | Южная Корея | TH-M(IC)^Ø6.4*250*350L*NPT1/2^ |  | 0 | 0 | 0 | 0 | 0 | Цену и срок поставки уточняйте дополнительно.
H2200002152R |  | H2200002152 | TEMPERATURE SENSOR | RTD | TH-M SERIES | TH-M(PT100) | Ø4.8*200*300L*3/8PT | Южная Корея | TH-M(PT100)^Ø4.8*200*300L*3/8PT^ |  | 15470 | 14387.1 | 13923 | 12376 | 10829 | Доступно к заказу.
H2200001424R |  | H2200001424 | TEMPERATURE SENSOR | RTD | TH-M SERIES | TH-M(PT100) | Ø4.8*250*350L*3/8 | Южная Корея | TH-M(PT100)^Ø4.8*250*350L*3/8^ |  | 15470 | 14387.1 | 13923 | 12376 | 10829 | Доступно к заказу.
H2200001431R |  | H2200001431 | TEMPERATURE SENSOR | RTD | TH-M SERIES | TH-M(PT100) | Ø6*250*350L*NPT1/2 | Южная Корея | TH-M(PT100)^Ø6*250*350L*NPT1/2^ |  | 15470 | 14387.1 | 13923 | 12376 | 10829 | Доступно к заказу.
H2200001437R |  | H2200001437 | TEMPERATURE SENSOR | RTD | TH-M SERIES | TH-M(PT100) | Ø6.4*100*200L* PT1/2 | Южная Корея | TH-M(PT100)^Ø6.4*100*200L* PT1/2^ | Термодатчик, со штуцером, полевое герметичное исполнение, Платина100(Pt100), d=6,4мм, l=100мм, L=200мм, контакты под защитной крышкой, резьба PT1/2", Uпит. НЕТ | 15470 | 14387.1 | 13923 | 12376 | 10829 | Доступно к заказу.
H2200001239R |  | H2200001239 | TEMPERATURE SENSOR | RTD | TH-M SERIES | TH-M(PT100) | Ø6.4*100*250L*PT1/2 | Южная Корея | TH-M(PT100)^Ø6.4*100*250L*PT1/2^ |  | 15470 | 14387.1 | 13923 | 12376 | 10829 | Доступно к заказу.
H2200005129R |  | H2200005129 | TEMPERATURE SENSOR | RTD | TH-M SERIES | TH-M(PT100) | Ø6.4*100L*200L*NPT1/2 | Южная Корея | TH-M(PT100)^Ø6.4*100L*200L*NPT1/2^ |  | 15470 | 14387.1 | 13923 | 12376 | 10829 | Доступно к заказу.
H2200001438R |  | H2200001438 | TEMPERATURE SENSOR | RTD | TH-M SERIES | TH-M(PT100) | Ø6.4*150*250L*1/2 | Южная Корея | TH-M(PT100)^Ø6.4*150*250L*1/2^ |  | 15470 | 14387.1 | 13923 | 12376 | 10829 | Доступно к заказу.
H2200002158R |  | H2200002158 | TEMPERATURE SENSOR | RTD | TH-M SERIES | TH-M(PT100) | Ø6.4*150*250L*3/8PT | Южная Корея | TH-M(PT100)^Ø6.4*150*250L*3/8PT^ |  | 15470 | 14387.1 | 13923 | 12376 | 10829 | Доступно к заказу.
H2200006283R |  | H2200006283 | TEMPERATURE SENSOR | RTD | TH-M SERIES | TH-M(PT100) | Ø6.4*150L*250L*NPT1/2 | Южная Корея | TH-M(PT100)^Ø6.4*150L*250L*NPT1/2^ |  | 15470 | 14387.1 | 13923 | 12376 | 10829 | Доступно к заказу.
H2200001441R |  | H2200001441 | TEMPERATURE SENSOR | RTD | TH-M SERIES | TH-M(PT100) | Ø6.4*200*300L*1/2 | Южная Корея | TH-M(PT100)^Ø6.4*200*300L*1/2^ |  | 15470 | 14387.1 | 13923 | 12376 | 10829 | Доступно к заказу.
H2200002129R |  | H2200002129 | TEMPERATURE SENSOR | RTD | TH-M SERIES | TH-M(PT100) | Ø6.4*250*350L*1/2 | Южная Корея | TH-M(PT100)^Ø6.4*250*350L*1/2^ |  | 15470 | 14387.1 | 13923 | 12376 | 10829 | Доступно к заказу.
H2200001447R |  | H2200001447 | TEMPERATURE SENSOR | RTD | TH-M SERIES | TH-M(PT100) | Ø6.4*250*350L*NPT1/2 | Южная Корея | TH-M(PT100)^Ø6.4*250*350L*NPT1/2^ |  | 15470 | 14387.1 | 13923 | 12376 | 10829 | Доступно к заказу.
H2200001452R |  | H2200001452 | TEMPERATURE SENSOR | RTD | TH-M SERIES | TH-M(PT100) | Ø6.4*300*400L*3/8 | Южная Корея | TH-M(PT100)^Ø6.4*300*400L*3/8^ |  | 15470 | 14387.1 | 13923 | 12376 | 10829 | Доступно к заказу.
H2200001241R |  | H2200001241 | TEMPERATURE SENSOR | RTD | TH-M SERIES | TH-M(PT100) | Ø6.4*300*600L*PT1/2 | Южная Корея | TH-M(PT100)^Ø6.4*300*600L*PT1/2^ |  | 17880 | 16628.4 | 16092 | 14304 | 12516 | Доступно к заказу.
H2200001450R |  | H2200001450 | TEMPERATURE SENSOR | RTD | TH-M SERIES | TH-M(PT100) | Ø6.4*300L*400L*PT1/2 | Южная Корея | TH-M(PT100)^Ø6.4*300L*400L*PT1/2^ | Термодатчик, со штуцером, полевое герметичное исполнение, Платина100(Pt100), d=6,4мм, l=300мм, L=400мм, контакты под защитной крышкой, резьба PT1/2", Uпит. НЕТ | 15470 | 14387.1 | 13923 | 12376 | 10829 | Доступно к заказу.
H2200002153R |  | H2200002153 | TEMPERATURE SENSOR | RTD | TH-M SERIES | TH-M(PT100) | Ø6.4*350*450L*3/8PT | Южная Корея | TH-M(PT100)^Ø6.4*350*450L*3/8PT^ |  | 16660 | 15493.8 | 14994 | 13328 | 11662 | Доступно к заказу.
H2200004097R |  | H2200004097 | TEMPERATURE SENSOR | RTD | TH-M SERIES | TH-M(PT100) | Ø6.4*350L*450L*PT1/2 | Южная Корея | TH-M(PT100)^Ø6.4*350L*450L*PT1/2^ |  | 16660 | 15493.8 | 14994 | 13328 | 11662 | Доступно к заказу.
H2200002128R |  | H2200002128 | TEMPERATURE SENSOR | RTD | TH-M SERIES | TH-M(PT100) | Ø6.4*400L*500L*PT1/2 | Южная Корея | TH-M(PT100)^Ø6.4*400L*500L*PT1/2^ |  | 16660 | 15493.8 | 14994 | 13328 | 11662 | Доступно к заказу.
H2200001456R |  | H2200001456 | TEMPERATURE SENSOR | RTD | TH-M SERIES | TH-M(PT100) | Ø6.4*450*550L*1/2 | Южная Корея | TH-M(PT100)^Ø6.4*450*550L*1/2^ |  | 16660 | 15493.8 | 14994 | 13328 | 11662 | Доступно к заказу.
H2200001237R |  | H2200001237 | TEMPERATURE SENSOR | RTD | TH-M SERIES | TH-M(PT100) | Ø6.4*50*150L*PT1/2 | Южная Корея | TH-M(PT100)^Ø6.4*50*150L*PT1/2^ |  | 15470 | 14387.1 | 13923 | 12376 | 10829 | Доступно к заказу.
H2200002130R |  | H2200002130 | TEMPERATURE SENSOR | RTD | TH-M SERIES | TH-M(PT100) | Ø6.4*600*700L*1/2 | Южная Корея | TH-M(PT100)^Ø6.4*600*700L*1/2^ |  | 19080 | 17744.4 | 17172 | 15264 | 13356 | Доступно к заказу.
H2200001363R |  | H2200001363 | TEMPERATURE SENSOR | RTD | TH-M SERIES | TH-M(PT100) | Ø8*100*200L*1/2PT | Южная Корея | TH-M(PT100)^Ø8*100*200L*1/2PT^ |  | 15470 | 14387.1 | 13923 | 12376 | 10829 | Доступно к заказу.
H2200003830R |  | H2200003830 | TEMPERATURE SENSOR | RTD | TH-M SERIES | TH-M(PT100) | Ø8*100L*200L*PF1/2 | Южная Корея | TH-M(PT100)^Ø8*100L*200L*PF1/2^ |  | 15470 | 14387.1 | 13923 | 12376 | 10829 | Доступно к заказу.
H2200001368R |  | H2200001368 | TEMPERATURE SENSOR | RTD | TH-M SERIES | TH-M(PT100) | Ø8*150*250L*1/2PT | Южная Корея | TH-M(PT100)^Ø8*150*250L*1/2PT^ |  | 15470 | 14387.1 | 13923 | 12376 | 10829 | Доступно к заказу.
H2200001486R |  | H2200001486 | TEMPERATURE SENSOR | RTD | TH-M SERIES | TH-M(PT100) | Ø8*150*250L*3/8 | Южная Корея | TH-M(PT100)^Ø8*150*250L*3/8^ |  | 15470 | 14387.1 | 13923 | 12376 | 10829 | Доступно к заказу.
H2200003832R |  | H2200003832 | TEMPERATURE SENSOR | RTD | TH-M SERIES | TH-M(PT100) | Ø8*150L*250L*PF1/2 | Южная Корея | TH-M(PT100)^Ø8*150L*250L*PF1/2^ |  | 15470 | 14387.1 | 13923 | 12376 | 10829 | Доступно к заказу.
H2200001393R |  | H2200001393 | TEMPERATURE SENSOR | RTD | TH-M SERIES | TH-M(PT100) | Ø8*200*300L*1/2PT | Южная Корея | TH-M(PT100)^Ø8*200*300L*1/2PT^ |  | 15470 | 14387.1 | 13923 | 12376 | 10829 | Доступно к заказу.
H2200004204R |  | H2200004204 | TEMPERATURE SENSOR | RTD | TH-M SERIES | TH-M(PT100) | Ø8*200L*300L*PF1/2 | Южная Корея | TH-M(PT100)^Ø8*200L*300L*PF1/2^ |  | 15470 | 14387.1 | 13923 | 12376 | 10829 | Доступно к заказу.
H2200001497R |  | H2200001497 | TEMPERATURE SENSOR | RTD | TH-M SERIES | TH-M(PT100) | Ø8*200L*300L*PT3/8 | Южная Корея | TH-M(PT100)^Ø8*200L*300L*PT3/8^ | Термодатчик, со штуцером, полевое герметичное исполнение, Платина100(Pt100), d=8мм, l=200мм, L=300мм, контакты под защитной крышкой, резьба PT3/8", Uпит. НЕТ | 15470 | 14387.1 | 13923 | 12376 | 10829 | Доступно к заказу.
H2200001394R |  | H2200001394 | TEMPERATURE SENSOR | RTD | TH-M SERIES | TH-M(PT100) | Ø8*250*350L*1/2 | Южная Корея | TH-M(PT100)^Ø8*250*350L*1/2^ |  | 15470 | 14387.1 | 13923 | 12376 | 10829 | Доступно к заказу.
H2200005474R |  | H2200005474 | TEMPERATURE SENSOR | RTD | TH-M SERIES | TH-M(PT100) | Ø8*250L*350L*PF1/2 | Южная Корея | TH-M(PT100)^Ø8*250L*350L*PF1/2^ |  | 15470 | 14387.1 | 13923 | 12376 | 10829 | Доступно к заказу.
H2200001377R |  | H2200001377 | TEMPERATURE SENSOR | RTD | TH-M SERIES | TH-M(PT100) | Ø8*300*400L*1/2 | Южная Корея | TH-M(PT100)^Ø8*300*400L*1/2^ |  | 15470 | 14387.1 | 13923 | 12376 | 10829 | Доступно к заказу.
H2200001523R |  | H2200001523 | TEMPERATURE SENSOR | RTD | TH-M SERIES | TH-M(PT100) | Ø8*300*400L*3/8 | Южная Корея | TH-M(PT100)^Ø8*300*400L*3/8^ |  | 15470 | 14387.1 | 13923 | 12376 | 10829 | Доступно к заказу.
H2200003834R |  | H2200003834 | TEMPERATURE SENSOR | RTD | TH-M SERIES | TH-M(PT100) | Ø8*300L*400L*PF1/2 | Южная Корея | TH-M(PT100)^Ø8*300L*400L*PF1/2^ |  | 15470 | 14387.1 | 13923 | 12376 | 10829 | Доступно к заказу.
H2200004096R |  | H2200004096 | TEMPERATURE SENSOR | RTD | TH-M SERIES | TH-M(PT100) | Ø8*350L*450L*PT1/2 | Южная Корея | TH-M(PT100)^Ø8*350L*450L*PT1/2^ |  | 16660 | 15493.8 | 14994 | 13328 | 11662 | Доступно к заказу.
H2200002154R |  | H2200002154 | TEMPERATURE SENSOR | RTD | TH-M SERIES | TH-M(PT100) | Ø8*360*460L*1/2PT | Южная Корея | TH-M(PT100)^Ø8*360*460L*1/2PT^ |  | 16660 | 15493.8 | 14994 | 13328 | 11662 | Доступно к заказу.
H2200001429R |  | H2200001429 | TEMPERATURE SENSOR | RTD | TH-M SERIES | TH-M(PT100) | Ø8*50*150L*1/2PT | Южная Корея | TH-M(PT100)^Ø8*50*150L*1/2PT^ |  | 15470 | 14387.1 | 13923 | 12376 | 10829 | Доступно к заказу.
H2200003835R |  | H2200003835 | TEMPERATURE SENSOR | RTD | TH-M SERIES | TH-M(PT100) | Ø8*50L*150L*PF1/2 | Южная Корея | TH-M(PT100)^Ø8*50L*150L*PF1/2^ |  | 15470 | 14387.1 | 13923 | 12376 | 10829 | Доступно к заказу.
H2200002151R |  | H2200002151 | TEMPERATURE SENSOR | RTD | TH-M SERIES | TH-M(PT100) | Ø8*75L*175L*PT3/8 | Южная Корея | TH-M(PT100)^Ø8*75L*175L*PT3/8^ |  | 15470 | 14387.1 | 13923 | 12376 | 10829 | Доступно к заказу.
A1500001743R |  | A1500001743 | TEMPERATURE CONTROLLER | TK SERIES | TK4H SERIES | TK4H-12CC | 2 | Китай | TK4H-12CC^2^ | Температурный контроллер, корпус (WхHхL) 48х96х64.5мм, монтаж на панель, двухрядный 4-разрядный дисплей (LED 7-сегментный), контролируемый процесс: нагрев и охлаждение, метод управления: ВКЛ/ВЫКЛ и ПИД-регулирование, способ подачи команд: кнопки и ПО, период измерения: 50мс, вход: универсальный (TC/RTD/аналоговый/цифровой) + подключение ТТ, количество входных каналов: 1, тип выхода: токовый (4-20мА) или ТТР (12В=) [ВКЛ/ВЫКЛ], выход сигнализации: 1, способ подключения: винтовые клеммы, питание: Uпит. 24В~/24...48В=, степень защиты: IP65 (передняя панель) | 15090 | 14033.7 | 13581 | 12072 | 10563 | Доступно к заказу.
A1500001741R |  | A1500001741 | TEMPERATURE CONTROLLER | TK SERIES | TK4H SERIES | TK4H-12CN | 2 | Китай | TK4H-12CN^2^ | Температурный контроллер, корпус (WхHхL) 48х96х64.5мм, монтаж на панель, двухрядный 4-разрядный дисплей (LED 7-сегментный), контролируемый процесс: нагрев и охлаждение, метод управления: ВКЛ/ВЫКЛ и ПИД-регулирование, способ подачи команд: кнопки и ПО, период измерения: 50мс, вход: универсальный (TC/RTD/аналоговый/цифровой) + подключение ТТ, количество входных каналов: 1, тип выхода: токовый (4-20мА) или ТТР (12В=) [ВКЛ/ВЫКЛ], выход сигнализации: 1, способ подключения: винтовые клеммы, питание: Uпит. 24В~/24...48В=, степень защиты: IP65 (передняя панель) | 13320 | 12387.6 | 11988 | 10656 | 9324 | Доступно к заказу.
A1500001742R |  | A1500001742 | TEMPERATURE CONTROLLER | TK SERIES | TK4H SERIES | TK4H-12CR | 2 | Китай | TK4H-12CR^2^ | Температурный контроллер, корпус (WхHхL) 48х96х64.5мм, монтаж на панель, двухрядный 4-разрядный дисплей (LED 7-сегментный), контролируемый процесс: нагрев и охлаждение, метод управления: ВКЛ/ВЫКЛ и ПИД-регулирование, способ подачи команд: кнопки и ПО, период измерения: 50мс, вход: универсальный (TC/RTD/аналоговый/цифровой) + подключение ТТ, количество входных каналов: 1, тип выхода: токовый (4-20мА) или ТТР (12В=) [ВКЛ/ВЫКЛ] + реле (250В~, 3А), выход сигнализации: 1, способ подключения: винтовые клеммы, питание: Uпит. 24В~/24...48В=, степень защиты: IP65 (передняя панель) | 15090 | 14033.7 | 13581 | 12072 | 10563 | Доступно к заказу.
A1500001740R |  | A1500001740 | TEMPERATURE CONTROLLER | TK SERIES | TK4H SERIES | TK4H-12RC | 2 | Китай | TK4H-12RC^2^ | Температурный контроллер, корпус (WхHхL) 48х96х64.5мм, монтаж на панель, двухрядный 4-разрядный дисплей (LED 7-сегментный), контролируемый процесс: нагрев и охлаждение, метод управления: ВКЛ/ВЫКЛ и ПИД-регулирование, способ подачи команд: кнопки и ПО, период измерения: 50мс, вход: универсальный (TC/RTD/аналоговый/цифровой) + подключение ТТ, количество входных каналов: 1, тип выхода: реле (250В~ 3А) + токовый (4-20мА) или ТТР (12В=) [ВКЛ/ВЫКЛ], выход сигнализации: 1, способ подключения: винтовые клеммы, питание: Uпит. 24В~/24...48В=, степень защиты: IP65 (передняя панель) | 15090 | 14033.7 | 13581 | 12072 | 10563 | Доступно к заказу.
A1500001738R |  | A1500001738 | TEMPERATURE CONTROLLER | TK SERIES | TK4H SERIES | TK4H-12RN | 2 | Китай | TK4H-12RN^2^ | Температурный контроллер, корпус (WхHхL) 48х96х64.5мм, монтаж на панель, двухрядный 4-разрядный дисплей (LED 7-сегментный), контролируемый процесс: нагрев и охлаждение, метод управления: ВКЛ/ВЫКЛ и ПИД-регулирование, способ подачи команд: кнопки и ПО, период измерения: 50мс, вход: универсальный (TC/RTD/аналоговый/цифровой) + подключение ТТ, количество входных каналов: 1, тип выхода: реле (250В~ 3А), выход сигнализации: 1, способ подключения: винтовые клеммы, питание: Uпит. 24В~/24...48В=, степень защиты: IP65 (передняя панель) | 13320 | 12387.6 | 11988 | 10656 | 9324 | Доступно к заказу.
A1500001739R |  | A1500001739 | TEMPERATURE CONTROLLER | TK SERIES | TK4H SERIES | TK4H-12RR | 2 | Китай | TK4H-12RR^2^ | Температурный контроллер, корпус (WхHхL) 48х96х64.5мм, монтаж на панель, двухрядный 4-разрядный дисплей (LED 7-сегментный), контролируемый процесс: нагрев и охлаждение, метод управления: ВКЛ/ВЫКЛ и ПИД-регулирование, способ подачи команд: кнопки и ПО, период измерения: 50мс, вход: универсальный (TC/RTD/аналоговый/цифровой) + подключение ТТ, количество входных каналов: 1, тип выхода: реле (250В~ 3А) + реле (250В~ 3А), выход сигнализации: 1, способ подключения: винтовые клеммы, питание: Uпит. 24В~/24...48В=, степень защиты: IP65 (передняя панель) | 15090 | 14033.7 | 13581 | 12072 | 10563 | Доступно к заказу.
A1500001724R |  | A1500001724 | TEMPERATURE CONTROLLER | TK SERIES | TK4H SERIES | TK4H-14CC | 2 | Китай | TK4H-14CC^2^ | Температурный контроллер, корпус (WхHхL) 48х96х64.5мм, монтаж на панель, двухрядный 4-разрядный дисплей (LED 7-сегментный), контролируемый процесс: нагрев и охлаждение, метод управления: ВКЛ/ВЫКЛ и ПИД-регулирование, способ подачи команд: кнопки и ПО, период измерения: 50мс, вход: универсальный (TC/RTD/аналоговый/цифровой) + подключение ТТ, количество входных каналов: 1, тип выхода: токовый (4-20мА) или ТТР (12В=) [ВКЛ/ВЫКЛ], выход сигнализации: 1, способ подключения: винтовые клеммы, питание: Uпит. 110…220В~, степень защиты: IP65 (передняя панель) | 14140 | 13150.2 | 12726 | 11312 | 9898 | Доступно к заказу.
A1500001649R |  | A1500001649 | TEMPERATURE CONTROLLER | TK SERIES | TK4H SERIES | TK4H-14CN | 2 | Китай | TK4H-14CN^2^ | Температурный контроллер, корпус (WхHхL) 48х96х64.5мм, монтаж на панель, двухрядный 4-разрядный дисплей (LED 7-сегментный), контролируемый процесс: нагрев и охлаждение, метод управления: ВКЛ/ВЫКЛ и ПИД-регулирование, способ подачи команд: кнопки и ПО, период измерения: 50мс, вход: универсальный (TC/RTD/аналоговый/цифровой) + подключение ТТ, количество входных каналов: 1, тип выхода: токовый (4-20мА) или ТТР (12В=) [ВКЛ/ВЫКЛ], выход сигнализации: 1, способ подключения: винтовые клеммы, питание: Uпит. 110…220В~, степень защиты: IP65 (передняя панель) | 12370 | 11504.1 | 11133 | 9896 | 8659 | Доступно к заказу.
A1500001686R |  | A1500004988 | TEMPERATURE CONTROLLER | TK SERIES | TK4H SERIES | TK4H-14CR | V1-100-240VAC | Китай | TK4H-14CR^V1-100-240VAC^ | Температурный контроллер, корпус (WхHхL) 48х96х64.5мм, монтаж на панель, двухрядный 4-разрядный дисплей (LED 7-сегментный), контролируемый процесс: нагрев и охлаждение, метод управления: ВКЛ/ВЫКЛ и ПИД-регулирование, способ подачи команд: кнопки и ПО, период измерения: 50мс, вход: универсальный (TC/RTD/аналоговый/цифровой) + подключение ТТ, количество входных каналов: 1, тип выхода: токовый (4-20мА) или ТТР (12В=) [ВКЛ/ВЫКЛ] + реле (250В~, 3А), выход сигнализации: 1, способ подключения: винтовые клеммы, питание: Uпит. 110…220В~, степень защиты: IP65 (передняя панель) | 14140 | 13150.2 | 12726 | 11312 | 9898 | Доступно к заказу.
A1500001698R |  | A1500001698 | TEMPERATURE CONTROLLER | TK SERIES | TK4H SERIES | TK4H-14RC | 2 | Китай | TK4H-14RC^2^ | Температурный контроллер, корпус (WхHхL) 48х96х64.5мм, монтаж на панель, двухрядный 4-разрядный дисплей (LED 7-сегментный), контролируемый процесс: нагрев и охлаждение, метод управления: ВКЛ/ВЫКЛ и ПИД-регулирование, способ подачи команд: кнопки и ПО, период измерения: 50мс, вход: универсальный (TC/RTD/аналоговый/цифровой) + подключение ТТ, количество входных каналов: 1, тип выхода: реле (250В~ 3А) + токовый (4-20мА) или ТТР (12В=) [ВКЛ/ВЫКЛ], выход сигнализации: 1, способ подключения: винтовые клеммы, питание: Uпит. 110…220В~, степень защиты: IP65 (передняя панель) | 14140 | 13150.2 | 12726 | 11312 | 9898 | Доступно к заказу.
A1500001622R |  | A1500001622 | TEMPERATURE CONTROLLER | TK SERIES | TK4H SERIES | TK4H-14RN | 2 | Китай | TK4H-14RN^2^ | Температурный контроллер, корпус (WхHхL) 48х96х64.5мм, монтаж на панель, двухрядный 4-разрядный дисплей (LED 7-сегментный), контролируемый процесс: нагрев и охлаждение, метод управления: ВКЛ/ВЫКЛ и ПИД-регулирование, способ подачи команд: кнопки и ПО, период измерения: 50мс, вход: универсальный (TC/RTD/аналоговый/цифровой) + подключение ТТ, количество входных каналов: 1, тип выхода: реле (250В~ 3А), выход сигнализации: 1, способ подключения: винтовые клеммы, питание: Uпит. 110…220В~, степень защиты: IP65 (передняя панель) | 12370 | 11504.1 | 11133 | 9896 | 8659 | Доступно к заказу.
A1500001661R |  | A1500004977 | TEMPERATURE CONTROLLER | TK SERIES | TK4H SERIES | TK4H-14RR | V1-100-240VAC | Китай | TK4H-14RR^V1-100-240VAC^ | Температурный контроллер, корпус (WхHхL) 48х96х64.5мм, монтаж на панель, двухрядный 4-разрядный дисплей (LED 7-сегментный), контролируемый процесс: нагрев и охлаждение, метод управления: ВКЛ/ВЫКЛ и ПИД-регулирование, способ подачи команд: кнопки и ПО, период измерения: 50мс, вход: универсальный (TC/RTD/аналоговый/цифровой) + подключение ТТ, количество входных каналов: 1, тип выхода: реле (250В~ 3А) + реле (250В~ 3А), выход сигнализации: 1, способ подключения: винтовые клеммы, питание: Uпит. 110…220В~, степень защиты: IP65 (передняя панель) | 11800 | 10974 | 10620 | 9440 | 8260 | Доступно к заказу.
A1500001710R |  | A1500001710 | TEMPERATURE CONTROLLER | TK SERIES | TK4H SERIES | TK4H-14SC | 2 | Китай | TK4H-14SC^2^ | Температурный контроллер, корпус (WхHхL) 48х96х64.5мм, монтаж на панель, двухрядный 4-разрядный дисплей (LED 7-сегментный), контролируемый процесс: нагрев и охлаждение, метод управления: ВКЛ/ВЫКЛ и ПИД-регулирование, способ подачи команд: кнопки и ПО, период измерения: 50мс, вход: универсальный (TC/RTD/аналоговый/цифровой) + подключение ТТ, количество входных каналов: 1, тип выхода: выход SSR привода + токовый (4-20мА) или ТТР (12В=) [ВКЛ/ВЫКЛ], выход сигнализации: 1, способ подключения: винтовые клеммы, питание: Uпит. 110…220В~, степень защиты: IP65 (передняя панель) | 14140 | 13150.2 | 12726 | 11312 | 9898 | Доступно к заказу.
A1500001636R |  | A1500001636 | TEMPERATURE CONTROLLER | TK SERIES | TK4H SERIES | TK4H-14SN | 2 | Китай | TK4H-14SN^2^ | Температурный контроллер, корпус (WхHхL) 48х96х64.5мм, монтаж на панель, двухрядный 4-разрядный дисплей (LED 7-сегментный), контролируемый процесс: нагрев и охлаждение, метод управления: ВКЛ/ВЫКЛ и ПИД-регулирование, способ подачи команд: кнопки и ПО, период измерения: 50мс, вход: универсальный (TC/RTD/аналоговый/цифровой) + подключение ТТ, количество входных каналов: 1, тип выхода: выход SSR привода, выход сигнализации: 1, способ подключения: винтовые клеммы, питание: Uпит. 110…220В~, степень защиты: IP65 (передняя панель) | 12370 | 11504.1 | 11133 | 9896 | 8659 | Доступно к заказу.
A1500001674R |  | A1500001674 | TEMPERATURE CONTROLLER | TK SERIES | TK4H SERIES | TK4H-14SR | 2 | Китай | TK4H-14SR^2^ | Температурный контроллер, корпус (WхHхL) 48х96х64.5мм, монтаж на панель, двухрядный 4-разрядный дисплей (LED 7-сегментный), контролируемый процесс: нагрев и охлаждение, метод управления: ВКЛ/ВЫКЛ и ПИД-регулирование, способ подачи команд: кнопки и ПО, период измерения: 50мс, вход: универсальный (TC/RTD/аналоговый/цифровой) + подключение ТТ, количество входных каналов: 1, тип выхода: выход SSR привода + реле (250В~, 3А), выход сигнализации: 1, способ подключения: винтовые клеммы, питание: Uпит. 110…220В~, степень защиты: IP65 (передняя панель) | 14140 | 13150.2 | 12726 | 11312 | 9898 | Доступно к заказу.
A1500001749R |  | A1500001749 | TEMPERATURE CONTROLLER | TK SERIES | TK4H SERIES | TK4H-22CC | 2 | Китай | TK4H-22CC^2^ | Температурный контроллер, корпус (WхHхL) 48х96х64.5мм, монтаж на панель, двухрядный 4-разрядный дисплей (LED 7-сегментный), контролируемый процесс: нагрев и охлаждение, метод управления: ВКЛ/ВЫКЛ и ПИД-регулирование, способ подачи команд: кнопки и ПО, период измерения: 50мс, вход: универсальный (TC/RTD/аналоговый/цифровой) + подключение ТТ, количество входных каналов: 1, тип выхода: токовый (4-20мА) или ТТР (12В=) [ВКЛ/ВЫКЛ], выход сигнализации: 2, способ подключения: винтовые клеммы, питание: Uпит. 24В~/24...48В=, степень защиты: IP65 (передняя панель) | 16360 | 15214.8 | 14724 | 13088 | 11452 | Доступно к заказу.
A1500001747R |  | A1500001747 | TEMPERATURE CONTROLLER | TK SERIES | TK4H SERIES | TK4H-22CN | 2 | Китай | TK4H-22CN^2^ | Температурный контроллер, корпус (WхHхL) 48х96х64.5мм, монтаж на панель, двухрядный 4-разрядный дисплей (LED 7-сегментный), контролируемый процесс: нагрев и охлаждение, метод управления: ВКЛ/ВЫКЛ и ПИД-регулирование, способ подачи команд: кнопки и ПО, период измерения: 50мс, вход: универсальный (TC/RTD/аналоговый/цифровой) + подключение ТТ, количество входных каналов: 1, тип выхода: токовый (4-20мА) или ТТР (12В=) [ВКЛ/ВЫКЛ], выход сигнализации: 2, способ подключения: винтовые клеммы, питание: Uпит. 24В~/24...48В=, степень защиты: IP65 (передняя панель) | 14590 | 13568.7 | 13131 | 11672 | 10213 | Доступно к заказу.
A1500001748R |  | A1500001748 | TEMPERATURE CONTROLLER | TK SERIES | TK4H SERIES | TK4H-22CR | 2 | Китай | TK4H-22CR^2^ | Температурный контроллер, корпус (WхHхL) 48х96х64.5мм, монтаж на панель, двухрядный 4-разрядный дисплей (LED 7-сегментный), контролируемый процесс: нагрев и охлаждение, метод управления: ВКЛ/ВЫКЛ и ПИД-регулирование, способ подачи команд: кнопки и ПО, период измерения: 50мс, вход: универсальный (TC/RTD/аналоговый/цифровой) + подключение ТТ, количество входных каналов: 1, тип выхода: токовый (4-20мА) или ТТР (12В=) [ВКЛ/ВЫКЛ] + реле (250В~, 3А), выход сигнализации: 2, способ подключения: винтовые клеммы, питание: Uпит. 24В~/24...48В=, степень защиты: IP65 (передняя панель) | 16360 | 15214.8 | 14724 | 13088 | 11452 | Доступно к заказу.
A1500001746R |  | A1500001746 | TEMPERATURE CONTROLLER | TK SERIES | TK4H SERIES | TK4H-22RC | 2 | Китай | TK4H-22RC^2^ | Температурный контроллер, корпус (WхHхL) 48х96х64.5мм, монтаж на панель, двухрядный 4-разрядный дисплей (LED 7-сегментный), контролируемый процесс: нагрев и охлаждение, метод управления: ВКЛ/ВЫКЛ и ПИД-регулирование, способ подачи команд: кнопки и ПО, период измерения: 50мс, вход: универсальный (TC/RTD/аналоговый/цифровой) + подключение ТТ, количество входных каналов: 1, тип выхода: реле (250В~ 3А) + токовый (4-20мА) или ТТР (12В=) [ВКЛ/ВЫКЛ], выход сигнализации: 2, способ подключения: винтовые клеммы, питание: Uпит. 24В~/24...48В=, степень защиты: IP65 (передняя панель) | 16360 | 15214.8 | 14724 | 13088 | 11452 | Доступно к заказу.
A1500001744R |  | A1500001744 | TEMPERATURE CONTROLLER | TK SERIES | TK4H SERIES | TK4H-22RN | 2 | Китай | TK4H-22RN^2^ | Температурный контроллер, корпус (WхHхL) 48х96х64.5мм, монтаж на панель, двухрядный 4-разрядный дисплей (LED 7-сегментный), контролируемый процесс: нагрев и охлаждение, метод управления: ВКЛ/ВЫКЛ и ПИД-регулирование, способ подачи команд: кнопки и ПО, период измерения: 50мс, вход: универсальный (TC/RTD/аналоговый/цифровой) + подключение ТТ, количество входных каналов: 1, тип выхода: реле (250В~ 3А), выход сигнализации: 2, способ подключения: винтовые клеммы, питание: Uпит. 24В~/24...48В=, степень защиты: IP65 (передняя панель) | 14590 | 13568.7 | 13131 | 11672 | 10213 | Доступно к заказу.
A1500001745R |  | A1500001745 | TEMPERATURE CONTROLLER | TK SERIES | TK4H SERIES | TK4H-22RR | 2 | Китай | TK4H-22RR^2^ | Температурный контроллер, корпус (WхHхL) 48х96х64.5мм, монтаж на панель, двухрядный 4-разрядный дисплей (LED 7-сегментный), контролируемый процесс: нагрев и охлаждение, метод управления: ВКЛ/ВЫКЛ и ПИД-регулирование, способ подачи команд: кнопки и ПО, период измерения: 50мс, вход: универсальный (TC/RTD/аналоговый/цифровой) + подключение ТТ, количество входных каналов: 1, тип выхода: реле (250В~ 3А) + реле (250В~ 3А), выход сигнализации: 2, способ подключения: винтовые клеммы, питание: Uпит. 24В~/24...48В=, степень защиты: IP65 (передняя панель) | 16360 | 15214.8 | 14724 | 13088 | 11452 | Доступно к заказу.
A1500001727R |  | A1500001727 | TEMPERATURE CONTROLLER | TK SERIES | TK4H SERIES | TK4H-24CC | 2 | Китай | TK4H-24CC^2^ | Температурный контроллер, корпус (WхHхL) 48х96х64.5мм, монтаж на панель, двухрядный 4-разрядный дисплей (LED 7-сегментный), контролируемый процесс: нагрев и охлаждение, метод управления: ВКЛ/ВЫКЛ и ПИД-регулирование, способ подачи команд: кнопки и ПО, период измерения: 50мс, вход: универсальный (TC/RTD/аналоговый/цифровой) + подключение ТТ, количество входных каналов: 1, тип выхода: токовый (4-20мА) или ТТР (12В=) [ВКЛ/ВЫКЛ], выход сигнализации: 2, способ подключения: винтовые клеммы, питание: Uпит. 110…220В~, степень защиты: IP65 (передняя панель) | 15410 | 14331.3 | 13869 | 12328 | 10787 | Доступно к заказу.
A1500001651R |  | A1500004972 | TEMPERATURE CONTROLLER | TK SERIES | TK4H SERIES | TK4H-24CN | V1-100-240VAC | Китай | TK4H-24CN^V1-100-240VAC^ | Температурный контроллер, корпус (WхHхL) 48х96х64.5мм, монтаж на панель, двухрядный 4-разрядный дисплей (LED 7-сегментный), контролируемый процесс: нагрев и охлаждение, метод управления: ВКЛ/ВЫКЛ и ПИД-регулирование, способ подачи команд: кнопки и ПО, период измерения: 50мс, вход: универсальный (TC/RTD/аналоговый/цифровой) + подключение ТТ, количество входных каналов: 1, тип выхода: токовый (4-20мА) или ТТР (12В=) [ВКЛ/ВЫКЛ], выход сигнализации: 2, способ подключения: винтовые клеммы, питание: Uпит. 110…220В~, степень защиты: IP65 (передняя панель) | 13640 | 12685.2 | 12276 | 10912 | 9548 | Доступно к заказу.
A1500001688R |  | A1500001688 | TEMPERATURE CONTROLLER | TK SERIES | TK4H SERIES | TK4H-24CR | 2 | Китай | TK4H-24CR^2^ | Температурный контроллер, корпус (WхHхL) 48х96х64.5мм, монтаж на панель, двухрядный 4-разрядный дисплей (LED 7-сегментный), контролируемый процесс: нагрев и охлаждение, метод управления: ВКЛ/ВЫКЛ и ПИД-регулирование, способ подачи команд: кнопки и ПО, период измерения: 50мс, вход: универсальный (TC/RTD/аналоговый/цифровой) + подключение ТТ, количество входных каналов: 1, тип выхода: токовый (4-20мА) или ТТР (12В=) [ВКЛ/ВЫКЛ] + реле (250В~, 3А), выход сигнализации: 2, способ подключения: винтовые клеммы, питание: Uпит. 110…220В~, степень защиты: IP65 (передняя панель) | 15410 | 14331.3 | 13869 | 12328 | 10787 | Доступно к заказу.
A1500001700R |  | A1500001700 | TEMPERATURE CONTROLLER | TK SERIES | TK4H SERIES | TK4H-24RC | 2 | Китай | TK4H-24RC^2^ | Температурный контроллер, корпус (WхHхL) 48х96х64.5мм, монтаж на панель, двухрядный 4-разрядный дисплей (LED 7-сегментный), контролируемый процесс: нагрев и охлаждение, метод управления: ВКЛ/ВЫКЛ и ПИД-регулирование, способ подачи команд: кнопки и ПО, период измерения: 50мс, вход: универсальный (TC/RTD/аналоговый/цифровой) + подключение ТТ, количество входных каналов: 1, тип выхода: реле (250В~ 3А) + токовый (4-20мА) или ТТР (12В=) [ВКЛ/ВЫКЛ], выход сигнализации: 2, способ подключения: винтовые клеммы, питание: Uпит. 110…220В~, степень защиты: IP65 (передняя панель) | 15410 | 14331.3 | 13869 | 12328 | 10787 | Доступно к заказу.
A1500001624R |  | A1500001624 | TEMPERATURE CONTROLLER | TK SERIES | TK4H SERIES | TK4H-24RN | 2 | Китай | TK4H-24RN^2^ | Температурный контроллер, корпус (WхHхL) 48х96х64.5мм, монтаж на панель, двухрядный 4-разрядный дисплей (LED 7-сегментный), контролируемый процесс: нагрев и охлаждение, метод управления: ВКЛ/ВЫКЛ и ПИД-регулирование, способ подачи команд: кнопки и ПО, период измерения: 50мс, вход: универсальный (TC/RTD/аналоговый/цифровой) + подключение ТТ, количество входных каналов: 1, тип выхода: реле (250В~ 3А), выход сигнализации: 2, способ подключения: винтовые клеммы, питание: Uпит. 110…220В~, степень защиты: IP65 (передняя панель) | 13640 | 12685.2 | 12276 | 10912 | 9548 | Доступно к заказу.
A1500001663R |  | A1500001663 | TEMPERATURE CONTROLLER | TK SERIES | TK4H SERIES | TK4H-24RR | 2 | Китай | TK4H-24RR^2^ | Температурный контроллер, корпус (WхHхL) 48х96х64.5мм, монтаж на панель, двухрядный 4-разрядный дисплей (LED 7-сегментный), контролируемый процесс: нагрев и охлаждение, метод управления: ВКЛ/ВЫКЛ и ПИД-регулирование, способ подачи команд: кнопки и ПО, период измерения: 50мс, вход: универсальный (TC/RTD/аналоговый/цифровой) + подключение ТТ, количество входных каналов: 1, тип выхода: реле (250В~ 3А) + реле (250В~ 3А), выход сигнализации: 2, способ подключения: винтовые клеммы, питание: Uпит. 110…220В~, степень защиты: IP65 (передняя панель) | 15410 | 14331.3 | 13869 | 12328 | 10787 | Доступно к заказу.
A1500001713R |  | A1500001713 | TEMPERATURE CONTROLLER | TK SERIES | TK4H SERIES | TK4H-24SC | 2 | Китай | TK4H-24SC^2^ | Температурный контроллер, корпус (WхHхL) 48х96х64.5мм, монтаж на панель, двухрядный 4-разрядный дисплей (LED 7-сегментный), контролируемый процесс: нагрев и охлаждение, метод управления: ВКЛ/ВЫКЛ и ПИД-регулирование, способ подачи команд: кнопки и ПО, период измерения: 50мс, вход: универсальный (TC/RTD/аналоговый/цифровой) + подключение ТТ, количество входных каналов: 1, тип выхода: выход SSR привода + токовый (4-20мА) или ТТР (12В=) [ВКЛ/ВЫКЛ], выход сигнализации: 2, способ подключения: винтовые клеммы, питание: Uпит. 110…220В~, степень защиты: IP65 (передняя панель) | 15410 | 14331.3 | 13869 | 12328 | 10787 | Доступно к заказу.
A1500001638R |  | A1500001638 | TEMPERATURE CONTROLLER | TK SERIES | TK4H SERIES | TK4H-24SN | 2 | Китай | TK4H-24SN^2^ | Температурный контроллер, корпус (WхHхL) 48х96х64.5мм, монтаж на панель, двухрядный 4-разрядный дисплей (LED 7-сегментный), контролируемый процесс: нагрев и охлаждение, метод управления: ВКЛ/ВЫКЛ и ПИД-регулирование, способ подачи команд: кнопки и ПО, период измерения: 50мс, вход: универсальный (TC/RTD/аналоговый/цифровой) + подключение ТТ, количество входных каналов: 1, тип выхода: выход SSR привода, выход сигнализации: 2, способ подключения: винтовые клеммы, питание: Uпит. 110…220В~, степень защиты: IP65 (передняя панель) | 13640 | 12685.2 | 12276 | 10912 | 9548 | Доступно к заказу.
A1500001676R |  | A1500001676 | TEMPERATURE CONTROLLER | TK SERIES | TK4H SERIES | TK4H-24SR | 2 | Китай | TK4H-24SR^2^ | Температурный контроллер, корпус (WхHхL) 48х96х64.5мм, монтаж на панель, двухрядный 4-разрядный дисплей (LED 7-сегментный), контролируемый процесс: нагрев и охлаждение, метод управления: ВКЛ/ВЫКЛ и ПИД-регулирование, способ подачи команд: кнопки и ПО, период измерения: 50мс, вход: универсальный (TC/RTD/аналоговый/цифровой) + подключение ТТ, количество входных каналов: 1, тип выхода: выход SSR привода + реле (250В~, 3А), выход сигнализации: 2, способ подключения: винтовые клеммы, питание: Uпит. 110…220В~, степень защиты: IP65 (передняя панель) | 15410 | 14331.3 | 13869 | 12328 | 10787 | Доступно к заказу.
A1500001767R |  | A1500001767 | TEMPERATURE CONTROLLER | TK SERIES | TK4H SERIES | TK4H-A2CC | 2 | Китай | TK4H-A2CC^2^ | Температурный контроллер, корпус (WхHхL) 48х96х64.5мм, монтаж на панель, двухрядный 4-разрядный дисплей (LED 7-сегментный), контролируемый процесс: нагрев и охлаждение, метод управления: ВКЛ/ВЫКЛ и ПИД-регулирование, способ подачи команд: кнопки и ПО, период измерения: 50мс, вход: универсальный (TC/RTD/аналоговый/цифровой) + подключение ТТ, количество входных каналов: 1, тип выхода: токовый (4-20мА) или ТТР (12В=) [ВКЛ/ВЫКЛ] + выход текущего значения 4-20мА, выход сигнализации: 2, способ подключения: винтовые клеммы, питание: Uпит. 24В~/24...48В=, степень защиты: IP65 (передняя панель) | 17630 | 16395.9 | 15867 | 14104 | 12341 | Доступно к заказу.
A1500001765R |  | A1500001765 | TEMPERATURE CONTROLLER | TK SERIES | TK4H SERIES | TK4H-A2CN | 2 | Китай | TK4H-A2CN^2^ | Температурный контроллер, корпус (WхHхL) 48х96х64.5мм, монтаж на панель, двухрядный 4-разрядный дисплей (LED 7-сегментный), контролируемый процесс: нагрев и охлаждение, метод управления: ВКЛ/ВЫКЛ и ПИД-регулирование, способ подачи команд: кнопки и ПО, период измерения: 50мс, вход: универсальный (TC/RTD/аналоговый/цифровой) + подключение ТТ, количество входных каналов: 1, тип выхода: токовый (4-20мА) или ТТР (12В=) [ВКЛ/ВЫКЛ] + выход текущего значения 4-20мА, выход сигнализации: 2, способ подключения: винтовые клеммы, питание: Uпит. 24В~/24...48В=, степень защиты: IP65 (передняя панель) | 15860 | 14749.8 | 14274 | 12688 | 11102 | Доступно к заказу.
A1500001766R |  | A1500001766 | TEMPERATURE CONTROLLER | TK SERIES | TK4H SERIES | TK4H-A2CR | 2 | Китай | TK4H-A2CR^2^ | Температурный контроллер, корпус (WхHхL) 48х96х64.5мм, монтаж на панель, двухрядный 4-разрядный дисплей (LED 7-сегментный), контролируемый процесс: нагрев и охлаждение, метод управления: ВКЛ/ВЫКЛ и ПИД-регулирование, способ подачи команд: кнопки и ПО, период измерения: 50мс, вход: универсальный (TC/RTD/аналоговый/цифровой) + подключение ТТ, количество входных каналов: 1, тип выхода: токовый (4-20мА) или ТТР (12В=) [ВКЛ/ВЫКЛ] + реле (250В~, 3А) + выход текущего значения 4-20мА, выход сигнализации: 2, способ подключения: винтовые клеммы, питание: Uпит. 24В~/24...48В=, степень защиты: IP65 (передняя панель) | 17630 | 16395.9 | 15867 | 14104 | 12341 | Доступно к заказу.
A1500001764R |  | A1500001764 | TEMPERATURE CONTROLLER | TK SERIES | TK4H SERIES | TK4H-A2RC | 2 | Китай | TK4H-A2RC^2^ | Температурный контроллер, корпус (WхHхL) 48х96х64.5мм, монтаж на панель, двухрядный 4-разрядный дисплей (LED 7-сегментный), контролируемый процесс: нагрев и охлаждение, метод управления: ВКЛ/ВЫКЛ и ПИД-регулирование, способ подачи команд: кнопки и ПО, период измерения: 50мс, вход: универсальный (TC/RTD/аналоговый/цифровой) + подключение ТТ, количество входных каналов: 1, тип выхода: реле (250В~ 3А) + токовый (4-20мА) или ТТР (12В=) [ВКЛ/ВЫКЛ] + выход текущего значения 4-20мА, выход сигнализации: 2, способ подключения: винтовые клеммы, питание: Uпит. 24В~/24...48В=, степень защиты: IP65 (передняя панель) | 17630 | 16395.9 | 15867 | 14104 | 12341 | Доступно к заказу.
A1500001762R |  | A1500001762 | TEMPERATURE CONTROLLER | TK SERIES | TK4H SERIES | TK4H-A2RN | 2 | Китай | TK4H-A2RN^2^ | Температурный контроллер, корпус (WхHхL) 48х96х64.5мм, монтаж на панель, двухрядный 4-разрядный дисплей (LED 7-сегментный), контролируемый процесс: нагрев и охлаждение, метод управления: ВКЛ/ВЫКЛ и ПИД-регулирование, способ подачи команд: кнопки и ПО, период измерения: 50мс, вход: универсальный (TC/RTD/аналоговый/цифровой) + подключение ТТ, количество входных каналов: 1, тип выхода: реле (250В~ 3А) + выход текущего значения 4-20мА, выход сигнализации: 2, способ подключения: винтовые клеммы, питание: Uпит. 24В~/24...48В=, степень защиты: IP65 (передняя панель) | 15860 | 14749.8 | 14274 | 12688 | 11102 | Доступно к заказу.
A1500001763R |  | A1500001763 | TEMPERATURE CONTROLLER | TK SERIES | TK4H SERIES | TK4H-A2RR | 2 | Китай | TK4H-A2RR^2^ | Температурный контроллер, корпус (WхHхL) 48х96х64.5мм, монтаж на панель, двухрядный 4-разрядный дисплей (LED 7-сегментный), контролируемый процесс: нагрев и охлаждение, метод управления: ВКЛ/ВЫКЛ и ПИД-регулирование, способ подачи команд: кнопки и ПО, период измерения: 50мс, вход: универсальный (TC/RTD/аналоговый/цифровой) + подключение ТТ, количество входных каналов: 1, тип выхода: реле (250В~ 3А) + реле (250В~ 3А) + выход текущего значения 4-20мА, выход сигнализации: 2, способ подключения: винтовые клеммы, питание: Uпит. 24В~/24...48В=, степень защиты: IP65 (передняя панель) | 17630 | 16395.9 | 15867 | 14104 | 12341 | Доступно к заказу.
A1500001734R |  | A1500001734 | TEMPERATURE CONTROLLER | TK SERIES | TK4H SERIES | TK4H-A4CC | 2 | Китай | TK4H-A4CC^2^ | Температурный контроллер, корпус (WхHхL) 48х96х64.5мм, монтаж на панель, двухрядный 4-разрядный дисплей (LED 7-сегментный), контролируемый процесс: нагрев и охлаждение, метод управления: ВКЛ/ВЫКЛ и ПИД-регулирование, способ подачи команд: кнопки и ПО, период измерения: 50мс, вход: универсальный (TC/RTD/аналоговый/цифровой) + подключение ТТ, количество входных каналов: 1, тип выхода: токовый (4-20мА) или ТТР (12В=) [ВКЛ/ВЫКЛ] + выход текущего значения 4-20мА, выход сигнализации: 2, способ подключения: винтовые клеммы, питание: Uпит. 110…220В~, степень защиты: IP65 (передняя панель) | 16680 | 15512.4 | 15012 | 13344 | 11676 | Доступно к заказу.
A1500001657R |  | A1500001657 | TEMPERATURE CONTROLLER | TK SERIES | TK4H SERIES | TK4H-A4CN | 2 | Китай | TK4H-A4CN^2^ | Температурный контроллер, корпус (WхHхL) 48х96х64.5мм, монтаж на панель, двухрядный 4-разрядный дисплей (LED 7-сегментный), контролируемый процесс: нагрев и охлаждение, метод управления: ВКЛ/ВЫКЛ и ПИД-регулирование, способ подачи команд: кнопки и ПО, период измерения: 50мс, вход: универсальный (TC/RTD/аналоговый/цифровой) + подключение ТТ, количество входных каналов: 1, тип выхода: токовый (4-20мА) или ТТР (12В=) [ВКЛ/ВЫКЛ] + выход текущего значения 4-20мА, выход сигнализации: 2, способ подключения: винтовые клеммы, питание: Uпит. 110…220В~, степень защиты: IP65 (передняя панель) | 14910 | 13866.3 | 13419 | 11928 | 10437 | Доступно к заказу.
A1500001694R |  | A1500001694 | TEMPERATURE CONTROLLER | TK SERIES | TK4H SERIES | TK4H-A4CR | 2 | Китай | TK4H-A4CR^2^ | Температурный контроллер, корпус (WхHхL) 48х96х64.5мм, монтаж на панель, двухрядный 4-разрядный дисплей (LED 7-сегментный), контролируемый процесс: нагрев и охлаждение, метод управления: ВКЛ/ВЫКЛ и ПИД-регулирование, способ подачи команд: кнопки и ПО, период измерения: 50мс, вход: универсальный (TC/RTD/аналоговый/цифровой) + подключение ТТ, количество входных каналов: 1, тип выхода: токовый (4-20мА) или ТТР (12В=) [ВКЛ/ВЫКЛ] + реле (250В~, 3А) + выход текущего значения 4-20мА, выход сигнализации: 2, способ подключения: винтовые клеммы, питание: Uпит. 110…220В~, степень защиты: IP65 (передняя панель) | 16680 | 15512.4 | 15012 | 13344 | 11676 | Доступно к заказу.
A1500001706R |  | A1500001706 | TEMPERATURE CONTROLLER | TK SERIES | TK4H SERIES | TK4H-A4RC | 2 | Китай | TK4H-A4RC^2^ | Температурный контроллер, корпус (WхHхL) 48х96х64.5мм, монтаж на панель, двухрядный 4-разрядный дисплей (LED 7-сегментный), контролируемый процесс: нагрев и охлаждение, метод управления: ВКЛ/ВЫКЛ и ПИД-регулирование, способ подачи команд: кнопки и ПО, период измерения: 50мс, вход: универсальный (TC/RTD/аналоговый/цифровой) + подключение ТТ, количество входных каналов: 1, тип выхода: реле (250В~ 3А) + токовый (4-20мА) или ТТР (12В=) [ВКЛ/ВЫКЛ] + выход текущего значения 4-20мА, выход сигнализации: 2, способ подключения: винтовые клеммы, питание: Uпит. 110…220В~, степень защиты: IP65 (передняя панель) | 16680 | 15512.4 | 15012 | 13344 | 11676 | Доступно к заказу.
A1500001632R |  | A1500001632 | TEMPERATURE CONTROLLER | TK SERIES | TK4H SERIES | TK4H-A4RN | 2 | Китай | TK4H-A4RN^2^ | Температурный контроллер, корпус (WхHхL) 48х96х64.5мм, монтаж на панель, двухрядный 4-разрядный дисплей (LED 7-сегментный), контролируемый процесс: нагрев и охлаждение, метод управления: ВКЛ/ВЫКЛ и ПИД-регулирование, способ подачи команд: кнопки и ПО, период измерения: 50мс, вход: универсальный (TC/RTD/аналоговый/цифровой) + подключение ТТ, количество входных каналов: 1, тип выхода: реле (250В~ 3А) + выход текущего значения 4-20мА, выход сигнализации: 2, способ подключения: винтовые клеммы, питание: Uпит. 110…220В~, степень защиты: IP65 (передняя панель) | 14910 | 13866.3 | 13419 | 11928 | 10437 | Доступно к заказу.
A1500001670R |  | A1500001670 | TEMPERATURE CONTROLLER | TK SERIES | TK4H SERIES | TK4H-A4RR | 2 | Китай | TK4H-A4RR^2^ | Температурный контроллер, корпус (WхHхL) 48х96х64.5мм, монтаж на панель, двухрядный 4-разрядный дисплей (LED 7-сегментный), контролируемый процесс: нагрев и охлаждение, метод управления: ВКЛ/ВЫКЛ и ПИД-регулирование, способ подачи команд: кнопки и ПО, период измерения: 50мс, вход: универсальный (TC/RTD/аналоговый/цифровой) + подключение ТТ, количество входных каналов: 1, тип выхода: реле (250В~ 3А) + реле (250В~ 3А) + выход текущего значения 4-20мА, выход сигнализации: 2, способ подключения: винтовые клеммы, питание: Uпит. 110…220В~, степень защиты: IP65 (передняя панель) | 16680 | 15512.4 | 15012 | 13344 | 11676 | Доступно к заказу.
A1500001719R |  | A1500001719 | TEMPERATURE CONTROLLER | TK SERIES | TK4H SERIES | TK4H-A4SC | 2 | Китай | TK4H-A4SC^2^ | Температурный контроллер, корпус (WхHхL) 48х96х64.5мм, монтаж на панель, двухрядный 4-разрядный дисплей (LED 7-сегментный), контролируемый процесс: нагрев и охлаждение, метод управления: ВКЛ/ВЫКЛ и ПИД-регулирование, способ подачи команд: кнопки и ПО, период измерения: 50мс, вход: универсальный (TC/RTD/аналоговый/цифровой) + подключение ТТ, количество входных каналов: 1, тип выхода: выход SSR привода + токовый (4-20мА) или ТТР (12В=) [ВКЛ/ВЫКЛ] + выход текущего значения 4-20мА, выход сигнализации: 2, способ подключения: винтовые клеммы, питание: Uпит. 110…220В~, степень защиты: IP65 (передняя панель) | 16680 | 15512.4 | 15012 | 13344 | 11676 | Доступно к заказу.
A1500001645R |  | A1500001645 | TEMPERATURE CONTROLLER | TK SERIES | TK4H SERIES | TK4H-A4SN | 2 | Китай | TK4H-A4SN^2^ | Температурный контроллер, корпус (WхHхL) 48х96х64.5мм, монтаж на панель, двухрядный 4-разрядный дисплей (LED 7-сегментный), контролируемый процесс: нагрев и охлаждение, метод управления: ВКЛ/ВЫКЛ и ПИД-регулирование, способ подачи команд: кнопки и ПО, период измерения: 50мс, вход: универсальный (TC/RTD/аналоговый/цифровой) + подключение ТТ, количество входных каналов: 1, тип выхода: выход SSR привода + выход текущего значения 4-20мА, выход сигнализации: 2, способ подключения: винтовые клеммы, питание: Uпит. 110…220В~, степень защиты: IP65 (передняя панель) | 14910 | 13866.3 | 13419 | 11928 | 10437 | Доступно к заказу.
A1500001682R |  | A1500001682 | TEMPERATURE CONTROLLER | TK SERIES | TK4H SERIES | TK4H-A4SR | 2 | Китай | TK4H-A4SR^2^ | Температурный контроллер, корпус (WхHхL) 48х96х64.5мм, монтаж на панель, двухрядный 4-разрядный дисплей (LED 7-сегментный), контролируемый процесс: нагрев и охлаждение, метод управления: ВКЛ/ВЫКЛ и ПИД-регулирование, способ подачи команд: кнопки и ПО, период измерения: 50мс, вход: универсальный (TC/RTD/аналоговый/цифровой) + подключение ТТ, количество входных каналов: 1, тип выхода: выход SSR привода + реле (250В~, 3А) + выход текущего значения 4-20мА, выход сигнализации: 2, способ подключения: винтовые клеммы, питание: Uпит. 110…220В~, степень защиты: IP65 (передняя панель) | 16680 | 15512.4 | 15012 | 13344 | 11676 | Доступно к заказу.
A1500001773R |  | A1500001773 | TEMPERATURE CONTROLLER | TK SERIES | TK4H SERIES | TK4H-B2CC | 2 | Китай | TK4H-B2CC^2^ | Температурный контроллер, корпус (WхHхL) 48х96х64.5мм, монтаж на панель, двухрядный 4-разрядный дисплей (LED 7-сегментный), контролируемый процесс: нагрев и охлаждение, метод управления: ВКЛ/ВЫКЛ и ПИД-регулирование, способ подачи команд: кнопки и ПО, период измерения: 50мс, вход: универсальный (TC/RTD/аналоговый/цифровой) + подключение ТТ, количество входных каналов: 1, тип выхода: токовый (4-20мА) или ТТР (12В=) [ВКЛ/ВЫКЛ] + выход RS485, выход сигнализации: 2, способ подключения: винтовые клеммы, питание: Uпит. 24В~/24...48В=, степень защиты: IP65 (передняя панель) | 18620 | 17316.6 | 16758 | 14896 | 13034 | Доступно к заказу.
A1500001771R |  | A1500001771 | TEMPERATURE CONTROLLER | TK SERIES | TK4H SERIES | TK4H-B2CN | 2 | Китай | TK4H-B2CN^2^ | Температурный контроллер, корпус (WхHхL) 48х96х64.5мм, монтаж на панель, двухрядный 4-разрядный дисплей (LED 7-сегментный), контролируемый процесс: нагрев и охлаждение, метод управления: ВКЛ/ВЫКЛ и ПИД-регулирование, способ подачи команд: кнопки и ПО, период измерения: 50мс, вход: универсальный (TC/RTD/аналоговый/цифровой) + подключение ТТ, количество входных каналов: 1, тип выхода: токовый (4-20мА) или ТТР (12В=) [ВКЛ/ВЫКЛ] + выход RS485, выход сигнализации: 2, способ подключения: винтовые клеммы, питание: Uпит. 24В~/24...48В=, степень защиты: IP65 (передняя панель) | 16860 | 15679.8 | 15174 | 13488 | 11802 | Доступно к заказу.
A1500001772R |  | A1500001772 | TEMPERATURE CONTROLLER | TK SERIES | TK4H SERIES | TK4H-B2CR | 2 | Китай | TK4H-B2CR^2^ | Температурный контроллер, корпус (WхHхL) 48х96х64.5мм, монтаж на панель, двухрядный 4-разрядный дисплей (LED 7-сегментный), контролируемый процесс: нагрев и охлаждение, метод управления: ВКЛ/ВЫКЛ и ПИД-регулирование, способ подачи команд: кнопки и ПО, период измерения: 50мс, вход: универсальный (TC/RTD/аналоговый/цифровой) + подключение ТТ, количество входных каналов: 1, тип выхода: токовый (4-20мА) или ТТР (12В=) [ВКЛ/ВЫКЛ] + реле (250В~, 3А) + выход RS485, выход сигнализации: 2, способ подключения: винтовые клеммы, питание: Uпит. 24В~/24...48В=, степень защиты: IP65 (передняя панель) | 18620 | 17316.6 | 16758 | 14896 | 13034 | Доступно к заказу.
A1500001770R |  | A1500001770 | TEMPERATURE CONTROLLER | TK SERIES | TK4H SERIES | TK4H-B2RC | 2 | Китай | TK4H-B2RC^2^ | Температурный контроллер, корпус (WхHхL) 48х96х64.5мм, монтаж на панель, двухрядный 4-разрядный дисплей (LED 7-сегментный), контролируемый процесс: нагрев и охлаждение, метод управления: ВКЛ/ВЫКЛ и ПИД-регулирование, способ подачи команд: кнопки и ПО, период измерения: 50мс, вход: универсальный (TC/RTD/аналоговый/цифровой) + подключение ТТ, количество входных каналов: 1, тип выхода: реле (250В~ 3А) + токовый (4-20мА) или ТТР (12В=) [ВКЛ/ВЫКЛ] + выход RS485, выход сигнализации: 2, способ подключения: винтовые клеммы, питание: Uпит. 24В~/24...48В=, степень защиты: IP65 (передняя панель) | 18620 | 17316.6 | 16758 | 14896 | 13034 | Доступно к заказу.
A1500001768R |  | A1500001768 | TEMPERATURE CONTROLLER | TK SERIES | TK4H SERIES | TK4H-B2RN | 2 | Китай | TK4H-B2RN^2^ | Температурный контроллер, корпус (WхHхL) 48х96х64.5мм, монтаж на панель, двухрядный 4-разрядный дисплей (LED 7-сегментный), контролируемый процесс: нагрев и охлаждение, метод управления: ВКЛ/ВЫКЛ и ПИД-регулирование, способ подачи команд: кнопки и ПО, период измерения: 50мс, вход: универсальный (TC/RTD/аналоговый/цифровой) + подключение ТТ, количество входных каналов: 1, тип выхода: реле (250В~ 3А) + выход RS485, выход сигнализации: 2, способ подключения: винтовые клеммы, питание: Uпит. 24В~/24...48В=, степень защиты: IP65 (передняя панель) | 16860 | 15679.8 | 15174 | 13488 | 11802 | Доступно к заказу.
A1500001769R |  | A1500001769 | TEMPERATURE CONTROLLER | TK SERIES | TK4H SERIES | TK4H-B2RR | 2 | Китай | TK4H-B2RR^2^ | Температурный контроллер, корпус (WхHхL) 48х96х64.5мм, монтаж на панель, двухрядный 4-разрядный дисплей (LED 7-сегментный), контролируемый процесс: нагрев и охлаждение, метод управления: ВКЛ/ВЫКЛ и ПИД-регулирование, способ подачи команд: кнопки и ПО, период измерения: 50мс, вход: универсальный (TC/RTD/аналоговый/цифровой) + подключение ТТ, количество входных каналов: 1, тип выхода: реле (250В~ 3А) + реле (250В~ 3А) + выход RS485, выход сигнализации: 2, способ подключения: винтовые клеммы, питание: Uпит. 24В~/24...48В=, степень защиты: IP65 (передняя панель) | 18620 | 17316.6 | 16758 | 14896 | 13034 | Доступно к заказу.
A1500001736R |  | A1500001736 | TEMPERATURE CONTROLLER | TK SERIES | TK4H SERIES | TK4H-B4CC | 2 | Китай | TK4H-B4CC^2^ | Температурный контроллер, корпус (WхHхL) 48х96х64.5мм, монтаж на панель, двухрядный 4-разрядный дисплей (LED 7-сегментный), контролируемый процесс: нагрев и охлаждение, метод управления: ВКЛ/ВЫКЛ и ПИД-регулирование, способ подачи команд: кнопки и ПО, период измерения: 50мс, вход: универсальный (TC/RTD/аналоговый/цифровой) + подключение ТТ, количество входных каналов: 1, тип выхода: токовый (4-20мА) или ТТР (12В=) [ВКЛ/ВЫКЛ] + выход RS485, выход сигнализации: 2, способ подключения: винтовые клеммы, питание: Uпит. 110…220В~, степень защиты: IP65 (передняя панель) | 17680 | 16442.4 | 15912 | 14144 | 12376 | Доступно к заказу.
A1500001659R |  | A1500001659 | TEMPERATURE CONTROLLER | TK SERIES | TK4H SERIES | TK4H-B4CN | 2 | Китай | TK4H-B4CN^2^ | Температурный контроллер, корпус (WхHхL) 48х96х64.5мм, монтаж на панель, двухрядный 4-разрядный дисплей (LED 7-сегментный), контролируемый процесс: нагрев и охлаждение, метод управления: ВКЛ/ВЫКЛ и ПИД-регулирование, способ подачи команд: кнопки и ПО, период измерения: 50мс, вход: универсальный (TC/RTD/аналоговый/цифровой) + подключение ТТ, количество входных каналов: 1, тип выхода: токовый (4-20мА) или ТТР (12В=) [ВКЛ/ВЫКЛ] + выход RS485, выход сигнализации: 2, способ подключения: винтовые клеммы, питание: Uпит. 110…220В~, степень защиты: IP65 (передняя панель) | 15910 | 14796.3 | 14319 | 12728 | 11137 | Доступно к заказу.
A1500001696R |  | A1500001696 | TEMPERATURE CONTROLLER | TK SERIES | TK4H SERIES | TK4H-B4CR | 2 | Китай | TK4H-B4CR^2^ | Температурный контроллер, корпус (WхHхL) 48х96х64.5мм, монтаж на панель, двухрядный 4-разрядный дисплей (LED 7-сегментный), контролируемый процесс: нагрев и охлаждение, метод управления: ВКЛ/ВЫКЛ и ПИД-регулирование, способ подачи команд: кнопки и ПО, период измерения: 50мс, вход: универсальный (TC/RTD/аналоговый/цифровой) + подключение ТТ, количество входных каналов: 1, тип выхода: токовый (4-20мА) или ТТР (12В=) [ВКЛ/ВЫКЛ] + реле (250В~, 3А) + выход RS485, выход сигнализации: 2, способ подключения: винтовые клеммы, питание: Uпит. 110…220В~, степень защиты: IP65 (передняя панель) | 17680 | 16442.4 | 15912 | 14144 | 12376 | Доступно к заказу.
A1500001708R |  | A1500001708 | TEMPERATURE CONTROLLER | TK SERIES | TK4H SERIES | TK4H-B4RC | 2 | Китай | TK4H-B4RC^2^ | Температурный контроллер, корпус (WхHхL) 48х96х64.5мм, монтаж на панель, двухрядный 4-разрядный дисплей (LED 7-сегментный), контролируемый процесс: нагрев и охлаждение, метод управления: ВКЛ/ВЫКЛ и ПИД-регулирование, способ подачи команд: кнопки и ПО, период измерения: 50мс, вход: универсальный (TC/RTD/аналоговый/цифровой) + подключение ТТ, количество входных каналов: 1, тип выхода: реле (250В~ 3А) + токовый (4-20мА) или ТТР (12В=) [ВКЛ/ВЫКЛ] + выход RS485, выход сигнализации: 2, способ подключения: винтовые клеммы, питание: Uпит. 110…220В~, степень защиты: IP65 (передняя панель) | 17680 | 16442.4 | 15912 | 14144 | 12376 | Доступно к заказу.
A1500001634R |  | A1500001634 | TEMPERATURE CONTROLLER | TK SERIES | TK4H SERIES | TK4H-B4RN | 2 | Китай | TK4H-B4RN^2^ | Температурный контроллер, корпус (WхHхL) 48х96х64.5мм, монтаж на панель, двухрядный 4-разрядный дисплей (LED 7-сегментный), контролируемый процесс: нагрев и охлаждение, метод управления: ВКЛ/ВЫКЛ и ПИД-регулирование, способ подачи команд: кнопки и ПО, период измерения: 50мс, вход: универсальный (TC/RTD/аналоговый/цифровой) + подключение ТТ, количество входных каналов: 1, тип выхода: реле (250В~ 3А) + выход RS485, выход сигнализации: 2, способ подключения: винтовые клеммы, питание: Uпит. 110…220В~, степень защиты: IP65 (передняя панель) | 15910 | 14796.3 | 14319 | 12728 | 11137 | Доступно к заказу.
A1500001672R |  | A1500001672 | TEMPERATURE CONTROLLER | TK SERIES | TK4H SERIES | TK4H-B4RR | 2 | Китай | TK4H-B4RR^2^ | Температурный контроллер, корпус (WхHхL) 48х96х64.5мм, монтаж на панель, двухрядный 4-разрядный дисплей (LED 7-сегментный), контролируемый процесс: нагрев и охлаждение, метод управления: ВКЛ/ВЫКЛ и ПИД-регулирование, способ подачи команд: кнопки и ПО, период измерения: 50мс, вход: универсальный (TC/RTD/аналоговый/цифровой) + подключение ТТ, количество входных каналов: 1, тип выхода: реле (250В~ 3А) + реле (250В~ 3А) + выход RS485, выход сигнализации: 2, способ подключения: винтовые клеммы, питание: Uпит. 110…220В~, степень защиты: IP65 (передняя панель) | 17680 | 16442.4 | 15912 | 14144 | 12376 | Доступно к заказу.
A1500001722R |  | A1500001722 | TEMPERATURE CONTROLLER | TK SERIES | TK4H SERIES | TK4H-B4SC | 2 | Китай | TK4H-B4SC^2^ | Температурный контроллер, корпус (WхHхL) 48х96х64.5мм, монтаж на панель, двухрядный 4-разрядный дисплей (LED 7-сегментный), контролируемый процесс: нагрев и охлаждение, метод управления: ВКЛ/ВЫКЛ и ПИД-регулирование, способ подачи команд: кнопки и ПО, период измерения: 50мс, вход: универсальный (TC/RTD/аналоговый/цифровой) + подключение ТТ, количество входных каналов: 1, тип выхода: выход SSR привода + токовый (4-20мА) или ТТР (12В=) [ВКЛ/ВЫКЛ] + выход RS485, выход сигнализации: 2, способ подключения: винтовые клеммы, питание: Uпит. 110…220В~, степень защиты: IP65 (передняя панель) | 17680 | 16442.4 | 15912 | 14144 | 12376 | Доступно к заказу.
A1500001647R |  | A1500001647 | TEMPERATURE CONTROLLER | TK SERIES | TK4H SERIES | TK4H-B4SN | 2 | Китай | TK4H-B4SN^2^ | Температурный контроллер, корпус (WхHхL) 48х96х64.5мм, монтаж на панель, двухрядный 4-разрядный дисплей (LED 7-сегментный), контролируемый процесс: нагрев и охлаждение, метод управления: ВКЛ/ВЫКЛ и ПИД-регулирование, способ подачи команд: кнопки и ПО, период измерения: 50мс, вход: универсальный (TC/RTD/аналоговый/цифровой) + подключение ТТ, количество входных каналов: 1, тип выхода: выход SSR привода + выход RS485, выход сигнализации: 2, способ подключения: винтовые клеммы, питание: Uпит. 110…220В~, степень защиты: IP65 (передняя панель) | 15910 | 14796.3 | 14319 | 12728 | 11137 | Доступно к заказу.
A1500001737R |  | A1500001737 | TEMPERATURE CONTROLLER | TK SERIES | TK4H SERIES | TK4H-B4SR | 2 | Китай | TK4H-B4SR^2^ | Температурный контроллер, корпус (WхHхL) 48х96х64.5мм, монтаж на панель, двухрядный 4-разрядный дисплей (LED 7-сегментный), контролируемый процесс: нагрев и охлаждение, метод управления: ВКЛ/ВЫКЛ и ПИД-регулирование, способ подачи команд: кнопки и ПО, период измерения: 50мс, вход: универсальный (TC/RTD/аналоговый/цифровой) + подключение ТТ, количество входных каналов: 1, тип выхода: выход SSR привода + реле (250В~, 3А) + выход RS485, выход сигнализации: 2, способ подключения: винтовые клеммы, питание: Uпит. 110…220В~, степень защиты: IP65 (передняя панель) | 17680 | 16442.4 | 15912 | 14144 | 12376 | Доступно к заказу.
A1500001755R |  | A1500001755 | TEMPERATURE CONTROLLER | TK SERIES | TK4H SERIES | TK4H-R2CC | 2 | Китай | TK4H-R2CC^2^ | Температурный контроллер, корпус (WхHхL) 48х96х64.5мм, монтаж на панель, двухрядный 4-разрядный дисплей (LED 7-сегментный), контролируемый процесс: нагрев и охлаждение, метод управления: ВКЛ/ВЫКЛ и ПИД-регулирование, способ подачи команд: кнопки и ПО, период измерения: 50мс, вход: универсальный (TC/RTD/аналоговый/цифровой) + подключение ТТ, количество входных каналов: 1, тип выхода: токовый (4-20мА) или ТТР (12В=) [ВКЛ/ВЫКЛ] + выход текущего значения 4-20мА, выход сигнализации: 1, способ подключения: винтовые клеммы, питание: Uпит. 24В~/24...48В=, степень защиты: IP65 (передняя панель) | 16360 | 15214.8 | 14724 | 13088 | 11452 | Доступно к заказу.
A1500001753R |  | A1500001753 | TEMPERATURE CONTROLLER | TK SERIES | TK4H SERIES | TK4H-R2CN | 2 | Китай | TK4H-R2CN^2^ | Температурный контроллер, корпус (WхHхL) 48х96х64.5мм, монтаж на панель, двухрядный 4-разрядный дисплей (LED 7-сегментный), контролируемый процесс: нагрев и охлаждение, метод управления: ВКЛ/ВЫКЛ и ПИД-регулирование, способ подачи команд: кнопки и ПО, период измерения: 50мс, вход: универсальный (TC/RTD/аналоговый/цифровой) + подключение ТТ, количество входных каналов: 1, тип выхода: токовый (4-20мА) или ТТР (12В=) [ВКЛ/ВЫКЛ] + выход текущего значения 4-20мА, выход сигнализации: 1, способ подключения: винтовые клеммы, питание: Uпит. 24В~/24...48В=, степень защиты: IP65 (передняя панель) | 14590 | 13568.7 | 13131 | 11672 | 10213 | Доступно к заказу.
A1500001754R |  | A1500001754 | TEMPERATURE CONTROLLER | TK SERIES | TK4H SERIES | TK4H-R2CR | 2 | Китай | TK4H-R2CR^2^ | Температурный контроллер, корпус (WхHхL) 48х96х64.5мм, монтаж на панель, двухрядный 4-разрядный дисплей (LED 7-сегментный), контролируемый процесс: нагрев и охлаждение, метод управления: ВКЛ/ВЫКЛ и ПИД-регулирование, способ подачи команд: кнопки и ПО, период измерения: 50мс, вход: универсальный (TC/RTD/аналоговый/цифровой) + подключение ТТ, количество входных каналов: 1, тип выхода: токовый (4-20мА) или ТТР (12В=) [ВКЛ/ВЫКЛ] + реле (250В~, 3А) + выход текущего значения 4-20мА, выход сигнализации: 1, способ подключения: винтовые клеммы, питание: Uпит. 24В~/24...48В=, степень защиты: IP65 (передняя панель) | 16360 | 15214.8 | 14724 | 13088 | 11452 | Доступно к заказу.
A1500001752R |  | A1500001752 | TEMPERATURE CONTROLLER | TK SERIES | TK4H SERIES | TK4H-R2RC | 2 | Китай | TK4H-R2RC^2^ | Температурный контроллер, корпус (WхHхL) 48х96х64.5мм, монтаж на панель, двухрядный 4-разрядный дисплей (LED 7-сегментный), контролируемый процесс: нагрев и охлаждение, метод управления: ВКЛ/ВЫКЛ и ПИД-регулирование, способ подачи команд: кнопки и ПО, период измерения: 50мс, вход: универсальный (TC/RTD/аналоговый/цифровой) + подключение ТТ, количество входных каналов: 1, тип выхода: реле (250В~ 3А) + токовый (4-20мА) или ТТР (12В=) [ВКЛ/ВЫКЛ], выход сигнализации: 1, способ подключения: винтовые клеммы, питание: Uпит. 24В~/24...48В=, степень защиты: IP65 (передняя панель) | 16360 | 15214.8 | 14724 | 13088 | 11452 | Доступно к заказу.
A1500001750R |  | A1500001750 | TEMPERATURE CONTROLLER | TK SERIES | TK4H SERIES | TK4H-R2RN | 2 | Китай | TK4H-R2RN^2^ | Температурный контроллер, корпус (WхHхL) 48х96х64.5мм, монтаж на панель, двухрядный 4-разрядный дисплей (LED 7-сегментный), контролируемый процесс: нагрев и охлаждение, метод управления: ВКЛ/ВЫКЛ и ПИД-регулирование, способ подачи команд: кнопки и ПО, период измерения: 50мс, вход: универсальный (TC/RTD/аналоговый/цифровой) + подключение ТТ, количество входных каналов: 1, тип выхода: реле (250В~ 3А) + выход текущего значения 4-20мА, выход сигнализации: 1, способ подключения: винтовые клеммы, питание: Uпит. 24В~/24...48В=, степень защиты: IP65 (передняя панель) | 14590 | 13568.7 | 13131 | 11672 | 10213 | Доступно к заказу.
A1500001751R |  | A1500001751 | TEMPERATURE CONTROLLER | TK SERIES | TK4H SERIES | TK4H-R2RR | 2 | Китай | TK4H-R2RR^2^ | Температурный контроллер, корпус (WхHхL) 48х96х64.5мм, монтаж на панель, двухрядный 4-разрядный дисплей (LED 7-сегментный), контролируемый процесс: нагрев и охлаждение, метод управления: ВКЛ/ВЫКЛ и ПИД-регулирование, способ подачи команд: кнопки и ПО, период измерения: 50мс, вход: универсальный (TC/RTD/аналоговый/цифровой) + подключение ТТ, количество входных каналов: 1, тип выхода: реле (250В~ 3А) + реле (250В~ 3А) + выход текущего значения 4-20мА, выход сигнализации: 1, способ подключения: винтовые клеммы, питание: Uпит. 24В~/24...48В=, степень защиты: IP65 (передняя панель) | 16360 | 15214.8 | 14724 | 13088 | 11452 | Доступно к заказу.
A1500001729R |  | A1500001729 | TEMPERATURE CONTROLLER | TK SERIES | TK4H SERIES | TK4H-R4CC | 2 | Китай | TK4H-R4CC^2^ | Температурный контроллер, корпус (WхHхL) 48х96х64.5мм, монтаж на панель, двухрядный 4-разрядный дисплей (LED 7-сегментный), контролируемый процесс: нагрев и охлаждение, метод управления: ВКЛ/ВЫКЛ и ПИД-регулирование, способ подачи команд: кнопки и ПО, период измерения: 50мс, вход: универсальный (TC/RTD/аналоговый/цифровой) + подключение ТТ, количество входных каналов: 1, тип выхода: токовый (4-20мА) или ТТР (12В=) [ВКЛ/ВЫКЛ] + выход текущего значения 4-20мА, выход сигнализации: 1, способ подключения: винтовые клеммы, питание: Uпит. 110…220В~, степень защиты: IP65 (передняя панель) | 15410 | 14331.3 | 13869 | 12328 | 10787 | Доступно к заказу.
A1500001653R |  | A1500004973 | TEMPERATURE CONTROLLER | TK SERIES | TK4H SERIES | TK4H-R4CN | V1-100-240VAC | Китай | TK4H-R4CN^V1-100-240VAC^ | Температурный контроллер, корпус (WхHхL) 48х96х64.5мм, монтаж на панель, двухрядный 4-разрядный дисплей (LED 7-сегментный), контролируемый процесс: нагрев и охлаждение, метод управления: ВКЛ/ВЫКЛ и ПИД-регулирование, способ подачи команд: кнопки и ПО, период измерения: 50мс, вход: универсальный (TC/RTD/аналоговый/цифровой) + подключение ТТ, количество входных каналов: 1, тип выхода: токовый (4-20мА) или ТТР (12В=) [ВКЛ/ВЫКЛ] + выход текущего значения 4-20мА, выход сигнализации: 1, способ подключения: винтовые клеммы, питание: Uпит. 110…220В~, степень защиты: IP65 (передняя панель) | 13640 | 12685.2 | 12276 | 10912 | 9548 | Доступно к заказу.
A1500001690R |  | A1500001690 | TEMPERATURE CONTROLLER | TK SERIES | TK4H SERIES | TK4H-R4CR | 2 | Китай | TK4H-R4CR^2^ | Температурный контроллер, корпус (WхHхL) 48х96х64.5мм, монтаж на панель, двухрядный 4-разрядный дисплей (LED 7-сегментный), контролируемый процесс: нагрев и охлаждение, метод управления: ВКЛ/ВЫКЛ и ПИД-регулирование, способ подачи команд: кнопки и ПО, период измерения: 50мс, вход: универсальный (TC/RTD/аналоговый/цифровой) + подключение ТТ, количество входных каналов: 1, тип выхода: токовый (4-20мА) или ТТР (12В=) [ВКЛ/ВЫКЛ] + реле (250В~, 3А) + выход текущего значения 4-20мА, выход сигнализации: 1, способ подключения: винтовые клеммы, питание: Uпит. 110…220В~, степень защиты: IP65 (передняя панель) | 15410 | 14331.3 | 13869 | 12328 | 10787 | Доступно к заказу.
A1500001702R |  | A1500001702 | TEMPERATURE CONTROLLER | TK SERIES | TK4H SERIES | TK4H-R4RC | 2 | Китай | TK4H-R4RC^2^ | Температурный контроллер, корпус (WхHхL) 48х96х64.5мм, монтаж на панель, двухрядный 4-разрядный дисплей (LED 7-сегментный), контролируемый процесс: нагрев и охлаждение, метод управления: ВКЛ/ВЫКЛ и ПИД-регулирование, способ подачи команд: кнопки и ПО, период измерения: 50мс, вход: универсальный (TC/RTD/аналоговый/цифровой) + подключение ТТ, количество входных каналов: 1, тип выхода: реле (250В~ 3А) + токовый (4-20мА) или ТТР (12В=) [ВКЛ/ВЫКЛ], выход сигнализации: 1, способ подключения: винтовые клеммы, питание: Uпит. 110…220В~, степень защиты: IP65 (передняя панель) | 15410 | 14331.3 | 13869 | 12328 | 10787 | Доступно к заказу.
A1500001627R |  | A1500001627 | TEMPERATURE CONTROLLER | TK SERIES | TK4H SERIES | TK4H-R4RN | 2 | Китай | TK4H-R4RN^2^ | Температурный контроллер, корпус (WхHхL) 48х96х64.5мм, монтаж на панель, двухрядный 4-разрядный дисплей (LED 7-сегментный), контролируемый процесс: нагрев и охлаждение, метод управления: ВКЛ/ВЫКЛ и ПИД-регулирование, способ подачи команд: кнопки и ПО, период измерения: 50мс, вход: универсальный (TC/RTD/аналоговый/цифровой) + подключение ТТ, количество входных каналов: 1, тип выхода: реле (250В~ 3А) + выход текущего значения 4-20мА, выход сигнализации: 1, способ подключения: винтовые клеммы, питание: Uпит. 110…220В~, степень защиты: IP65 (передняя панель) | 13640 | 12685.2 | 12276 | 10912 | 9548 | Доступно к заказу.
A1500001666R |  | A1500001666 | TEMPERATURE CONTROLLER | TK SERIES | TK4H SERIES | TK4H-R4RR | 2 | Китай | TK4H-R4RR^2^ | Температурный контроллер, корпус (WхHхL) 48х96х64.5мм, монтаж на панель, двухрядный 4-разрядный дисплей (LED 7-сегментный), контролируемый процесс: нагрев и охлаждение, метод управления: ВКЛ/ВЫКЛ и ПИД-регулирование, способ подачи команд: кнопки и ПО, период измерения: 50мс, вход: универсальный (TC/RTD/аналоговый/цифровой) + подключение ТТ, количество входных каналов: 1, тип выхода: реле (250В~ 3А) + реле (250В~ 3А) + выход текущего значения 4-20мА, выход сигнализации: 1, способ подключения: винтовые клеммы, питание: Uпит. 110…220В~, степень защиты: IP65 (передняя панель) | 15410 | 14331.3 | 13869 | 12328 | 10787 | Доступно к заказу.
A1500001715R |  | A1500001715 | TEMPERATURE CONTROLLER | TK SERIES | TK4H SERIES | TK4H-R4SC | 2 | Китай | TK4H-R4SC^2^ | Температурный контроллер, корпус (WхHхL) 48х96х64.5мм, монтаж на панель, двухрядный 4-разрядный дисплей (LED 7-сегментный), контролируемый процесс: нагрев и охлаждение, метод управления: ВКЛ/ВЫКЛ и ПИД-регулирование, способ подачи команд: кнопки и ПО, период измерения: 50мс, вход: универсальный (TC/RTD/аналоговый/цифровой) + подключение ТТ, количество входных каналов: 1, тип выхода: выход SSR привода + токовый (4-20мА) или ТТР (12В=) [ВКЛ/ВЫКЛ] + выход текущего значения 4-20мА, выход сигнализации: 1, способ подключения: винтовые клеммы, питание: Uпит. 110…220В~, степень защиты: IP65 (передняя панель) | 15410 | 14331.3 | 13869 | 12328 | 10787 | Доступно к заказу.
A1500001640R |  | A1500001640 | TEMPERATURE CONTROLLER | TK SERIES | TK4H SERIES | TK4H-R4SN | 2 | Китай | TK4H-R4SN^2^ | Температурный контроллер, корпус (WхHхL) 48х96х64.5мм, монтаж на панель, двухрядный 4-разрядный дисплей (LED 7-сегментный), контролируемый процесс: нагрев и охлаждение, метод управления: ВКЛ/ВЫКЛ и ПИД-регулирование, способ подачи команд: кнопки и ПО, период измерения: 50мс, вход: универсальный (TC/RTD/аналоговый/цифровой) + подключение ТТ, количество входных каналов: 1, тип выхода: выход SSR привода + выход текущего значения 4-20мА, выход сигнализации: 1, способ подключения: винтовые клеммы, питание: Uпит. 110…220В~, степень защиты: IP65 (передняя панель) | 13640 | 12685.2 | 12276 | 10912 | 9548 | Доступно к заказу.
A1500001678R |  | A1500001678 | TEMPERATURE CONTROLLER | TK SERIES | TK4H SERIES | TK4H-R4SR | 2 | Китай | TK4H-R4SR^2^ | Температурный контроллер, корпус (WхHхL) 48х96х64.5мм, монтаж на панель, двухрядный 4-разрядный дисплей (LED 7-сегментный), контролируемый процесс: нагрев и охлаждение, метод управления: ВКЛ/ВЫКЛ и ПИД-регулирование, способ подачи команд: кнопки и ПО, период измерения: 50мс, вход: универсальный (TC/RTD/аналоговый/цифровой) + подключение ТТ, количество входных каналов: 1, тип выхода: выход SSR привода + реле (250В~, 3А) + выход текущего значения 4-20мА, выход сигнализации: 1, способ подключения: винтовые клеммы, питание: Uпит. 110…220В~, степень защиты: IP65 (передняя панель) | 15410 | 14331.3 | 13869 | 12328 | 10787 | Доступно к заказу.
A1500001761R |  | A1500001761 | TEMPERATURE CONTROLLER | TK SERIES | TK4H SERIES | TK4H-T2CC | 2 | Китай | TK4H-T2CC^2^ | Температурный контроллер, корпус (WхHхL) 48х96х64.5мм, монтаж на панель, двухрядный 4-разрядный дисплей (LED 7-сегментный), контролируемый процесс: нагрев и охлаждение, метод управления: ВКЛ/ВЫКЛ и ПИД-регулирование, способ подачи команд: кнопки и ПО, период измерения: 50мс, вход: универсальный (TC/RTD/аналоговый/цифровой) + подключение ТТ, количество входных каналов: 1, тип выхода: токовый (4-20мА) или ТТР (12В=) [ВКЛ/ВЫКЛ] + выход RS485, выход сигнализации: 1, способ подключения: винтовые клеммы, питание: Uпит. 24В~/24...48В=, степень защиты: IP65 (передняя панель) | 17630 | 16395.9 | 15867 | 14104 | 12341 | Доступно к заказу.
A1500001759R |  | A1500001759 | TEMPERATURE CONTROLLER | TK SERIES | TK4H SERIES | TK4H-T2CN | 2 | Китай | TK4H-T2CN^2^ | Температурный контроллер, корпус (WхHхL) 48х96х64.5мм, монтаж на панель, двухрядный 4-разрядный дисплей (LED 7-сегментный), контролируемый процесс: нагрев и охлаждение, метод управления: ВКЛ/ВЫКЛ и ПИД-регулирование, способ подачи команд: кнопки и ПО, период измерения: 50мс, вход: универсальный (TC/RTD/аналоговый/цифровой) + подключение ТТ, количество входных каналов: 1, тип выхода: токовый (4-20мА) или ТТР (12В=) [ВКЛ/ВЫКЛ] + выход RS485, выход сигнализации: 1, способ подключения: винтовые клеммы, питание: Uпит. 24В~/24...48В=, степень защиты: IP65 (передняя панель) | 15860 | 14749.8 | 14274 | 12688 | 11102 | Доступно к заказу.
A1500001760R |  | A1500001760 | TEMPERATURE CONTROLLER | TK SERIES | TK4H SERIES | TK4H-T2CR | 2 | Китай | TK4H-T2CR^2^ | Температурный контроллер, корпус (WхHхL) 48х96х64.5мм, монтаж на панель, двухрядный 4-разрядный дисплей (LED 7-сегментный), контролируемый процесс: нагрев и охлаждение, метод управления: ВКЛ/ВЫКЛ и ПИД-регулирование, способ подачи команд: кнопки и ПО, период измерения: 50мс, вход: универсальный (TC/RTD/аналоговый/цифровой) + подключение ТТ, количество входных каналов: 1, тип выхода: токовый (4-20мА) или ТТР (12В=) [ВКЛ/ВЫКЛ] + реле (250В~, 3А) + выход RS485, выход сигнализации: 1, способ подключения: винтовые клеммы, питание: Uпит. 24В~/24...48В=, степень защиты: IP65 (передняя панель) | 17630 | 16395.9 | 15867 | 14104 | 12341 | Доступно к заказу.
A1500001758R |  | A1500001758 | TEMPERATURE CONTROLLER | TK SERIES | TK4H SERIES | TK4H-T2RC | 2 | Китай | TK4H-T2RC^2^ | Температурный контроллер, корпус (WхHхL) 48х96х64.5мм, монтаж на панель, двухрядный 4-разрядный дисплей (LED 7-сегментный), контролируемый процесс: нагрев и охлаждение, метод управления: ВКЛ/ВЫКЛ и ПИД-регулирование, способ подачи команд: кнопки и ПО, период измерения: 50мс, вход: универсальный (TC/RTD/аналоговый/цифровой) + подключение ТТ, количество входных каналов: 1, тип выхода: реле (250В~ 3А) + токовый (4-20мА) или ТТР (12В=) [ВКЛ/ВЫКЛ] + выход RS485, выход сигнализации: 1, способ подключения: винтовые клеммы, питание: Uпит. 24В~/24...48В=, степень защиты: IP65 (передняя панель) | 17630 | 16395.9 | 15867 | 14104 | 12341 | Доступно к заказу.
A1500001756R |  | A1500001756 | TEMPERATURE CONTROLLER | TK SERIES | TK4H SERIES | TK4H-T2RN | 2 | Китай | TK4H-T2RN^2^ | Температурный контроллер, корпус (WхHхL) 48х96х64.5мм, монтаж на панель, двухрядный 4-разрядный дисплей (LED 7-сегментный), контролируемый процесс: нагрев и охлаждение, метод управления: ВКЛ/ВЫКЛ и ПИД-регулирование, способ подачи команд: кнопки и ПО, период измерения: 50мс, вход: универсальный (TC/RTD/аналоговый/цифровой) + подключение ТТ, количество входных каналов: 1, тип выхода: реле (250В~ 3А) + выход RS485, выход сигнализации: 1, способ подключения: винтовые клеммы, питание: Uпит. 24В~/24...48В=, степень защиты: IP65 (передняя панель) | 15860 | 14749.8 | 14274 | 12688 | 11102 | Доступно к заказу.
A1500001757R |  | A1500001757 | TEMPERATURE CONTROLLER | TK SERIES | TK4H SERIES | TK4H-T2RR | 2 | Китай | TK4H-T2RR^2^ | Температурный контроллер, корпус (WхHхL) 48х96х64.5мм, монтаж на панель, двухрядный 4-разрядный дисплей (LED 7-сегментный), контролируемый процесс: нагрев и охлаждение, метод управления: ВКЛ/ВЫКЛ и ПИД-регулирование, способ подачи команд: кнопки и ПО, период измерения: 50мс, вход: универсальный (TC/RTD/аналоговый/цифровой) + подключение ТТ, количество входных каналов: 1, тип выхода: реле (250В~ 3А) + реле (250В~ 3А) + выход RS485, выход сигнализации: 1, способ подключения: винтовые клеммы, питание: Uпит. 24В~/24...48В=, степень защиты: IP65 (передняя панель) | 17630 | 16395.9 | 15867 | 14104 | 12341 | Доступно к заказу.
A1500001731R |  | A1500001731 | TEMPERATURE CONTROLLER | TK SERIES | TK4H SERIES | TK4H-T4CC | 2 | Китай | TK4H-T4CC^2^ | Температурный контроллер, корпус (WхHхL) 48х96х64.5мм, монтаж на панель, двухрядный 4-разрядный дисплей (LED 7-сегментный), контролируемый процесс: нагрев и охлаждение, метод управления: ВКЛ/ВЫКЛ и ПИД-регулирование, способ подачи команд: кнопки и ПО, период измерения: 50мс, вход: универсальный (TC/RTD/аналоговый/цифровой) + подключение ТТ, количество входных каналов: 1, тип выхода: токовый (4-20мА) или ТТР (12В=) [ВКЛ/ВЫКЛ] + выход RS485, выход сигнализации: 1, способ подключения: винтовые клеммы, питание: Uпит. 110…220В~, степень защиты: IP65 (передняя панель) | 16680 | 15512.4 | 15012 | 13344 | 11676 | Доступно к заказу.
A1500001655R |  | A1500001655 | TEMPERATURE CONTROLLER | TK SERIES | TK4H SERIES | TK4H-T4CN | 2 | Китай | TK4H-T4CN^2^ | Температурный контроллер, корпус (WхHхL) 48х96х64.5мм, монтаж на панель, двухрядный 4-разрядный дисплей (LED 7-сегментный), контролируемый процесс: нагрев и охлаждение, метод управления: ВКЛ/ВЫКЛ и ПИД-регулирование, способ подачи команд: кнопки и ПО, период измерения: 50мс, вход: универсальный (TC/RTD/аналоговый/цифровой) + подключение ТТ, количество входных каналов: 1, тип выхода: токовый (4-20мА) или ТТР (12В=) [ВКЛ/ВЫКЛ] + выход RS485, выход сигнализации: 1, способ подключения: винтовые клеммы, питание: Uпит. 110…220В~, степень защиты: IP65 (передняя панель) | 14430 | 13419.9 | 12987 | 11544 | 10101 | Доступно к заказу.
A1500001692R |  | A1500004991 | TEMPERATURE CONTROLLER | TK SERIES | TK4H SERIES | TK4H-T4CR | V1-100-240VAC | Китай | TK4H-T4CR^V1-100-240VAC^ | Температурный контроллер, корпус (WхHхL) 48х96х64.5мм, монтаж на панель, двухрядный 4-разрядный дисплей (LED 7-сегментный), контролируемый процесс: нагрев и охлаждение, метод управления: ВКЛ/ВЫКЛ и ПИД-регулирование, способ подачи команд: кнопки и ПО, период измерения: 50мс, вход: универсальный (TC/RTD/аналоговый/цифровой) + подключение ТТ, количество входных каналов: 1, тип выхода: токовый (4-20мА) или ТТР (12В=) [ВКЛ/ВЫКЛ] + реле (250В~, 3А) + выход RS485, выход сигнализации: 1, способ подключения: винтовые клеммы, питание: Uпит. 110…220В~, степень защиты: IP65 (передняя панель) | 16680 | 15512.4 | 15012 | 13344 | 11676 | Доступно к заказу.
A1500001704R |  | A1500001704 | TEMPERATURE CONTROLLER | TK SERIES | TK4H SERIES | TK4H-T4RC | 2 | Китай | TK4H-T4RC^2^ | Температурный контроллер, корпус (WхHхL) 48х96х64.5мм, монтаж на панель, двухрядный 4-разрядный дисплей (LED 7-сегментный), контролируемый процесс: нагрев и охлаждение, метод управления: ВКЛ/ВЫКЛ и ПИД-регулирование, способ подачи команд: кнопки и ПО, период измерения: 50мс, вход: универсальный (TC/RTD/аналоговый/цифровой) + подключение ТТ, количество входных каналов: 1, тип выхода: реле (250В~ 3А) + токовый (4-20мА) или ТТР (12В=) [ВКЛ/ВЫКЛ] + выход RS485, выход сигнализации: 1, способ подключения: винтовые клеммы, питание: Uпит. 110…220В~, степень защиты: IP65 (передняя панель) | 16680 | 15512.4 | 15012 | 13344 | 11676 | Доступно к заказу.
A1500001630R |  | A1500001630 | TEMPERATURE CONTROLLER | TK SERIES | TK4H SERIES | TK4H-T4RN | 2 | Китай | TK4H-T4RN^2^ | Температурный контроллер, корпус (WхHхL) 48х96х64.5мм, монтаж на панель, двухрядный 4-разрядный дисплей (LED 7-сегментный), контролируемый процесс: нагрев и охлаждение, метод управления: ВКЛ/ВЫКЛ и ПИД-регулирование, способ подачи команд: кнопки и ПО, период измерения: 50мс, вход: универсальный (TC/RTD/аналоговый/цифровой) + подключение ТТ, количество входных каналов: 1, тип выхода: реле (250В~ 3А) + выход RS485, выход сигнализации: 1, способ подключения: винтовые клеммы, питание: Uпит. 110…220В~, степень защиты: IP65 (передняя панель) | 14910 | 13866.3 | 13419 | 11928 | 10437 | Доступно к заказу.
A1500001668R |  | A1500001668 | TEMPERATURE CONTROLLER | TK SERIES | TK4H SERIES | TK4H-T4RR | 2 | Китай | TK4H-T4RR^2^ | Температурный контроллер, корпус (WхHхL) 48х96х64.5мм, монтаж на панель, двухрядный 4-разрядный дисплей (LED 7-сегментный), контролируемый процесс: нагрев и охлаждение, метод управления: ВКЛ/ВЫКЛ и ПИД-регулирование, способ подачи команд: кнопки и ПО, период измерения: 50мс, вход: универсальный (TC/RTD/аналоговый/цифровой) + подключение ТТ, количество входных каналов: 1, тип выхода: реле (250В~ 3А) + реле (250В~ 3А) + выход RS485, выход сигнализации: 1, способ подключения: винтовые клеммы, питание: Uпит. 110…220В~, степень защиты: IP65 (передняя панель) | 16680 | 15512.4 | 15012 | 13344 | 11676 | Доступно к заказу.
A1500001717R |  | A1500001717 | TEMPERATURE CONTROLLER | TK SERIES | TK4H SERIES | TK4H-T4SC | 2 | Китай | TK4H-T4SC^2^ | Температурный контроллер, корпус (WхHхL) 48х96х64.5мм, монтаж на панель, двухрядный 4-разрядный дисплей (LED 7-сегментный), контролируемый процесс: нагрев и охлаждение, метод управления: ВКЛ/ВЫКЛ и ПИД-регулирование, способ подачи команд: кнопки и ПО, период измерения: 50мс, вход: универсальный (TC/RTD/аналоговый/цифровой) + подключение ТТ, количество входных каналов: 1, тип выхода: выход SSR привода + токовый (4-20мА) или ТТР (12В=) [ВКЛ/ВЫКЛ] + выход RS485, выход сигнализации: 1, способ подключения: винтовые клеммы, питание: Uпит. 110…220В~, степень защиты: IP65 (передняя панель) | 16680 | 15512.4 | 15012 | 13344 | 11676 | Доступно к заказу.
A1500001642R |  | A1500001642 | TEMPERATURE CONTROLLER | TK SERIES | TK4H SERIES | TK4H-T4SN | 2 | Китай | TK4H-T4SN^2^ | Температурный контроллер, корпус (WхHхL) 48х96х64.5мм, монтаж на панель, двухрядный 4-разрядный дисплей (LED 7-сегментный), контролируемый процесс: нагрев и охлаждение, метод управления: ВКЛ/ВЫКЛ и ПИД-регулирование, способ подачи команд: кнопки и ПО, период измерения: 50мс, вход: универсальный (TC/RTD/аналоговый/цифровой) + подключение ТТ, количество входных каналов: 1, тип выхода: выход SSR привода + выход RS485, выход сигнализации: 1, способ подключения: винтовые клеммы, питание: Uпит. 110…220В~, степень защиты: IP65 (передняя панель) | 14910 | 13866.3 | 13419 | 11928 | 10437 | Доступно к заказу.
A1500001680R |  | A1500001680 | TEMPERATURE CONTROLLER | TK SERIES | TK4H SERIES | TK4H-T4SR | 2 | Китай | TK4H-T4SR^2^ | Температурный контроллер, корпус (WхHхL) 48х96х64.5мм, монтаж на панель, двухрядный 4-разрядный дисплей (LED 7-сегментный), контролируемый процесс: нагрев и охлаждение, метод управления: ВКЛ/ВЫКЛ и ПИД-регулирование, способ подачи команд: кнопки и ПО, период измерения: 50мс, вход: универсальный (TC/RTD/аналоговый/цифровой) + подключение ТТ, количество входных каналов: 1, тип выхода: выход SSR привода + реле (250В~, 3А) + выход RS485, выход сигнализации: 1, способ подключения: винтовые клеммы, питание: Uпит. 110…220В~, степень защиты: IP65 (передняя панель) | 16680 | 15512.4 | 15012 | 13344 | 11676 | Доступно к заказу.
A1500001897R |  | A1500001897 | TEMPERATURE CONTROLLER | TK SERIES | TK4L SERIES | TK4L-12CC | 2 | Китай | TK4L-12CC^2^ | Температурный контроллер, корпус (WхHхL) 96х96х64.5мм, монтаж на панель, двухрядный 4-разрядный дисплей (LED 7-сегментный), контролируемый процесс: нагрев и охлаждение, метод управления: ВКЛ/ВЫКЛ и ПИД-регулирование, способ подачи команд: кнопки и ПО, период измерения: 50мс, вход: универсальный (TC/RTD/аналоговый/цифровой) + подключение ТТ, количество входных каналов: 1, тип выхода: токовый (4-20мА) или ТТР (12В=) [ВКЛ/ВЫКЛ], выход сигнализации: 1, способ подключения: винтовые клеммы, питание: Uпит. 24В~/24...48В=, степень защиты: IP65 (передняя панель) | 15090 | 14033.7 | 13581 | 12072 | 10563 | Доступно к заказу.
A1500001895R |  | A1500001895 | TEMPERATURE CONTROLLER | TK SERIES | TK4L SERIES | TK4L-12CN | 2 | Китай | TK4L-12CN^2^ | Температурный контроллер, корпус (WхHхL) 96х96х64.5мм, монтаж на панель, двухрядный 4-разрядный дисплей (LED 7-сегментный), контролируемый процесс: нагрев и охлаждение, метод управления: ВКЛ/ВЫКЛ и ПИД-регулирование, способ подачи команд: кнопки и ПО, период измерения: 50мс, вход: универсальный (TC/RTD/аналоговый/цифровой) + подключение ТТ, количество входных каналов: 1, тип выхода: токовый (4-20мА) или ТТР (12В=) [ВКЛ/ВЫКЛ], выход сигнализации: 1, способ подключения: винтовые клеммы, питание: Uпит. 24В~/24...48В=, степень защиты: IP65 (передняя панель) | 13320 | 12387.6 | 11988 | 10656 | 9324 | Доступно к заказу.
A1500001896R |  | A1500001896 | TEMPERATURE CONTROLLER | TK SERIES | TK4L SERIES | TK4L-12CR | 2 | Китай | TK4L-12CR^2^ | Температурный контроллер, корпус (WхHхL) 96х96х64.5мм, монтаж на панель, двухрядный 4-разрядный дисплей (LED 7-сегментный), контролируемый процесс: нагрев и охлаждение, метод управления: ВКЛ/ВЫКЛ и ПИД-регулирование, способ подачи команд: кнопки и ПО, период измерения: 50мс, вход: универсальный (TC/RTD/аналоговый/цифровой) + подключение ТТ, количество входных каналов: 1, тип выхода: токовый (4-20мА) или ТТР (12В=) [ВКЛ/ВЫКЛ] + реле (250В~, 3А), выход сигнализации: 1, способ подключения: винтовые клеммы, питание: Uпит. 24В~/24...48В=, степень защиты: IP65 (передняя панель) | 15090 | 14033.7 | 13581 | 12072 | 10563 | Доступно к заказу.
A1500001894R |  | A1500001894 | TEMPERATURE CONTROLLER | TK SERIES | TK4L SERIES | TK4L-12RC | 2 | Китай | TK4L-12RC^2^ | Температурный контроллер, корпус (WхHхL) 96х96х64.5мм, монтаж на панель, двухрядный 4-разрядный дисплей (LED 7-сегментный), контролируемый процесс: нагрев и охлаждение, метод управления: ВКЛ/ВЫКЛ и ПИД-регулирование, способ подачи команд: кнопки и ПО, период измерения: 50мс, вход: универсальный (TC/RTD/аналоговый/цифровой) + подключение ТТ, количество входных каналов: 1, тип выхода: реле (250В~ 3А) + токовый (4-20мА) или ТТР (12В=) [ВКЛ/ВЫКЛ], выход сигнализации: 1, способ подключения: винтовые клеммы, питание: Uпит. 24В~/24...48В=, степень защиты: IP65 (передняя панель) | 15090 | 14033.7 | 13581 | 12072 | 10563 | Доступно к заказу.
A1500001892R |  | A1500001892 | TEMPERATURE CONTROLLER | TK SERIES | TK4L SERIES | TK4L-12RN | 2 | Китай | TK4L-12RN^2^ | Температурный контроллер, корпус (WхHхL) 96х96х64.5мм, монтаж на панель, двухрядный 4-разрядный дисплей (LED 7-сегментный), контролируемый процесс: нагрев и охлаждение, метод управления: ВКЛ/ВЫКЛ и ПИД-регулирование, способ подачи команд: кнопки и ПО, период измерения: 50мс, вход: универсальный (TC/RTD/аналоговый/цифровой) + подключение ТТ, количество входных каналов: 1, тип выхода: реле (250В~ 3А), выход сигнализации: 1, способ подключения: винтовые клеммы, питание: Uпит. 24В~/24...48В=, степень защиты: IP65 (передняя панель) | 13320 | 12387.6 | 11988 | 10656 | 9324 | Доступно к заказу.
A1500001893R |  | A1500001893 | TEMPERATURE CONTROLLER | TK SERIES | TK4L SERIES | TK4L-12RR | 2 | Китай | TK4L-12RR^2^ | Температурный контроллер, корпус (WхHхL) 96х96х64.5мм, монтаж на панель, двухрядный 4-разрядный дисплей (LED 7-сегментный), контролируемый процесс: нагрев и охлаждение, метод управления: ВКЛ/ВЫКЛ и ПИД-регулирование, способ подачи команд: кнопки и ПО, период измерения: 50мс, вход: универсальный (TC/RTD/аналоговый/цифровой) + подключение ТТ, количество входных каналов: 1, тип выхода: реле (250В~ 3А) + реле (250В~ 3А), выход сигнализации: 1, способ подключения: винтовые клеммы, питание: Uпит. 24В~/24...48В=, степень защиты: IP65 (передняя панель) | 15090 | 14033.7 | 13581 | 12072 | 10563 | Доступно к заказу.
A1500001881R |  | A1500001881 | TEMPERATURE CONTROLLER | TK SERIES | TK4L SERIES | TK4L-14CC | 2 | Китай | TK4L-14CC^2^ | Температурный контроллер, корпус (WхHхL) 96х96х64.5мм, монтаж на панель, двухрядный 4-разрядный дисплей (LED 7-сегментный), контролируемый процесс: нагрев и охлаждение, метод управления: ВКЛ/ВЫКЛ и ПИД-регулирование, способ подачи команд: кнопки и ПО, период измерения: 50мс, вход: универсальный (TC/RTD/аналоговый/цифровой) + подключение ТТ, количество входных каналов: 1, тип выхода: токовый (4-20мА) или ТТР (12В=) [ВКЛ/ВЫКЛ], выход сигнализации: 1, способ подключения: винтовые клеммы, питание: Uпит. 110…220В~, степень защиты: IP65 (передняя панель) | 14140 | 13150.2 | 12726 | 11312 | 9898 | Доступно к заказу.
A1500001802R |  | A1500001802 | TEMPERATURE CONTROLLER | TK SERIES | TK4L SERIES | TK4L-14CN | 2 | Китай | TK4L-14CN^2^ | Температурный контроллер, корпус (WхHхL) 96х96х64.5мм, монтаж на панель, двухрядный 4-разрядный дисплей (LED 7-сегментный), контролируемый процесс: нагрев и охлаждение, метод управления: ВКЛ/ВЫКЛ и ПИД-регулирование, способ подачи команд: кнопки и ПО, период измерения: 50мс, вход: универсальный (TC/RTD/аналоговый/цифровой) + подключение ТТ, количество входных каналов: 1, тип выхода: токовый (4-20мА) или ТТР (12В=) [ВКЛ/ВЫКЛ], выход сигнализации: 1, способ подключения: винтовые клеммы, питание: Uпит. 110…220В~, степень защиты: IP65 (передняя панель) | 12370 | 11504.1 | 11133 | 9896 | 8659 | Доступно к заказу.
A1500001842R |  | A1500001842 | TEMPERATURE CONTROLLER | TK SERIES | TK4L SERIES | TK4L-14CR | 2 | Китай | TK4L-14CR^2^ | Температурный контроллер, корпус (WхHхL) 96х96х64.5мм, монтаж на панель, двухрядный 4-разрядный дисплей (LED 7-сегментный), контролируемый процесс: нагрев и охлаждение, метод управления: ВКЛ/ВЫКЛ и ПИД-регулирование, способ подачи команд: кнопки и ПО, период измерения: 50мс, вход: универсальный (TC/RTD/аналоговый/цифровой) + подключение ТТ, количество входных каналов: 1, тип выхода: токовый (4-20мА) или ТТР (12В=) [ВКЛ/ВЫКЛ] + реле (250В~, 3А), выход сигнализации: 1, способ подключения: винтовые клеммы, питание: Uпит. 110…220В~, степень защиты: IP65 (передняя панель) | 14140 | 13150.2 | 12726 | 11312 | 9898 | Доступно к заказу.
A1500001854R |  | A1500001854 | TEMPERATURE CONTROLLER | TK SERIES | TK4L SERIES | TK4L-14RC | 2 | Китай | TK4L-14RC^2^ | Температурный контроллер, корпус (WхHхL) 96х96х64.5мм, монтаж на панель, двухрядный 4-разрядный дисплей (LED 7-сегментный), контролируемый процесс: нагрев и охлаждение, метод управления: ВКЛ/ВЫКЛ и ПИД-регулирование, способ подачи команд: кнопки и ПО, период измерения: 50мс, вход: универсальный (TC/RTD/аналоговый/цифровой) + подключение ТТ, количество входных каналов: 1, тип выхода: реле (250В~ 3А) + токовый (4-20мА) или ТТР (12В=) [ВКЛ/ВЫКЛ], выход сигнализации: 1, способ подключения: винтовые клеммы, питание: Uпит. 110…220В~, степень защиты: IP65 (передняя панель) | 14140 | 13150.2 | 12726 | 11312 | 9898 | Доступно к заказу.
A1500001775R |  | A1500001775 | TEMPERATURE CONTROLLER | TK SERIES | TK4L SERIES | TK4L-14RN | 2 | Китай | TK4L-14RN^2^ | Температурный контроллер, корпус (WхHхL) 96х96х64.5мм, монтаж на панель, двухрядный 4-разрядный дисплей (LED 7-сегментный), контролируемый процесс: нагрев и охлаждение, метод управления: ВКЛ/ВЫКЛ и ПИД-регулирование, способ подачи команд: кнопки и ПО, период измерения: 50мс, вход: универсальный (TC/RTD/аналоговый/цифровой) + подключение ТТ, количество входных каналов: 1, тип выхода: реле (250В~ 3А), выход сигнализации: 1, способ подключения: винтовые клеммы, питание: Uпит. 110…220В~, степень защиты: IP65 (передняя панель) | 12370 | 11504.1 | 11133 | 9896 | 8659 | Доступно к заказу.
A1500001815R |  | A1500001815 | TEMPERATURE CONTROLLER | TK SERIES | TK4L SERIES | TK4L-14RR | 2 | Китай | TK4L-14RR^2^ | Температурный контроллер, корпус (WхHхL) 96х96х64.5мм, монтаж на панель, двухрядный 4-разрядный дисплей (LED 7-сегментный), контролируемый процесс: нагрев и охлаждение, метод управления: ВКЛ/ВЫКЛ и ПИД-регулирование, способ подачи команд: кнопки и ПО, период измерения: 50мс, вход: универсальный (TC/RTD/аналоговый/цифровой) + подключение ТТ, количество входных каналов: 1, тип выхода: реле (250В~ 3А) + реле (250В~ 3А), выход сигнализации: 1, способ подключения: винтовые клеммы, питание: Uпит. 110…220В~, степень защиты: IP65 (передняя панель) | 14140 | 13150.2 | 12726 | 11312 | 9898 | Доступно к заказу.
A1500001867R |  | A1500001867 | TEMPERATURE CONTROLLER | TK SERIES | TK4L SERIES | TK4L-14SC | 2 | Китай | TK4L-14SC^2^ | Температурный контроллер, корпус (WхHхL) 96х96х64.5мм, монтаж на панель, двухрядный 4-разрядный дисплей (LED 7-сегментный), контролируемый процесс: нагрев и охлаждение, метод управления: ВКЛ/ВЫКЛ и ПИД-регулирование, способ подачи команд: кнопки и ПО, период измерения: 50мс, вход: универсальный (TC/RTD/аналоговый/цифровой) + подключение ТТ, количество входных каналов: 1, тип выхода: выход SSR привода + токовый (4-20мА) или ТТР (12В=) [ВКЛ/ВЫКЛ], выход сигнализации: 1, способ подключения: винтовые клеммы, питание: Uпит. 110…220В~, степень защиты: IP65 (передняя панель) | 14140 | 13150.2 | 12726 | 11312 | 9898 | Доступно к заказу.
A1500001788R |  | A1500001788 | TEMPERATURE CONTROLLER | TK SERIES | TK4L SERIES | TK4L-14SN | 2 | Китай | TK4L-14SN^2^ | Температурный контроллер, корпус (WхHхL) 96х96х64.5мм, монтаж на панель, двухрядный 4-разрядный дисплей (LED 7-сегментный), контролируемый процесс: нагрев и охлаждение, метод управления: ВКЛ/ВЫКЛ и ПИД-регулирование, способ подачи команд: кнопки и ПО, период измерения: 50мс, вход: универсальный (TC/RTD/аналоговый/цифровой) + подключение ТТ, количество входных каналов: 1, тип выхода: выход SSR привода, выход сигнализации: 1, способ подключения: винтовые клеммы, питание: Uпит. 110…220В~, степень защиты: IP65 (передняя панель) | 12370 | 11504.1 | 11133 | 9896 | 8659 | Доступно к заказу.
A1500001828R |  | A1500001828 | TEMPERATURE CONTROLLER | TK SERIES | TK4L SERIES | TK4L-14SR | 2 | Китай | TK4L-14SR^2^ | Температурный контроллер, корпус (WхHхL) 96х96х64.5мм, монтаж на панель, двухрядный 4-разрядный дисплей (LED 7-сегментный), контролируемый процесс: нагрев и охлаждение, метод управления: ВКЛ/ВЫКЛ и ПИД-регулирование, способ подачи команд: кнопки и ПО, период измерения: 50мс, вход: универсальный (TC/RTD/аналоговый/цифровой) + подключение ТТ, количество входных каналов: 1, тип выхода: выход SSR привода + реле (250В~, 3А), выход сигнализации: 1, способ подключения: винтовые клеммы, питание: Uпит. 110…220В~, степень защиты: IP65 (передняя панель) | 14140 | 13150.2 | 12726 | 11312 | 9898 | Доступно к заказу.
A1500001903R |  | A1500001903 | TEMPERATURE CONTROLLER | TK SERIES | TK4L SERIES | TK4L-22CC | 2 | Китай | TK4L-22CC^2^ | Температурный контроллер, корпус (WхHхL) 96х96х64.5мм, монтаж на панель, двухрядный 4-разрядный дисплей (LED 7-сегментный), контролируемый процесс: нагрев и охлаждение, метод управления: ВКЛ/ВЫКЛ и ПИД-регулирование, способ подачи команд: кнопки и ПО, период измерения: 50мс, вход: универсальный (TC/RTD/аналоговый/цифровой) + подключение ТТ, количество входных каналов: 1, тип выхода: токовый (4-20мА) или ТТР (12В=) [ВКЛ/ВЫКЛ], выход сигнализации: 2, способ подключения: винтовые клеммы, питание: Uпит. 24В~/24...48В=, степень защиты: IP65 (передняя панель) | 16360 | 15214.8 | 14724 | 13088 | 11452 | Доступно к заказу.
A1500001901R |  | A1500001901 | TEMPERATURE CONTROLLER | TK SERIES | TK4L SERIES | TK4L-22CN | 2 | Китай | TK4L-22CN^2^ | Температурный контроллер, корпус (WхHхL) 96х96х64.5мм, монтаж на панель, двухрядный 4-разрядный дисплей (LED 7-сегментный), контролируемый процесс: нагрев и охлаждение, метод управления: ВКЛ/ВЫКЛ и ПИД-регулирование, способ подачи команд: кнопки и ПО, период измерения: 50мс, вход: универсальный (TC/RTD/аналоговый/цифровой) + подключение ТТ, количество входных каналов: 1, тип выхода: токовый (4-20мА) или ТТР (12В=) [ВКЛ/ВЫКЛ], выход сигнализации: 2, способ подключения: винтовые клеммы, питание: Uпит. 24В~/24...48В=, степень защиты: IP65 (передняя панель) | 14590 | 13568.7 | 13131 | 11672 | 10213 | Доступно к заказу.
A1500001902R |  | A1500001902 | TEMPERATURE CONTROLLER | TK SERIES | TK4L SERIES | TK4L-22CR | 2 | Китай | TK4L-22CR^2^ | Температурный контроллер, корпус (WхHхL) 96х96х64.5мм, монтаж на панель, двухрядный 4-разрядный дисплей (LED 7-сегментный), контролируемый процесс: нагрев и охлаждение, метод управления: ВКЛ/ВЫКЛ и ПИД-регулирование, способ подачи команд: кнопки и ПО, период измерения: 50мс, вход: универсальный (TC/RTD/аналоговый/цифровой) + подключение ТТ, количество входных каналов: 1, тип выхода: токовый (4-20мА) или ТТР (12В=) [ВКЛ/ВЫКЛ] + реле (250В~, 3А), выход сигнализации: 2, способ подключения: винтовые клеммы, питание: Uпит. 24В~/24...48В=, степень защиты: IP65 (передняя панель) | 16360 | 15214.8 | 14724 | 13088 | 11452 | Доступно к заказу.
A1500001900R |  | A1500001900 | TEMPERATURE CONTROLLER | TK SERIES | TK4L SERIES | TK4L-22RC | 2 | Китай | TK4L-22RC^2^ | Температурный контроллер, корпус (WхHхL) 96х96х64.5мм, монтаж на панель, двухрядный 4-разрядный дисплей (LED 7-сегментный), контролируемый процесс: нагрев и охлаждение, метод управления: ВКЛ/ВЫКЛ и ПИД-регулирование, способ подачи команд: кнопки и ПО, период измерения: 50мс, вход: универсальный (TC/RTD/аналоговый/цифровой) + подключение ТТ, количество входных каналов: 1, тип выхода: реле (250В~ 3А) + токовый (4-20мА) или ТТР (12В=) [ВКЛ/ВЫКЛ], выход сигнализации: 2, способ подключения: винтовые клеммы, питание: Uпит. 24В~/24...48В=, степень защиты: IP65 (передняя панель) | 16360 | 15214.8 | 14724 | 13088 | 11452 | Доступно к заказу.
A1500001898R |  | A1500001898 | TEMPERATURE CONTROLLER | TK SERIES | TK4L SERIES | TK4L-22RN | 2 | Китай | TK4L-22RN^2^ | Температурный контроллер, корпус (WхHхL) 96х96х64.5мм, монтаж на панель, двухрядный 4-разрядный дисплей (LED 7-сегментный), контролируемый процесс: нагрев и охлаждение, метод управления: ВКЛ/ВЫКЛ и ПИД-регулирование, способ подачи команд: кнопки и ПО, период измерения: 50мс, вход: универсальный (TC/RTD/аналоговый/цифровой) + подключение ТТ, количество входных каналов: 1, тип выхода: реле (250В~ 3А), выход сигнализации: 2, способ подключения: винтовые клеммы, питание: Uпит. 24В~/24...48В=, степень защиты: IP65 (передняя панель) | 14590 | 13568.7 | 13131 | 11672 | 10213 | Доступно к заказу.
A1500001899R |  | A1500001899 | TEMPERATURE CONTROLLER | TK SERIES | TK4L SERIES | TK4L-22RR | 2 | Китай | TK4L-22RR^2^ | Температурный контроллер, корпус (WхHхL) 96х96х64.5мм, монтаж на панель, двухрядный 4-разрядный дисплей (LED 7-сегментный), контролируемый процесс: нагрев и охлаждение, метод управления: ВКЛ/ВЫКЛ и ПИД-регулирование, способ подачи команд: кнопки и ПО, период измерения: 50мс, вход: универсальный (TC/RTD/аналоговый/цифровой) + подключение ТТ, количество входных каналов: 1, тип выхода: реле (250В~ 3А) + реле (250В~ 3А), выход сигнализации: 2, способ подключения: винтовые клеммы, питание: Uпит. 24В~/24...48В=, степень защиты: IP65 (передняя панель) | 16360 | 15214.8 | 14724 | 13088 | 11452 | Доступно к заказу.
A1500001883R |  | A1500001883 | TEMPERATURE CONTROLLER | TK SERIES | TK4L SERIES | TK4L-24CC | 2 | Китай | TK4L-24CC^2^ | Температурный контроллер, корпус (WхHхL) 96х96х64.5мм, монтаж на панель, двухрядный 4-разрядный дисплей (LED 7-сегментный), контролируемый процесс: нагрев и охлаждение, метод управления: ВКЛ/ВЫКЛ и ПИД-регулирование, способ подачи команд: кнопки и ПО, период измерения: 50мс, вход: универсальный (TC/RTD/аналоговый/цифровой) + подключение ТТ, количество входных каналов: 1, тип выхода: токовый (4-20мА) или ТТР (12В=) [ВКЛ/ВЫКЛ], выход сигнализации: 2, способ подключения: винтовые клеммы, питание: Uпит. 110…220В~, степень защиты: IP65 (передняя панель) | 15410 | 14331.3 | 13869 | 12328 | 10787 | Доступно к заказу.
A1500001804R |  | A1500001804 | TEMPERATURE CONTROLLER | TK SERIES | TK4L SERIES | TK4L-24CN | 2 | Китай | TK4L-24CN^2^ | Температурный контроллер, корпус (WхHхL) 96х96х64.5мм, монтаж на панель, двухрядный 4-разрядный дисплей (LED 7-сегментный), контролируемый процесс: нагрев и охлаждение, метод управления: ВКЛ/ВЫКЛ и ПИД-регулирование, способ подачи команд: кнопки и ПО, период измерения: 50мс, вход: универсальный (TC/RTD/аналоговый/цифровой) + подключение ТТ, количество входных каналов: 1, тип выхода: токовый (4-20мА) или ТТР (12В=) [ВКЛ/ВЫКЛ], выход сигнализации: 2, способ подключения: винтовые клеммы, питание: Uпит. 110…220В~, степень защиты: IP65 (передняя панель) | 12970 | 12062.1 | 11673 | 10376 | 9079 | Доступно к заказу. Цена действует на текущий складской остаток товара. Под заказ действует цена из столбца "L" ("РРЦ по завершению остатков с НДС, Руб").
A1500001844R |  | A1500001844 | TEMPERATURE CONTROLLER | TK SERIES | TK4L SERIES | TK4L-24CR | 2 | Китай | TK4L-24CR^2^ | Температурный контроллер, корпус (WхHхL) 96х96х64.5мм, монтаж на панель, двухрядный 4-разрядный дисплей (LED 7-сегментный), контролируемый процесс: нагрев и охлаждение, метод управления: ВКЛ/ВЫКЛ и ПИД-регулирование, способ подачи команд: кнопки и ПО, период измерения: 50мс, вход: универсальный (TC/RTD/аналоговый/цифровой) + подключение ТТ, количество входных каналов: 1, тип выхода: токовый (4-20мА) или ТТР (12В=) [ВКЛ/ВЫКЛ] + реле (250В~, 3А), выход сигнализации: 2, способ подключения: винтовые клеммы, питание: Uпит. 110…220В~, степень защиты: IP65 (передняя панель) | 15410 | 14331.3 | 13869 | 12328 | 10787 | Доступно к заказу.
A1500001856R |  | A1500001856 | TEMPERATURE CONTROLLER | TK SERIES | TK4L SERIES | TK4L-24RC | 2 | Китай | TK4L-24RC^2^ | Температурный контроллер, корпус (WхHхL) 96х96х64.5мм, монтаж на панель, двухрядный 4-разрядный дисплей (LED 7-сегментный), контролируемый процесс: нагрев и охлаждение, метод управления: ВКЛ/ВЫКЛ и ПИД-регулирование, способ подачи команд: кнопки и ПО, период измерения: 50мс, вход: универсальный (TC/RTD/аналоговый/цифровой) + подключение ТТ, количество входных каналов: 1, тип выхода: реле (250В~ 3А) + токовый (4-20мА) или ТТР (12В=) [ВКЛ/ВЫКЛ], выход сигнализации: 2, способ подключения: винтовые клеммы, питание: Uпит. 110…220В~, степень защиты: IP65 (передняя панель) | 15410 | 14331.3 | 13869 | 12328 | 10787 | Доступно к заказу.
A1500001777R |  | A1500001777 | TEMPERATURE CONTROLLER | TK SERIES | TK4L SERIES | TK4L-24RN | 2 | Китай | TK4L-24RN^2^ | Температурный контроллер, корпус (WхHхL) 96х96х64.5мм, монтаж на панель, двухрядный 4-разрядный дисплей (LED 7-сегментный), контролируемый процесс: нагрев и охлаждение, метод управления: ВКЛ/ВЫКЛ и ПИД-регулирование, способ подачи команд: кнопки и ПО, период измерения: 50мс, вход: универсальный (TC/RTD/аналоговый/цифровой) + подключение ТТ, количество входных каналов: 1, тип выхода: реле (250В~ 3А), выход сигнализации: 2, способ подключения: винтовые клеммы, питание: Uпит. 110…220В~, степень защиты: IP65 (передняя панель) | 13640 | 12685.2 | 12276 | 10912 | 9548 | Доступно к заказу.
A1500001817R |  | A1500001817 | TEMPERATURE CONTROLLER | TK SERIES | TK4L SERIES | TK4L-24RR | 2 | Китай | TK4L-24RR^2^ | Температурный контроллер, корпус (WхHхL) 96х96х64.5мм, монтаж на панель, двухрядный 4-разрядный дисплей (LED 7-сегментный), контролируемый процесс: нагрев и охлаждение, метод управления: ВКЛ/ВЫКЛ и ПИД-регулирование, способ подачи команд: кнопки и ПО, период измерения: 50мс, вход: универсальный (TC/RTD/аналоговый/цифровой) + подключение ТТ, количество входных каналов: 1, тип выхода: реле (250В~ 3А) + реле (250В~ 3А), выход сигнализации: 2, способ подключения: винтовые клеммы, питание: Uпит. 110…220В~, степень защиты: IP65 (передняя панель) | 15410 | 14331.3 | 13869 | 12328 | 10787 | Доступно к заказу.
A1500001870R |  | A1500001870 | TEMPERATURE CONTROLLER | TK SERIES | TK4L SERIES | TK4L-24SC | 2 | Китай | TK4L-24SC^2^ | Температурный контроллер, корпус (WхHхL) 96х96х64.5мм, монтаж на панель, двухрядный 4-разрядный дисплей (LED 7-сегментный), контролируемый процесс: нагрев и охлаждение, метод управления: ВКЛ/ВЫКЛ и ПИД-регулирование, способ подачи команд: кнопки и ПО, период измерения: 50мс, вход: универсальный (TC/RTD/аналоговый/цифровой) + подключение ТТ, количество входных каналов: 1, тип выхода: выход SSR привода + токовый (4-20мА) или ТТР (12В=) [ВКЛ/ВЫКЛ], выход сигнализации: 2, способ подключения: винтовые клеммы, питание: Uпит. 110…220В~, степень защиты: IP65 (передняя панель) | 15410 | 14331.3 | 13869 | 12328 | 10787 | Доступно к заказу.
A1500001790R |  | A1500001790 | TEMPERATURE CONTROLLER | TK SERIES | TK4L SERIES | TK4L-24SN | 2 | Китай | TK4L-24SN^2^ | Температурный контроллер, корпус (WхHхL) 96х96х64.5мм, монтаж на панель, двухрядный 4-разрядный дисплей (LED 7-сегментный), контролируемый процесс: нагрев и охлаждение, метод управления: ВКЛ/ВЫКЛ и ПИД-регулирование, способ подачи команд: кнопки и ПО, период измерения: 50мс, вход: универсальный (TC/RTD/аналоговый/цифровой) + подключение ТТ, количество входных каналов: 1, тип выхода: выход SSR привода, выход сигнализации: 2, способ подключения: винтовые клеммы, питание: Uпит. 110…220В~, степень защиты: IP65 (передняя панель) | 13640 | 12685.2 | 12276 | 10912 | 9548 | Доступно к заказу.
A1500001831R |  | A1500001831 | TEMPERATURE CONTROLLER | TK SERIES | TK4L SERIES | TK4L-24SR | 2 | Китай | TK4L-24SR^2^ | Температурный контроллер, корпус (WхHхL) 96х96х64.5мм, монтаж на панель, двухрядный 4-разрядный дисплей (LED 7-сегментный), контролируемый процесс: нагрев и охлаждение, метод управления: ВКЛ/ВЫКЛ и ПИД-регулирование, способ подачи команд: кнопки и ПО, период измерения: 50мс, вход: универсальный (TC/RTD/аналоговый/цифровой) + подключение ТТ, количество входных каналов: 1, тип выхода: выход SSR привода + реле (250В~, 3А), выход сигнализации: 2, способ подключения: винтовые клеммы, питание: Uпит. 110…220В~, степень защиты: IP65 (передняя панель) | 15410 | 14331.3 | 13869 | 12328 | 10787 | Доступно к заказу.
A1500001921R |  | A1500001921 | TEMPERATURE CONTROLLER | TK SERIES | TK4L SERIES | TK4L-A2CC | 2 | Китай | TK4L-A2CC^2^ | Температурный контроллер, корпус (WхHхL) 96х96х64.5мм, монтаж на панель, двухрядный 4-разрядный дисплей (LED 7-сегментный), контролируемый процесс: нагрев и охлаждение, метод управления: ВКЛ/ВЫКЛ и ПИД-регулирование, способ подачи команд: кнопки и ПО, период измерения: 50мс, вход: универсальный (TC/RTD/аналоговый/цифровой) + подключение ТТ, количество входных каналов: 1, тип выхода: токовый (4-20мА) или ТТР (12В=) [ВКЛ/ВЫКЛ] + выход текущего значения 4-20мА, выход сигнализации: 2, способ подключения: винтовые клеммы, питание: Uпит. 24В~/24...48В=, степень защиты: IP65 (передняя панель) | 17630 | 16395.9 | 15867 | 14104 | 12341 | Доступно к заказу.
A1500001919R |  | A1500001919 | TEMPERATURE CONTROLLER | TK SERIES | TK4L SERIES | TK4L-A2CN | 2 | Китай | TK4L-A2CN^2^ | Температурный контроллер, корпус (WхHхL) 96х96х64.5мм, монтаж на панель, двухрядный 4-разрядный дисплей (LED 7-сегментный), контролируемый процесс: нагрев и охлаждение, метод управления: ВКЛ/ВЫКЛ и ПИД-регулирование, способ подачи команд: кнопки и ПО, период измерения: 50мс, вход: универсальный (TC/RTD/аналоговый/цифровой) + подключение ТТ, количество входных каналов: 1, тип выхода: токовый (4-20мА) или ТТР (12В=) [ВКЛ/ВЫКЛ] + выход текущего значения 4-20мА, выход сигнализации: 2, способ подключения: винтовые клеммы, питание: Uпит. 24В~/24...48В=, степень защиты: IP65 (передняя панель) | 15860 | 14749.8 | 14274 | 12688 | 11102 | Доступно к заказу.
A1500001920R |  | A1500001920 | TEMPERATURE CONTROLLER | TK SERIES | TK4L SERIES | TK4L-A2CR | 2 | Китай | TK4L-A2CR^2^ | Температурный контроллер, корпус (WхHхL) 96х96х64.5мм, монтаж на панель, двухрядный 4-разрядный дисплей (LED 7-сегментный), контролируемый процесс: нагрев и охлаждение, метод управления: ВКЛ/ВЫКЛ и ПИД-регулирование, способ подачи команд: кнопки и ПО, период измерения: 50мс, вход: универсальный (TC/RTD/аналоговый/цифровой) + подключение ТТ, количество входных каналов: 1, тип выхода: токовый (4-20мА) или ТТР (12В=) [ВКЛ/ВЫКЛ] + реле (250В~, 3А) + выход текущего значения 4-20мА, выход сигнализации: 2, способ подключения: винтовые клеммы, питание: Uпит. 24В~/24...48В=, степень защиты: IP65 (передняя панель) | 17630 | 16395.9 | 15867 | 14104 | 12341 | Доступно к заказу.
A1500001918R |  | A1500001918 | TEMPERATURE CONTROLLER | TK SERIES | TK4L SERIES | TK4L-A2RC | 2 | Китай | TK4L-A2RC^2^ | Температурный контроллер, корпус (WхHхL) 96х96х64.5мм, монтаж на панель, двухрядный 4-разрядный дисплей (LED 7-сегментный), контролируемый процесс: нагрев и охлаждение, метод управления: ВКЛ/ВЫКЛ и ПИД-регулирование, способ подачи команд: кнопки и ПО, период измерения: 50мс, вход: универсальный (TC/RTD/аналоговый/цифровой) + подключение ТТ, количество входных каналов: 1, тип выхода: реле (250В~ 3А) + токовый (4-20мА) или ТТР (12В=) [ВКЛ/ВЫКЛ] + выход текущего значения 4-20мА, выход сигнализации: 2, способ подключения: винтовые клеммы, питание: Uпит. 24В~/24...48В=, степень защиты: IP65 (передняя панель) | 17630 | 16395.9 | 15867 | 14104 | 12341 | Доступно к заказу.
A1500001916R |  | A1500001916 | TEMPERATURE CONTROLLER | TK SERIES | TK4L SERIES | TK4L-A2RN | 2 | Китай | TK4L-A2RN^2^ | Температурный контроллер, корпус (WхHхL) 96х96х64.5мм, монтаж на панель, двухрядный 4-разрядный дисплей (LED 7-сегментный), контролируемый процесс: нагрев и охлаждение, метод управления: ВКЛ/ВЫКЛ и ПИД-регулирование, способ подачи команд: кнопки и ПО, период измерения: 50мс, вход: универсальный (TC/RTD/аналоговый/цифровой) + подключение ТТ, количество входных каналов: 1, тип выхода: реле (250В~ 3А) + выход текущего значения 4-20мА, выход сигнализации: 2, способ подключения: винтовые клеммы, питание: Uпит. 24В~/24...48В=, степень защиты: IP65 (передняя панель) | 15860 | 14749.8 | 14274 | 12688 | 11102 | Доступно к заказу.
A1500001917R |  | A1500001917 | TEMPERATURE CONTROLLER | TK SERIES | TK4L SERIES | TK4L-A2RR | 2 | Китай | TK4L-A2RR^2^ | Температурный контроллер, корпус (WхHхL) 96х96х64.5мм, монтаж на панель, двухрядный 4-разрядный дисплей (LED 7-сегментный), контролируемый процесс: нагрев и охлаждение, метод управления: ВКЛ/ВЫКЛ и ПИД-регулирование, способ подачи команд: кнопки и ПО, период измерения: 50мс, вход: универсальный (TC/RTD/аналоговый/цифровой) + подключение ТТ, количество входных каналов: 1, тип выхода: реле (250В~ 3А) + реле (250В~ 3А) + выход текущего значения 4-20мА, выход сигнализации: 2, способ подключения: винтовые клеммы, питание: Uпит. 24В~/24...48В=, степень защиты: IP65 (передняя панель) | 17630 | 16395.9 | 15867 | 14104 | 12341 | Доступно к заказу.
A1500001889R |  | A1500001889 | TEMPERATURE CONTROLLER | TK SERIES | TK4L SERIES | TK4L-A4CC | 2 | Китай | TK4L-A4CC^2^ | Температурный контроллер, корпус (WхHхL) 96х96х64.5мм, монтаж на панель, двухрядный 4-разрядный дисплей (LED 7-сегментный), контролируемый процесс: нагрев и охлаждение, метод управления: ВКЛ/ВЫКЛ и ПИД-регулирование, способ подачи команд: кнопки и ПО, период измерения: 50мс, вход: универсальный (TC/RTD/аналоговый/цифровой) + подключение ТТ, количество входных каналов: 1, тип выхода: токовый (4-20мА) или ТТР (12В=) [ВКЛ/ВЫКЛ] + выход текущего значения 4-20мА, выход сигнализации: 2, способ подключения: винтовые клеммы, питание: Uпит. 110…220В~, степень защиты: IP65 (передняя панель) | 16680 | 15512.4 | 15012 | 13344 | 11676 | Доступно к заказу.
A1500001811R |  | A1500001811 | TEMPERATURE CONTROLLER | TK SERIES | TK4L SERIES | TK4L-A4CN | 2 | Китай | TK4L-A4CN^2^ | Температурный контроллер, корпус (WхHхL) 96х96х64.5мм, монтаж на панель, двухрядный 4-разрядный дисплей (LED 7-сегментный), контролируемый процесс: нагрев и охлаждение, метод управления: ВКЛ/ВЫКЛ и ПИД-регулирование, способ подачи команд: кнопки и ПО, период измерения: 50мс, вход: универсальный (TC/RTD/аналоговый/цифровой) + подключение ТТ, количество входных каналов: 1, тип выхода: токовый (4-20мА) или ТТР (12В=) [ВКЛ/ВЫКЛ] + выход текущего значения 4-20мА, выход сигнализации: 2, способ подключения: винтовые клеммы, питание: Uпит. 110…220В~, степень защиты: IP65 (передняя панель) | 14910 | 13866.3 | 13419 | 11928 | 10437 | Доступно к заказу.
A1500001850R |  | A1500001850 | TEMPERATURE CONTROLLER | TK SERIES | TK4L SERIES | TK4L-A4CR | 2 | Китай | TK4L-A4CR^2^ | Температурный контроллер, корпус (WхHхL) 96х96х64.5мм, монтаж на панель, двухрядный 4-разрядный дисплей (LED 7-сегментный), контролируемый процесс: нагрев и охлаждение, метод управления: ВКЛ/ВЫКЛ и ПИД-регулирование, способ подачи команд: кнопки и ПО, период измерения: 50мс, вход: универсальный (TC/RTD/аналоговый/цифровой) + подключение ТТ, количество входных каналов: 1, тип выхода: токовый (4-20мА) или ТТР (12В=) [ВКЛ/ВЫКЛ] + реле (250В~, 3А) + выход текущего значения 4-20мА, выход сигнализации: 2, способ подключения: винтовые клеммы, питание: Uпит. 110…220В~, степень защиты: IP65 (передняя панель) | 16680 | 15512.4 | 15012 | 13344 | 11676 | Доступно к заказу.
A1500001863R |  | A1500001863 | TEMPERATURE CONTROLLER | TK SERIES | TK4L SERIES | TK4L-A4RC | 2 | Китай | TK4L-A4RC^2^ | Температурный контроллер, корпус (WхHхL) 96х96х64.5мм, монтаж на панель, двухрядный 4-разрядный дисплей (LED 7-сегментный), контролируемый процесс: нагрев и охлаждение, метод управления: ВКЛ/ВЫКЛ и ПИД-регулирование, способ подачи команд: кнопки и ПО, период измерения: 50мс, вход: универсальный (TC/RTD/аналоговый/цифровой) + подключение ТТ, количество входных каналов: 1, тип выхода: реле (250В~ 3А) + токовый (4-20мА) или ТТР (12В=) [ВКЛ/ВЫКЛ] + выход текущего значения 4-20мА, выход сигнализации: 2, способ подключения: винтовые клеммы, питание: Uпит. 110…220В~, степень защиты: IP65 (передняя панель) | 16680 | 15512.4 | 15012 | 13344 | 11676 | Доступно к заказу.
A1500001783R |  | A1500001783 | TEMPERATURE CONTROLLER | TK SERIES | TK4L SERIES | TK4L-A4RN | 2 | Китай | TK4L-A4RN^2^ | Температурный контроллер, корпус (WхHхL) 96х96х64.5мм, монтаж на панель, двухрядный 4-разрядный дисплей (LED 7-сегментный), контролируемый процесс: нагрев и охлаждение, метод управления: ВКЛ/ВЫКЛ и ПИД-регулирование, способ подачи команд: кнопки и ПО, период измерения: 50мс, вход: универсальный (TC/RTD/аналоговый/цифровой) + подключение ТТ, количество входных каналов: 1, тип выхода: реле (250В~ 3А) + выход текущего значения 4-20мА, выход сигнализации: 2, способ подключения: винтовые клеммы, питание: Uпит. 110…220В~, степень защиты: IP65 (передняя панель) | 14910 | 13866.3 | 13419 | 11928 | 10437 | Доступно к заказу.
A1500001824R |  | A1500001824 | TEMPERATURE CONTROLLER | TK SERIES | TK4L SERIES | TK4L-A4RR | 2 | Китай | TK4L-A4RR^2^ | Температурный контроллер, корпус (WхHхL) 96х96х64.5мм, монтаж на панель, двухрядный 4-разрядный дисплей (LED 7-сегментный), контролируемый процесс: нагрев и охлаждение, метод управления: ВКЛ/ВЫКЛ и ПИД-регулирование, способ подачи команд: кнопки и ПО, период измерения: 50мс, вход: универсальный (TC/RTD/аналоговый/цифровой) + подключение ТТ, количество входных каналов: 1, тип выхода: реле (250В~ 3А) + реле (250В~ 3А) + выход текущего значения 4-20мА, выход сигнализации: 2, способ подключения: винтовые клеммы, питание: Uпит. 110…220В~, степень защиты: IP65 (передняя панель) | 16680 | 15512.4 | 15012 | 13344 | 11676 | Доступно к заказу.
A1500001877R |  | A1500001877 | TEMPERATURE CONTROLLER | TK SERIES | TK4L SERIES | TK4L-A4SC | 2 | Китай | TK4L-A4SC^2^ | Температурный контроллер, корпус (WхHхL) 96х96х64.5мм, монтаж на панель, двухрядный 4-разрядный дисплей (LED 7-сегментный), контролируемый процесс: нагрев и охлаждение, метод управления: ВКЛ/ВЫКЛ и ПИД-регулирование, способ подачи команд: кнопки и ПО, период измерения: 50мс, вход: универсальный (TC/RTD/аналоговый/цифровой) + подключение ТТ, количество входных каналов: 1, тип выхода: выход SSR привода + токовый (4-20мА) или ТТР (12В=) [ВКЛ/ВЫКЛ] + выход текущего значения 4-20мА, выход сигнализации: 2, способ подключения: винтовые клеммы, питание: Uпит. 110…220В~, степень защиты: IP65 (передняя панель) | 16680 | 15512.4 | 15012 | 13344 | 11676 | Доступно к заказу.
A1500001798R |  | A1500001798 | TEMPERATURE CONTROLLER | TK SERIES | TK4L SERIES | TK4L-A4SN | 2 | Китай | TK4L-A4SN^2^ | Температурный контроллер, корпус (WхHхL) 96х96х64.5мм, монтаж на панель, двухрядный 4-разрядный дисплей (LED 7-сегментный), контролируемый процесс: нагрев и охлаждение, метод управления: ВКЛ/ВЫКЛ и ПИД-регулирование, способ подачи команд: кнопки и ПО, период измерения: 50мс, вход: универсальный (TC/RTD/аналоговый/цифровой) + подключение ТТ, количество входных каналов: 1, тип выхода: выход SSR привода + выход текущего значения 4-20мА, выход сигнализации: 2, способ подключения: винтовые клеммы, питание: Uпит. 110…220В~, степень защиты: IP65 (передняя панель) | 14910 | 13866.3 | 13419 | 11928 | 10437 | Доступно к заказу.
A1500001838R |  | A1500001838 | TEMPERATURE CONTROLLER | TK SERIES | TK4L SERIES | TK4L-A4SR | 2 | Китай | TK4L-A4SR^2^ | Температурный контроллер, корпус (WхHхL) 96х96х64.5мм, монтаж на панель, двухрядный 4-разрядный дисплей (LED 7-сегментный), контролируемый процесс: нагрев и охлаждение, метод управления: ВКЛ/ВЫКЛ и ПИД-регулирование, способ подачи команд: кнопки и ПО, период измерения: 50мс, вход: универсальный (TC/RTD/аналоговый/цифровой) + подключение ТТ, количество входных каналов: 1, тип выхода: выход SSR привода + реле (250В~, 3А) + выход текущего значения 4-20мА, выход сигнализации: 2, способ подключения: винтовые клеммы, питание: Uпит. 110…220В~, степень защиты: IP65 (передняя панель) | 16680 | 15512.4 | 15012 | 13344 | 11676 | Доступно к заказу.
A1500001927R |  | A1500001927 | TEMPERATURE CONTROLLER | TK SERIES | TK4L SERIES | TK4L-B2CC | 2 | Китай | TK4L-B2CC^2^ | Температурный контроллер, корпус (WхHхL) 96х96х64.5мм, монтаж на панель, двухрядный 4-разрядный дисплей (LED 7-сегментный), контролируемый процесс: нагрев и охлаждение, метод управления: ВКЛ/ВЫКЛ и ПИД-регулирование, способ подачи команд: кнопки и ПО, период измерения: 50мс, вход: универсальный (TC/RTD/аналоговый/цифровой) + подключение ТТ, количество входных каналов: 1, тип выхода: токовый (4-20мА) или ТТР (12В=) [ВКЛ/ВЫКЛ] + выход RS485, выход сигнализации: 2, способ подключения: винтовые клеммы, питание: Uпит. 24В~/24...48В=, степень защиты: IP65 (передняя панель) | 18620 | 17316.6 | 16758 | 14896 | 13034 | Доступно к заказу.
A1500001925R |  | A1500001925 | TEMPERATURE CONTROLLER | TK SERIES | TK4L SERIES | TK4L-B2CN | 2 | Китай | TK4L-B2CN^2^ | Температурный контроллер, корпус (WхHхL) 96х96х64.5мм, монтаж на панель, двухрядный 4-разрядный дисплей (LED 7-сегментный), контролируемый процесс: нагрев и охлаждение, метод управления: ВКЛ/ВЫКЛ и ПИД-регулирование, способ подачи команд: кнопки и ПО, период измерения: 50мс, вход: универсальный (TC/RTD/аналоговый/цифровой) + подключение ТТ, количество входных каналов: 1, тип выхода: токовый (4-20мА) или ТТР (12В=) [ВКЛ/ВЫКЛ] + выход RS485, выход сигнализации: 2, способ подключения: винтовые клеммы, питание: Uпит. 24В~/24...48В=, степень защиты: IP65 (передняя панель) | 16860 | 15679.8 | 15174 | 13488 | 11802 | Доступно к заказу.
A1500001926R |  | A1500001926 | TEMPERATURE CONTROLLER | TK SERIES | TK4L SERIES | TK4L-B2CR | 2 | Китай | TK4L-B2CR^2^ | Температурный контроллер, корпус (WхHхL) 96х96х64.5мм, монтаж на панель, двухрядный 4-разрядный дисплей (LED 7-сегментный), контролируемый процесс: нагрев и охлаждение, метод управления: ВКЛ/ВЫКЛ и ПИД-регулирование, способ подачи команд: кнопки и ПО, период измерения: 50мс, вход: универсальный (TC/RTD/аналоговый/цифровой) + подключение ТТ, количество входных каналов: 1, тип выхода: токовый (4-20мА) или ТТР (12В=) [ВКЛ/ВЫКЛ] + реле (250В~, 3А) + выход RS485, выход сигнализации: 2, способ подключения: винтовые клеммы, питание: Uпит. 24В~/24...48В=, степень защиты: IP65 (передняя панель) | 18620 | 17316.6 | 16758 | 14896 | 13034 | Доступно к заказу.
A1500001924R |  | A1500001924 | TEMPERATURE CONTROLLER | TK SERIES | TK4L SERIES | TK4L-B2RC | 2 | Китай | TK4L-B2RC^2^ | Температурный контроллер, корпус (WхHхL) 96х96х64.5мм, монтаж на панель, двухрядный 4-разрядный дисплей (LED 7-сегментный), контролируемый процесс: нагрев и охлаждение, метод управления: ВКЛ/ВЫКЛ и ПИД-регулирование, способ подачи команд: кнопки и ПО, период измерения: 50мс, вход: универсальный (TC/RTD/аналоговый/цифровой) + подключение ТТ, количество входных каналов: 1, тип выхода: реле (250В~ 3А) + токовый (4-20мА) или ТТР (12В=) [ВКЛ/ВЫКЛ] + выход RS485, выход сигнализации: 2, способ подключения: винтовые клеммы, питание: Uпит. 24В~/24...48В=, степень защиты: IP65 (передняя панель) | 18620 | 17316.6 | 16758 | 14896 | 13034 | Доступно к заказу.
A1500001922R |  | A1500001922 | TEMPERATURE CONTROLLER | TK SERIES | TK4L SERIES | TK4L-B2RN | 2 | Китай | TK4L-B2RN^2^ | Температурный контроллер, корпус (WхHхL) 96х96х64.5мм, монтаж на панель, двухрядный 4-разрядный дисплей (LED 7-сегментный), контролируемый процесс: нагрев и охлаждение, метод управления: ВКЛ/ВЫКЛ и ПИД-регулирование, способ подачи команд: кнопки и ПО, период измерения: 50мс, вход: универсальный (TC/RTD/аналоговый/цифровой) + подключение ТТ, количество входных каналов: 1, тип выхода: реле (250В~ 3А) + выход RS485, выход сигнализации: 2, способ подключения: винтовые клеммы, питание: Uпит. 24В~/24...48В=, степень защиты: IP65 (передняя панель) | 16860 | 15679.8 | 15174 | 13488 | 11802 | Доступно к заказу.
A1500001923R |  | A1500001923 | TEMPERATURE CONTROLLER | TK SERIES | TK4L SERIES | TK4L-B2RR | 2 | Китай | TK4L-B2RR^2^ | Температурный контроллер, корпус (WхHхL) 96х96х64.5мм, монтаж на панель, двухрядный 4-разрядный дисплей (LED 7-сегментный), контролируемый процесс: нагрев и охлаждение, метод управления: ВКЛ/ВЫКЛ и ПИД-регулирование, способ подачи команд: кнопки и ПО, период измерения: 50мс, вход: универсальный (TC/RTD/аналоговый/цифровой) + подключение ТТ, количество входных каналов: 1, тип выхода: реле (250В~ 3А) + реле (250В~ 3А) + выход RS485, выход сигнализации: 2, способ подключения: винтовые клеммы, питание: Uпит. 24В~/24...48В=, степень защиты: IP65 (передняя панель) | 18620 | 17316.6 | 16758 | 14896 | 13034 | Доступно к заказу.
A1500001891R |  | A1500001891 | TEMPERATURE CONTROLLER | TK SERIES | TK4L SERIES | TK4L-B4CC | 2 | Китай | TK4L-B4CC^2^ | Температурный контроллер, корпус (WхHхL) 96х96х64.5мм, монтаж на панель, двухрядный 4-разрядный дисплей (LED 7-сегментный), контролируемый процесс: нагрев и охлаждение, метод управления: ВКЛ/ВЫКЛ и ПИД-регулирование, способ подачи команд: кнопки и ПО, период измерения: 50мс, вход: универсальный (TC/RTD/аналоговый/цифровой) + подключение ТТ, количество входных каналов: 1, тип выхода: токовый (4-20мА) или ТТР (12В=) [ВКЛ/ВЫКЛ] + выход RS485, выход сигнализации: 2, способ подключения: винтовые клеммы, питание: Uпит. 110…220В~, степень защиты: IP65 (передняя панель) | 17680 | 16442.4 | 15912 | 14144 | 12376 | Доступно к заказу.
A1500001813R |  | A1500001813 | TEMPERATURE CONTROLLER | TK SERIES | TK4L SERIES | TK4L-B4CN | 2 | Китай | TK4L-B4CN^2^ | Температурный контроллер, корпус (WхHхL) 96х96х64.5мм, монтаж на панель, двухрядный 4-разрядный дисплей (LED 7-сегментный), контролируемый процесс: нагрев и охлаждение, метод управления: ВКЛ/ВЫКЛ и ПИД-регулирование, способ подачи команд: кнопки и ПО, период измерения: 50мс, вход: универсальный (TC/RTD/аналоговый/цифровой) + подключение ТТ, количество входных каналов: 1, тип выхода: токовый (4-20мА) или ТТР (12В=) [ВКЛ/ВЫКЛ] + выход RS485, выход сигнализации: 2, способ подключения: винтовые клеммы, питание: Uпит. 110…220В~, степень защиты: IP65 (передняя панель) | 15910 | 14796.3 | 14319 | 12728 | 11137 | Доступно к заказу.
A1500001852R |  | A1500001852 | TEMPERATURE CONTROLLER | TK SERIES | TK4L SERIES | TK4L-B4CR | 2 | Китай | TK4L-B4CR^2^ | Температурный контроллер, корпус (WхHхL) 96х96х64.5мм, монтаж на панель, двухрядный 4-разрядный дисплей (LED 7-сегментный), контролируемый процесс: нагрев и охлаждение, метод управления: ВКЛ/ВЫКЛ и ПИД-регулирование, способ подачи команд: кнопки и ПО, период измерения: 50мс, вход: универсальный (TC/RTD/аналоговый/цифровой) + подключение ТТ, количество входных каналов: 1, тип выхода: токовый (4-20мА) или ТТР (12В=) [ВКЛ/ВЫКЛ] + реле (250В~, 3А) + выход RS485, выход сигнализации: 2, способ подключения: винтовые клеммы, питание: Uпит. 110…220В~, степень защиты: IP65 (передняя панель) | 17680 | 16442.4 | 15912 | 14144 | 12376 | Доступно к заказу.
A1500001865R |  | A1500001865 | TEMPERATURE CONTROLLER | TK SERIES | TK4L SERIES | TK4L-B4RC | 2 | Китай | TK4L-B4RC^2^ | Температурный контроллер, корпус (WхHхL) 96х96х64.5мм, монтаж на панель, двухрядный 4-разрядный дисплей (LED 7-сегментный), контролируемый процесс: нагрев и охлаждение, метод управления: ВКЛ/ВЫКЛ и ПИД-регулирование, способ подачи команд: кнопки и ПО, период измерения: 50мс, вход: универсальный (TC/RTD/аналоговый/цифровой) + подключение ТТ, количество входных каналов: 1, тип выхода: реле (250В~ 3А) + токовый (4-20мА) или ТТР (12В=) [ВКЛ/ВЫКЛ] + выход RS485, выход сигнализации: 2, способ подключения: винтовые клеммы, питание: Uпит. 110…220В~, степень защиты: IP65 (передняя панель) | 17680 | 16442.4 | 15912 | 14144 | 12376 | Доступно к заказу.
A1500001785R |  | A1500001785 | TEMPERATURE CONTROLLER | TK SERIES | TK4L SERIES | TK4L-B4RN | 2 | Китай | TK4L-B4RN^2^ | Температурный контроллер, корпус (WхHхL) 96х96х64.5мм, монтаж на панель, двухрядный 4-разрядный дисплей (LED 7-сегментный), контролируемый процесс: нагрев и охлаждение, метод управления: ВКЛ/ВЫКЛ и ПИД-регулирование, способ подачи команд: кнопки и ПО, период измерения: 50мс, вход: универсальный (TC/RTD/аналоговый/цифровой) + подключение ТТ, количество входных каналов: 1, тип выхода: реле (250В~ 3А) + выход RS485, выход сигнализации: 2, способ подключения: винтовые клеммы, питание: Uпит. 110…220В~, степень защиты: IP65 (передняя панель) | 15910 | 14796.3 | 14319 | 12728 | 11137 | Доступно к заказу.
A1500001826R |  | A1500001826 | TEMPERATURE CONTROLLER | TK SERIES | TK4L SERIES | TK4L-B4RR | 2 | Китай | TK4L-B4RR^2^ | Температурный контроллер, корпус (WхHхL) 96х96х64.5мм, монтаж на панель, двухрядный 4-разрядный дисплей (LED 7-сегментный), контролируемый процесс: нагрев и охлаждение, метод управления: ВКЛ/ВЫКЛ и ПИД-регулирование, способ подачи команд: кнопки и ПО, период измерения: 50мс, вход: универсальный (TC/RTD/аналоговый/цифровой) + подключение ТТ, количество входных каналов: 1, тип выхода: реле (250В~ 3А) + реле (250В~ 3А) + выход RS485, выход сигнализации: 2, способ подключения: винтовые клеммы, питание: Uпит. 110…220В~, степень защиты: IP65 (передняя панель) | 17680 | 16442.4 | 15912 | 14144 | 12376 | Доступно к заказу.
A1500001879R |  | A1500001879 | TEMPERATURE CONTROLLER | TK SERIES | TK4L SERIES | TK4L-B4SC | 2 | Китай | TK4L-B4SC^2^ | Температурный контроллер, корпус (WхHхL) 96х96х64.5мм, монтаж на панель, двухрядный 4-разрядный дисплей (LED 7-сегментный), контролируемый процесс: нагрев и охлаждение, метод управления: ВКЛ/ВЫКЛ и ПИД-регулирование, способ подачи команд: кнопки и ПО, период измерения: 50мс, вход: универсальный (TC/RTD/аналоговый/цифровой) + подключение ТТ, количество входных каналов: 1, тип выхода: выход SSR привода + токовый (4-20мА) или ТТР (12В=) [ВКЛ/ВЫКЛ] + выход RS485, выход сигнализации: 2, способ подключения: винтовые клеммы, питание: Uпит. 110…220В~, степень защиты: IP65 (передняя панель) | 17680 | 16442.4 | 15912 | 14144 | 12376 | Доступно к заказу.
A1500001800R |  | A1500001800 | TEMPERATURE CONTROLLER | TK SERIES | TK4L SERIES | TK4L-B4SN | 2 | Китай | TK4L-B4SN^2^ | Температурный контроллер, корпус (WхHхL) 96х96х64.5мм, монтаж на панель, двухрядный 4-разрядный дисплей (LED 7-сегментный), контролируемый процесс: нагрев и охлаждение, метод управления: ВКЛ/ВЫКЛ и ПИД-регулирование, способ подачи команд: кнопки и ПО, период измерения: 50мс, вход: универсальный (TC/RTD/аналоговый/цифровой) + подключение ТТ, количество входных каналов: 1, тип выхода: выход SSR привода + выход RS485, выход сигнализации: 2, способ подключения: винтовые клеммы, питание: Uпит. 110…220В~, степень защиты: IP65 (передняя панель) | 15910 | 14796.3 | 14319 | 12728 | 11137 | Доступно к заказу.
A1500001840R |  | A1500001840 | TEMPERATURE CONTROLLER | TK SERIES | TK4L SERIES | TK4L-B4SR | 2 | Китай | TK4L-B4SR^2^ | Температурный контроллер, корпус (WхHхL) 96х96х64.5мм, монтаж на панель, двухрядный 4-разрядный дисплей (LED 7-сегментный), контролируемый процесс: нагрев и охлаждение, метод управления: ВКЛ/ВЫКЛ и ПИД-регулирование, способ подачи команд: кнопки и ПО, период измерения: 50мс, вход: универсальный (TC/RTD/аналоговый/цифровой) + подключение ТТ, количество входных каналов: 1, тип выхода: выход SSR привода + реле (250В~, 3А) + выход RS485, выход сигнализации: 2, способ подключения: винтовые клеммы, питание: Uпит. 110…220В~, степень защиты: IP65 (передняя панель) | 17680 | 16442.4 | 15912 | 14144 | 12376 | Доступно к заказу.
A1500001909R |  | A1500001909 | TEMPERATURE CONTROLLER | TK SERIES | TK4L SERIES | TK4L-R2CC | 2 | Китай | TK4L-R2CC^2^ | Температурный контроллер, корпус (WхHхL) 96х96х64.5мм, монтаж на панель, двухрядный 4-разрядный дисплей (LED 7-сегментный), контролируемый процесс: нагрев и охлаждение, метод управления: ВКЛ/ВЫКЛ и ПИД-регулирование, способ подачи команд: кнопки и ПО, период измерения: 50мс, вход: универсальный (TC/RTD/аналоговый/цифровой) + подключение ТТ, количество входных каналов: 1, тип выхода: токовый (4-20мА) или ТТР (12В=) [ВКЛ/ВЫКЛ] + выход текущего значения 4-20мА, выход сигнализации: 1, способ подключения: винтовые клеммы, питание: Uпит. 24В~/24...48В=, степень защиты: IP65 (передняя панель) | 16360 | 15214.8 | 14724 | 13088 | 11452 | Доступно к заказу.
A1500001907R |  | A1500001907 | TEMPERATURE CONTROLLER | TK SERIES | TK4L SERIES | TK4L-R2CN | 2 | Китай | TK4L-R2CN^2^ | Температурный контроллер, корпус (WхHхL) 96х96х64.5мм, монтаж на панель, двухрядный 4-разрядный дисплей (LED 7-сегментный), контролируемый процесс: нагрев и охлаждение, метод управления: ВКЛ/ВЫКЛ и ПИД-регулирование, способ подачи команд: кнопки и ПО, период измерения: 50мс, вход: универсальный (TC/RTD/аналоговый/цифровой) + подключение ТТ, количество входных каналов: 1, тип выхода: токовый (4-20мА) или ТТР (12В=) [ВКЛ/ВЫКЛ] + выход текущего значения 4-20мА, выход сигнализации: 1, способ подключения: винтовые клеммы, питание: Uпит. 24В~/24...48В=, степень защиты: IP65 (передняя панель) | 14590 | 13568.7 | 13131 | 11672 | 10213 | Доступно к заказу.
A1500001908R |  | A1500001908 | TEMPERATURE CONTROLLER | TK SERIES | TK4L SERIES | TK4L-R2CR | 2 | Китай | TK4L-R2CR^2^ | Температурный контроллер, корпус (WхHхL) 96х96х64.5мм, монтаж на панель, двухрядный 4-разрядный дисплей (LED 7-сегментный), контролируемый процесс: нагрев и охлаждение, метод управления: ВКЛ/ВЫКЛ и ПИД-регулирование, способ подачи команд: кнопки и ПО, период измерения: 50мс, вход: универсальный (TC/RTD/аналоговый/цифровой) + подключение ТТ, количество входных каналов: 1, тип выхода: токовый (4-20мА) или ТТР (12В=) [ВКЛ/ВЫКЛ] + реле (250В~, 3А) + выход текущего значения 4-20мА, выход сигнализации: 1, способ подключения: винтовые клеммы, питание: Uпит. 24В~/24...48В=, степень защиты: IP65 (передняя панель) | 16360 | 15214.8 | 14724 | 13088 | 11452 | Доступно к заказу.
A1500001906R |  | A1500001906 | TEMPERATURE CONTROLLER | TK SERIES | TK4L SERIES | TK4L-R2RC | 2 | Китай | TK4L-R2RC^2^ | Температурный контроллер, корпус (WхHхL) 96х96х64.5мм, монтаж на панель, двухрядный 4-разрядный дисплей (LED 7-сегментный), контролируемый процесс: нагрев и охлаждение, метод управления: ВКЛ/ВЫКЛ и ПИД-регулирование, способ подачи команд: кнопки и ПО, период измерения: 50мс, вход: универсальный (TC/RTD/аналоговый/цифровой) + подключение ТТ, количество входных каналов: 1, тип выхода: реле (250В~ 3А) + токовый (4-20мА) или ТТР (12В=) [ВКЛ/ВЫКЛ], выход сигнализации: 1, способ подключения: винтовые клеммы, питание: Uпит. 24В~/24...48В=, степень защиты: IP65 (передняя панель) | 16360 | 15214.8 | 14724 | 13088 | 11452 | Доступно к заказу.
A1500001904R |  | A1500001904 | TEMPERATURE CONTROLLER | TK SERIES | TK4L SERIES | TK4L-R2RN | 2 | Китай | TK4L-R2RN^2^ | Температурный контроллер, корпус (WхHхL) 96х96х64.5мм, монтаж на панель, двухрядный 4-разрядный дисплей (LED 7-сегментный), контролируемый процесс: нагрев и охлаждение, метод управления: ВКЛ/ВЫКЛ и ПИД-регулирование, способ подачи команд: кнопки и ПО, период измерения: 50мс, вход: универсальный (TC/RTD/аналоговый/цифровой) + подключение ТТ, количество входных каналов: 1, тип выхода: реле (250В~ 3А) + выход текущего значения 4-20мА, выход сигнализации: 1, способ подключения: винтовые клеммы, питание: Uпит. 24В~/24...48В=, степень защиты: IP65 (передняя панель) | 14590 | 13568.7 | 13131 | 11672 | 10213 | Доступно к заказу.
A1500001905R |  | A1500001905 | TEMPERATURE CONTROLLER | TK SERIES | TK4L SERIES | TK4L-R2RR | 2 | Китай | TK4L-R2RR^2^ | Температурный контроллер, корпус (WхHхL) 96х96х64.5мм, монтаж на панель, двухрядный 4-разрядный дисплей (LED 7-сегментный), контролируемый процесс: нагрев и охлаждение, метод управления: ВКЛ/ВЫКЛ и ПИД-регулирование, способ подачи команд: кнопки и ПО, период измерения: 50мс, вход: универсальный (TC/RTD/аналоговый/цифровой) + подключение ТТ, количество входных каналов: 1, тип выхода: реле (250В~ 3А) + реле (250В~ 3А) + выход текущего значения 4-20мА, выход сигнализации: 1, способ подключения: винтовые клеммы, питание: Uпит. 24В~/24...48В=, степень защиты: IP65 (передняя панель) | 16360 | 15214.8 | 14724 | 13088 | 11452 | Доступно к заказу.
A1500001885R |  | A1500001885 | TEMPERATURE CONTROLLER | TK SERIES | TK4L SERIES | TK4L-R4CC | 2 | Китай | TK4L-R4CC^2^ | Температурный контроллер, корпус (WхHхL) 96х96х64.5мм, монтаж на панель, двухрядный 4-разрядный дисплей (LED 7-сегментный), контролируемый процесс: нагрев и охлаждение, метод управления: ВКЛ/ВЫКЛ и ПИД-регулирование, способ подачи команд: кнопки и ПО, период измерения: 50мс, вход: универсальный (TC/RTD/аналоговый/цифровой) + подключение ТТ, количество входных каналов: 1, тип выхода: токовый (4-20мА) или ТТР (12В=) [ВКЛ/ВЫКЛ] + выход текущего значения 4-20мА, выход сигнализации: 1, способ подключения: винтовые клеммы, питание: Uпит. 110…220В~, степень защиты: IP65 (передняя панель) | 15410 | 14331.3 | 13869 | 12328 | 10787 | Доступно к заказу.
A1500001807R |  | A1500001807 | TEMPERATURE CONTROLLER | TK SERIES | TK4L SERIES | TK4L-R4CN | 2 | Китай | TK4L-R4CN^2^ | Температурный контроллер, корпус (WхHхL) 96х96х64.5мм, монтаж на панель, двухрядный 4-разрядный дисплей (LED 7-сегментный), контролируемый процесс: нагрев и охлаждение, метод управления: ВКЛ/ВЫКЛ и ПИД-регулирование, способ подачи команд: кнопки и ПО, период измерения: 50мс, вход: универсальный (TC/RTD/аналоговый/цифровой) + подключение ТТ, количество входных каналов: 1, тип выхода: токовый (4-20мА) или ТТР (12В=) [ВКЛ/ВЫКЛ] + выход текущего значения 4-20мА, выход сигнализации: 1, способ подключения: винтовые клеммы, питание: Uпит. 110…220В~, степень защиты: IP65 (передняя панель) | 13640 | 12685.2 | 12276 | 10912 | 9548 | Доступно к заказу.
A1500001846R |  | A1500001846 | TEMPERATURE CONTROLLER | TK SERIES | TK4L SERIES | TK4L-R4CR | 2 | Китай | TK4L-R4CR^2^ | Температурный контроллер, корпус (WхHхL) 96х96х64.5мм, монтаж на панель, двухрядный 4-разрядный дисплей (LED 7-сегментный), контролируемый процесс: нагрев и охлаждение, метод управления: ВКЛ/ВЫКЛ и ПИД-регулирование, способ подачи команд: кнопки и ПО, период измерения: 50мс, вход: универсальный (TC/RTD/аналоговый/цифровой) + подключение ТТ, количество входных каналов: 1, тип выхода: токовый (4-20мА) или ТТР (12В=) [ВКЛ/ВЫКЛ] + реле (250В~, 3А) + выход текущего значения 4-20мА, выход сигнализации: 1, способ подключения: винтовые клеммы, питание: Uпит. 110…220В~, степень защиты: IP65 (передняя панель) | 15410 | 14331.3 | 13869 | 12328 | 10787 | Доступно к заказу.
A1500001858R |  | A1500001858 | TEMPERATURE CONTROLLER | TK SERIES | TK4L SERIES | TK4L-R4RC | 2 | Китай | TK4L-R4RC^2^ | Температурный контроллер, корпус (WхHхL) 96х96х64.5мм, монтаж на панель, двухрядный 4-разрядный дисплей (LED 7-сегментный), контролируемый процесс: нагрев и охлаждение, метод управления: ВКЛ/ВЫКЛ и ПИД-регулирование, способ подачи команд: кнопки и ПО, период измерения: 50мс, вход: универсальный (TC/RTD/аналоговый/цифровой) + подключение ТТ, количество входных каналов: 1, тип выхода: реле (250В~ 3А) + токовый (4-20мА) или ТТР (12В=) [ВКЛ/ВЫКЛ], выход сигнализации: 1, способ подключения: винтовые клеммы, питание: Uпит. 110…220В~, степень защиты: IP65 (передняя панель) | 15410 | 14331.3 | 13869 | 12328 | 10787 | Доступно к заказу.
A1500001779R |  | A1500001779 | TEMPERATURE CONTROLLER | TK SERIES | TK4L SERIES | TK4L-R4RN | 2 | Китай | TK4L-R4RN^2^ | Температурный контроллер, корпус (WхHхL) 96х96х64.5мм, монтаж на панель, двухрядный 4-разрядный дисплей (LED 7-сегментный), контролируемый процесс: нагрев и охлаждение, метод управления: ВКЛ/ВЫКЛ и ПИД-регулирование, способ подачи команд: кнопки и ПО, период измерения: 50мс, вход: универсальный (TC/RTD/аналоговый/цифровой) + подключение ТТ, количество входных каналов: 1, тип выхода: реле (250В~ 3А) + выход текущего значения 4-20мА, выход сигнализации: 1, способ подключения: винтовые клеммы, питание: Uпит. 110…220В~, степень защиты: IP65 (передняя панель) | 13640 | 12685.2 | 12276 | 10912 | 9548 | Доступно к заказу.
A1500001819R |  | A1500001819 | TEMPERATURE CONTROLLER | TK SERIES | TK4L SERIES | TK4L-R4RR | 2 | Китай | TK4L-R4RR^2^ | Температурный контроллер, корпус (WхHхL) 96х96х64.5мм, монтаж на панель, двухрядный 4-разрядный дисплей (LED 7-сегментный), контролируемый процесс: нагрев и охлаждение, метод управления: ВКЛ/ВЫКЛ и ПИД-регулирование, способ подачи команд: кнопки и ПО, период измерения: 50мс, вход: универсальный (TC/RTD/аналоговый/цифровой) + подключение ТТ, количество входных каналов: 1, тип выхода: реле (250В~ 3А) + реле (250В~ 3А) + выход текущего значения 4-20мА, выход сигнализации: 1, способ подключения: винтовые клеммы, питание: Uпит. 110…220В~, степень защиты: IP65 (передняя панель) | 15410 | 14331.3 | 13869 | 12328 | 10787 | Доступно к заказу.
A1500001872R |  | A1500001872 | TEMPERATURE CONTROLLER | TK SERIES | TK4L SERIES | TK4L-R4SC | 2 | Китай | TK4L-R4SC^2^ | Температурный контроллер, корпус (WхHхL) 96х96х64.5мм, монтаж на панель, двухрядный 4-разрядный дисплей (LED 7-сегментный), контролируемый процесс: нагрев и охлаждение, метод управления: ВКЛ/ВЫКЛ и ПИД-регулирование, способ подачи команд: кнопки и ПО, период измерения: 50мс, вход: универсальный (TC/RTD/аналоговый/цифровой) + подключение ТТ, количество входных каналов: 1, тип выхода: выход SSR привода + токовый (4-20мА) или ТТР (12В=) [ВКЛ/ВЫКЛ] + выход текущего значения 4-20мА, выход сигнализации: 1, способ подключения: винтовые клеммы, питание: Uпит. 110…220В~, степень защиты: IP65 (передняя панель) | 15410 | 14331.3 | 13869 | 12328 | 10787 | Доступно к заказу.
A1500001793R |  | A1500001793 | TEMPERATURE CONTROLLER | TK SERIES | TK4L SERIES | TK4L-R4SN | 2 | Китай | TK4L-R4SN^2^ | Температурный контроллер, корпус (WхHхL) 96х96х64.5мм, монтаж на панель, двухрядный 4-разрядный дисплей (LED 7-сегментный), контролируемый процесс: нагрев и охлаждение, метод управления: ВКЛ/ВЫКЛ и ПИД-регулирование, способ подачи команд: кнопки и ПО, период измерения: 50мс, вход: универсальный (TC/RTD/аналоговый/цифровой) + подключение ТТ, количество входных каналов: 1, тип выхода: выход SSR привода + выход текущего значения 4-20мА, выход сигнализации: 1, способ подключения: винтовые клеммы, питание: Uпит. 110…220В~, степень защиты: IP65 (передняя панель) | 13640 | 12685.2 | 12276 | 10912 | 9548 | Доступно к заказу.
A1500001833R |  | A1500001833 | TEMPERATURE CONTROLLER | TK SERIES | TK4L SERIES | TK4L-R4SR | 2 | Китай | TK4L-R4SR^2^ | Температурный контроллер, корпус (WхHхL) 96х96х64.5мм, монтаж на панель, двухрядный 4-разрядный дисплей (LED 7-сегментный), контролируемый процесс: нагрев и охлаждение, метод управления: ВКЛ/ВЫКЛ и ПИД-регулирование, способ подачи команд: кнопки и ПО, период измерения: 50мс, вход: универсальный (TC/RTD/аналоговый/цифровой) + подключение ТТ, количество входных каналов: 1, тип выхода: выход SSR привода + реле (250В~, 3А) + выход текущего значения 4-20мА, выход сигнализации: 1, способ подключения: винтовые клеммы, питание: Uпит. 110…220В~, степень защиты: IP65 (передняя панель) | 15410 | 14331.3 | 13869 | 12328 | 10787 | Доступно к заказу.
A1500001915R |  | A1500001915 | TEMPERATURE CONTROLLER | TK SERIES | TK4L SERIES | TK4L-T2CC | 2 | Китай | TK4L-T2CC^2^ | Температурный контроллер, корпус (WхHхL) 96х96х64.5мм, монтаж на панель, двухрядный 4-разрядный дисплей (LED 7-сегментный), контролируемый процесс: нагрев и охлаждение, метод управления: ВКЛ/ВЫКЛ и ПИД-регулирование, способ подачи команд: кнопки и ПО, период измерения: 50мс, вход: универсальный (TC/RTD/аналоговый/цифровой) + подключение ТТ, количество входных каналов: 1, тип выхода: токовый (4-20мА) или ТТР (12В=) [ВКЛ/ВЫКЛ] + выход RS485, выход сигнализации: 1, способ подключения: винтовые клеммы, питание: Uпит. 24В~/24...48В=, степень защиты: IP65 (передняя панель) | 17630 | 16395.9 | 15867 | 14104 | 12341 | Доступно к заказу.
A1500001913R |  | A1500001913 | TEMPERATURE CONTROLLER | TK SERIES | TK4L SERIES | TK4L-T2CN | 2 | Китай | TK4L-T2CN^2^ | Температурный контроллер, корпус (WхHхL) 96х96х64.5мм, монтаж на панель, двухрядный 4-разрядный дисплей (LED 7-сегментный), контролируемый процесс: нагрев и охлаждение, метод управления: ВКЛ/ВЫКЛ и ПИД-регулирование, способ подачи команд: кнопки и ПО, период измерения: 50мс, вход: универсальный (TC/RTD/аналоговый/цифровой) + подключение ТТ, количество входных каналов: 1, тип выхода: токовый (4-20мА) или ТТР (12В=) [ВКЛ/ВЫКЛ] + выход RS485, выход сигнализации: 1, способ подключения: винтовые клеммы, питание: Uпит. 24В~/24...48В=, степень защиты: IP65 (передняя панель) | 15860 | 14749.8 | 14274 | 12688 | 11102 | Доступно к заказу.
A1500001914R |  | A1500001914 | TEMPERATURE CONTROLLER | TK SERIES | TK4L SERIES | TK4L-T2CR | 2 | Китай | TK4L-T2CR^2^ | Температурный контроллер, корпус (WхHхL) 96х96х64.5мм, монтаж на панель, двухрядный 4-разрядный дисплей (LED 7-сегментный), контролируемый процесс: нагрев и охлаждение, метод управления: ВКЛ/ВЫКЛ и ПИД-регулирование, способ подачи команд: кнопки и ПО, период измерения: 50мс, вход: универсальный (TC/RTD/аналоговый/цифровой) + подключение ТТ, количество входных каналов: 1, тип выхода: токовый (4-20мА) или ТТР (12В=) [ВКЛ/ВЫКЛ] + реле (250В~, 3А) + выход RS485, выход сигнализации: 1, способ подключения: винтовые клеммы, питание: Uпит. 24В~/24...48В=, степень защиты: IP65 (передняя панель) | 17630 | 16395.9 | 15867 | 14104 | 12341 | Доступно к заказу.
A1500001912R |  | A1500001912 | TEMPERATURE CONTROLLER | TK SERIES | TK4L SERIES | TK4L-T2RC | 2 | Китай | TK4L-T2RC^2^ | Температурный контроллер, корпус (WхHхL) 96х96х64.5мм, монтаж на панель, двухрядный 4-разрядный дисплей (LED 7-сегментный), контролируемый процесс: нагрев и охлаждение, метод управления: ВКЛ/ВЫКЛ и ПИД-регулирование, способ подачи команд: кнопки и ПО, период измерения: 50мс, вход: универсальный (TC/RTD/аналоговый/цифровой) + подключение ТТ, количество входных каналов: 1, тип выхода: реле (250В~ 3А) + токовый (4-20мА) или ТТР (12В=) [ВКЛ/ВЫКЛ] + выход RS485, выход сигнализации: 1, способ подключения: винтовые клеммы, питание: Uпит. 24В~/24...48В=, степень защиты: IP65 (передняя панель) | 17630 | 16395.9 | 15867 | 14104 | 12341 | Доступно к заказу.
A1500001910R |  | A1500001910 | TEMPERATURE CONTROLLER | TK SERIES | TK4L SERIES | TK4L-T2RN | 2 | Китай | TK4L-T2RN^2^ | Температурный контроллер, корпус (WхHхL) 96х96х64.5мм, монтаж на панель, двухрядный 4-разрядный дисплей (LED 7-сегментный), контролируемый процесс: нагрев и охлаждение, метод управления: ВКЛ/ВЫКЛ и ПИД-регулирование, способ подачи команд: кнопки и ПО, период измерения: 50мс, вход: универсальный (TC/RTD/аналоговый/цифровой) + подключение ТТ, количество входных каналов: 1, тип выхода: реле (250В~ 3А) + выход RS485, выход сигнализации: 1, способ подключения: винтовые клеммы, питание: Uпит. 24В~/24...48В=, степень защиты: IP65 (передняя панель) | 15860 | 14749.8 | 14274 | 12688 | 11102 | Доступно к заказу.
A1500001911R |  | A1500001911 | TEMPERATURE CONTROLLER | TK SERIES | TK4H SERIES | TK4L-T2RR | 2 | Китай | TK4L-T2RR^2^ | Температурный контроллер, корпус (WхHхL) 96х96х64.5мм, монтаж на панель, двухрядный 4-разрядный дисплей (LED 7-сегментный), контролируемый процесс: нагрев и охлаждение, метод управления: ВКЛ/ВЫКЛ и ПИД-регулирование, способ подачи команд: кнопки и ПО, период измерения: 50мс, вход: универсальный (TC/RTD/аналоговый/цифровой) + подключение ТТ, количество входных каналов: 1, тип выхода: реле (250В~ 3А) + реле (250В~ 3А) + выход RS485, выход сигнализации: 1, способ подключения: винтовые клеммы, питание: Uпит. 24В~/24...48В=, степень защиты: IP65 (передняя панель) | 17630 | 16395.9 | 15867 | 14104 | 12341 | Доступно к заказу.
A1500001887R |  | A1500001887 | TEMPERATURE CONTROLLER | TK SERIES | TK4L SERIES | TK4L-T4CC | 2 | Китай | TK4L-T4CC^2^ | Температурный контроллер, корпус (WхHхL) 96х96х64.5мм, монтаж на панель, двухрядный 4-разрядный дисплей (LED 7-сегментный), контролируемый процесс: нагрев и охлаждение, метод управления: ВКЛ/ВЫКЛ и ПИД-регулирование, способ подачи команд: кнопки и ПО, период измерения: 50мс, вход: универсальный (TC/RTD/аналоговый/цифровой) + подключение ТТ, количество входных каналов: 1, тип выхода: токовый (4-20мА) или ТТР (12В=) [ВКЛ/ВЫКЛ] + выход RS485, выход сигнализации: 1, способ подключения: винтовые клеммы, питание: Uпит. 110…220В~, степень защиты: IP65 (передняя панель) | 16680 | 15512.4 | 15012 | 13344 | 11676 | Доступно к заказу.
A1500001809R |  | A1500001809 | TEMPERATURE CONTROLLER | TK SERIES | TK4L SERIES | TK4L-T4CN | 2 | Китай | TK4L-T4CN^2^ | Температурный контроллер, корпус (WхHхL) 96х96х64.5мм, монтаж на панель, двухрядный 4-разрядный дисплей (LED 7-сегментный), контролируемый процесс: нагрев и охлаждение, метод управления: ВКЛ/ВЫКЛ и ПИД-регулирование, способ подачи команд: кнопки и ПО, период измерения: 50мс, вход: универсальный (TC/RTD/аналоговый/цифровой) + подключение ТТ, количество входных каналов: 1, тип выхода: токовый (4-20мА) или ТТР (12В=) [ВКЛ/ВЫКЛ] + выход RS485, выход сигнализации: 1, способ подключения: винтовые клеммы, питание: Uпит. 110…220В~, степень защиты: IP65 (передняя панель) | 14910 | 13866.3 | 13419 | 11928 | 10437 | Доступно к заказу.
A1500001848R |  | A1500001848 | TEMPERATURE CONTROLLER | TK SERIES | TK4L SERIES | TK4L-T4CR | 2 | Китай | TK4L-T4CR^2^ | Температурный контроллер, корпус (WхHхL) 96х96х64.5мм, монтаж на панель, двухрядный 4-разрядный дисплей (LED 7-сегментный), контролируемый процесс: нагрев и охлаждение, метод управления: ВКЛ/ВЫКЛ и ПИД-регулирование, способ подачи команд: кнопки и ПО, период измерения: 50мс, вход: универсальный (TC/RTD/аналоговый/цифровой) + подключение ТТ, количество входных каналов: 1, тип выхода: токовый (4-20мА) или ТТР (12В=) [ВКЛ/ВЫКЛ] + реле (250В~, 3А) + выход RS485, выход сигнализации: 1, способ подключения: винтовые клеммы, питание: Uпит. 110…220В~, степень защиты: IP65 (передняя панель) | 16680 | 15512.4 | 15012 | 13344 | 11676 | Доступно к заказу.
A1500001860R |  | A1500001860 | TEMPERATURE CONTROLLER | TK SERIES | TK4L SERIES | TK4L-T4RC | 2 | Китай | TK4L-T4RC^2^ | Температурный контроллер, корпус (WхHхL) 96х96х64.5мм, монтаж на панель, двухрядный 4-разрядный дисплей (LED 7-сегментный), контролируемый процесс: нагрев и охлаждение, метод управления: ВКЛ/ВЫКЛ и ПИД-регулирование, способ подачи команд: кнопки и ПО, период измерения: 50мс, вход: универсальный (TC/RTD/аналоговый/цифровой) + подключение ТТ, количество входных каналов: 1, тип выхода: реле (250В~ 3А) + токовый (4-20мА) или ТТР (12В=) [ВКЛ/ВЫКЛ] + выход RS485, выход сигнализации: 1, способ подключения: винтовые клеммы, питание: Uпит. 110…220В~, степень защиты: IP65 (передняя панель) | 16680 | 15512.4 | 15012 | 13344 | 11676 | Доступно к заказу.
A1500001781R |  | A1500001781 | TEMPERATURE CONTROLLER | TK SERIES | TK4L SERIES | TK4L-T4RN | 2 | Китай | TK4L-T4RN^2^ | Температурный контроллер, корпус (WхHхL) 96х96х64.5мм, монтаж на панель, двухрядный 4-разрядный дисплей (LED 7-сегментный), контролируемый процесс: нагрев и охлаждение, метод управления: ВКЛ/ВЫКЛ и ПИД-регулирование, способ подачи команд: кнопки и ПО, период измерения: 50мс, вход: универсальный (TC/RTD/аналоговый/цифровой) + подключение ТТ, количество входных каналов: 1, тип выхода: реле (250В~ 3А) + выход RS485, выход сигнализации: 1, способ подключения: винтовые клеммы, питание: Uпит. 110…220В~, степень защиты: IP65 (передняя панель) | 14910 | 13866.3 | 13419 | 11928 | 10437 | Доступно к заказу.
A1500001821R |  | A1500001821 | TEMPERATURE CONTROLLER | TK SERIES | TK4L SERIES | TK4L-T4RR | 2 | Китай | TK4L-T4RR^2^ | Температурный контроллер, корпус (WхHхL) 96х96х64.5мм, монтаж на панель, двухрядный 4-разрядный дисплей (LED 7-сегментный), контролируемый процесс: нагрев и охлаждение, метод управления: ВКЛ/ВЫКЛ и ПИД-регулирование, способ подачи команд: кнопки и ПО, период измерения: 50мс, вход: универсальный (TC/RTD/аналоговый/цифровой) + подключение ТТ, количество входных каналов: 1, тип выхода: реле (250В~ 3А) + реле (250В~ 3А) + выход RS485, выход сигнализации: 1, способ подключения: винтовые клеммы, питание: Uпит. 110…220В~, степень защиты: IP65 (передняя панель) | 16680 | 15512.4 | 15012 | 13344 | 11676 | Доступно к заказу.
A1500001875R |  | A1500001875 | TEMPERATURE CONTROLLER | TK SERIES | TK4L SERIES | TK4L-T4SC | 2 | Китай | TK4L-T4SC^2^ | Температурный контроллер, корпус (WхHхL) 96х96х64.5мм, монтаж на панель, двухрядный 4-разрядный дисплей (LED 7-сегментный), контролируемый процесс: нагрев и охлаждение, метод управления: ВКЛ/ВЫКЛ и ПИД-регулирование, способ подачи команд: кнопки и ПО, период измерения: 50мс, вход: универсальный (TC/RTD/аналоговый/цифровой) + подключение ТТ, количество входных каналов: 1, тип выхода: выход SSR привода + токовый (4-20мА) или ТТР (12В=) [ВКЛ/ВЫКЛ] + выход RS485, выход сигнализации: 1, способ подключения: винтовые клеммы, питание: Uпит. 110…220В~, степень защиты: IP65 (передняя панель) | 16680 | 15512.4 | 15012 | 13344 | 11676 | Доступно к заказу.
A1500001795R |  | A1500001795 | TEMPERATURE CONTROLLER | TK SERIES | TK4L SERIES | TK4L-T4SN | 2 | Китай | TK4L-T4SN^2^ | Температурный контроллер, корпус (WхHхL) 96х96х64.5мм, монтаж на панель, двухрядный 4-разрядный дисплей (LED 7-сегментный), контролируемый процесс: нагрев и охлаждение, метод управления: ВКЛ/ВЫКЛ и ПИД-регулирование, способ подачи команд: кнопки и ПО, период измерения: 50мс, вход: универсальный (TC/RTD/аналоговый/цифровой) + подключение ТТ, количество входных каналов: 1, тип выхода: выход SSR привода + выход RS485, выход сигнализации: 1, способ подключения: винтовые клеммы, питание: Uпит. 110…220В~, степень защиты: IP65 (передняя панель) | 14910 | 13866.3 | 13419 | 11928 | 10437 | Доступно к заказу.
A1500001835R |  | A1500001835 | TEMPERATURE CONTROLLER | TK SERIES | TK4L SERIES | TK4L-T4SR | 2 | Китай | TK4L-T4SR^2^ | Температурный контроллер, корпус (WхHхL) 96х96х64.5мм, монтаж на панель, двухрядный 4-разрядный дисплей (LED 7-сегментный), контролируемый процесс: нагрев и охлаждение, метод управления: ВКЛ/ВЫКЛ и ПИД-регулирование, способ подачи команд: кнопки и ПО, период измерения: 50мс, вход: универсальный (TC/RTD/аналоговый/цифровой) + подключение ТТ, количество входных каналов: 1, тип выхода: выход SSR привода + реле (250В~, 3А) + выход RS485, выход сигнализации: 1, способ подключения: винтовые клеммы, питание: Uпит. 110…220В~, степень защиты: IP65 (передняя панель) | 16680 | 15512.4 | 15012 | 13344 | 11676 | Доступно к заказу.
A1500001436R |  | A1500001436 | TEMPERATURE CONTROLLER | TK SERIES | TK4M SERIES | TK4M-12CC | 2 | Китай | TK4M-12CC^2^ | Температурный контроллер, корпус (WхHхL) 72х72х64.5мм, монтаж на панель, двухрядный 4-разрядный дисплей (LED 7-сегментный), контролируемый процесс: нагрев и охлаждение, метод управления: ВКЛ/ВЫКЛ и ПИД-регулирование, способ подачи команд: кнопки и ПО, период измерения: 50мс, вход: универсальный (TC/RTD/аналоговый/цифровой) + подключение ТТ, количество входных каналов: 1, тип выхода: токовый (4-20мА) или ТТР (12В=) [ВКЛ/ВЫКЛ], выход сигнализации: 1, способ подключения: винтовые клеммы, питание: Uпит. 24В~/24...48В=, степень защиты: IP65 (передняя панель) | 15090 | 14033.7 | 13581 | 12072 | 10563 | Доступно к заказу.
A1500001434R |  | A1500001434 | TEMPERATURE CONTROLLER | TK SERIES | TK4M SERIES | TK4M-12CN | 2 | Китай | TK4M-12CN^2^ | Температурный контроллер, корпус (WхHхL) 72х72х64.5мм, монтаж на панель, двухрядный 4-разрядный дисплей (LED 7-сегментный), контролируемый процесс: нагрев и охлаждение, метод управления: ВКЛ/ВЫКЛ и ПИД-регулирование, способ подачи команд: кнопки и ПО, период измерения: 50мс, вход: универсальный (TC/RTD/аналоговый/цифровой) + подключение ТТ, количество входных каналов: 1, тип выхода: токовый (4-20мА) или ТТР (12В=) [ВКЛ/ВЫКЛ], выход сигнализации: 1, способ подключения: винтовые клеммы, питание: Uпит. 24В~/24...48В=, степень защиты: IP65 (передняя панель) | 13320 | 12387.6 | 11988 | 10656 | 9324 | Доступно к заказу.
A1500001435R |  | A1500001435 | TEMPERATURE CONTROLLER | TK SERIES | TK4M SERIES | TK4M-12CR | 2 | Китай | TK4M-12CR^2^ | Температурный контроллер, корпус (WхHхL) 72х72х64.5мм, монтаж на панель, двухрядный 4-разрядный дисплей (LED 7-сегментный), контролируемый процесс: нагрев и охлаждение, метод управления: ВКЛ/ВЫКЛ и ПИД-регулирование, способ подачи команд: кнопки и ПО, период измерения: 50мс, вход: универсальный (TC/RTD/аналоговый/цифровой) + подключение ТТ, количество входных каналов: 1, тип выхода: токовый (4-20мА) или ТТР (12В=) [ВКЛ/ВЫКЛ] + реле (250В~, 3А), выход сигнализации: 1, способ подключения: винтовые клеммы, питание: Uпит. 24В~/24...48В=, степень защиты: IP65 (передняя панель) | 15090 | 14033.7 | 13581 | 12072 | 10563 | Доступно к заказу.
A1500001433R |  | A1500001433 | TEMPERATURE CONTROLLER | TK SERIES | TK4M SERIES | TK4M-12RC | 2 | Китай | TK4M-12RC^2^ | Температурный контроллер, корпус (WхHхL) 72х72х64.5мм, монтаж на панель, двухрядный 4-разрядный дисплей (LED 7-сегментный), контролируемый процесс: нагрев и охлаждение, метод управления: ВКЛ/ВЫКЛ и ПИД-регулирование, способ подачи команд: кнопки и ПО, период измерения: 50мс, вход: универсальный (TC/RTD/аналоговый/цифровой) + подключение ТТ, количество входных каналов: 1, тип выхода: реле (250В~ 3А) + токовый (4-20мА) или ТТР (12В=) [ВКЛ/ВЫКЛ], выход сигнализации: 1, способ подключения: винтовые клеммы, питание: Uпит. 24В~/24...48В=, степень защиты: IP65 (передняя панель) | 15090 | 14033.7 | 13581 | 12072 | 10563 | Доступно к заказу.
A1500001431R |  | A1500001431 | TEMPERATURE CONTROLLER | TK SERIES | TK4M SERIES | TK4M-12RN | 2 | Китай | TK4M-12RN^2^ | Температурный контроллер, корпус (WхHхL) 72х72х64.5мм, монтаж на панель, двухрядный 4-разрядный дисплей (LED 7-сегментный), контролируемый процесс: нагрев и охлаждение, метод управления: ВКЛ/ВЫКЛ и ПИД-регулирование, способ подачи команд: кнопки и ПО, период измерения: 50мс, вход: универсальный (TC/RTD/аналоговый/цифровой) + подключение ТТ, количество входных каналов: 1, тип выхода: реле (250В~ 3А), выход сигнализации: 1, способ подключения: винтовые клеммы, питание: Uпит. 24В~/24...48В=, степень защиты: IP65 (передняя панель) | 13320 | 12387.6 | 11988 | 10656 | 9324 | Доступно к заказу.
A1500001432R |  | A1500001432 | TEMPERATURE CONTROLLER | TK SERIES | TK4M SERIES | TK4M-12RR | 2 | Китай | TK4M-12RR^2^ | Температурный контроллер, корпус (WхHхL) 72х72х64.5мм, монтаж на панель, двухрядный 4-разрядный дисплей (LED 7-сегментный), контролируемый процесс: нагрев и охлаждение, метод управления: ВКЛ/ВЫКЛ и ПИД-регулирование, способ подачи команд: кнопки и ПО, период измерения: 50мс, вход: универсальный (TC/RTD/аналоговый/цифровой) + подключение ТТ, количество входных каналов: 1, тип выхода: реле (250В~ 3А) + реле (250В~ 3А), выход сигнализации: 1, способ подключения: винтовые клеммы, питание: Uпит. 24В~/24...48В=, степень защиты: IP65 (передняя панель) | 15090 | 14033.7 | 13581 | 12072 | 10563 | Доступно к заказу.
A1500001420R |  | A1500001420 | TEMPERATURE CONTROLLER | TK SERIES | TK4M SERIES | TK4M-14CC | 2 | Китай | TK4M-14CC^2^ | Температурный контроллер, корпус (WхHхL) 72х72х64.5мм, монтаж на панель, двухрядный 4-разрядный дисплей (LED 7-сегментный), контролируемый процесс: нагрев и охлаждение, метод управления: ВКЛ/ВЫКЛ и ПИД-регулирование, способ подачи команд: кнопки и ПО, период измерения: 50мс, вход: универсальный (TC/RTD/аналоговый/цифровой) + подключение ТТ, количество входных каналов: 1, тип выхода: токовый (4-20мА) или ТТР (12В=) [ВКЛ/ВЫКЛ], выход сигнализации: 1, способ подключения: винтовые клеммы, питание: Uпит. 110…220В~, степень защиты: IP65 (передняя панель) | 14140 | 13150.2 | 12726 | 11312 | 9898 | Доступно к заказу.
A1500001342R |  | A1500001342 | TEMPERATURE CONTROLLER | TK SERIES | TK4M SERIES | TK4M-14CN | 2 | Китай | TK4M-14CN^2^ | Температурный контроллер, корпус (WхHхL) 72х72х64.5мм, монтаж на панель, двухрядный 4-разрядный дисплей (LED 7-сегментный), контролируемый процесс: нагрев и охлаждение, метод управления: ВКЛ/ВЫКЛ и ПИД-регулирование, способ подачи команд: кнопки и ПО, период измерения: 50мс, вход: универсальный (TC/RTD/аналоговый/цифровой) + подключение ТТ, количество входных каналов: 1, тип выхода: токовый (4-20мА) или ТТР (12В=) [ВКЛ/ВЫКЛ], выход сигнализации: 1, способ подключения: винтовые клеммы, питание: Uпит. 110…220В~, степень защиты: IP65 (передняя панель) | 12370 | 11504.1 | 11133 | 9896 | 8659 | Доступно к заказу.
A1500001381R |  | A1500001381 | TEMPERATURE CONTROLLER | TK SERIES | TK4M SERIES | TK4M-14CR | 2 | Китай | TK4M-14CR^2^ | Температурный контроллер, корпус (WхHхL) 72х72х64.5мм, монтаж на панель, двухрядный 4-разрядный дисплей (LED 7-сегментный), контролируемый процесс: нагрев и охлаждение, метод управления: ВКЛ/ВЫКЛ и ПИД-регулирование, способ подачи команд: кнопки и ПО, период измерения: 50мс, вход: универсальный (TC/RTD/аналоговый/цифровой) + подключение ТТ, количество входных каналов: 1, тип выхода: токовый (4-20мА) или ТТР (12В=) [ВКЛ/ВЫКЛ] + реле (250В~, 3А), выход сигнализации: 1, способ подключения: винтовые клеммы, питание: Uпит. 110…220В~, степень защиты: IP65 (передняя панель) | 14140 | 13150.2 | 12726 | 11312 | 9898 | Доступно к заказу.
A1500001394R |  | A1500001394 | TEMPERATURE CONTROLLER | TK SERIES | TK4M SERIES | TK4M-14RC | 2 | Китай | TK4M-14RC^2^ | Температурный контроллер, корпус (WхHхL) 72х72х64.5мм, монтаж на панель, двухрядный 4-разрядный дисплей (LED 7-сегментный), контролируемый процесс: нагрев и охлаждение, метод управления: ВКЛ/ВЫКЛ и ПИД-регулирование, способ подачи команд: кнопки и ПО, период измерения: 50мс, вход: универсальный (TC/RTD/аналоговый/цифровой) + подключение ТТ, количество входных каналов: 1, тип выхода: реле (250В~ 3А) + токовый (4-20мА) или ТТР (12В=) [ВКЛ/ВЫКЛ], выход сигнализации: 1, способ подключения: винтовые клеммы, питание: Uпит. 110…220В~, степень защиты: IP65 (передняя панель) | 14140 | 13150.2 | 12726 | 11312 | 9898 | Доступно к заказу.
A1500001314R |  | A1500001314 | TEMPERATURE CONTROLLER | TK SERIES | TK4M SERIES | TK4M-14RN | 2 | Китай | TK4M-14RN^2^ | Температурный контроллер, корпус (WхHхL) 72х72х64.5мм, монтаж на панель, двухрядный 4-разрядный дисплей (LED 7-сегментный), контролируемый процесс: нагрев и охлаждение, метод управления: ВКЛ/ВЫКЛ и ПИД-регулирование, способ подачи команд: кнопки и ПО, период измерения: 50мс, вход: универсальный (TC/RTD/аналоговый/цифровой) + подключение ТТ, количество входных каналов: 1, тип выхода: реле (250В~ 3А), выход сигнализации: 1, способ подключения: винтовые клеммы, питание: Uпит. 110…220В~, степень защиты: IP65 (передняя панель) | 12370 | 11504.1 | 11133 | 9896 | 8659 | Доступно к заказу.
A1500001356R |  | A1500001356 | TEMPERATURE CONTROLLER | TK SERIES | TK4M SERIES | TK4M-14RR | 2 | Китай | TK4M-14RR^2^ | Температурный контроллер, корпус (WхHхL) 72х72х64.5мм, монтаж на панель, двухрядный 4-разрядный дисплей (LED 7-сегментный), контролируемый процесс: нагрев и охлаждение, метод управления: ВКЛ/ВЫКЛ и ПИД-регулирование, способ подачи команд: кнопки и ПО, период измерения: 50мс, вход: универсальный (TC/RTD/аналоговый/цифровой) + подключение ТТ, количество входных каналов: 1, тип выхода: реле (250В~ 3А) + реле (250В~ 3А), выход сигнализации: 1, способ подключения: винтовые клеммы, питание: Uпит. 110…220В~, степень защиты: IP65 (передняя панель) | 14140 | 13150.2 | 12726 | 11312 | 9898 | Доступно к заказу.
A1500001407R |  | A1500001407 | TEMPERATURE CONTROLLER | TK SERIES | TK4M SERIES | TK4M-14SC | 2 | Китай | TK4M-14SC^2^ | Температурный контроллер, корпус (WхHхL) 72х72х64.5мм, монтаж на панель, двухрядный 4-разрядный дисплей (LED 7-сегментный), контролируемый процесс: нагрев и охлаждение, метод управления: ВКЛ/ВЫКЛ и ПИД-регулирование, способ подачи команд: кнопки и ПО, период измерения: 50мс, вход: универсальный (TC/RTD/аналоговый/цифровой) + подключение ТТ, количество входных каналов: 1, тип выхода: выход SSR привода + токовый (4-20мА) или ТТР (12В=) [ВКЛ/ВЫКЛ], выход сигнализации: 1, способ подключения: винтовые клеммы, питание: Uпит. 110…220В~, степень защиты: IP65 (передняя панель) | 14140 | 13150.2 | 12726 | 11312 | 9898 | Доступно к заказу.
A1500001327R |  | A1500001327 | TEMPERATURE CONTROLLER | TK SERIES | TK4M SERIES | TK4M-14SN | 2 | Китай | TK4M-14SN^2^ | Температурный контроллер, корпус (WхHхL) 72х72х64.5мм, монтаж на панель, двухрядный 4-разрядный дисплей (LED 7-сегментный), контролируемый процесс: нагрев и охлаждение, метод управления: ВКЛ/ВЫКЛ и ПИД-регулирование, способ подачи команд: кнопки и ПО, период измерения: 50мс, вход: универсальный (TC/RTD/аналоговый/цифровой) + подключение ТТ, количество входных каналов: 1, тип выхода: выход SSR привода, выход сигнализации: 1, способ подключения: винтовые клеммы, питание: Uпит. 110…220В~, степень защиты: IP65 (передняя панель) | 12370 | 11504.1 | 11133 | 9896 | 8659 | Доступно к заказу.
A1500001369R |  | A1500001369 | TEMPERATURE CONTROLLER | TK SERIES | TK4M SERIES | TK4M-14SR | 2 | Китай | TK4M-14SR^2^ | Температурный контроллер, корпус (WхHхL) 72х72х64.5мм, монтаж на панель, двухрядный 4-разрядный дисплей (LED 7-сегментный), контролируемый процесс: нагрев и охлаждение, метод управления: ВКЛ/ВЫКЛ и ПИД-регулирование, способ подачи команд: кнопки и ПО, период измерения: 50мс, вход: универсальный (TC/RTD/аналоговый/цифровой) + подключение ТТ, количество входных каналов: 1, тип выхода: выход SSR привода + реле (250В~, 3А), выход сигнализации: 1, способ подключения: винтовые клеммы, питание: Uпит. 110…220В~, степень защиты: IP65 (передняя панель) | 14140 | 13150.2 | 12726 | 11312 | 9898 | Доступно к заказу.
A1500001442R |  | A1500001442 | TEMPERATURE CONTROLLER | TK SERIES | TK4M SERIES | TK4M-22CC | 2 | Китай | TK4M-22CC^2^ | Температурный контроллер, корпус (WхHхL) 72х72х64.5мм, монтаж на панель, двухрядный 4-разрядный дисплей (LED 7-сегментный), контролируемый процесс: нагрев и охлаждение, метод управления: ВКЛ/ВЫКЛ и ПИД-регулирование, способ подачи команд: кнопки и ПО, период измерения: 50мс, вход: универсальный (TC/RTD/аналоговый/цифровой) + подключение ТТ, количество входных каналов: 1, тип выхода: токовый (4-20мА) или ТТР (12В=) [ВКЛ/ВЫКЛ], выход сигнализации: 2, способ подключения: винтовые клеммы, питание: Uпит. 24В~/24...48В=, степень защиты: IP65 (передняя панель) | 16360 | 15214.8 | 14724 | 13088 | 11452 | Доступно к заказу.
A1500001440R |  | A1500001440 | TEMPERATURE CONTROLLER | TK SERIES | TK4M SERIES | TK4M-22CN | 2 | Китай | TK4M-22CN^2^ | Температурный контроллер, корпус (WхHхL) 72х72х64.5мм, монтаж на панель, двухрядный 4-разрядный дисплей (LED 7-сегментный), контролируемый процесс: нагрев и охлаждение, метод управления: ВКЛ/ВЫКЛ и ПИД-регулирование, способ подачи команд: кнопки и ПО, период измерения: 50мс, вход: универсальный (TC/RTD/аналоговый/цифровой) + подключение ТТ, количество входных каналов: 1, тип выхода: токовый (4-20мА) или ТТР (12В=) [ВКЛ/ВЫКЛ], выход сигнализации: 2, способ подключения: винтовые клеммы, питание: Uпит. 24В~/24...48В=, степень защиты: IP65 (передняя панель) | 14590 | 13568.7 | 13131 | 11672 | 10213 | Доступно к заказу.
A1500001441R |  | A1500001441 | TEMPERATURE CONTROLLER | TK SERIES | TK4M SERIES | TK4M-22CR | 2 | Китай | TK4M-22CR^2^ | Температурный контроллер, корпус (WхHхL) 72х72х64.5мм, монтаж на панель, двухрядный 4-разрядный дисплей (LED 7-сегментный), контролируемый процесс: нагрев и охлаждение, метод управления: ВКЛ/ВЫКЛ и ПИД-регулирование, способ подачи команд: кнопки и ПО, период измерения: 50мс, вход: универсальный (TC/RTD/аналоговый/цифровой) + подключение ТТ, количество входных каналов: 1, тип выхода: токовый (4-20мА) или ТТР (12В=) [ВКЛ/ВЫКЛ] + реле (250В~, 3А), выход сигнализации: 2, способ подключения: винтовые клеммы, питание: Uпит. 24В~/24...48В=, степень защиты: IP65 (передняя панель) | 16360 | 15214.8 | 14724 | 13088 | 11452 | Доступно к заказу.
A1500001439R |  | A1500001439 | TEMPERATURE CONTROLLER | TK SERIES | TK4M SERIES | TK4M-22RC | 2 | Китай | TK4M-22RC^2^ | Температурный контроллер, корпус (WхHхL) 72х72х64.5мм, монтаж на панель, двухрядный 4-разрядный дисплей (LED 7-сегментный), контролируемый процесс: нагрев и охлаждение, метод управления: ВКЛ/ВЫКЛ и ПИД-регулирование, способ подачи команд: кнопки и ПО, период измерения: 50мс, вход: универсальный (TC/RTD/аналоговый/цифровой) + подключение ТТ, количество входных каналов: 1, тип выхода: реле (250В~ 3А) + токовый (4-20мА) или ТТР (12В=) [ВКЛ/ВЫКЛ], выход сигнализации: 2, способ подключения: винтовые клеммы, питание: Uпит. 24В~/24...48В=, степень защиты: IP65 (передняя панель) | 16360 | 15214.8 | 14724 | 13088 | 11452 | Доступно к заказу.
A1500001437R |  | A1500001437 | TEMPERATURE CONTROLLER | TK SERIES | TK4M SERIES | TK4M-22RN | 2 | Китай | TK4M-22RN^2^ | Температурный контроллер, корпус (WхHхL) 72х72х64.5мм, монтаж на панель, двухрядный 4-разрядный дисплей (LED 7-сегментный), контролируемый процесс: нагрев и охлаждение, метод управления: ВКЛ/ВЫКЛ и ПИД-регулирование, способ подачи команд: кнопки и ПО, период измерения: 50мс, вход: универсальный (TC/RTD/аналоговый/цифровой) + подключение ТТ, количество входных каналов: 1, тип выхода: реле (250В~ 3А), выход сигнализации: 2, способ подключения: винтовые клеммы, питание: Uпит. 24В~/24...48В=, степень защиты: IP65 (передняя панель) | 14590 | 13568.7 | 13131 | 11672 | 10213 | Доступно к заказу.
A1500001438R |  | A1500001438 | TEMPERATURE CONTROLLER | TK SERIES | TK4M SERIES | TK4M-22RR | 2 | Китай | TK4M-22RR^2^ | Температурный контроллер, корпус (WхHхL) 72х72х64.5мм, монтаж на панель, двухрядный 4-разрядный дисплей (LED 7-сегментный), контролируемый процесс: нагрев и охлаждение, метод управления: ВКЛ/ВЫКЛ и ПИД-регулирование, способ подачи команд: кнопки и ПО, период измерения: 50мс, вход: универсальный (TC/RTD/аналоговый/цифровой) + подключение ТТ, количество входных каналов: 1, тип выхода: реле (250В~ 3А) + реле (250В~ 3А), выход сигнализации: 2, способ подключения: винтовые клеммы, питание: Uпит. 24В~/24...48В=, степень защиты: IP65 (передняя панель) | 16360 | 15214.8 | 14724 | 13088 | 11452 | Доступно к заказу.
A1500001422R |  | A1500001422 | TEMPERATURE CONTROLLER | TK SERIES | TK4M SERIES | TK4M-24CC | 2 | Китай | TK4M-24CC^2^ | Температурный контроллер, корпус (WхHхL) 72х72х64.5мм, монтаж на панель, двухрядный 4-разрядный дисплей (LED 7-сегментный), контролируемый процесс: нагрев и охлаждение, метод управления: ВКЛ/ВЫКЛ и ПИД-регулирование, способ подачи команд: кнопки и ПО, период измерения: 50мс, вход: универсальный (TC/RTD/аналоговый/цифровой) + подключение ТТ, количество входных каналов: 1, тип выхода: токовый (4-20мА) или ТТР (12В=) [ВКЛ/ВЫКЛ], выход сигнализации: 2, способ подключения: винтовые клеммы, питание: Uпит. 110…220В~, степень защиты: IP65 (передняя панель) | 15410 | 14331.3 | 13869 | 12328 | 10787 | Доступно к заказу.
A1500001344R |  | A1500001344 | TEMPERATURE CONTROLLER | TK SERIES | TK4M SERIES | TK4M-24CN | 2 | Китай | TK4M-24CN^2^ | Температурный контроллер, корпус (WхHхL) 72х72х64.5мм, монтаж на панель, двухрядный 4-разрядный дисплей (LED 7-сегментный), контролируемый процесс: нагрев и охлаждение, метод управления: ВКЛ/ВЫКЛ и ПИД-регулирование, способ подачи команд: кнопки и ПО, период измерения: 50мс, вход: универсальный (TC/RTD/аналоговый/цифровой) + подключение ТТ, количество входных каналов: 1, тип выхода: токовый (4-20мА) или ТТР (12В=) [ВКЛ/ВЫКЛ], выход сигнализации: 2, способ подключения: винтовые клеммы, питание: Uпит. 110…220В~, степень защиты: IP65 (передняя панель) | 13640 | 12685.2 | 12276 | 10912 | 9548 | Доступно к заказу.
A1500001384R |  | A1500001384 | TEMPERATURE CONTROLLER | TK SERIES | TK4M SERIES | TK4M-24CR | 2 | Китай | TK4M-24CR^2^ | Температурный контроллер, корпус (WхHхL) 72х72х64.5мм, монтаж на панель, двухрядный 4-разрядный дисплей (LED 7-сегментный), контролируемый процесс: нагрев и охлаждение, метод управления: ВКЛ/ВЫКЛ и ПИД-регулирование, способ подачи команд: кнопки и ПО, период измерения: 50мс, вход: универсальный (TC/RTD/аналоговый/цифровой) + подключение ТТ, количество входных каналов: 1, тип выхода: токовый (4-20мА) или ТТР (12В=) [ВКЛ/ВЫКЛ] + реле (250В~, 3А), выход сигнализации: 2, способ подключения: винтовые клеммы, питание: Uпит. 110…220В~, степень защиты: IP65 (передняя панель) | 15410 | 14331.3 | 13869 | 12328 | 10787 | Доступно к заказу.
A1500001397R |  | A1500001397 | TEMPERATURE CONTROLLER | TK SERIES | TK4M SERIES | TK4M-24RC | 2 | Китай | TK4M-24RC^2^ | Температурный контроллер, корпус (WхHхL) 72х72х64.5мм, монтаж на панель, двухрядный 4-разрядный дисплей (LED 7-сегментный), контролируемый процесс: нагрев и охлаждение, метод управления: ВКЛ/ВЫКЛ и ПИД-регулирование, способ подачи команд: кнопки и ПО, период измерения: 50мс, вход: универсальный (TC/RTD/аналоговый/цифровой) + подключение ТТ, количество входных каналов: 1, тип выхода: реле (250В~ 3А) + токовый (4-20мА) или ТТР (12В=) [ВКЛ/ВЫКЛ], выход сигнализации: 2, способ подключения: винтовые клеммы, питание: Uпит. 110…220В~, степень защиты: IP65 (передняя панель) | 15410 | 14331.3 | 13869 | 12328 | 10787 | Доступно к заказу.
A1500001316R |  | A1500001316 | TEMPERATURE CONTROLLER | TK SERIES | TK4M SERIES | TK4M-24RN | 2 | Китай | TK4M-24RN^2^ | Температурный контроллер, корпус (WхHхL) 72х72х64.5мм, монтаж на панель, двухрядный 4-разрядный дисплей (LED 7-сегментный), контролируемый процесс: нагрев и охлаждение, метод управления: ВКЛ/ВЫКЛ и ПИД-регулирование, способ подачи команд: кнопки и ПО, период измерения: 50мс, вход: универсальный (TC/RTD/аналоговый/цифровой) + подключение ТТ, количество входных каналов: 1, тип выхода: реле (250В~ 3А), выход сигнализации: 2, способ подключения: винтовые клеммы, питание: Uпит. 110…220В~, степень защиты: IP65 (передняя панель) | 13640 | 12685.2 | 12276 | 10912 | 9548 | Доступно к заказу.
A1500001358R |  | A1500001358 | TEMPERATURE CONTROLLER | TK SERIES | TK4M SERIES | TK4M-24RR | 2 | Китай | TK4M-24RR^2^ | Температурный контроллер, корпус (WхHхL) 72х72х64.5мм, монтаж на панель, двухрядный 4-разрядный дисплей (LED 7-сегментный), контролируемый процесс: нагрев и охлаждение, метод управления: ВКЛ/ВЫКЛ и ПИД-регулирование, способ подачи команд: кнопки и ПО, период измерения: 50мс, вход: универсальный (TC/RTD/аналоговый/цифровой) + подключение ТТ, количество входных каналов: 1, тип выхода: реле (250В~ 3А) + реле (250В~ 3А), выход сигнализации: 2, способ подключения: винтовые клеммы, питание: Uпит. 110…220В~, степень защиты: IP65 (передняя панель) | 15410 | 14331.3 | 13869 | 12328 | 10787 | Доступно к заказу.
A1500001410R |  | A1500001410 | TEMPERATURE CONTROLLER | TK SERIES | TK4M SERIES | TK4M-24SC | 2 | Китай | TK4M-24SC^2^ | Температурный контроллер, корпус (WхHхL) 72х72х64.5мм, монтаж на панель, двухрядный 4-разрядный дисплей (LED 7-сегментный), контролируемый процесс: нагрев и охлаждение, метод управления: ВКЛ/ВЫКЛ и ПИД-регулирование, способ подачи команд: кнопки и ПО, период измерения: 50мс, вход: универсальный (TC/RTD/аналоговый/цифровой) + подключение ТТ, количество входных каналов: 1, тип выхода: выход SSR привода + токовый (4-20мА) или ТТР (12В=) [ВКЛ/ВЫКЛ], выход сигнализации: 2, способ подключения: винтовые клеммы, питание: Uпит. 110…220В~, степень защиты: IP65 (передняя панель) | 15410 | 14331.3 | 13869 | 12328 | 10787 | Доступно к заказу.
A1500001330R |  | A1500001330 | TEMPERATURE CONTROLLER | TK SERIES | TK4M SERIES | TK4M-24SN | 2 | Китай | TK4M-24SN^2^ | Температурный контроллер, корпус (WхHхL) 72х72х64.5мм, монтаж на панель, двухрядный 4-разрядный дисплей (LED 7-сегментный), контролируемый процесс: нагрев и охлаждение, метод управления: ВКЛ/ВЫКЛ и ПИД-регулирование, способ подачи команд: кнопки и ПО, период измерения: 50мс, вход: универсальный (TC/RTD/аналоговый/цифровой) + подключение ТТ, количество входных каналов: 1, тип выхода: выход SSR привода, выход сигнализации: 2, способ подключения: винтовые клеммы, питание: Uпит. 110…220В~, степень защиты: IP65 (передняя панель) | 13640 | 12685.2 | 12276 | 10912 | 9548 | Доступно к заказу.
A1500001371R |  | A1500001371 | TEMPERATURE CONTROLLER | TK SERIES | TK4M SERIES | TK4M-24SR | 2 | Китай | TK4M-24SR^2^ | Температурный контроллер, корпус (WхHхL) 72х72х64.5мм, монтаж на панель, двухрядный 4-разрядный дисплей (LED 7-сегментный), контролируемый процесс: нагрев и охлаждение, метод управления: ВКЛ/ВЫКЛ и ПИД-регулирование, способ подачи команд: кнопки и ПО, период измерения: 50мс, вход: универсальный (TC/RTD/аналоговый/цифровой) + подключение ТТ, количество входных каналов: 1, тип выхода: выход SSR привода + реле (250В~, 3А), выход сигнализации: 2, способ подключения: винтовые клеммы, питание: Uпит. 110…220В~, степень защиты: IP65 (передняя панель) | 15410 | 14331.3 | 13869 | 12328 | 10787 | Доступно к заказу.
A1500001460R |  | A1500001460 | TEMPERATURE CONTROLLER | TK SERIES | TK4M SERIES | TK4M-A2CC | 2 | Китай | TK4M-A2CC^2^ | Температурный контроллер, корпус (WхHхL) 72х72х64.5мм, монтаж на панель, двухрядный 4-разрядный дисплей (LED 7-сегментный), контролируемый процесс: нагрев и охлаждение, метод управления: ВКЛ/ВЫКЛ и ПИД-регулирование, способ подачи команд: кнопки и ПО, период измерения: 50мс, вход: универсальный (TC/RTD/аналоговый/цифровой) + подключение ТТ, количество входных каналов: 1, тип выхода: токовый (4-20мА) или ТТР (12В=) [ВКЛ/ВЫКЛ] + выход текущего значения 4-20мА, выход сигнализации: 2, способ подключения: винтовые клеммы, питание: Uпит. 24В~/24...48В=, степень защиты: IP65 (передняя панель) | 17630 | 16395.9 | 15867 | 14104 | 12341 | Доступно к заказу.
A1500001458R |  | A1500001458 | TEMPERATURE CONTROLLER | TK SERIES | TK4M SERIES | TK4M-A2CN | 2 | Китай | TK4M-A2CN^2^ | Температурный контроллер, корпус (WхHхL) 72х72х64.5мм, монтаж на панель, двухрядный 4-разрядный дисплей (LED 7-сегментный), контролируемый процесс: нагрев и охлаждение, метод управления: ВКЛ/ВЫКЛ и ПИД-регулирование, способ подачи команд: кнопки и ПО, период измерения: 50мс, вход: универсальный (TC/RTD/аналоговый/цифровой) + подключение ТТ, количество входных каналов: 1, тип выхода: токовый (4-20мА) или ТТР (12В=) [ВКЛ/ВЫКЛ] + выход текущего значения 4-20мА, выход сигнализации: 2, способ подключения: винтовые клеммы, питание: Uпит. 24В~/24...48В=, степень защиты: IP65 (передняя панель) | 15860 | 14749.8 | 14274 | 12688 | 11102 | Доступно к заказу.
A1500001459R |  | A1500001459 | TEMPERATURE CONTROLLER | TK SERIES | TK4M SERIES | TK4M-A2CR | 2 | Китай | TK4M-A2CR^2^ | Температурный контроллер, корпус (WхHхL) 72х72х64.5мм, монтаж на панель, двухрядный 4-разрядный дисплей (LED 7-сегментный), контролируемый процесс: нагрев и охлаждение, метод управления: ВКЛ/ВЫКЛ и ПИД-регулирование, способ подачи команд: кнопки и ПО, период измерения: 50мс, вход: универсальный (TC/RTD/аналоговый/цифровой) + подключение ТТ, количество входных каналов: 1, тип выхода: токовый (4-20мА) или ТТР (12В=) [ВКЛ/ВЫКЛ] + реле (250В~, 3А) + выход текущего значения 4-20мА, выход сигнализации: 2, способ подключения: винтовые клеммы, питание: Uпит. 24В~/24...48В=, степень защиты: IP65 (передняя панель) | 17630 | 16395.9 | 15867 | 14104 | 12341 | Доступно к заказу.
A1500001457R |  | A1500001457 | TEMPERATURE CONTROLLER | TK SERIES | TK4M SERIES | TK4M-A2RC | 2 | Китай | TK4M-A2RC^2^ | Температурный контроллер, корпус (WхHхL) 72х72х64.5мм, монтаж на панель, двухрядный 4-разрядный дисплей (LED 7-сегментный), контролируемый процесс: нагрев и охлаждение, метод управления: ВКЛ/ВЫКЛ и ПИД-регулирование, способ подачи команд: кнопки и ПО, период измерения: 50мс, вход: универсальный (TC/RTD/аналоговый/цифровой) + подключение ТТ, количество входных каналов: 1, тип выхода: реле (250В~ 3А) + токовый (4-20мА) или ТТР (12В=) [ВКЛ/ВЫКЛ] + выход текущего значения 4-20мА, выход сигнализации: 2, способ подключения: винтовые клеммы, питание: Uпит. 24В~/24...48В=, степень защиты: IP65 (передняя панель) | 17630 | 16395.9 | 15867 | 14104 | 12341 | Доступно к заказу.
A1500001455R |  | A1500001455 | TEMPERATURE CONTROLLER | TK SERIES | TK4M SERIES | TK4M-A2RN | 2 | Китай | TK4M-A2RN^2^ | Температурный контроллер, корпус (WхHхL) 72х72х64.5мм, монтаж на панель, двухрядный 4-разрядный дисплей (LED 7-сегментный), контролируемый процесс: нагрев и охлаждение, метод управления: ВКЛ/ВЫКЛ и ПИД-регулирование, способ подачи команд: кнопки и ПО, период измерения: 50мс, вход: универсальный (TC/RTD/аналоговый/цифровой) + подключение ТТ, количество входных каналов: 1, тип выхода: реле (250В~ 3А) + выход текущего значения 4-20мА, выход сигнализации: 2, способ подключения: винтовые клеммы, питание: Uпит. 24В~/24...48В=, степень защиты: IP65 (передняя панель) | 15860 | 14749.8 | 14274 | 12688 | 11102 | Доступно к заказу.
A1500001456R |  | A1500001456 | TEMPERATURE CONTROLLER | TK SERIES | TK4M SERIES | TK4M-A2RR | 2 | Китай | TK4M-A2RR^2^ | Температурный контроллер, корпус (WхHхL) 72х72х64.5мм, монтаж на панель, двухрядный 4-разрядный дисплей (LED 7-сегментный), контролируемый процесс: нагрев и охлаждение, метод управления: ВКЛ/ВЫКЛ и ПИД-регулирование, способ подачи команд: кнопки и ПО, период измерения: 50мс, вход: универсальный (TC/RTD/аналоговый/цифровой) + подключение ТТ, количество входных каналов: 1, тип выхода: реле (250В~ 3А) + реле (250В~ 3А) + выход текущего значения 4-20мА, выход сигнализации: 2, способ подключения: винтовые клеммы, питание: Uпит. 24В~/24...48В=, степень защиты: IP65 (передняя панель) | 17630 | 16395.9 | 15867 | 14104 | 12341 | Доступно к заказу.
A1500001428R |  | A1500001428 | TEMPERATURE CONTROLLER | TK SERIES | TK4M SERIES | TK4M-A4CC | 2 | Китай | TK4M-A4CC^2^ | Температурный контроллер, корпус (WхHхL) 72х72х64.5мм, монтаж на панель, двухрядный 4-разрядный дисплей (LED 7-сегментный), контролируемый процесс: нагрев и охлаждение, метод управления: ВКЛ/ВЫКЛ и ПИД-регулирование, способ подачи команд: кнопки и ПО, период измерения: 50мс, вход: универсальный (TC/RTD/аналоговый/цифровой) + подключение ТТ, количество входных каналов: 1, тип выхода: токовый (4-20мА) или ТТР (12В=) [ВКЛ/ВЫКЛ] + выход текущего значения 4-20мА, выход сигнализации: 2, способ подключения: винтовые клеммы, питание: Uпит. 110…220В~, степень защиты: IP65 (передняя панель) | 16680 | 15512.4 | 15012 | 13344 | 11676 | Доступно к заказу.
A1500001351R |  | A1500001351 | TEMPERATURE CONTROLLER | TK SERIES | TK4M SERIES | TK4M-A4CN | 2 | Китай | TK4M-A4CN^2^ | Температурный контроллер, корпус (WхHхL) 72х72х64.5мм, монтаж на панель, двухрядный 4-разрядный дисплей (LED 7-сегментный), контролируемый процесс: нагрев и охлаждение, метод управления: ВКЛ/ВЫКЛ и ПИД-регулирование, способ подачи команд: кнопки и ПО, период измерения: 50мс, вход: универсальный (TC/RTD/аналоговый/цифровой) + подключение ТТ, количество входных каналов: 1, тип выхода: токовый (4-20мА) или ТТР (12В=) [ВКЛ/ВЫКЛ] + выход текущего значения 4-20мА, выход сигнализации: 2, способ подключения: винтовые клеммы, питание: Uпит. 110…220В~, степень защиты: IP65 (передняя панель) | 14910 | 13866.3 | 13419 | 11928 | 10437 | Доступно к заказу.
A1500001390R |  | A1500001390 | TEMPERATURE CONTROLLER | TK SERIES | TK4M SERIES | TK4M-A4CR | 2 | Китай | TK4M-A4CR^2^ | Температурный контроллер, корпус (WхHхL) 72х72х64.5мм, монтаж на панель, двухрядный 4-разрядный дисплей (LED 7-сегментный), контролируемый процесс: нагрев и охлаждение, метод управления: ВКЛ/ВЫКЛ и ПИД-регулирование, способ подачи команд: кнопки и ПО, период измерения: 50мс, вход: универсальный (TC/RTD/аналоговый/цифровой) + подключение ТТ, количество входных каналов: 1, тип выхода: токовый (4-20мА) или ТТР (12В=) [ВКЛ/ВЫКЛ] + реле (250В~, 3А) + выход текущего значения 4-20мА, выход сигнализации: 2, способ подключения: винтовые клеммы, питание: Uпит. 110…220В~, степень защиты: IP65 (передняя панель) | 16680 | 15512.4 | 15012 | 13344 | 11676 | Доступно к заказу.
A1500001403R |  | A1500001403 | TEMPERATURE CONTROLLER | TK SERIES | TK4M SERIES | TK4M-A4RC | 2 | Китай | TK4M-A4RC^2^ | Температурный контроллер, корпус (WхHхL) 72х72х64.5мм, монтаж на панель, двухрядный 4-разрядный дисплей (LED 7-сегментный), контролируемый процесс: нагрев и охлаждение, метод управления: ВКЛ/ВЫКЛ и ПИД-регулирование, способ подачи команд: кнопки и ПО, период измерения: 50мс, вход: универсальный (TC/RTD/аналоговый/цифровой) + подключение ТТ, количество входных каналов: 1, тип выхода: реле (250В~ 3А) + токовый (4-20мА) или ТТР (12В=) [ВКЛ/ВЫКЛ] + выход текущего значения 4-20мА, выход сигнализации: 2, способ подключения: винтовые клеммы, питание: Uпит. 110…220В~, степень защиты: IP65 (передняя панель) | 16680 | 15512.4 | 15012 | 13344 | 11676 | Доступно к заказу.
A1500001322R |  | A1500001322 | TEMPERATURE CONTROLLER | TK SERIES | TK4M SERIES | TK4M-A4RN | 2 | Китай | TK4M-A4RN^2^ | Температурный контроллер, корпус (WхHхL) 72х72х64.5мм, монтаж на панель, двухрядный 4-разрядный дисплей (LED 7-сегментный), контролируемый процесс: нагрев и охлаждение, метод управления: ВКЛ/ВЫКЛ и ПИД-регулирование, способ подачи команд: кнопки и ПО, период измерения: 50мс, вход: универсальный (TC/RTD/аналоговый/цифровой) + подключение ТТ, количество входных каналов: 1, тип выхода: реле (250В~ 3А) + выход текущего значения 4-20мА, выход сигнализации: 2, способ подключения: винтовые клеммы, питание: Uпит. 110…220В~, степень защиты: IP65 (передняя панель) | 14910 | 13866.3 | 13419 | 11928 | 10437 | Доступно к заказу.
A1500001365R |  | A1500001365 | TEMPERATURE CONTROLLER | TK SERIES | TK4M SERIES | TK4M-A4RR | 2 | Китай | TK4M-A4RR^2^ | Температурный контроллер, корпус (WхHхL) 72х72х64.5мм, монтаж на панель, двухрядный 4-разрядный дисплей (LED 7-сегментный), контролируемый процесс: нагрев и охлаждение, метод управления: ВКЛ/ВЫКЛ и ПИД-регулирование, способ подачи команд: кнопки и ПО, период измерения: 50мс, вход: универсальный (TC/RTD/аналоговый/цифровой) + подключение ТТ, количество входных каналов: 1, тип выхода: реле (250В~ 3А) + реле (250В~ 3А) + выход текущего значения 4-20мА, выход сигнализации: 2, способ подключения: винтовые клеммы, питание: Uпит. 110…220В~, степень защиты: IP65 (передняя панель) | 16680 | 15512.4 | 15012 | 13344 | 11676 | Доступно к заказу.
A1500001416R |  | A1500001416 | TEMPERATURE CONTROLLER | TK SERIES | TK4M SERIES | TK4M-A4SC | 2 | Китай | TK4M-A4SC^2^ | Температурный контроллер, корпус (WхHхL) 72х72х64.5мм, монтаж на панель, двухрядный 4-разрядный дисплей (LED 7-сегментный), контролируемый процесс: нагрев и охлаждение, метод управления: ВКЛ/ВЫКЛ и ПИД-регулирование, способ подачи команд: кнопки и ПО, период измерения: 50мс, вход: универсальный (TC/RTD/аналоговый/цифровой) + подключение ТТ, количество входных каналов: 1, тип выхода: выход SSR привода + токовый (4-20мА) или ТТР (12В=) [ВКЛ/ВЫКЛ] + выход текущего значения 4-20мА, выход сигнализации: 2, способ подключения: винтовые клеммы, питание: Uпит. 110…220В~, степень защиты: IP65 (передняя панель) | 16680 | 15512.4 | 15012 | 13344 | 11676 | Доступно к заказу.
A1500001338R |  | A1500001338 | TEMPERATURE CONTROLLER | TK SERIES | TK4M SERIES | TK4M-A4SN | 2 | Китай | TK4M-A4SN^2^ | Температурный контроллер, корпус (WхHхL) 72х72х64.5мм, монтаж на панель, двухрядный 4-разрядный дисплей (LED 7-сегментный), контролируемый процесс: нагрев и охлаждение, метод управления: ВКЛ/ВЫКЛ и ПИД-регулирование, способ подачи команд: кнопки и ПО, период измерения: 50мс, вход: универсальный (TC/RTD/аналоговый/цифровой) + подключение ТТ, количество входных каналов: 1, тип выхода: выход SSR привода + выход текущего значения 4-20мА, выход сигнализации: 2, способ подключения: винтовые клеммы, питание: Uпит. 110…220В~, степень защиты: IP65 (передняя панель) | 14910 | 13866.3 | 13419 | 11928 | 10437 | Доступно к заказу.
A1500001377R |  | A1500001377 | TEMPERATURE CONTROLLER | TK SERIES | TK4M SERIES | TK4M-A4SR | 2 | Китай | TK4M-A4SR^2^ | Температурный контроллер, корпус (WхHхL) 72х72х64.5мм, монтаж на панель, двухрядный 4-разрядный дисплей (LED 7-сегментный), контролируемый процесс: нагрев и охлаждение, метод управления: ВКЛ/ВЫКЛ и ПИД-регулирование, способ подачи команд: кнопки и ПО, период измерения: 50мс, вход: универсальный (TC/RTD/аналоговый/цифровой) + подключение ТТ, количество входных каналов: 1, тип выхода: выход SSR привода + реле (250В~, 3А) + выход текущего значения 4-20мА, выход сигнализации: 2, способ подключения: винтовые клеммы, питание: Uпит. 110…220В~, степень защиты: IP65 (передняя панель) | 16680 | 15512.4 | 15012 | 13344 | 11676 | Доступно к заказу.
A1500001466R |  | A1500001466 | TEMPERATURE CONTROLLER | TK SERIES | TK4M SERIES | TK4M-B2CC | 2 | Китай | TK4M-B2CC^2^ | Температурный контроллер, корпус (WхHхL) 72х72х64.5мм, монтаж на панель, двухрядный 4-разрядный дисплей (LED 7-сегментный), контролируемый процесс: нагрев и охлаждение, метод управления: ВКЛ/ВЫКЛ и ПИД-регулирование, способ подачи команд: кнопки и ПО, период измерения: 50мс, вход: универсальный (TC/RTD/аналоговый/цифровой) + подключение ТТ, количество входных каналов: 1, тип выхода: токовый (4-20мА) или ТТР (12В=) [ВКЛ/ВЫКЛ] + выход RS485, выход сигнализации: 2, способ подключения: винтовые клеммы, питание: Uпит. 24В~/24...48В=, степень защиты: IP65 (передняя панель) | 18620 | 17316.6 | 16758 | 14896 | 13034 | Доступно к заказу.
A1500001464R |  | A1500001464 | TEMPERATURE CONTROLLER | TK SERIES | TK4M SERIES | TK4M-B2CN | 2 | Китай | TK4M-B2CN^2^ | Температурный контроллер, корпус (WхHхL) 72х72х64.5мм, монтаж на панель, двухрядный 4-разрядный дисплей (LED 7-сегментный), контролируемый процесс: нагрев и охлаждение, метод управления: ВКЛ/ВЫКЛ и ПИД-регулирование, способ подачи команд: кнопки и ПО, период измерения: 50мс, вход: универсальный (TC/RTD/аналоговый/цифровой) + подключение ТТ, количество входных каналов: 1, тип выхода: токовый (4-20мА) или ТТР (12В=) [ВКЛ/ВЫКЛ] + выход RS485, выход сигнализации: 2, способ подключения: винтовые клеммы, питание: Uпит. 24В~/24...48В=, степень защиты: IP65 (передняя панель) | 16860 | 15679.8 | 15174 | 13488 | 11802 | Доступно к заказу.
A1500001465R |  | A1500001465 | TEMPERATURE CONTROLLER | TK SERIES | TK4M SERIES | TK4M-B2CR | 2 | Китай | TK4M-B2CR^2^ | Температурный контроллер, корпус (WхHхL) 72х72х64.5мм, монтаж на панель, двухрядный 4-разрядный дисплей (LED 7-сегментный), контролируемый процесс: нагрев и охлаждение, метод управления: ВКЛ/ВЫКЛ и ПИД-регулирование, способ подачи команд: кнопки и ПО, период измерения: 50мс, вход: универсальный (TC/RTD/аналоговый/цифровой) + подключение ТТ, количество входных каналов: 1, тип выхода: токовый (4-20мА) или ТТР (12В=) [ВКЛ/ВЫКЛ] + реле (250В~, 3А) + выход RS485, выход сигнализации: 2, способ подключения: винтовые клеммы, питание: Uпит. 24В~/24...48В=, степень защиты: IP65 (передняя панель) | 18620 | 17316.6 | 16758 | 14896 | 13034 | Доступно к заказу.
A1500001463R |  | A1500001463 | TEMPERATURE CONTROLLER | TK SERIES | TK4M SERIES | TK4M-B2RC | 2 | Китай | TK4M-B2RC^2^ | Температурный контроллер, корпус (WхHхL) 72х72х64.5мм, монтаж на панель, двухрядный 4-разрядный дисплей (LED 7-сегментный), контролируемый процесс: нагрев и охлаждение, метод управления: ВКЛ/ВЫКЛ и ПИД-регулирование, способ подачи команд: кнопки и ПО, период измерения: 50мс, вход: универсальный (TC/RTD/аналоговый/цифровой) + подключение ТТ, количество входных каналов: 1, тип выхода: реле (250В~ 3А) + токовый (4-20мА) или ТТР (12В=) [ВКЛ/ВЫКЛ] + выход RS485, выход сигнализации: 2, способ подключения: винтовые клеммы, питание: Uпит. 24В~/24...48В=, степень защиты: IP65 (передняя панель) | 18620 | 17316.6 | 16758 | 14896 | 13034 | Доступно к заказу.
A1500001461R |  | A1500001461 | TEMPERATURE CONTROLLER | TK SERIES | TK4M SERIES | TK4M-B2RN | 2 | Китай | TK4M-B2RN^2^ | Температурный контроллер, корпус (WхHхL) 72х72х64.5мм, монтаж на панель, двухрядный 4-разрядный дисплей (LED 7-сегментный), контролируемый процесс: нагрев и охлаждение, метод управления: ВКЛ/ВЫКЛ и ПИД-регулирование, способ подачи команд: кнопки и ПО, период измерения: 50мс, вход: универсальный (TC/RTD/аналоговый/цифровой) + подключение ТТ, количество входных каналов: 1, тип выхода: реле (250В~ 3А) + выход RS485, выход сигнализации: 2, способ подключения: винтовые клеммы, питание: Uпит. 24В~/24...48В=, степень защиты: IP65 (передняя панель) | 16860 | 15679.8 | 15174 | 13488 | 11802 | Доступно к заказу.
A1500001462R |  | A1500001462 | TEMPERATURE CONTROLLER | TK SERIES | TK4M SERIES | TK4M-B2RR | 2 | Китай | TK4M-B2RR^2^ | Температурный контроллер, корпус (WхHхL) 72х72х64.5мм, монтаж на панель, двухрядный 4-разрядный дисплей (LED 7-сегментный), контролируемый процесс: нагрев и охлаждение, метод управления: ВКЛ/ВЫКЛ и ПИД-регулирование, способ подачи команд: кнопки и ПО, период измерения: 50мс, вход: универсальный (TC/RTD/аналоговый/цифровой) + подключение ТТ, количество входных каналов: 1, тип выхода: реле (250В~ 3А) + реле (250В~ 3А) + выход RS485, выход сигнализации: 2, способ подключения: винтовые клеммы, питание: Uпит. 24В~/24...48В=, степень защиты: IP65 (передняя панель) | 18620 | 17316.6 | 16758 | 14896 | 13034 | Доступно к заказу.
A1500001430R |  | A1500001430 | TEMPERATURE CONTROLLER | TK SERIES | TK4M SERIES | TK4M-B4CC | 2 | Китай | TK4M-B4CC^2^ | Температурный контроллер, корпус (WхHхL) 72х72х64.5мм, монтаж на панель, двухрядный 4-разрядный дисплей (LED 7-сегментный), контролируемый процесс: нагрев и охлаждение, метод управления: ВКЛ/ВЫКЛ и ПИД-регулирование, способ подачи команд: кнопки и ПО, период измерения: 50мс, вход: универсальный (TC/RTD/аналоговый/цифровой) + подключение ТТ, количество входных каналов: 1, тип выхода: токовый (4-20мА) или ТТР (12В=) [ВКЛ/ВЫКЛ] + выход RS485, выход сигнализации: 2, способ подключения: винтовые клеммы, питание: Uпит. 110…220В~, степень защиты: IP65 (передняя панель) | 17680 | 16442.4 | 15912 | 14144 | 12376 | Доступно к заказу.
A1500001353R |  | A1500001353 | TEMPERATURE CONTROLLER | TK SERIES | TK4M SERIES | TK4M-B4CN | 2 | Китай | TK4M-B4CN^2^ | Температурный контроллер, корпус (WхHхL) 72х72х64.5мм, монтаж на панель, двухрядный 4-разрядный дисплей (LED 7-сегментный), контролируемый процесс: нагрев и охлаждение, метод управления: ВКЛ/ВЫКЛ и ПИД-регулирование, способ подачи команд: кнопки и ПО, период измерения: 50мс, вход: универсальный (TC/RTD/аналоговый/цифровой) + подключение ТТ, количество входных каналов: 1, тип выхода: токовый (4-20мА) или ТТР (12В=) [ВКЛ/ВЫКЛ] + выход RS485, выход сигнализации: 2, способ подключения: винтовые клеммы, питание: Uпит. 110…220В~, степень защиты: IP65 (передняя панель) | 15910 | 14796.3 | 14319 | 12728 | 11137 | Доступно к заказу.
A1500001392R |  | A1500001392 | TEMPERATURE CONTROLLER | TK SERIES | TK4M SERIES | TK4M-B4CR | 2 | Китай | TK4M-B4CR^2^ | Температурный контроллер, корпус (WхHхL) 72х72х64.5мм, монтаж на панель, двухрядный 4-разрядный дисплей (LED 7-сегментный), контролируемый процесс: нагрев и охлаждение, метод управления: ВКЛ/ВЫКЛ и ПИД-регулирование, способ подачи команд: кнопки и ПО, период измерения: 50мс, вход: универсальный (TC/RTD/аналоговый/цифровой) + подключение ТТ, количество входных каналов: 1, тип выхода: токовый (4-20мА) или ТТР (12В=) [ВКЛ/ВЫКЛ] + реле (250В~, 3А) + выход RS485, выход сигнализации: 2, способ подключения: винтовые клеммы, питание: Uпит. 110…220В~, степень защиты: IP65 (передняя панель) | 17680 | 16442.4 | 15912 | 14144 | 12376 | Доступно к заказу.
A1500001405R |  | A1500001405 | TEMPERATURE CONTROLLER | TK SERIES | TK4M SERIES | TK4M-B4RC | 2 | Китай | TK4M-B4RC^2^ | Температурный контроллер, корпус (WхHхL) 72х72х64.5мм, монтаж на панель, двухрядный 4-разрядный дисплей (LED 7-сегментный), контролируемый процесс: нагрев и охлаждение, метод управления: ВКЛ/ВЫКЛ и ПИД-регулирование, способ подачи команд: кнопки и ПО, период измерения: 50мс, вход: универсальный (TC/RTD/аналоговый/цифровой) + подключение ТТ, количество входных каналов: 1, тип выхода: реле (250В~ 3А) + токовый (4-20мА) или ТТР (12В=) [ВКЛ/ВЫКЛ] + выход RS485, выход сигнализации: 2, способ подключения: винтовые клеммы, питание: Uпит. 110…220В~, степень защиты: IP65 (передняя панель) | 17680 | 16442.4 | 15912 | 14144 | 12376 | Доступно к заказу.
A1500001325R |  | A1500001325 | TEMPERATURE CONTROLLER | TK SERIES | TK4M SERIES | TK4M-B4RN | 2 | Китай | TK4M-B4RN^2^ | Температурный контроллер, корпус (WхHхL) 72х72х64.5мм, монтаж на панель, двухрядный 4-разрядный дисплей (LED 7-сегментный), контролируемый процесс: нагрев и охлаждение, метод управления: ВКЛ/ВЫКЛ и ПИД-регулирование, способ подачи команд: кнопки и ПО, период измерения: 50мс, вход: универсальный (TC/RTD/аналоговый/цифровой) + подключение ТТ, количество входных каналов: 1, тип выхода: реле (250В~ 3А) + выход RS485, выход сигнализации: 2, способ подключения: винтовые клеммы, питание: Uпит. 110…220В~, степень защиты: IP65 (передняя панель) | 15910 | 14796.3 | 14319 | 12728 | 11137 | Доступно к заказу.
A1500001367R |  | A1500001367 | TEMPERATURE CONTROLLER | TK SERIES | TK4M SERIES | TK4M-B4RR | 2 | Китай | TK4M-B4RR^2^ | Температурный контроллер, корпус (WхHхL) 72х72х64.5мм, монтаж на панель, двухрядный 4-разрядный дисплей (LED 7-сегментный), контролируемый процесс: нагрев и охлаждение, метод управления: ВКЛ/ВЫКЛ и ПИД-регулирование, способ подачи команд: кнопки и ПО, период измерения: 50мс, вход: универсальный (TC/RTD/аналоговый/цифровой) + подключение ТТ, количество входных каналов: 1, тип выхода: реле (250В~ 3А) + реле (250В~ 3А) + выход RS485, выход сигнализации: 2, способ подключения: винтовые клеммы, питание: Uпит. 110…220В~, степень защиты: IP65 (передняя панель) | 17680 | 16442.4 | 15912 | 14144 | 12376 | Доступно к заказу.
A1500001418R |  | A1500001418 | TEMPERATURE CONTROLLER | TK SERIES | TK4M SERIES | TK4M-B4SC | 2 | Китай | TK4M-B4SC^2^ | Температурный контроллер, корпус (WхHхL) 72х72х64.5мм, монтаж на панель, двухрядный 4-разрядный дисплей (LED 7-сегментный), контролируемый процесс: нагрев и охлаждение, метод управления: ВКЛ/ВЫКЛ и ПИД-регулирование, способ подачи команд: кнопки и ПО, период измерения: 50мс, вход: универсальный (TC/RTD/аналоговый/цифровой) + подключение ТТ, количество входных каналов: 1, тип выхода: выход SSR привода + токовый (4-20мА) или ТТР (12В=) [ВКЛ/ВЫКЛ] + выход RS485, выход сигнализации: 2, способ подключения: винтовые клеммы, питание: Uпит. 110…220В~, степень защиты: IP65 (передняя панель) | 17680 | 16442.4 | 15912 | 14144 | 12376 | Доступно к заказу.
A1500001340R |  | A1500001340 | TEMPERATURE CONTROLLER | TK SERIES | TK4M SERIES | TK4M-B4SN | 2 | Китай | TK4M-B4SN^2^ | Температурный контроллер, корпус (WхHхL) 72х72х64.5мм, монтаж на панель, двухрядный 4-разрядный дисплей (LED 7-сегментный), контролируемый процесс: нагрев и охлаждение, метод управления: ВКЛ/ВЫКЛ и ПИД-регулирование, способ подачи команд: кнопки и ПО, период измерения: 50мс, вход: универсальный (TC/RTD/аналоговый/цифровой) + подключение ТТ, количество входных каналов: 1, тип выхода: выход SSR привода + выход RS485, выход сигнализации: 2, способ подключения: винтовые клеммы, питание: Uпит. 110…220В~, степень защиты: IP65 (передняя панель) | 15910 | 14796.3 | 14319 | 12728 | 11137 | Доступно к заказу.
A1500001379R |  | A1500001379 | TEMPERATURE CONTROLLER | TK SERIES | TK4M SERIES | TK4M-B4SR | 2 | Китай | TK4M-B4SR^2^ | Температурный контроллер, корпус (WхHхL) 72х72х64.5мм, монтаж на панель, двухрядный 4-разрядный дисплей (LED 7-сегментный), контролируемый процесс: нагрев и охлаждение, метод управления: ВКЛ/ВЫКЛ и ПИД-регулирование, способ подачи команд: кнопки и ПО, период измерения: 50мс, вход: универсальный (TC/RTD/аналоговый/цифровой) + подключение ТТ, количество входных каналов: 1, тип выхода: выход SSR привода + реле (250В~, 3А) + выход RS485, выход сигнализации: 2, способ подключения: винтовые клеммы, питание: Uпит. 110…220В~, степень защиты: IP65 (передняя панель) | 17680 | 16442.4 | 15912 | 14144 | 12376 | Доступно к заказу.
A1500001448R |  | A1500001448 | TEMPERATURE CONTROLLER | TK SERIES | TK4M SERIES | TK4M-R2CC | 2 | Китай | TK4M-R2CC^2^ | Температурный контроллер, корпус (WхHхL) 72х72х64.5мм, монтаж на панель, двухрядный 4-разрядный дисплей (LED 7-сегментный), контролируемый процесс: нагрев и охлаждение, метод управления: ВКЛ/ВЫКЛ и ПИД-регулирование, способ подачи команд: кнопки и ПО, период измерения: 50мс, вход: универсальный (TC/RTD/аналоговый/цифровой) + подключение ТТ, количество входных каналов: 1, тип выхода: токовый (4-20мА) или ТТР (12В=) [ВКЛ/ВЫКЛ] + выход текущего значения 4-20мА, выход сигнализации: 1, способ подключения: винтовые клеммы, питание: Uпит. 24В~/24...48В=, степень защиты: IP65 (передняя панель) | 16360 | 15214.8 | 14724 | 13088 | 11452 | Доступно к заказу.
A1500001446R |  | A1500001446 | TEMPERATURE CONTROLLER | TK SERIES | TK4M SERIES | TK4M-R2CN | 2 | Китай | TK4M-R2CN^2^ | Температурный контроллер, корпус (WхHхL) 72х72х64.5мм, монтаж на панель, двухрядный 4-разрядный дисплей (LED 7-сегментный), контролируемый процесс: нагрев и охлаждение, метод управления: ВКЛ/ВЫКЛ и ПИД-регулирование, способ подачи команд: кнопки и ПО, период измерения: 50мс, вход: универсальный (TC/RTD/аналоговый/цифровой) + подключение ТТ, количество входных каналов: 1, тип выхода: токовый (4-20мА) или ТТР (12В=) [ВКЛ/ВЫКЛ] + выход текущего значения 4-20мА, выход сигнализации: 1, способ подключения: винтовые клеммы, питание: Uпит. 24В~/24...48В=, степень защиты: IP65 (передняя панель) | 14590 | 13568.7 | 13131 | 11672 | 10213 | Доступно к заказу.
A1500001447R |  | A1500001447 | TEMPERATURE CONTROLLER | TK SERIES | TK4M SERIES | TK4M-R2CR | 2 | Китай | TK4M-R2CR^2^ | Температурный контроллер, корпус (WхHхL) 72х72х64.5мм, монтаж на панель, двухрядный 4-разрядный дисплей (LED 7-сегментный), контролируемый процесс: нагрев и охлаждение, метод управления: ВКЛ/ВЫКЛ и ПИД-регулирование, способ подачи команд: кнопки и ПО, период измерения: 50мс, вход: универсальный (TC/RTD/аналоговый/цифровой) + подключение ТТ, количество входных каналов: 1, тип выхода: токовый (4-20мА) или ТТР (12В=) [ВКЛ/ВЫКЛ] + реле (250В~, 3А) + выход текущего значения 4-20мА, выход сигнализации: 1, способ подключения: винтовые клеммы, питание: Uпит. 24В~/24...48В=, степень защиты: IP65 (передняя панель) | 16360 | 15214.8 | 14724 | 13088 | 11452 | Доступно к заказу.
A1500001445R |  | A1500001445 | TEMPERATURE CONTROLLER | TK SERIES | TK4M SERIES | TK4M-R2RC | 2 | Китай | TK4M-R2RC^2^ | Температурный контроллер, корпус (WхHхL) 72х72х64.5мм, монтаж на панель, двухрядный 4-разрядный дисплей (LED 7-сегментный), контролируемый процесс: нагрев и охлаждение, метод управления: ВКЛ/ВЫКЛ и ПИД-регулирование, способ подачи команд: кнопки и ПО, период измерения: 50мс, вход: универсальный (TC/RTD/аналоговый/цифровой) + подключение ТТ, количество входных каналов: 1, тип выхода: реле (250В~ 3А) + токовый (4-20мА) или ТТР (12В=) [ВКЛ/ВЫКЛ], выход сигнализации: 1, способ подключения: винтовые клеммы, питание: Uпит. 24В~/24...48В=, степень защиты: IP65 (передняя панель) | 16360 | 15214.8 | 14724 | 13088 | 11452 | Доступно к заказу.
A1500001443R |  | A1500001443 | TEMPERATURE CONTROLLER | TK SERIES | TK4M SERIES | TK4M-R2RN | 2 | Китай | TK4M-R2RN^2^ | Температурный контроллер, корпус (WхHхL) 72х72х64.5мм, монтаж на панель, двухрядный 4-разрядный дисплей (LED 7-сегментный), контролируемый процесс: нагрев и охлаждение, метод управления: ВКЛ/ВЫКЛ и ПИД-регулирование, способ подачи команд: кнопки и ПО, период измерения: 50мс, вход: универсальный (TC/RTD/аналоговый/цифровой) + подключение ТТ, количество входных каналов: 1, тип выхода: реле (250В~ 3А) + выход текущего значения 4-20мА, выход сигнализации: 1, способ подключения: винтовые клеммы, питание: Uпит. 24В~/24...48В=, степень защиты: IP65 (передняя панель) | 14590 | 13568.7 | 13131 | 11672 | 10213 | Доступно к заказу.
A1500001444R |  | A1500001444 | TEMPERATURE CONTROLLER | TK SERIES | TK4M SERIES | TK4M-R2RR | 2 | Китай | TK4M-R2RR^2^ | Температурный контроллер, корпус (WхHхL) 72х72х64.5мм, монтаж на панель, двухрядный 4-разрядный дисплей (LED 7-сегментный), контролируемый процесс: нагрев и охлаждение, метод управления: ВКЛ/ВЫКЛ и ПИД-регулирование, способ подачи команд: кнопки и ПО, период измерения: 50мс, вход: универсальный (TC/RTD/аналоговый/цифровой) + подключение ТТ, количество входных каналов: 1, тип выхода: реле (250В~ 3А) + реле (250В~ 3А) + выход текущего значения 4-20мА, выход сигнализации: 1, способ подключения: винтовые клеммы, питание: Uпит. 24В~/24...48В=, степень защиты: IP65 (передняя панель) | 16360 | 15214.8 | 14724 | 13088 | 11452 | Доступно к заказу.
A1500001424R |  | A1500001424 | TEMPERATURE CONTROLLER | TK SERIES | TK4M SERIES | TK4M-R4CC | 2 | Китай | TK4M-R4CC^2^ | Температурный контроллер, корпус (WхHхL) 72х72х64.5мм, монтаж на панель, двухрядный 4-разрядный дисплей (LED 7-сегментный), контролируемый процесс: нагрев и охлаждение, метод управления: ВКЛ/ВЫКЛ и ПИД-регулирование, способ подачи команд: кнопки и ПО, период измерения: 50мс, вход: универсальный (TC/RTD/аналоговый/цифровой) + подключение ТТ, количество входных каналов: 1, тип выхода: токовый (4-20мА) или ТТР (12В=) [ВКЛ/ВЫКЛ] + выход текущего значения 4-20мА, выход сигнализации: 1, способ подключения: винтовые клеммы, питание: Uпит. 110…220В~, степень защиты: IP65 (передняя панель) | 15410 | 14331.3 | 13869 | 12328 | 10787 | Доступно к заказу.
A1500001347R |  | A1500001347 | TEMPERATURE CONTROLLER | TK SERIES | TK4M SERIES | TK4M-R4CN | 2 | Китай | TK4M-R4CN^2^ | Температурный контроллер, корпус (WхHхL) 72х72х64.5мм, монтаж на панель, двухрядный 4-разрядный дисплей (LED 7-сегментный), контролируемый процесс: нагрев и охлаждение, метод управления: ВКЛ/ВЫКЛ и ПИД-регулирование, способ подачи команд: кнопки и ПО, период измерения: 50мс, вход: универсальный (TC/RTD/аналоговый/цифровой) + подключение ТТ, количество входных каналов: 1, тип выхода: токовый (4-20мА) или ТТР (12В=) [ВКЛ/ВЫКЛ] + выход текущего значения 4-20мА, выход сигнализации: 1, способ подключения: винтовые клеммы, питание: Uпит. 110…220В~, степень защиты: IP65 (передняя панель) | 13640 | 12685.2 | 12276 | 10912 | 9548 | Доступно к заказу.
A1500001386R |  | A1500001386 | TEMPERATURE CONTROLLER | TK SERIES | TK4M SERIES | TK4M-R4CR | 2 | Китай | TK4M-R4CR^2^ | Температурный контроллер, корпус (WхHхL) 72х72х64.5мм, монтаж на панель, двухрядный 4-разрядный дисплей (LED 7-сегментный), контролируемый процесс: нагрев и охлаждение, метод управления: ВКЛ/ВЫКЛ и ПИД-регулирование, способ подачи команд: кнопки и ПО, период измерения: 50мс, вход: универсальный (TC/RTD/аналоговый/цифровой) + подключение ТТ, количество входных каналов: 1, тип выхода: токовый (4-20мА) или ТТР (12В=) [ВКЛ/ВЫКЛ] + реле (250В~, 3А) + выход текущего значения 4-20мА, выход сигнализации: 1, способ подключения: винтовые клеммы, питание: Uпит. 110…220В~, степень защиты: IP65 (передняя панель) | 15410 | 14331.3 | 13869 | 12328 | 10787 | Доступно к заказу.
A1500001399R |  | A1500001399 | TEMPERATURE CONTROLLER | TK SERIES | TK4M SERIES | TK4M-R4RC | 2 | Китай | TK4M-R4RC^2^ | Температурный контроллер, корпус (WхHхL) 72х72х64.5мм, монтаж на панель, двухрядный 4-разрядный дисплей (LED 7-сегментный), контролируемый процесс: нагрев и охлаждение, метод управления: ВКЛ/ВЫКЛ и ПИД-регулирование, способ подачи команд: кнопки и ПО, период измерения: 50мс, вход: универсальный (TC/RTD/аналоговый/цифровой) + подключение ТТ, количество входных каналов: 1, тип выхода: реле (250В~ 3А) + токовый (4-20мА) или ТТР (12В=) [ВКЛ/ВЫКЛ], выход сигнализации: 1, способ подключения: винтовые клеммы, питание: Uпит. 110…220В~, степень защиты: IP65 (передняя панель) | 15410 | 14331.3 | 13869 | 12328 | 10787 | Доступно к заказу.
A1500001318R |  | A1500001318 | TEMPERATURE CONTROLLER | TK SERIES | TK4M SERIES | TK4M-R4RN | 2 | Китай | TK4M-R4RN^2^ | Температурный контроллер, корпус (WхHхL) 72х72х64.5мм, монтаж на панель, двухрядный 4-разрядный дисплей (LED 7-сегментный), контролируемый процесс: нагрев и охлаждение, метод управления: ВКЛ/ВЫКЛ и ПИД-регулирование, способ подачи команд: кнопки и ПО, период измерения: 50мс, вход: универсальный (TC/RTD/аналоговый/цифровой) + подключение ТТ, количество входных каналов: 1, тип выхода: реле (250В~ 3А) + выход текущего значения 4-20мА, выход сигнализации: 1, способ подключения: винтовые клеммы, питание: Uпит. 110…220В~, степень защиты: IP65 (передняя панель) | 13640 | 12685.2 | 12276 | 10912 | 9548 | Доступно к заказу.
A1500001360R |  | A1500001360 | TEMPERATURE CONTROLLER | TK SERIES | TK4M SERIES | TK4M-R4RR | 2 | Китай | TK4M-R4RR^2^ | Температурный контроллер, корпус (WхHхL) 72х72х64.5мм, монтаж на панель, двухрядный 4-разрядный дисплей (LED 7-сегментный), контролируемый процесс: нагрев и охлаждение, метод управления: ВКЛ/ВЫКЛ и ПИД-регулирование, способ подачи команд: кнопки и ПО, период измерения: 50мс, вход: универсальный (TC/RTD/аналоговый/цифровой) + подключение ТТ, количество входных каналов: 1, тип выхода: реле (250В~ 3А) + реле (250В~ 3А) + выход текущего значения 4-20мА, выход сигнализации: 1, способ подключения: винтовые клеммы, питание: Uпит. 110…220В~, степень защиты: IP65 (передняя панель) | 15410 | 14331.3 | 13869 | 12328 | 10787 | Доступно к заказу.
A1500001412R |  | A1500001412 | TEMPERATURE CONTROLLER | TK SERIES | TK4M SERIES | TK4M-R4SC | 2 | Китай | TK4M-R4SC^2^ | Температурный контроллер, корпус (WхHхL) 72х72х64.5мм, монтаж на панель, двухрядный 4-разрядный дисплей (LED 7-сегментный), контролируемый процесс: нагрев и охлаждение, метод управления: ВКЛ/ВЫКЛ и ПИД-регулирование, способ подачи команд: кнопки и ПО, период измерения: 50мс, вход: универсальный (TC/RTD/аналоговый/цифровой) + подключение ТТ, количество входных каналов: 1, тип выхода: выход SSR привода + токовый (4-20мА) или ТТР (12В=) [ВКЛ/ВЫКЛ] + выход текущего значения 4-20мА, выход сигнализации: 1, способ подключения: винтовые клеммы, питание: Uпит. 110…220В~, степень защиты: IP65 (передняя панель) | 15410 | 14331.3 | 13869 | 12328 | 10787 | Доступно к заказу.
A1500001332R |  | A1500001332 | TEMPERATURE CONTROLLER | TK SERIES | TK4M SERIES | TK4M-R4SN | 2 | Китай | TK4M-R4SN^2^ | Температурный контроллер, корпус (WхHхL) 72х72х64.5мм, монтаж на панель, двухрядный 4-разрядный дисплей (LED 7-сегментный), контролируемый процесс: нагрев и охлаждение, метод управления: ВКЛ/ВЫКЛ и ПИД-регулирование, способ подачи команд: кнопки и ПО, период измерения: 50мс, вход: универсальный (TC/RTD/аналоговый/цифровой) + подключение ТТ, количество входных каналов: 1, тип выхода: выход SSR привода + выход текущего значения 4-20мА, выход сигнализации: 1, способ подключения: винтовые клеммы, питание: Uпит. 110…220В~, степень защиты: IP65 (передняя панель) | 13640 | 12685.2 | 12276 | 10912 | 9548 | Доступно к заказу.
A1500001373R |  | A1500001373 | TEMPERATURE CONTROLLER | TK SERIES | TK4M SERIES | TK4M-R4SR | 2 | Китай | TK4M-R4SR^2^ | Температурный контроллер, корпус (WхHхL) 72х72х64.5мм, монтаж на панель, двухрядный 4-разрядный дисплей (LED 7-сегментный), контролируемый процесс: нагрев и охлаждение, метод управления: ВКЛ/ВЫКЛ и ПИД-регулирование, способ подачи команд: кнопки и ПО, период измерения: 50мс, вход: универсальный (TC/RTD/аналоговый/цифровой) + подключение ТТ, количество входных каналов: 1, тип выхода: выход SSR привода + реле (250В~, 3А) + выход текущего значения 4-20мА, выход сигнализации: 1, способ подключения: винтовые клеммы, питание: Uпит. 110…220В~, степень защиты: IP65 (передняя панель) | 15410 | 14331.3 | 13869 | 12328 | 10787 | Доступно к заказу.
A1500001454R |  | A1500001454 | TEMPERATURE CONTROLLER | TK SERIES | TK4M SERIES | TK4M-T2CC | 2 | Китай | TK4M-T2CC^2^ | Температурный контроллер, корпус (WхHхL) 72х72х64.5мм, монтаж на панель, двухрядный 4-разрядный дисплей (LED 7-сегментный), контролируемый процесс: нагрев и охлаждение, метод управления: ВКЛ/ВЫКЛ и ПИД-регулирование, способ подачи команд: кнопки и ПО, период измерения: 50мс, вход: универсальный (TC/RTD/аналоговый/цифровой) + подключение ТТ, количество входных каналов: 1, тип выхода: токовый (4-20мА) или ТТР (12В=) [ВКЛ/ВЫКЛ] + выход RS485, выход сигнализации: 1, способ подключения: винтовые клеммы, питание: Uпит. 24В~/24...48В=, степень защиты: IP65 (передняя панель) | 17630 | 16395.9 | 15867 | 14104 | 12341 | Доступно к заказу.
A1500001452R |  | A1500001452 | TEMPERATURE CONTROLLER | TK SERIES | TK4M SERIES | TK4M-T2CN | 2 | Китай | TK4M-T2CN^2^ | Температурный контроллер, корпус (WхHхL) 72х72х64.5мм, монтаж на панель, двухрядный 4-разрядный дисплей (LED 7-сегментный), контролируемый процесс: нагрев и охлаждение, метод управления: ВКЛ/ВЫКЛ и ПИД-регулирование, способ подачи команд: кнопки и ПО, период измерения: 50мс, вход: универсальный (TC/RTD/аналоговый/цифровой) + подключение ТТ, количество входных каналов: 1, тип выхода: токовый (4-20мА) или ТТР (12В=) [ВКЛ/ВЫКЛ] + выход RS485, выход сигнализации: 1, способ подключения: винтовые клеммы, питание: Uпит. 24В~/24...48В=, степень защиты: IP65 (передняя панель) | 15860 | 14749.8 | 14274 | 12688 | 11102 | Доступно к заказу.
A1500001453R |  | A1500001453 | TEMPERATURE CONTROLLER | TK SERIES | TK4M SERIES | TK4M-T2CR | 2 | Китай | TK4M-T2CR^2^ | Температурный контроллер, корпус (WхHхL) 72х72х64.5мм, монтаж на панель, двухрядный 4-разрядный дисплей (LED 7-сегментный), контролируемый процесс: нагрев и охлаждение, метод управления: ВКЛ/ВЫКЛ и ПИД-регулирование, способ подачи команд: кнопки и ПО, период измерения: 50мс, вход: универсальный (TC/RTD/аналоговый/цифровой) + подключение ТТ, количество входных каналов: 1, тип выхода: токовый (4-20мА) или ТТР (12В=) [ВКЛ/ВЫКЛ] + реле (250В~, 3А) + выход RS485, выход сигнализации: 1, способ подключения: винтовые клеммы, питание: Uпит. 24В~/24...48В=, степень защиты: IP65 (передняя панель) | 17630 | 16395.9 | 15867 | 14104 | 12341 | Доступно к заказу.
A1500001451R |  | A1500001451 | TEMPERATURE CONTROLLER | TK SERIES | TK4M SERIES | TK4M-T2RC | 2 | Китай | TK4M-T2RC^2^ | Температурный контроллер, корпус (WхHхL) 72х72х64.5мм, монтаж на панель, двухрядный 4-разрядный дисплей (LED 7-сегментный), контролируемый процесс: нагрев и охлаждение, метод управления: ВКЛ/ВЫКЛ и ПИД-регулирование, способ подачи команд: кнопки и ПО, период измерения: 50мс, вход: универсальный (TC/RTD/аналоговый/цифровой) + подключение ТТ, количество входных каналов: 1, тип выхода: реле (250В~ 3А) + токовый (4-20мА) или ТТР (12В=) [ВКЛ/ВЫКЛ] + выход RS485, выход сигнализации: 1, способ подключения: винтовые клеммы, питание: Uпит. 24В~/24...48В=, степень защиты: IP65 (передняя панель) | 17630 | 16395.9 | 15867 | 14104 | 12341 | Доступно к заказу.
A1500001449R |  | A1500001449 | TEMPERATURE CONTROLLER | TK SERIES | TK4M SERIES | TK4M-T2RN | 2 | Китай | TK4M-T2RN^2^ | Температурный контроллер, корпус (WхHхL) 72х72х64.5мм, монтаж на панель, двухрядный 4-разрядный дисплей (LED 7-сегментный), контролируемый процесс: нагрев и охлаждение, метод управления: ВКЛ/ВЫКЛ и ПИД-регулирование, способ подачи команд: кнопки и ПО, период измерения: 50мс, вход: универсальный (TC/RTD/аналоговый/цифровой) + подключение ТТ, количество входных каналов: 1, тип выхода: реле (250В~ 3А) + выход RS485, выход сигнализации: 1, способ подключения: винтовые клеммы, питание: Uпит. 24В~/24...48В=, степень защиты: IP65 (передняя панель) | 15860 | 14749.8 | 14274 | 12688 | 11102 | Доступно к заказу.
A1500001450R |  | A1500001450 | TEMPERATURE CONTROLLER | TK SERIES | TK4M SERIES | TK4M-T2RR | 2 | Китай | TK4M-T2RR^2^ | Температурный контроллер, корпус (WхHхL) 72х72х64.5мм, монтаж на панель, двухрядный 4-разрядный дисплей (LED 7-сегментный), контролируемый процесс: нагрев и охлаждение, метод управления: ВКЛ/ВЫКЛ и ПИД-регулирование, способ подачи команд: кнопки и ПО, период измерения: 50мс, вход: универсальный (TC/RTD/аналоговый/цифровой) + подключение ТТ, количество входных каналов: 1, тип выхода: реле (250В~ 3А) + реле (250В~ 3А) + выход RS485, выход сигнализации: 1, способ подключения: винтовые клеммы, питание: Uпит. 24В~/24...48В=, степень защиты: IP65 (передняя панель) | 17630 | 16395.9 | 15867 | 14104 | 12341 | Доступно к заказу.
A1500001426R |  | A1500001426 | TEMPERATURE CONTROLLER | TK SERIES | TK4M SERIES | TK4M-T4CC | 2 | Китай | TK4M-T4CC^2^ | Температурный контроллер, корпус (WхHхL) 72х72х64.5мм, монтаж на панель, двухрядный 4-разрядный дисплей (LED 7-сегментный), контролируемый процесс: нагрев и охлаждение, метод управления: ВКЛ/ВЫКЛ и ПИД-регулирование, способ подачи команд: кнопки и ПО, период измерения: 50мс, вход: универсальный (TC/RTD/аналоговый/цифровой) + подключение ТТ, количество входных каналов: 1, тип выхода: токовый (4-20мА) или ТТР (12В=) [ВКЛ/ВЫКЛ] + выход RS485, выход сигнализации: 1, способ подключения: винтовые клеммы, питание: Uпит. 110…220В~, степень защиты: IP65 (передняя панель) | 16680 | 15512.4 | 15012 | 13344 | 11676 | Доступно к заказу.
A1500001349R |  | A1500001349 | TEMPERATURE CONTROLLER | TK SERIES | TK4M SERIES | TK4M-T4CN | 2 | Китай | TK4M-T4CN^2^ | Температурный контроллер, корпус (WхHхL) 72х72х64.5мм, монтаж на панель, двухрядный 4-разрядный дисплей (LED 7-сегментный), контролируемый процесс: нагрев и охлаждение, метод управления: ВКЛ/ВЫКЛ и ПИД-регулирование, способ подачи команд: кнопки и ПО, период измерения: 50мс, вход: универсальный (TC/RTD/аналоговый/цифровой) + подключение ТТ, количество входных каналов: 1, тип выхода: токовый (4-20мА) или ТТР (12В=) [ВКЛ/ВЫКЛ] + выход RS485, выход сигнализации: 1, способ подключения: винтовые клеммы, питание: Uпит. 110…220В~, степень защиты: IP65 (передняя панель) | 14910 | 13866.3 | 13419 | 11928 | 10437 | Доступно к заказу.
A1500001388R |  | A1500001388 | TEMPERATURE CONTROLLER | TK SERIES | TK4M SERIES | TK4M-T4CR | 2 | Китай | TK4M-T4CR^2^ | Температурный контроллер, корпус (WхHхL) 72х72х64.5мм, монтаж на панель, двухрядный 4-разрядный дисплей (LED 7-сегментный), контролируемый процесс: нагрев и охлаждение, метод управления: ВКЛ/ВЫКЛ и ПИД-регулирование, способ подачи команд: кнопки и ПО, период измерения: 50мс, вход: универсальный (TC/RTD/аналоговый/цифровой) + подключение ТТ, количество входных каналов: 1, тип выхода: токовый (4-20мА) или ТТР (12В=) [ВКЛ/ВЫКЛ] + реле (250В~, 3А) + выход RS485, выход сигнализации: 1, способ подключения: винтовые клеммы, питание: Uпит. 110…220В~, степень защиты: IP65 (передняя панель) | 16680 | 15512.4 | 15012 | 13344 | 11676 | Доступно к заказу.
A1500001401R |  | A1500001401 | TEMPERATURE CONTROLLER | TK SERIES | TK4M SERIES | TK4M-T4RC | 2 | Китай | TK4M-T4RC^2^ | Температурный контроллер, корпус (WхHхL) 72х72х64.5мм, монтаж на панель, двухрядный 4-разрядный дисплей (LED 7-сегментный), контролируемый процесс: нагрев и охлаждение, метод управления: ВКЛ/ВЫКЛ и ПИД-регулирование, способ подачи команд: кнопки и ПО, период измерения: 50мс, вход: универсальный (TC/RTD/аналоговый/цифровой) + подключение ТТ, количество входных каналов: 1, тип выхода: реле (250В~ 3А) + токовый (4-20мА) или ТТР (12В=) [ВКЛ/ВЫКЛ] + выход RS485, выход сигнализации: 1, способ подключения: винтовые клеммы, питание: Uпит. 110…220В~, степень защиты: IP65 (передняя панель) | 16680 | 15512.4 | 15012 | 13344 | 11676 | Доступно к заказу.
A1500001320R |  | A1500001320 | TEMPERATURE CONTROLLER | TK SERIES | TK4M SERIES | TK4M-T4RN | 2 | Китай | TK4M-T4RN^2^ | Температурный контроллер, корпус (WхHхL) 72х72х64.5мм, монтаж на панель, двухрядный 4-разрядный дисплей (LED 7-сегментный), контролируемый процесс: нагрев и охлаждение, метод управления: ВКЛ/ВЫКЛ и ПИД-регулирование, способ подачи команд: кнопки и ПО, период измерения: 50мс, вход: универсальный (TC/RTD/аналоговый/цифровой) + подключение ТТ, количество входных каналов: 1, тип выхода: реле (250В~ 3А) + выход RS485, выход сигнализации: 1, способ подключения: винтовые клеммы, питание: Uпит. 110…220В~, степень защиты: IP65 (передняя панель) | 14910 | 13866.3 | 13419 | 11928 | 10437 | Доступно к заказу.
A1500001362R |  | A1500001362 | TEMPERATURE CONTROLLER | TK SERIES | TK4M SERIES | TK4M-T4RR | 2 | Китай | TK4M-T4RR^2^ | Температурный контроллер, корпус (WхHхL) 72х72х64.5мм, монтаж на панель, двухрядный 4-разрядный дисплей (LED 7-сегментный), контролируемый процесс: нагрев и охлаждение, метод управления: ВКЛ/ВЫКЛ и ПИД-регулирование, способ подачи команд: кнопки и ПО, период измерения: 50мс, вход: универсальный (TC/RTD/аналоговый/цифровой) + подключение ТТ, количество входных каналов: 1, тип выхода: реле (250В~ 3А) + реле (250В~ 3А) + выход RS485, выход сигнализации: 1, способ подключения: винтовые клеммы, питание: Uпит. 110…220В~, степень защиты: IP65 (передняя панель) | 16680 | 15512.4 | 15012 | 13344 | 11676 | Доступно к заказу.
A1500001414R |  | A1500001414 | TEMPERATURE CONTROLLER | TK SERIES | TK4M SERIES | TK4M-T4SC | 2 | Китай | TK4M-T4SC^2^ | Температурный контроллер, корпус (WхHхL) 72х72х64.5мм, монтаж на панель, двухрядный 4-разрядный дисплей (LED 7-сегментный), контролируемый процесс: нагрев и охлаждение, метод управления: ВКЛ/ВЫКЛ и ПИД-регулирование, способ подачи команд: кнопки и ПО, период измерения: 50мс, вход: универсальный (TC/RTD/аналоговый/цифровой) + подключение ТТ, количество входных каналов: 1, тип выхода: выход SSR привода + токовый (4-20мА) или ТТР (12В=) [ВКЛ/ВЫКЛ] + выход RS485, выход сигнализации: 1, способ подключения: винтовые клеммы, питание: Uпит. 110…220В~, степень защиты: IP65 (передняя панель) | 16680 | 15512.4 | 15012 | 13344 | 11676 | Доступно к заказу.
A1500001335R |  | A1500001335 | TEMPERATURE CONTROLLER | TK SERIES | TK4M SERIES | TK4M-T4SN | 2 | Китай | TK4M-T4SN^2^ | Температурный контроллер, корпус (WхHхL) 72х72х64.5мм, монтаж на панель, двухрядный 4-разрядный дисплей (LED 7-сегментный), контролируемый процесс: нагрев и охлаждение, метод управления: ВКЛ/ВЫКЛ и ПИД-регулирование, способ подачи команд: кнопки и ПО, период измерения: 50мс, вход: универсальный (TC/RTD/аналоговый/цифровой) + подключение ТТ, количество входных каналов: 1, тип выхода: выход SSR привода + выход RS485, выход сигнализации: 1, способ подключения: винтовые клеммы, питание: Uпит. 110…220В~, степень защиты: IP65 (передняя панель) | 14910 | 13866.3 | 13419 | 11928 | 10437 | Доступно к заказу.
A1500001375R |  | A1500001375 | TEMPERATURE CONTROLLER | TK SERIES | TK4M SERIES | TK4M-T4SR | 2 | Китай | TK4M-T4SR^2^ | Температурный контроллер, корпус (WхHхL) 72х72х64.5мм, монтаж на панель, двухрядный 4-разрядный дисплей (LED 7-сегментный), контролируемый процесс: нагрев и охлаждение, метод управления: ВКЛ/ВЫКЛ и ПИД-регулирование, способ подачи команд: кнопки и ПО, период измерения: 50мс, вход: универсальный (TC/RTD/аналоговый/цифровой) + подключение ТТ, количество входных каналов: 1, тип выхода: выход SSR привода + реле (250В~, 3А) + выход RS485, выход сигнализации: 1, способ подключения: винтовые клеммы, питание: Uпит. 110…220В~, степень защиты: IP65 (передняя панель) | 16680 | 15512.4 | 15012 | 13344 | 11676 | Доступно к заказу.
A1500001943R |  | A1500001943 | TEMPERATURE CONTROLLER | TK SERIES | TK4N SERIES | TK4N-14CC | 0' | Южная Корея | TK4N-14CC^0'^ | Температурный контроллер, корпус (WхHхL) 48х24х91.8мм, монтаж на панель, двухрядный 4-разрядный дисплей (LED 7-сегментный), контролируемый процесс: нагрев и охлаждение, метод управления: ВКЛ/ВЫКЛ и ПИД-регулирование, способ подачи команд: кнопки и ПО, период измерения: 50мс, вход: универсальный (TC/RTD/аналоговый/цифровой) + подключение ТТ, количество входных каналов: 1, тип выхода: токовый (4-20мА) или ТТР (12В=) [ВКЛ/ВЫКЛ], выход сигнализации: 1, способ подключения: винтовые клеммы, питание: Uпит. 110…220В~, степень защиты: IP65 (передняя панель) | 0 | 0 | 0 | 0 | 0 | Цену и срок поставки уточняйте дополнительно.
A1500001937R |  | A1500001937 | TEMPERATURE CONTROLLER | TK SERIES | TK4N SERIES | TK4N-14CN | 0' | Южная Корея | TK4N-14CN^0'^ | Температурный контроллер, корпус (WхHхL) 48х24х91.8мм, монтаж на панель, двухрядный 4-разрядный дисплей (LED 7-сегментный), контролируемый процесс: нагрев и охлаждение, метод управления: ВКЛ/ВЫКЛ и ПИД-регулирование, способ подачи команд: кнопки и ПО, период измерения: 50мс, вход: универсальный (TC/RTD/аналоговый/цифровой) + подключение ТТ, количество входных каналов: 1, тип выхода: токовый (4-20мА) или ТТР (12В=) [ВКЛ/ВЫКЛ], выход сигнализации: 1, способ подключения: винтовые клеммы, питание: Uпит. 110…220В~, степень защиты: IP65 (передняя панель) | 0 | 0 | 0 | 0 | 0 | Цену и срок поставки уточняйте дополнительно.
A1500001940R |  | H1500001415 | TEMPERATURE CONTROLLER | TK SERIES | TK4N SERIES | TK4N-14CR | 0 | Южная Корея | TK4N-14CR^0^GL | Температурный контроллер, корпус (WхHхL) 48х24х91.8мм, монтаж на панель, двухрядный 4-разрядный дисплей (LED 7-сегментный), контролируемый процесс: нагрев и охлаждение, метод управления: ВКЛ/ВЫКЛ и ПИД-регулирование, способ подачи команд: кнопки и ПО, период измерения: 50мс, вход: универсальный (TC/RTD/аналоговый/цифровой) + подключение ТТ, количество входных каналов: 1, тип выхода: токовый (4-20мА) или ТТР (12В=) [ВКЛ/ВЫКЛ] + реле (250В~, 3А), выход сигнализации: 1, способ подключения: винтовые клеммы, питание: Uпит. 110…220В~, степень защиты: IP65 (передняя панель) | 16290 | 15149.7 | 14661 | 13032 | 11403 | Доступно к заказу. Цена действует на текущий складской остаток товара. Под заказ действует цена из столбца "L" ("РРЦ по завершению остатков с НДС, Руб").
A1500001934R |  | A1500001934 | TEMPERATURE CONTROLLER | TK SERIES | TK4N SERIES | TK4N-14RC | 0' | Южная Корея | TK4N-14RC^0'^ | Температурный контроллер, корпус (WхHхL) 48х24х91.8мм, монтаж на панель, двухрядный 4-разрядный дисплей (LED 7-сегментный), контролируемый процесс: нагрев и охлаждение, метод управления: ВКЛ/ВЫКЛ и ПИД-регулирование, способ подачи команд: кнопки и ПО, период измерения: 50мс, вход: универсальный (TC/RTD/аналоговый/цифровой) + подключение ТТ, количество входных каналов: 1, тип выхода: реле (250В~ 3А) + токовый (4-20мА) или ТТР (12В=) [ВКЛ/ВЫКЛ], выход сигнализации: 1, способ подключения: винтовые клеммы, питание: Uпит. 110…220В~, степень защиты: IP65 (передняя панель) | 0 | 0 | 0 | 0 | 0 | Цену и срок поставки уточняйте дополнительно.
A1500001928R |  | H1500001403 | TEMPERATURE CONTROLLER | TK SERIES | TK4N SERIES | TK4N-14RN | 0 | Южная Корея | TK4N-14RN^0^GL | Температурный контроллер, корпус (WхHхL) 48х24х91.8мм, монтаж на панель, двухрядный 4-разрядный дисплей (LED 7-сегментный), контролируемый процесс: нагрев и охлаждение, метод управления: ВКЛ/ВЫКЛ и ПИД-регулирование, способ подачи команд: кнопки и ПО, период измерения: 50мс, вход: универсальный (TC/RTD/аналоговый/цифровой) + подключение ТТ, количество входных каналов: 1, тип выхода: реле (250В~ 3А), выход сигнализации: 1, способ подключения: винтовые клеммы, питание: Uпит. 110…220В~, степень защиты: IP65 (передняя панель) | 14740 | 13708.2 | 13266 | 11792 | 10318 | Доступно к заказу.
A1500001931R |  | H1500001406 | TEMPERATURE CONTROLLER | TK SERIES | TK4N SERIES | TK4N-14RR | 0 | Южная Корея | TK4N-14RR^0^GL | Температурный контроллер, корпус (WхHхL) 48х24х91.8мм, монтаж на панель, двухрядный 4-разрядный дисплей (LED 7-сегментный), контролируемый процесс: нагрев и охлаждение, метод управления: ВКЛ/ВЫКЛ и ПИД-регулирование, способ подачи команд: кнопки и ПО, период измерения: 50мс, вход: универсальный (TC/RTD/аналоговый/цифровой) + подключение ТТ, количество входных каналов: 1, тип выхода: реле (250В~ 3А) + реле (250В~ 3А), выход сигнализации: 1, способ подключения: винтовые клеммы, питание: Uпит. 110…220В~, степень защиты: IP65 (передняя панель) | 16300 | 15159 | 14670 | 13040 | 11410 | Доступно к заказу. Цена действует на текущий складской остаток товара. Под заказ действует цена из столбца "L" ("РРЦ по завершению остатков с НДС, Руб").
A1500001959R |  | A1500001959 | TEMPERATURE CONTROLLER | TK SERIES | TK4N SERIES | TK4N-14SC | 0' | Южная Корея | TK4N-14SC^0'^ | Температурный контроллер, корпус (WхHхL) 48х24х91.8мм, монтаж на панель, двухрядный 4-разрядный дисплей (LED 7-сегментный), контролируемый процесс: нагрев и охлаждение, метод управления: ВКЛ/ВЫКЛ и ПИД-регулирование, способ подачи команд: кнопки и ПО, период измерения: 50мс, вход: универсальный (TC/RTD/аналоговый/цифровой) + подключение ТТ, количество входных каналов: 1, тип выхода: выход SSR привода + токовый (4-20мА) или ТТР (12В=) [ВКЛ/ВЫКЛ], выход сигнализации: 1, способ подключения: винтовые клеммы, питание: Uпит. 110…220В~, степень защиты: IP65 (передняя панель) | 0 | 0 | 0 | 0 | 0 | Цену и срок поставки уточняйте дополнительно.
A1500001950R |  | A1500001950 | TEMPERATURE CONTROLLER | TK SERIES | TK4N SERIES | TK4N-14SN | 0' | Южная Корея | TK4N-14SN^0'^ | Температурный контроллер, корпус (WхHхL) 48х24х91.8мм, монтаж на панель, двухрядный 4-разрядный дисплей (LED 7-сегментный), контролируемый процесс: нагрев и охлаждение, метод управления: ВКЛ/ВЫКЛ и ПИД-регулирование, способ подачи команд: кнопки и ПО, период измерения: 50мс, вход: универсальный (TC/RTD/аналоговый/цифровой) + подключение ТТ, количество входных каналов: 1, тип выхода: выход SSR привода, выход сигнализации: 1, способ подключения: винтовые клеммы, питание: Uпит. 110…220В~, степень защиты: IP65 (передняя панель) | 0 | 0 | 0 | 0 | 0 | Цену и срок поставки уточняйте дополнительно.
A1500001955R |  | A1500001955 | TEMPERATURE CONTROLLER | TK SERIES | TK4N SERIES | TK4N-14SR | 0' | Южная Корея | TK4N-14SR^0'^ | Температурный контроллер, корпус (WхHхL) 48х24х91.8мм, монтаж на панель, двухрядный 4-разрядный дисплей (LED 7-сегментный), контролируемый процесс: нагрев и охлаждение, метод управления: ВКЛ/ВЫКЛ и ПИД-регулирование, способ подачи команд: кнопки и ПО, период измерения: 50мс, вход: универсальный (TC/RTD/аналоговый/цифровой) + подключение ТТ, количество входных каналов: 1, тип выхода: выход SSR привода + реле (250В~, 3А), выход сигнализации: 1, способ подключения: винтовые клеммы, питание: Uпит. 110…220В~, степень защиты: IP65 (передняя панель) | 0 | 0 | 0 | 0 | 0 | Цену и срок поставки уточняйте дополнительно.
A1500001963R |  | A1500001963 | TEMPERATURE CONTROLLER | TK SERIES | TK4N SERIES | TK4N-24CN | 0' | Южная Корея | TK4N-24CN^0'^ | Температурный контроллер, корпус (WхHхL) 48х24х91.8мм, монтаж на панель, двухрядный 4-разрядный дисплей (LED 7-сегментный), контролируемый процесс: нагрев и охлаждение, метод управления: ВКЛ/ВЫКЛ и ПИД-регулирование, способ подачи команд: кнопки и ПО, период измерения: 50мс, вход: универсальный (TC/RTD/аналоговый/цифровой) + подключение ТТ, количество входных каналов: 1, тип выхода: токовый (4-20мА) или ТТР (12В=) [ВКЛ/ВЫКЛ], выход сигнализации: 2, способ подключения: винтовые клеммы, питание: Uпит. 110…220В~, степень защиты: IP65 (передняя панель) | 0 | 0 | 0 | 0 | 0 | Цену и срок поставки уточняйте дополнительно.
A1500001946R |  | A1500001946 | TEMPERATURE CONTROLLER | TK SERIES | TK4N SERIES | TK4N-24RN | 0' | Южная Корея | TK4N-24RN^0'^ | Температурный контроллер, корпус (WхHхL) 48х24х91.8мм, монтаж на панель, двухрядный 4-разрядный дисплей (LED 7-сегментный), контролируемый процесс: нагрев и охлаждение, метод управления: ВКЛ/ВЫКЛ и ПИД-регулирование, способ подачи команд: кнопки и ПО, период измерения: 50мс, вход: универсальный (TC/RTD/аналоговый/цифровой) + подключение ТТ, количество входных каналов: 1, тип выхода: реле (250В~ 3А), выход сигнализации: 2, способ подключения: винтовые клеммы, питание: Uпит. 110…220В~, степень защиты: IP65 (передняя панель) | 0 | 0 | 0 | 0 | 0 | Цену и срок поставки уточняйте дополнительно.
A1500001951R |  | A1500001951 | TEMPERATURE CONTROLLER | TK SERIES | TK4N SERIES | TK4N-24SN | 0' | Южная Корея | TK4N-24SN^0'^ | Температурный контроллер, корпус (WхHхL) 48х24х91.8мм, монтаж на панель, двухрядный 4-разрядный дисплей (LED 7-сегментный), контролируемый процесс: нагрев и охлаждение, метод управления: ВКЛ/ВЫКЛ и ПИД-регулирование, способ подачи команд: кнопки и ПО, период измерения: 50мс, вход: универсальный (TC/RTD/аналоговый/цифровой) + подключение ТТ, количество входных каналов: 1, тип выхода: выход SSR привода, выход сигнализации: 2, способ подключения: винтовые клеммы, питание: Uпит. 110…220В~, степень защиты: IP65 (передняя панель) | 0 | 0 | 0 | 0 | 0 | Цену и срок поставки уточняйте дополнительно.
A1500001966R |  | A1500001966 | TEMPERATURE CONTROLLER | TK SERIES | TK4N SERIES | TK4N-D4CC | 0' | Южная Корея | TK4N-D4CC^0'^ | Температурный контроллер, корпус (WхHхL) 48х24х91.8мм, монтаж на панель, двухрядный 4-разрядный дисплей (LED 7-сегментный), контролируемый процесс: нагрев и охлаждение, метод управления: ВКЛ/ВЫКЛ и ПИД-регулирование, способ подачи команд: кнопки и ПО, период измерения: 50мс, вход: универсальный (TC/RTD/аналоговый/цифровой) + подключение ТТ, количество входных каналов: 1, тип выхода: токовый (4-20мА) или ТТР (12В=) [ВКЛ/ВЫКЛ], выход сигнализации: 1, способ подключения: винтовые клеммы, питание: Uпит. 110…220В~, степень защиты: IP65 (передняя панель) | 0 | 0 | 0 | 0 | 0 | Цену и срок поставки уточняйте дополнительно.
A1500001964R |  | A1500001964 | TEMPERATURE CONTROLLER | TK SERIES | TK4N SERIES | TK4N-D4CN | 0' | Южная Корея | TK4N-D4CN^0'^ | Температурный контроллер, корпус (WхHхL) 48х24х91.8мм, монтаж на панель, двухрядный 4-разрядный дисплей (LED 7-сегментный), контролируемый процесс: нагрев и охлаждение, метод управления: ВКЛ/ВЫКЛ и ПИД-регулирование, способ подачи команд: кнопки и ПО, период измерения: 50мс, вход: универсальный (TC/RTD/аналоговый/цифровой) + подключение ТТ, количество входных каналов: 1, тип выхода: токовый (4-20мА) или ТТР (12В=) [ВКЛ/ВЫКЛ], выход сигнализации: 1, способ подключения: винтовые клеммы, питание: Uпит. 110…220В~, степень защиты: IP65 (передняя панель) | 0 | 0 | 0 | 0 | 0 | Цену и срок поставки уточняйте дополнительно.
A1500001965R |  | A1500001965 | TEMPERATURE CONTROLLER | TK SERIES | TK4N SERIES | TK4N-D4CR | 0' | Южная Корея | TK4N-D4CR^0'^ | Температурный контроллер, корпус (WхHхL) 48х24х91.8мм, монтаж на панель, двухрядный 4-разрядный дисплей (LED 7-сегментный), контролируемый процесс: нагрев и охлаждение, метод управления: ВКЛ/ВЫКЛ и ПИД-регулирование, способ подачи команд: кнопки и ПО, период измерения: 50мс, вход: универсальный (TC/RTD/аналоговый/цифровой) + подключение ТТ, количество входных каналов: 1, тип выхода: токовый (4-20мА) или ТТР (12В=) [ВКЛ/ВЫКЛ] + реле (250В~, 3А), выход сигнализации: 1, способ подключения: винтовые клеммы, питание: Uпит. 110…220В~, степень защиты: IP65 (передняя панель) | 0 | 0 | 0 | 0 | 0 | Цену и срок поставки уточняйте дополнительно.
A1500001949R |  | A1500001949 | TEMPERATURE CONTROLLER | TK SERIES | TK4N SERIES | TK4N-D4RC | 0' | Южная Корея | TK4N-D4RC^0'^ | Температурный контроллер, корпус (WхHхL) 48х24х91.8мм, монтаж на панель, двухрядный 4-разрядный дисплей (LED 7-сегментный), контролируемый процесс: нагрев и охлаждение, метод управления: ВКЛ/ВЫКЛ и ПИД-регулирование, способ подачи команд: кнопки и ПО, период измерения: 50мс, вход: универсальный (TC/RTD/аналоговый/цифровой) + подключение ТТ, количество входных каналов: 1, тип выхода: реле (250В~ 3А) + токовый (4-20мА) или ТТР (12В=) [ВКЛ/ВЫКЛ], выход сигнализации: 1, способ подключения: винтовые клеммы, питание: Uпит. 110…220В~, степень защиты: IP65 (передняя панель) | 0 | 0 | 0 | 0 | 0 | Цену и срок поставки уточняйте дополнительно.
A1500001947R |  | A1500001947 | TEMPERATURE CONTROLLER | TK SERIES | TK4N SERIES | TK4N-D4RN | 0' | Южная Корея | TK4N-D4RN^0'^ | Температурный контроллер, корпус (WхHхL) 48х24х91.8мм, монтаж на панель, двухрядный 4-разрядный дисплей (LED 7-сегментный), контролируемый процесс: нагрев и охлаждение, метод управления: ВКЛ/ВЫКЛ и ПИД-регулирование, способ подачи команд: кнопки и ПО, период измерения: 50мс, вход: универсальный (TC/RTD/аналоговый/цифровой) + подключение ТТ, количество входных каналов: 1, тип выхода: реле (250В~ 3А), выход сигнализации: 1, способ подключения: винтовые клеммы, питание: Uпит. 110…220В~, степень защиты: IP65 (передняя панель) | 0 | 0 | 0 | 0 | 0 | Цену и срок поставки уточняйте дополнительно.
A1500001948R |  | A1500001948 | TEMPERATURE CONTROLLER | TK SERIES | TK4N SERIES | TK4N-D4RR | 0' | Южная Корея | TK4N-D4RR^0'^ | Температурный контроллер, корпус (WхHхL) 48х24х91.8мм, монтаж на панель, двухрядный 4-разрядный дисплей (LED 7-сегментный), контролируемый процесс: нагрев и охлаждение, метод управления: ВКЛ/ВЫКЛ и ПИД-регулирование, способ подачи команд: кнопки и ПО, период измерения: 50мс, вход: универсальный (TC/RTD/аналоговый/цифровой) + подключение ТТ, количество входных каналов: 1, тип выхода: реле (250В~ 3А) + реле (250В~ 3А), выход сигнализации: 1, способ подключения: винтовые клеммы, питание: Uпит. 110…220В~, степень защиты: IP65 (передняя панель) | 0 | 0 | 0 | 0 | 0 | Цену и срок поставки уточняйте дополнительно.
A1500001960R |  | A1500001960 | TEMPERATURE CONTROLLER | TK SERIES | TK4N SERIES | TK4N-D4SC | 0' | Южная Корея | TK4N-D4SC^0'^ | Температурный контроллер, корпус (WхHхL) 48х24х91.8мм, монтаж на панель, двухрядный 4-разрядный дисплей (LED 7-сегментный), контролируемый процесс: нагрев и охлаждение, метод управления: ВКЛ/ВЫКЛ и ПИД-регулирование, способ подачи команд: кнопки и ПО, период измерения: 50мс, вход: универсальный (TC/RTD/аналоговый/цифровой) + подключение ТТ, количество входных каналов: 1, тип выхода: выход SSR привода + токовый (4-20мА) или ТТР (12В=) [ВКЛ/ВЫКЛ], выход сигнализации: 1, способ подключения: винтовые клеммы, питание: Uпит. 110…220В~, степень защиты: IP65 (передняя панель) | 0 | 0 | 0 | 0 | 0 | Цену и срок поставки уточняйте дополнительно.
A1500001952R |  | A1500001952 | TEMPERATURE CONTROLLER | TK SERIES | TK4N SERIES | TK4N-D4SN | 0' | Южная Корея | TK4N-D4SN^0'^ | Температурный контроллер, корпус (WхHхL) 48х24х91.8мм, монтаж на панель, двухрядный 4-разрядный дисплей (LED 7-сегментный), контролируемый процесс: нагрев и охлаждение, метод управления: ВКЛ/ВЫКЛ и ПИД-регулирование, способ подачи команд: кнопки и ПО, период измерения: 50мс, вход: универсальный (TC/RTD/аналоговый/цифровой) + подключение ТТ, количество входных каналов: 1, тип выхода: выход SSR привода, выход сигнализации: 1, способ подключения: винтовые клеммы, питание: Uпит. 110…220В~, степень защиты: IP65 (передняя панель) | 0 | 0 | 0 | 0 | 0 | Цену и срок поставки уточняйте дополнительно.
A1500001956R |  | A1500001956 | TEMPERATURE CONTROLLER | TK SERIES | TK4N SERIES | TK4N-D4SR | 0' | Южная Корея | TK4N-D4SR^0'^ | Температурный контроллер, корпус (WхHхL) 48х24х91.8мм, монтаж на панель, двухрядный 4-разрядный дисплей (LED 7-сегментный), контролируемый процесс: нагрев и охлаждение, метод управления: ВКЛ/ВЫКЛ и ПИД-регулирование, способ подачи команд: кнопки и ПО, период измерения: 50мс, вход: универсальный (TC/RTD/аналоговый/цифровой) + подключение ТТ, количество входных каналов: 1, тип выхода: выход SSR привода + реле (250В~, 3А), выход сигнализации: 1, способ подключения: винтовые клеммы, питание: Uпит. 110…220В~, степень защиты: IP65 (передняя панель) | 0 | 0 | 0 | 0 | 0 | Цену и срок поставки уточняйте дополнительно.
A1500001944R |  | A1500001944 | TEMPERATURE CONTROLLER | TK SERIES | TK4N SERIES | TK4N-R4CC | 0' | Южная Корея | TK4N-R4CC^0'^ | Температурный контроллер, корпус (WхHхL) 48х24х91.8мм, монтаж на панель, двухрядный 4-разрядный дисплей (LED 7-сегментный), контролируемый процесс: нагрев и охлаждение, метод управления: ВКЛ/ВЫКЛ и ПИД-регулирование, способ подачи команд: кнопки и ПО, период измерения: 50мс, вход: универсальный (TC/RTD/аналоговый/цифровой) + подключение ТТ, количество входных каналов: 1, тип выхода: токовый (4-20мА) или ТТР (12В=) [ВКЛ/ВЫКЛ] + выход текущего значения 4-20мА, выход сигнализации: 1, способ подключения: винтовые клеммы, питание: Uпит. 110…220В~, степень защиты: IP65 (передняя панель) | 0 | 0 | 0 | 0 | 0 | Цену и срок поставки уточняйте дополнительно.
A1500001938R |  | A1500001938 | TEMPERATURE CONTROLLER | TK SERIES | TK4N SERIES | TK4N-R4CN | 0' | Южная Корея | TK4N-R4CN^0'^ | Температурный контроллер, корпус (WхHхL) 48х24х91.8мм, монтаж на панель, двухрядный 4-разрядный дисплей (LED 7-сегментный), контролируемый процесс: нагрев и охлаждение, метод управления: ВКЛ/ВЫКЛ и ПИД-регулирование, способ подачи команд: кнопки и ПО, период измерения: 50мс, вход: универсальный (TC/RTD/аналоговый/цифровой) + подключение ТТ, количество входных каналов: 1, тип выхода: токовый (4-20мА) или ТТР (12В=) [ВКЛ/ВЫКЛ] + выход текущего значения 4-20мА, выход сигнализации: 1, способ подключения: винтовые клеммы, питание: Uпит. 110…220В~, степень защиты: IP65 (передняя панель) | 0 | 0 | 0 | 0 | 0 | Цену и срок поставки уточняйте дополнительно.
A1500001941R |  | A1500001941 | TEMPERATURE CONTROLLER | TK SERIES | TK4N SERIES | TK4N-R4CR | 0' | Южная Корея | TK4N-R4CR^0'^ | Температурный контроллер, корпус (WхHхL) 48х24х91.8мм, монтаж на панель, двухрядный 4-разрядный дисплей (LED 7-сегментный), контролируемый процесс: нагрев и охлаждение, метод управления: ВКЛ/ВЫКЛ и ПИД-регулирование, способ подачи команд: кнопки и ПО, период измерения: 50мс, вход: универсальный (TC/RTD/аналоговый/цифровой) + подключение ТТ, количество входных каналов: 1, тип выхода: токовый (4-20мА) или ТТР (12В=) [ВКЛ/ВЫКЛ] + реле (250В~, 3А) + выход текущего значения 4-20мА, выход сигнализации: 1, способ подключения: винтовые клеммы, питание: Uпит. 110…220В~, степень защиты: IP65 (передняя панель) | 0 | 0 | 0 | 0 | 0 | Цену и срок поставки уточняйте дополнительно.
A1500001935R |  | A1500001935 | TEMPERATURE CONTROLLER | TK SERIES | TK4N SERIES | TK4N-R4RC | 0' | Южная Корея | TK4N-R4RC^0'^ | Температурный контроллер, корпус (WхHхL) 48х24х91.8мм, монтаж на панель, двухрядный 4-разрядный дисплей (LED 7-сегментный), контролируемый процесс: нагрев и охлаждение, метод управления: ВКЛ/ВЫКЛ и ПИД-регулирование, способ подачи команд: кнопки и ПО, период измерения: 50мс, вход: универсальный (TC/RTD/аналоговый/цифровой) + подключение ТТ, количество входных каналов: 1, тип выхода: реле (250В~ 3А) + токовый (4-20мА) или ТТР (12В=) [ВКЛ/ВЫКЛ], выход сигнализации: 1, способ подключения: винтовые клеммы, питание: Uпит. 110…220В~, степень защиты: IP65 (передняя панель) | 0 | 0 | 0 | 0 | 0 | Цену и срок поставки уточняйте дополнительно.
A1500001929R |  | A1500001929 | TEMPERATURE CONTROLLER | TK SERIES | TK4N SERIES | TK4N-R4RN | 0' | Южная Корея | TK4N-R4RN^0'^ | Температурный контроллер, корпус (WхHхL) 48х24х91.8мм, монтаж на панель, двухрядный 4-разрядный дисплей (LED 7-сегментный), контролируемый процесс: нагрев и охлаждение, метод управления: ВКЛ/ВЫКЛ и ПИД-регулирование, способ подачи команд: кнопки и ПО, период измерения: 50мс, вход: универсальный (TC/RTD/аналоговый/цифровой) + подключение ТТ, количество входных каналов: 1, тип выхода: реле (250В~ 3А) + выход текущего значения 4-20мА, выход сигнализации: 1, способ подключения: винтовые клеммы, питание: Uпит. 110…220В~, степень защиты: IP65 (передняя панель) | 0 | 0 | 0 | 0 | 0 | Цену и срок поставки уточняйте дополнительно.
A1500001932R |  | A1500001932 | TEMPERATURE CONTROLLER | TK SERIES | TK4N SERIES | TK4N-R4RR | 0' | Южная Корея | TK4N-R4RR^0'^ | Температурный контроллер, корпус (WхHхL) 48х24х91.8мм, монтаж на панель, двухрядный 4-разрядный дисплей (LED 7-сегментный), контролируемый процесс: нагрев и охлаждение, метод управления: ВКЛ/ВЫКЛ и ПИД-регулирование, способ подачи команд: кнопки и ПО, период измерения: 50мс, вход: универсальный (TC/RTD/аналоговый/цифровой) + подключение ТТ, количество входных каналов: 1, тип выхода: реле (250В~ 3А) + реле (250В~ 3А) + выход текущего значения 4-20мА, выход сигнализации: 1, способ подключения: винтовые клеммы, питание: Uпит. 110…220В~, степень защиты: IP65 (передняя панель) | 0 | 0 | 0 | 0 | 0 | Цену и срок поставки уточняйте дополнительно.
A1500001961R |  | A1500001961 | TEMPERATURE CONTROLLER | TK SERIES | TK4N SERIES | TK4N-R4SC | 0' | Южная Корея | TK4N-R4SC^0'^ | Температурный контроллер, корпус (WхHхL) 48х24х91.8мм, монтаж на панель, двухрядный 4-разрядный дисплей (LED 7-сегментный), контролируемый процесс: нагрев и охлаждение, метод управления: ВКЛ/ВЫКЛ и ПИД-регулирование, способ подачи команд: кнопки и ПО, период измерения: 50мс, вход: универсальный (TC/RTD/аналоговый/цифровой) + подключение ТТ, количество входных каналов: 1, тип выхода: выход SSR привода + токовый (4-20мА) или ТТР (12В=) [ВКЛ/ВЫКЛ] + выход текущего значения 4-20мА, выход сигнализации: 1, способ подключения: винтовые клеммы, питание: Uпит. 110…220В~, степень защиты: IP65 (передняя панель) | 0 | 0 | 0 | 0 | 0 | Цену и срок поставки уточняйте дополнительно.
A1500001953R |  | A1500001953 | TEMPERATURE CONTROLLER | TK SERIES | TK4N SERIES | TK4N-R4SN | 0' | Южная Корея | TK4N-R4SN^0'^ | Температурный контроллер, корпус (WхHхL) 48х24х91.8мм, монтаж на панель, двухрядный 4-разрядный дисплей (LED 7-сегментный), контролируемый процесс: нагрев и охлаждение, метод управления: ВКЛ/ВЫКЛ и ПИД-регулирование, способ подачи команд: кнопки и ПО, период измерения: 50мс, вход: универсальный (TC/RTD/аналоговый/цифровой) + подключение ТТ, количество входных каналов: 1, тип выхода: выход SSR привода + выход текущего значения 4-20мА, выход сигнализации: 1, способ подключения: винтовые клеммы, питание: Uпит. 110…220В~, степень защиты: IP65 (передняя панель) | 0 | 0 | 0 | 0 | 0 | Цену и срок поставки уточняйте дополнительно.
A1500001957R |  | A1500001957 | TEMPERATURE CONTROLLER | TK SERIES | TK4N SERIES | TK4N-R4SR | 0' | Южная Корея | TK4N-R4SR^0'^ | Температурный контроллер, корпус (WхHхL) 48х24х91.8мм, монтаж на панель, двухрядный 4-разрядный дисплей (LED 7-сегментный), контролируемый процесс: нагрев и охлаждение, метод управления: ВКЛ/ВЫКЛ и ПИД-регулирование, способ подачи команд: кнопки и ПО, период измерения: 50мс, вход: универсальный (TC/RTD/аналоговый/цифровой) + подключение ТТ, количество входных каналов: 1, тип выхода: выход SSR привода + реле (250В~, 3А) + выход текущего значения 4-20мА, выход сигнализации: 1, способ подключения: винтовые клеммы, питание: Uпит. 110…220В~, степень защиты: IP65 (передняя панель) | 0 | 0 | 0 | 0 | 0 | Цену и срок поставки уточняйте дополнительно.
A1500001945R |  | A1500001945 | TEMPERATURE CONTROLLER | TK SERIES | TK4N SERIES | TK4N-T4CC | 0' | Южная Корея | TK4N-T4CC^0'^ | Температурный контроллер, корпус (WхHхL) 48х24х91.8мм, монтаж на панель, двухрядный 4-разрядный дисплей (LED 7-сегментный), контролируемый процесс: нагрев и охлаждение, метод управления: ВКЛ/ВЫКЛ и ПИД-регулирование, способ подачи команд: кнопки и ПО, период измерения: 50мс, вход: универсальный (TC/RTD/аналоговый/цифровой) + подключение ТТ, количество входных каналов: 1, тип выхода: токовый (4-20мА) или ТТР (12В=) [ВКЛ/ВЫКЛ] + выход RS485, выход сигнализации: 1, способ подключения: винтовые клеммы, питание: Uпит. 110…220В~, степень защиты: IP65 (передняя панель) | 0 | 0 | 0 | 0 | 0 | Цену и срок поставки уточняйте дополнительно.
A1500001939R |  | A1500001939 | TEMPERATURE CONTROLLER | TK SERIES | TK4N SERIES | TK4N-T4CN | 0' | Южная Корея | TK4N-T4CN^0'^ | Температурный контроллер, корпус (WхHхL) 48х24х91.8мм, монтаж на панель, двухрядный 4-разрядный дисплей (LED 7-сегментный), контролируемый процесс: нагрев и охлаждение, метод управления: ВКЛ/ВЫКЛ и ПИД-регулирование, способ подачи команд: кнопки и ПО, период измерения: 50мс, вход: универсальный (TC/RTD/аналоговый/цифровой) + подключение ТТ, количество входных каналов: 1, тип выхода: токовый (4-20мА) или ТТР (12В=) [ВКЛ/ВЫКЛ] + выход RS485, выход сигнализации: 1, способ подключения: винтовые клеммы, питание: Uпит. 110…220В~, степень защиты: IP65 (передняя панель) | 0 | 0 | 0 | 0 | 0 | Цену и срок поставки уточняйте дополнительно.
A1500001942R |  | A1500001942 | TEMPERATURE CONTROLLER | TK SERIES | TK4N SERIES | TK4N-T4CR | 0' | Южная Корея | TK4N-T4CR^0'^ | Температурный контроллер, корпус (WхHхL) 48х24х91.8мм, монтаж на панель, двухрядный 4-разрядный дисплей (LED 7-сегментный), контролируемый процесс: нагрев и охлаждение, метод управления: ВКЛ/ВЫКЛ и ПИД-регулирование, способ подачи команд: кнопки и ПО, период измерения: 50мс, вход: универсальный (TC/RTD/аналоговый/цифровой) + подключение ТТ, количество входных каналов: 1, тип выхода: токовый (4-20мА) или ТТР (12В=) [ВКЛ/ВЫКЛ] + реле (250В~, 3А) + выход RS485, выход сигнализации: 1, способ подключения: винтовые клеммы, питание: Uпит. 110…220В~, степень защиты: IP65 (передняя панель) | 0 | 0 | 0 | 0 | 0 | Цену и срок поставки уточняйте дополнительно.
A1500001936R |  | A1500001936 | TEMPERATURE CONTROLLER | TK SERIES | TK4N SERIES | TK4N-T4RC | 0' | Южная Корея | TK4N-T4RC^0'^ | Температурный контроллер, корпус (WхHхL) 48х24х91.8мм, монтаж на панель, двухрядный 4-разрядный дисплей (LED 7-сегментный), контролируемый процесс: нагрев и охлаждение, метод управления: ВКЛ/ВЫКЛ и ПИД-регулирование, способ подачи команд: кнопки и ПО, период измерения: 50мс, вход: универсальный (TC/RTD/аналоговый/цифровой) + подключение ТТ, количество входных каналов: 1, тип выхода: реле (250В~ 3А) + токовый (4-20мА) или ТТР (12В=) [ВКЛ/ВЫКЛ] + выход RS485, выход сигнализации: 1, способ подключения: винтовые клеммы, питание: Uпит. 110…220В~, степень защиты: IP65 (передняя панель) | 0 | 0 | 0 | 0 | 0 | Цену и срок поставки уточняйте дополнительно.
A1500001930R |  | A1500001930 | TEMPERATURE CONTROLLER | TK SERIES | TK4N SERIES | TK4N-T4RN | 0' | Южная Корея | TK4N-T4RN^0'^ | Температурный контроллер, корпус (WхHхL) 48х24х91.8мм, монтаж на панель, двухрядный 4-разрядный дисплей (LED 7-сегментный), контролируемый процесс: нагрев и охлаждение, метод управления: ВКЛ/ВЫКЛ и ПИД-регулирование, способ подачи команд: кнопки и ПО, период измерения: 50мс, вход: универсальный (TC/RTD/аналоговый/цифровой) + подключение ТТ, количество входных каналов: 1, тип выхода: реле (250В~ 3А) + выход RS485, выход сигнализации: 1, способ подключения: винтовые клеммы, питание: Uпит. 110…220В~, степень защиты: IP65 (передняя панель) | 0 | 0 | 0 | 0 | 0 | Цену и срок поставки уточняйте дополнительно.
A1500001933R |  | A1500001933 | TEMPERATURE CONTROLLER | TK SERIES | TK4N SERIES | TK4N-T4RR | 0' | Южная Корея | TK4N-T4RR^0'^ | Температурный контроллер, корпус (WхHхL) 48х24х91.8мм, монтаж на панель, двухрядный 4-разрядный дисплей (LED 7-сегментный), контролируемый процесс: нагрев и охлаждение, метод управления: ВКЛ/ВЫКЛ и ПИД-регулирование, способ подачи команд: кнопки и ПО, период измерения: 50мс, вход: универсальный (TC/RTD/аналоговый/цифровой) + подключение ТТ, количество входных каналов: 1, тип выхода: реле (250В~ 3А) + реле (250В~ 3А) + выход RS485, выход сигнализации: 1, способ подключения: винтовые клеммы, питание: Uпит. 110…220В~, степень защиты: IP65 (передняя панель) | 0 | 0 | 0 | 0 | 0 | Цену и срок поставки уточняйте дополнительно.
A1500001962R |  | A1500001962 | TEMPERATURE CONTROLLER | TK SERIES | TK4N SERIES | TK4N-T4SC | 0' | Южная Корея | TK4N-T4SC^0'^ | Температурный контроллер, корпус (WхHхL) 48х24х91.8мм, монтаж на панель, двухрядный 4-разрядный дисплей (LED 7-сегментный), контролируемый процесс: нагрев и охлаждение, метод управления: ВКЛ/ВЫКЛ и ПИД-регулирование, способ подачи команд: кнопки и ПО, период измерения: 50мс, вход: универсальный (TC/RTD/аналоговый/цифровой) + подключение ТТ, количество входных каналов: 1, тип выхода: выход SSR привода + токовый (4-20мА) или ТТР (12В=) [ВКЛ/ВЫКЛ] + выход RS485, выход сигнализации: 1, способ подключения: винтовые клеммы, питание: Uпит. 110…220В~, степень защиты: IP65 (передняя панель) | 0 | 0 | 0 | 0 | 0 | Цену и срок поставки уточняйте дополнительно.
A1500001954R |  | H1500002218 | TEMPERATURE CONTROLLER | TK SERIES | TK4N SERIES | TK4N-T4SN | 0 | Южная Корея | TK4N-T4SN^0^GL | Температурный контроллер, корпус (WхHхL) 48х24х91.8мм, монтаж на панель, двухрядный 4-разрядный дисплей (LED 7-сегментный), контролируемый процесс: нагрев и охлаждение, метод управления: ВКЛ/ВЫКЛ и ПИД-регулирование, способ подачи команд: кнопки и ПО, период измерения: 50мс, вход: универсальный (TC/RTD/аналоговый/цифровой) + подключение ТТ, количество входных каналов: 1, тип выхода: выход SSR привода + выход RS485, выход сигнализации: 1, способ подключения: винтовые клеммы, питание: Uпит. 110…220В~, степень защиты: IP65 (передняя панель) | 16350 | 15205.5 | 14715 | 13080 | 11445 | Доступно к заказу.
A1500001958R |  | H1500002222 | TEMPERATURE CONTROLLER | TK SERIES | TK4N SERIES | TK4N-T4SR | 0 | Южная Корея | TK4N-T4SR^0^GL | Температурный контроллер, корпус (WхHхL) 48х24х91.8мм, монтаж на панель, двухрядный 4-разрядный дисплей (LED 7-сегментный), контролируемый процесс: нагрев и охлаждение, метод управления: ВКЛ/ВЫКЛ и ПИД-регулирование, способ подачи команд: кнопки и ПО, период измерения: 50мс, вход: универсальный (TC/RTD/аналоговый/цифровой) + подключение ТТ, количество входных каналов: 1, тип выхода: выход SSR привода + реле (250В~, 3А) + выход RS485, выход сигнализации: 1, способ подключения: винтовые клеммы, питание: Uпит. 110…220В~, степень защиты: IP65 (передняя панель) | 18400 | 17112 | 16560 | 14720 | 12880 | Доступно к заказу.
A1500001254R |  | A1500001254 | TEMPERATURE CONTROLLER | TK SERIES | TK4S SERIES | TK4S-12CC | 2 | Китай | TK4S-12CC^2^ | Температурный контроллер, корпус (WхHхL) 48х48х64.5мм, монтаж на панель, двухрядный 4-разрядный дисплей (LED 7-сегментный), контролируемый процесс: нагрев и охлаждение, метод управления: ВКЛ/ВЫКЛ и ПИД-регулирование, способ подачи команд: кнопки и ПО, период измерения: 50мс, вход: универсальный (TC/RTD/аналоговый/цифровой) + подключение ТТ, количество входных каналов: 1, тип выхода: токовый (4-20мА) или ТТР (12В=) [ВКЛ/ВЫКЛ], выход сигнализации: 1, способ подключения: винтовые клеммы, питание: Uпит. 24В~/24...48В=, степень защиты: IP65 (передняя панель) | 12820 | 11922.6 | 11538 | 10256 | 8974 | Доступно к заказу.
A1500001252R |  | A1500001252 | TEMPERATURE CONTROLLER | TK SERIES | TK4S SERIES | TK4S-12CN | 2 | Китай | TK4S-12CN^2^ | Температурный контроллер, корпус (WхHхL) 48х48х64.5мм, монтаж на панель, двухрядный 4-разрядный дисплей (LED 7-сегментный), контролируемый процесс: нагрев и охлаждение, метод управления: ВКЛ/ВЫКЛ и ПИД-регулирование, способ подачи команд: кнопки и ПО, период измерения: 50мс, вход: универсальный (TC/RTD/аналоговый/цифровой) + подключение ТТ, количество входных каналов: 1, тип выхода: токовый (4-20мА) или ТТР (12В=) [ВКЛ/ВЫКЛ], выход сигнализации: 1, способ подключения: винтовые клеммы, питание: Uпит. 24В~/24...48В=, степень защиты: IP65 (передняя панель) | 11550 | 10741.5 | 10395 | 9240 | 8085 | Доступно к заказу.
A1500001253R |  | A1500001253 | TEMPERATURE CONTROLLER | TK SERIES | TK4S SERIES | TK4S-12CR | 2 | Китай | TK4S-12CR^2^ | Температурный контроллер, корпус (WхHхL) 48х48х64.5мм, монтаж на панель, двухрядный 4-разрядный дисплей (LED 7-сегментный), контролируемый процесс: нагрев и охлаждение, метод управления: ВКЛ/ВЫКЛ и ПИД-регулирование, способ подачи команд: кнопки и ПО, период измерения: 50мс, вход: универсальный (TC/RTD/аналоговый/цифровой) + подключение ТТ, количество входных каналов: 1, тип выхода: токовый (4-20мА) или ТТР (12В=) [ВКЛ/ВЫКЛ] + реле (250В~, 3А), выход сигнализации: 1, способ подключения: винтовые клеммы, питание: Uпит. 24В~/24...48В=, степень защиты: IP65 (передняя панель) | 12820 | 11922.6 | 11538 | 10256 | 8974 | Доступно к заказу.
A1500001251R |  | A1500001251 | TEMPERATURE CONTROLLER | TK SERIES | TK4S SERIES | TK4S-12RC | 2 | Китай | TK4S-12RC^2^ | Температурный контроллер, корпус (WхHхL) 48х48х64.5мм, монтаж на панель, двухрядный 4-разрядный дисплей (LED 7-сегментный), контролируемый процесс: нагрев и охлаждение, метод управления: ВКЛ/ВЫКЛ и ПИД-регулирование, способ подачи команд: кнопки и ПО, период измерения: 50мс, вход: универсальный (TC/RTD/аналоговый/цифровой) + подключение ТТ, количество входных каналов: 1, тип выхода: реле (250В~ 3А) + токовый (4-20мА) или ТТР (12В=) [ВКЛ/ВЫКЛ], выход сигнализации: 1, способ подключения: винтовые клеммы, питание: Uпит. 24В~/24...48В=, степень защиты: IP65 (передняя панель) | 12820 | 11922.6 | 11538 | 10256 | 8974 | Доступно к заказу.
A1500001249R |  | A1500001249 | TEMPERATURE CONTROLLER | TK SERIES | TK4S SERIES | TK4S-12RN | 2 | Китай | TK4S-12RN^2^ | Температурный контроллер, корпус (WхHхL) 48х48х64.5мм, монтаж на панель, двухрядный 4-разрядный дисплей (LED 7-сегментный), контролируемый процесс: нагрев и охлаждение, метод управления: ВКЛ/ВЫКЛ и ПИД-регулирование, способ подачи команд: кнопки и ПО, период измерения: 50мс, вход: универсальный (TC/RTD/аналоговый/цифровой) + подключение ТТ, количество входных каналов: 1, тип выхода: реле (250В~ 3А), выход сигнализации: 1, способ подключения: винтовые клеммы, питание: Uпит. 24В~/24...48В=, степень защиты: IP65 (передняя панель) | 11550 | 10741.5 | 10395 | 9240 | 8085 | Доступно к заказу.
A1500001250R |  | A1500001250 | TEMPERATURE CONTROLLER | TK SERIES | TK4S SERIES | TK4S-12RR | 2 | Китай | TK4S-12RR^2^ | Температурный контроллер, корпус (WхHхL) 48х48х64.5мм, монтаж на панель, двухрядный 4-разрядный дисплей (LED 7-сегментный), контролируемый процесс: нагрев и охлаждение, метод управления: ВКЛ/ВЫКЛ и ПИД-регулирование, способ подачи команд: кнопки и ПО, период измерения: 50мс, вход: универсальный (TC/RTD/аналоговый/цифровой) + подключение ТТ, количество входных каналов: 1, тип выхода: реле (250В~ 3А) + реле (250В~ 3А), выход сигнализации: 1, способ подключения: винтовые клеммы, питание: Uпит. 24В~/24...48В=, степень защиты: IP65 (передняя панель) | 12820 | 11922.6 | 11538 | 10256 | 8974 | Доступно к заказу.
A1500001238R |  | A1500001238 | TEMPERATURE CONTROLLER | TK SERIES | TK4S SERIES | TK4S-14CC | 2 | Китай | TK4S-14CC^2^ | Температурный контроллер, корпус (WхHхL) 48х48х64.5мм, монтаж на панель, двухрядный 4-разрядный дисплей (LED 7-сегментный), контролируемый процесс: нагрев и охлаждение, метод управления: ВКЛ/ВЫКЛ и ПИД-регулирование, способ подачи команд: кнопки и ПО, период измерения: 50мс, вход: универсальный (TC/RTD/аналоговый/цифровой) + подключение ТТ, количество входных каналов: 1, тип выхода: токовый (4-20мА) или ТТР (12В=) [ВКЛ/ВЫКЛ], выход сигнализации: 1, способ подключения: винтовые клеммы, питание: Uпит. 110…220В~, степень защиты: IP65 (передняя панель) | 11870 | 11039.1 | 10683 | 9496 | 8309 | Доступно к заказу.
A1500001162R |  | A1500001162 | TEMPERATURE CONTROLLER | TK SERIES | TK4S SERIES | TK4S-14CN | 2 | Китай | TK4S-14CN^2^ | Температурный контроллер, корпус (WхHхL) 48х48х64.5мм, монтаж на панель, двухрядный 4-разрядный дисплей (LED 7-сегментный), контролируемый процесс: нагрев и охлаждение, метод управления: ВКЛ/ВЫКЛ и ПИД-регулирование, способ подачи команд: кнопки и ПО, период измерения: 50мс, вход: универсальный (TC/RTD/аналоговый/цифровой) + подключение ТТ, количество входных каналов: 1, тип выхода: токовый (4-20мА) или ТТР (12В=) [ВКЛ/ВЫКЛ], выход сигнализации: 1, способ подключения: винтовые клеммы, питание: Uпит. 110…220В~, степень защиты: IP65 (передняя панель) | 10080 | 9374.4 | 9072 | 8064 | 7056 | Доступно к заказу. Цена действует на текущий складской остаток товара. Под заказ действует цена из столбца "L" ("РРЦ по завершению остатков с НДС, Руб").
A1500001199R |  | A1500004704 | TEMPERATURE CONTROLLER | TK SERIES | TK4S SERIES | TK4S-14CR | V1-100-240VAC | Китай | TK4S-14CR^V1-100-240VAC^ | Температурный контроллер, корпус (WхHхL) 48х48х64.5мм, монтаж на панель, двухрядный 4-разрядный дисплей (LED 7-сегментный), контролируемый процесс: нагрев и охлаждение, метод управления: ВКЛ/ВЫКЛ и ПИД-регулирование, способ подачи команд: кнопки и ПО, период измерения: 50мс, вход: универсальный (TC/RTD/аналоговый/цифровой) + подключение ТТ, количество входных каналов: 1, тип выхода: токовый (4-20мА) или ТТР (12В=) [ВКЛ/ВЫКЛ] + реле (250В~, 3А), выход сигнализации: 1, способ подключения: винтовые клеммы, питание: Uпит. 110…220В~, степень защиты: IP65 (передняя панель) | 11870 | 11039.1 | 10683 | 9496 | 8309 | Доступно к заказу.
A1500001211R |  | A1500001211 | TEMPERATURE CONTROLLER | TK SERIES | TK4S SERIES | TK4S-14RC | 2 | Китай | TK4S-14RC^2^ | Температурный контроллер, корпус (WхHхL) 48х48х64.5мм, монтаж на панель, двухрядный 4-разрядный дисплей (LED 7-сегментный), контролируемый процесс: нагрев и охлаждение, метод управления: ВКЛ/ВЫКЛ и ПИД-регулирование, способ подачи команд: кнопки и ПО, период измерения: 50мс, вход: универсальный (TC/RTD/аналоговый/цифровой) + подключение ТТ, количество входных каналов: 1, тип выхода: реле (250В~ 3А) + токовый (4-20мА) или ТТР (12В=) [ВКЛ/ВЫКЛ], выход сигнализации: 1, способ подключения: винтовые клеммы, питание: Uпит. 110…220В~, степень защиты: IP65 (передняя панель) | 11870 | 11039.1 | 10683 | 9496 | 8309 | Доступно к заказу.
A1500001136R |  | A1500001136 | TEMPERATURE CONTROLLER | TK SERIES | TK4S SERIES | TK4S-14RN | 2 | Китай | TK4S-14RN^2^ | Температурный контроллер, корпус (WхHхL) 48х48х64.5мм, монтаж на панель, двухрядный 4-разрядный дисплей (LED 7-сегментный), контролируемый процесс: нагрев и охлаждение, метод управления: ВКЛ/ВЫКЛ и ПИД-регулирование, способ подачи команд: кнопки и ПО, период измерения: 50мс, вход: универсальный (TC/RTD/аналоговый/цифровой) + подключение ТТ, количество входных каналов: 1, тип выхода: реле (250В~ 3А), выход сигнализации: 1, способ подключения: винтовые клеммы, питание: Uпит. 110…220В~, степень защиты: IP65 (передняя панель) | 10610 | 9867.3 | 9549 | 8488 | 7427 | Доступно к заказу.
A1500001175R |  | A1500004692 | TEMPERATURE CONTROLLER | TK SERIES | TK4S SERIES | TK4S-14RR | V1-100-240VAC | Китай | TK4S-14RR^V1-100-240VAC^ | Температурный контроллер, корпус (WхHхL) 48х48х64.5мм, монтаж на панель, двухрядный 4-разрядный дисплей (LED 7-сегментный), контролируемый процесс: нагрев и охлаждение, метод управления: ВКЛ/ВЫКЛ и ПИД-регулирование, способ подачи команд: кнопки и ПО, период измерения: 50мс, вход: универсальный (TC/RTD/аналоговый/цифровой) + подключение ТТ, количество входных каналов: 1, тип выхода: реле (250В~ 3А) + реле (250В~ 3А), выход сигнализации: 1, способ подключения: винтовые клеммы, питание: Uпит. 110…220В~, степень защиты: IP65 (передняя панель) | 11870 | 11039.1 | 10683 | 9496 | 8309 | Доступно к заказу.
A1500001224R |  | A1500001224 | TEMPERATURE CONTROLLER | TK SERIES | TK4S SERIES | TK4S-14SC | 2 | Китай | TK4S-14SC^2^ | Температурный контроллер, корпус (WхHхL) 48х48х64.5мм, монтаж на панель, двухрядный 4-разрядный дисплей (LED 7-сегментный), контролируемый процесс: нагрев и охлаждение, метод управления: ВКЛ/ВЫКЛ и ПИД-регулирование, способ подачи команд: кнопки и ПО, период измерения: 50мс, вход: универсальный (TC/RTD/аналоговый/цифровой) + подключение ТТ, количество входных каналов: 1, тип выхода: выход SSR привода + токовый (4-20мА) или ТТР (12В=) [ВКЛ/ВЫКЛ], выход сигнализации: 1, способ подключения: винтовые клеммы, питание: Uпит. 110…220В~, степень защиты: IP65 (передняя панель) | 11870 | 11039.1 | 10683 | 9496 | 8309 | Доступно к заказу.
A1500001149R |  | A1500001149 | TEMPERATURE CONTROLLER | TK SERIES | TK4S SERIES | TK4S-14SN | 2 | Китай | TK4S-14SN^2^ | Температурный контроллер, корпус (WхHхL) 48х48х64.5мм, монтаж на панель, двухрядный 4-разрядный дисплей (LED 7-сегментный), контролируемый процесс: нагрев и охлаждение, метод управления: ВКЛ/ВЫКЛ и ПИД-регулирование, способ подачи команд: кнопки и ПО, период измерения: 50мс, вход: универсальный (TC/RTD/аналоговый/цифровой) + подключение ТТ, количество входных каналов: 1, тип выхода: выход SSR привода, выход сигнализации: 1, способ подключения: винтовые клеммы, питание: Uпит. 110…220В~, степень защиты: IP65 (передняя панель) | 10610 | 9867.3 | 9549 | 8488 | 7427 | Доступно к заказу.
A1500001187R |  | A1500001187 | TEMPERATURE CONTROLLER | TK SERIES | TK4S SERIES | TK4S-14SR | 2 | Китай | TK4S-14SR^2^ | Температурный контроллер, корпус (WхHхL) 48х48х64.5мм, монтаж на панель, двухрядный 4-разрядный дисплей (LED 7-сегментный), контролируемый процесс: нагрев и охлаждение, метод управления: ВКЛ/ВЫКЛ и ПИД-регулирование, способ подачи команд: кнопки и ПО, период измерения: 50мс, вход: универсальный (TC/RTD/аналоговый/цифровой) + подключение ТТ, количество входных каналов: 1, тип выхода: выход SSR привода + реле (250В~, 3А), выход сигнализации: 1, способ подключения: винтовые клеммы, питание: Uпит. 110…220В~, степень защиты: IP65 (передняя панель) | 11870 | 11039.1 | 10683 | 9496 | 8309 | Доступно к заказу.
A1500001260R |  | A1500001260 | TEMPERATURE CONTROLLER | TK SERIES | TK4S SERIES | TK4S-22CC | 2 | Китай | TK4S-22CC^2^ | Температурный контроллер, корпус (WхHхL) 48х48х64.5мм, монтаж на панель, двухрядный 4-разрядный дисплей (LED 7-сегментный), контролируемый процесс: нагрев и охлаждение, метод управления: ВКЛ/ВЫКЛ и ПИД-регулирование, способ подачи команд: кнопки и ПО, период измерения: 50мс, вход: универсальный (TC/RTD/аналоговый/цифровой) + подключение ТТ, количество входных каналов: 1, тип выхода: токовый (4-20мА) или ТТР (12В=) [ВКЛ/ВЫКЛ], выход сигнализации: 2, способ подключения: винтовые клеммы, питание: Uпит. 24В~/24...48В=, степень защиты: IP65 (передняя панель) | 13820 | 12852.6 | 12438 | 11056 | 9674 | Доступно к заказу.
A1500001258R |  | A1500001258 | TEMPERATURE CONTROLLER | TK SERIES | TK4S SERIES | TK4S-22CN | 2 | Китай | TK4S-22CN^2^ | Температурный контроллер, корпус (WхHхL) 48х48х64.5мм, монтаж на панель, двухрядный 4-разрядный дисплей (LED 7-сегментный), контролируемый процесс: нагрев и охлаждение, метод управления: ВКЛ/ВЫКЛ и ПИД-регулирование, способ подачи команд: кнопки и ПО, период измерения: 50мс, вход: универсальный (TC/RTD/аналоговый/цифровой) + подключение ТТ, количество входных каналов: 1, тип выхода: токовый (4-20мА) или ТТР (12В=) [ВКЛ/ВЫКЛ], выход сигнализации: 2, способ подключения: винтовые клеммы, питание: Uпит. 24В~/24...48В=, степень защиты: IP65 (передняя панель) | 12550 | 11671.5 | 11295 | 10040 | 8785 | Доступно к заказу.
A1500001259R |  | A1500001259 | TEMPERATURE CONTROLLER | TK SERIES | TK4S SERIES | TK4S-22CR | 2 | Китай | TK4S-22CR^2^ | Температурный контроллер, корпус (WхHхL) 48х48х64.5мм, монтаж на панель, двухрядный 4-разрядный дисплей (LED 7-сегментный), контролируемый процесс: нагрев и охлаждение, метод управления: ВКЛ/ВЫКЛ и ПИД-регулирование, способ подачи команд: кнопки и ПО, период измерения: 50мс, вход: универсальный (TC/RTD/аналоговый/цифровой) + подключение ТТ, количество входных каналов: 1, тип выхода: токовый (4-20мА) или ТТР (12В=) [ВКЛ/ВЫКЛ] + реле (250В~, 3А), выход сигнализации: 2, способ подключения: винтовые клеммы, питание: Uпит. 24В~/24...48В=, степень защиты: IP65 (передняя панель) | 13820 | 12852.6 | 12438 | 11056 | 9674 | Доступно к заказу.
A1500001257R |  | A1500001257 | TEMPERATURE CONTROLLER | TK SERIES | TK4S SERIES | TK4S-22RC | 2 | Китай | TK4S-22RC^2^ | Температурный контроллер, корпус (WхHхL) 48х48х64.5мм, монтаж на панель, двухрядный 4-разрядный дисплей (LED 7-сегментный), контролируемый процесс: нагрев и охлаждение, метод управления: ВКЛ/ВЫКЛ и ПИД-регулирование, способ подачи команд: кнопки и ПО, период измерения: 50мс, вход: универсальный (TC/RTD/аналоговый/цифровой) + подключение ТТ, количество входных каналов: 1, тип выхода: реле (250В~ 3А) + токовый (4-20мА) или ТТР (12В=) [ВКЛ/ВЫКЛ], выход сигнализации: 2, способ подключения: винтовые клеммы, питание: Uпит. 24В~/24...48В=, степень защиты: IP65 (передняя панель) | 13820 | 12852.6 | 12438 | 11056 | 9674 | Доступно к заказу.
A1500001255R |  | A1500001255 | TEMPERATURE CONTROLLER | TK SERIES | TK4S SERIES | TK4S-22RN | 2 | Китай | TK4S-22RN^2^ | Температурный контроллер, корпус (WхHхL) 48х48х64.5мм, монтаж на панель, двухрядный 4-разрядный дисплей (LED 7-сегментный), контролируемый процесс: нагрев и охлаждение, метод управления: ВКЛ/ВЫКЛ и ПИД-регулирование, способ подачи команд: кнопки и ПО, период измерения: 50мс, вход: универсальный (TC/RTD/аналоговый/цифровой) + подключение ТТ, количество входных каналов: 1, тип выхода: реле (250В~ 3А), выход сигнализации: 2, способ подключения: винтовые клеммы, питание: Uпит. 24В~/24...48В=, степень защиты: IP65 (передняя панель) | 12550 | 11671.5 | 11295 | 10040 | 8785 | Доступно к заказу.
A1500001256R |  | A1500001256 | TEMPERATURE CONTROLLER | TK SERIES | TK4S SERIES | TK4S-22RR | 2 | Китай | TK4S-22RR^2^ | Температурный контроллер, корпус (WхHхL) 48х48х64.5мм, монтаж на панель, двухрядный 4-разрядный дисплей (LED 7-сегментный), контролируемый процесс: нагрев и охлаждение, метод управления: ВКЛ/ВЫКЛ и ПИД-регулирование, способ подачи команд: кнопки и ПО, период измерения: 50мс, вход: универсальный (TC/RTD/аналоговый/цифровой) + подключение ТТ, количество входных каналов: 1, тип выхода: реле (250В~ 3А) + реле (250В~ 3А), выход сигнализации: 2, способ подключения: винтовые клеммы, питание: Uпит. 24В~/24...48В=, степень защиты: IP65 (передняя панель) | 13820 | 12852.6 | 12438 | 11056 | 9674 | Доступно к заказу.
A1500001240R |  | A1500001240 | TEMPERATURE CONTROLLER | TK SERIES | TK4S SERIES | TK4S-24CC | 2 | Китай | TK4S-24CC^2^ | Температурный контроллер, корпус (WхHхL) 48х48х64.5мм, монтаж на панель, двухрядный 4-разрядный дисплей (LED 7-сегментный), контролируемый процесс: нагрев и охлаждение, метод управления: ВКЛ/ВЫКЛ и ПИД-регулирование, способ подачи команд: кнопки и ПО, период измерения: 50мс, вход: универсальный (TC/RTD/аналоговый/цифровой) + подключение ТТ, количество входных каналов: 1, тип выхода: токовый (4-20мА) или ТТР (12В=) [ВКЛ/ВЫКЛ], выход сигнализации: 2, способ подключения: винтовые клеммы, питание: Uпит. 110…220В~, степень защиты: IP65 (передняя панель) | 12870 | 11969.1 | 11583 | 10296 | 9009 | Доступно к заказу.
A1500001164R |  | A1500001164 | TEMPERATURE CONTROLLER | TK SERIES | TK4S SERIES | TK4S-24CN | 2 | Китай | TK4S-24CN^2^ | Температурный контроллер, корпус (WхHхL) 48х48х64.5мм, монтаж на панель, двухрядный 4-разрядный дисплей (LED 7-сегментный), контролируемый процесс: нагрев и охлаждение, метод управления: ВКЛ/ВЫКЛ и ПИД-регулирование, способ подачи команд: кнопки и ПО, период измерения: 50мс, вход: универсальный (TC/RTD/аналоговый/цифровой) + подключение ТТ, количество входных каналов: 1, тип выхода: токовый (4-20мА) или ТТР (12В=) [ВКЛ/ВЫКЛ], выход сигнализации: 2, способ подключения: винтовые клеммы, питание: Uпит. 110…220В~, степень защиты: IP65 (передняя панель) | 11600 | 10788 | 10440 | 9280 | 8120 | Доступно к заказу.
A1500001201R |  | A1500001201 | TEMPERATURE CONTROLLER | TK SERIES | TK4S SERIES | TK4S-24CR | 2 | Китай | TK4S-24CR^2^ | Температурный контроллер, корпус (WхHхL) 48х48х64.5мм, монтаж на панель, двухрядный 4-разрядный дисплей (LED 7-сегментный), контролируемый процесс: нагрев и охлаждение, метод управления: ВКЛ/ВЫКЛ и ПИД-регулирование, способ подачи команд: кнопки и ПО, период измерения: 50мс, вход: универсальный (TC/RTD/аналоговый/цифровой) + подключение ТТ, количество входных каналов: 1, тип выхода: токовый (4-20мА) или ТТР (12В=) [ВКЛ/ВЫКЛ] + реле (250В~, 3А), выход сигнализации: 2, способ подключения: винтовые клеммы, питание: Uпит. 110…220В~, степень защиты: IP65 (передняя панель) | 12870 | 11969.1 | 11583 | 10296 | 9009 | Доступно к заказу.
A1500001213R |  | A1500001213 | TEMPERATURE CONTROLLER | TK SERIES | TK4S SERIES | TK4S-24RC | 2 | Китай | TK4S-24RC^2^ | Температурный контроллер, корпус (WхHхL) 48х48х64.5мм, монтаж на панель, двухрядный 4-разрядный дисплей (LED 7-сегментный), контролируемый процесс: нагрев и охлаждение, метод управления: ВКЛ/ВЫКЛ и ПИД-регулирование, способ подачи команд: кнопки и ПО, период измерения: 50мс, вход: универсальный (TC/RTD/аналоговый/цифровой) + подключение ТТ, количество входных каналов: 1, тип выхода: реле (250В~ 3А) + токовый (4-20мА) или ТТР (12В=) [ВКЛ/ВЫКЛ], выход сигнализации: 2, способ подключения: винтовые клеммы, питание: Uпит. 110…220В~, степень защиты: IP65 (передняя панель) | 12870 | 11969.1 | 11583 | 10296 | 9009 | Доступно к заказу.
A1500001138R |  | A1500001138 | TEMPERATURE CONTROLLER | TK SERIES | TK4S SERIES | TK4S-24RN | 2 | Китай | TK4S-24RN^2^ | Температурный контроллер, корпус (WхHхL) 48х48х64.5мм, монтаж на панель, двухрядный 4-разрядный дисплей (LED 7-сегментный), контролируемый процесс: нагрев и охлаждение, метод управления: ВКЛ/ВЫКЛ и ПИД-регулирование, способ подачи команд: кнопки и ПО, период измерения: 50мс, вход: универсальный (TC/RTD/аналоговый/цифровой) + подключение ТТ, количество входных каналов: 1, тип выхода: реле (250В~ 3А), выход сигнализации: 2, способ подключения: винтовые клеммы, питание: Uпит. 110…220В~, степень защиты: IP65 (передняя панель) | 11600 | 10788 | 10440 | 9280 | 8120 | Доступно к заказу.
A1500001177R |  | A1500004693 | TEMPERATURE CONTROLLER | TK SERIES | TK4S SERIES | TK4S-24RR | V1-100-240VAC | Китай | TK4S-24RR^V1-100-240VAC^ | Температурный контроллер, корпус (WхHхL) 48х48х64.5мм, монтаж на панель, двухрядный 4-разрядный дисплей (LED 7-сегментный), контролируемый процесс: нагрев и охлаждение, метод управления: ВКЛ/ВЫКЛ и ПИД-регулирование, способ подачи команд: кнопки и ПО, период измерения: 50мс, вход: универсальный (TC/RTD/аналоговый/цифровой) + подключение ТТ, количество входных каналов: 1, тип выхода: реле (250В~ 3А) + реле (250В~ 3А), выход сигнализации: 2, способ подключения: винтовые клеммы, питание: Uпит. 110…220В~, степень защиты: IP65 (передняя панель) | 12870 | 11969.1 | 11583 | 10296 | 9009 | Доступно к заказу.
A1500001227R |  | A1500001227 | TEMPERATURE CONTROLLER | TK SERIES | TK4S SERIES | TK4S-24SC | 2 | Китай | TK4S-24SC^2^ | Температурный контроллер, корпус (WхHхL) 48х48х64.5мм, монтаж на панель, двухрядный 4-разрядный дисплей (LED 7-сегментный), контролируемый процесс: нагрев и охлаждение, метод управления: ВКЛ/ВЫКЛ и ПИД-регулирование, способ подачи команд: кнопки и ПО, период измерения: 50мс, вход: универсальный (TC/RTD/аналоговый/цифровой) + подключение ТТ, количество входных каналов: 1, тип выхода: выход SSR привода + токовый (4-20мА) или ТТР (12В=) [ВКЛ/ВЫКЛ], выход сигнализации: 2, способ подключения: винтовые клеммы, питание: Uпит. 110…220В~, степень защиты: IP65 (передняя панель) | 12870 | 11969.1 | 11583 | 10296 | 9009 | Доступно к заказу.
A1500001151R |  | A1500001151 | TEMPERATURE CONTROLLER | TK SERIES | TK4S SERIES | TK4S-24SN | 2 | Китай | TK4S-24SN^2^ | Температурный контроллер, корпус (WхHхL) 48х48х64.5мм, монтаж на панель, двухрядный 4-разрядный дисплей (LED 7-сегментный), контролируемый процесс: нагрев и охлаждение, метод управления: ВКЛ/ВЫКЛ и ПИД-регулирование, способ подачи команд: кнопки и ПО, период измерения: 50мс, вход: универсальный (TC/RTD/аналоговый/цифровой) + подключение ТТ, количество входных каналов: 1, тип выхода: выход SSR привода, выход сигнализации: 2, способ подключения: винтовые клеммы, питание: Uпит. 110…220В~, степень защиты: IP65 (передняя панель) | 11030 | 10257.9 | 9927 | 8824 | 7721 | Доступно к заказу. Цена действует на текущий складской остаток товара. Под заказ действует цена из столбца "L" ("РРЦ по завершению остатков с НДС, Руб").
A1500001189R |  | A1500001189 | TEMPERATURE CONTROLLER | TK SERIES | TK4S SERIES | TK4S-24SR | 2 | Китай | TK4S-24SR^2^ | Температурный контроллер, корпус (WхHхL) 48х48х64.5мм, монтаж на панель, двухрядный 4-разрядный дисплей (LED 7-сегментный), контролируемый процесс: нагрев и охлаждение, метод управления: ВКЛ/ВЫКЛ и ПИД-регулирование, способ подачи команд: кнопки и ПО, период измерения: 50мс, вход: универсальный (TC/RTD/аналоговый/цифровой) + подключение ТТ, количество входных каналов: 1, тип выхода: выход SSR привода + реле (250В~, 3А), выход сигнализации: 2, способ подключения: винтовые клеммы, питание: Uпит. 110…220В~, степень защиты: IP65 (передняя панель) | 12870 | 11969.1 | 11583 | 10296 | 9009 | Доступно к заказу.
A1500001278R |  | A1500001278 | TEMPERATURE CONTROLLER | TK SERIES | TK4S SERIES | TK4S-A2CC | 2 | Китай | TK4S-A2CC^2^ | Температурный контроллер, корпус (WхHхL) 48х48х64.5мм, монтаж на панель, двухрядный 4-разрядный дисплей (LED 7-сегментный), контролируемый процесс: нагрев и охлаждение, метод управления: ВКЛ/ВЫКЛ и ПИД-регулирование, способ подачи команд: кнопки и ПО, период измерения: 50мс, вход: универсальный (TC/RTD/аналоговый/цифровой) + подключение ТТ, количество входных каналов: 1, тип выхода: токовый (4-20мА) или ТТР (12В=) [ВКЛ/ВЫКЛ] + выход текущего значения 4-20мА, выход сигнализации: 2, способ подключения: винтовые клеммы, питание: Uпит. 24В~/24...48В=, степень защиты: IP65 (передняя панель) | 15090 | 14033.7 | 13581 | 12072 | 10563 | Доступно к заказу.
A1500001276R |  | A1500001276 | TEMPERATURE CONTROLLER | TK SERIES | TK4S SERIES | TK4S-A2CN | 2 | Китай | TK4S-A2CN^2^ | Температурный контроллер, корпус (WхHхL) 48х48х64.5мм, монтаж на панель, двухрядный 4-разрядный дисплей (LED 7-сегментный), контролируемый процесс: нагрев и охлаждение, метод управления: ВКЛ/ВЫКЛ и ПИД-регулирование, способ подачи команд: кнопки и ПО, период измерения: 50мс, вход: универсальный (TC/RTD/аналоговый/цифровой) + подключение ТТ, количество входных каналов: 1, тип выхода: токовый (4-20мА) или ТТР (12В=) [ВКЛ/ВЫКЛ] + выход текущего значения 4-20мА, выход сигнализации: 2, способ подключения: винтовые клеммы, питание: Uпит. 24В~/24...48В=, степень защиты: IP65 (передняя панель) | 13820 | 12852.6 | 12438 | 11056 | 9674 | Доступно к заказу.
A1500001277R |  | A1500001277 | TEMPERATURE CONTROLLER | TK SERIES | TK4S SERIES | TK4S-A2CR | 2 | Китай | TK4S-A2CR^2^ | Температурный контроллер, корпус (WхHхL) 48х48х64.5мм, монтаж на панель, двухрядный 4-разрядный дисплей (LED 7-сегментный), контролируемый процесс: нагрев и охлаждение, метод управления: ВКЛ/ВЫКЛ и ПИД-регулирование, способ подачи команд: кнопки и ПО, период измерения: 50мс, вход: универсальный (TC/RTD/аналоговый/цифровой) + подключение ТТ, количество входных каналов: 1, тип выхода: токовый (4-20мА) или ТТР (12В=) [ВКЛ/ВЫКЛ] + реле (250В~, 3А) + выход текущего значения 4-20мА, выход сигнализации: 2, способ подключения: винтовые клеммы, питание: Uпит. 24В~/24...48В=, степень защиты: IP65 (передняя панель) | 15090 | 14033.7 | 13581 | 12072 | 10563 | Доступно к заказу.
A1500001275R |  | A1500001275 | TEMPERATURE CONTROLLER | TK SERIES | TK4S SERIES | TK4S-A2RC | 2 | Китай | TK4S-A2RC^2^ | Температурный контроллер, корпус (WхHхL) 48х48х64.5мм, монтаж на панель, двухрядный 4-разрядный дисплей (LED 7-сегментный), контролируемый процесс: нагрев и охлаждение, метод управления: ВКЛ/ВЫКЛ и ПИД-регулирование, способ подачи команд: кнопки и ПО, период измерения: 50мс, вход: универсальный (TC/RTD/аналоговый/цифровой) + подключение ТТ, количество входных каналов: 1, тип выхода: реле (250В~ 3А) + токовый (4-20мА) или ТТР (12В=) [ВКЛ/ВЫКЛ] + выход текущего значения 4-20мА, выход сигнализации: 2, способ подключения: винтовые клеммы, питание: Uпит. 24В~/24...48В=, степень защиты: IP65 (передняя панель) | 15090 | 14033.7 | 13581 | 12072 | 10563 | Доступно к заказу.
A1500001273R |  | A1500001273 | TEMPERATURE CONTROLLER | TK SERIES | TK4S SERIES | TK4S-A2RN | 2 | Китай | TK4S-A2RN^2^ | Температурный контроллер, корпус (WхHхL) 48х48х64.5мм, монтаж на панель, двухрядный 4-разрядный дисплей (LED 7-сегментный), контролируемый процесс: нагрев и охлаждение, метод управления: ВКЛ/ВЫКЛ и ПИД-регулирование, способ подачи команд: кнопки и ПО, период измерения: 50мс, вход: универсальный (TC/RTD/аналоговый/цифровой) + подключение ТТ, количество входных каналов: 1, тип выхода: реле (250В~ 3А) + выход текущего значения 4-20мА, выход сигнализации: 2, способ подключения: винтовые клеммы, питание: Uпит. 24В~/24...48В=, степень защиты: IP65 (передняя панель) | 13820 | 12852.6 | 12438 | 11056 | 9674 | Доступно к заказу.
A1500001274R |  | A1500001274 | TEMPERATURE CONTROLLER | TK SERIES | TK4S SERIES | TK4S-A2RR | 2 | Китай | TK4S-A2RR^2^ | Температурный контроллер, корпус (WхHхL) 48х48х64.5мм, монтаж на панель, двухрядный 4-разрядный дисплей (LED 7-сегментный), контролируемый процесс: нагрев и охлаждение, метод управления: ВКЛ/ВЫКЛ и ПИД-регулирование, способ подачи команд: кнопки и ПО, период измерения: 50мс, вход: универсальный (TC/RTD/аналоговый/цифровой) + подключение ТТ, количество входных каналов: 1, тип выхода: реле (250В~ 3А) + реле (250В~ 3А) + выход текущего значения 4-20мА, выход сигнализации: 2, способ подключения: винтовые клеммы, питание: Uпит. 24В~/24...48В=, степень защиты: IP65 (передняя панель) | 15090 | 14033.7 | 13581 | 12072 | 10563 | Доступно к заказу.
A1500001246R |  | A1500001246 | TEMPERATURE CONTROLLER | TK SERIES | TK4S SERIES | TK4S-A4CC | 2 | Китай | TK4S-A4CC^2^ | Температурный контроллер, корпус (WхHхL) 48х48х64.5мм, монтаж на панель, двухрядный 4-разрядный дисплей (LED 7-сегментный), контролируемый процесс: нагрев и охлаждение, метод управления: ВКЛ/ВЫКЛ и ПИД-регулирование, способ подачи команд: кнопки и ПО, период измерения: 50мс, вход: универсальный (TC/RTD/аналоговый/цифровой) + подключение ТТ, количество входных каналов: 1, тип выхода: токовый (4-20мА) или ТТР (12В=) [ВКЛ/ВЫКЛ] + выход текущего значения 4-20мА, выход сигнализации: 2, способ подключения: винтовые клеммы, питание: Uпит. 110…220В~, степень защиты: IP65 (передняя панель) | 13440 | 12499.2 | 12096 | 10752 | 9408 | Доступно к заказу. Цена действует на текущий складской остаток товара. Под заказ действует цена из столбца "L" ("РРЦ по завершению остатков с НДС, Руб").
A1500001170R |  | A1500001170 | TEMPERATURE CONTROLLER | TK SERIES | TK4S SERIES | TK4S-A4CN | 2 | Китай | TK4S-A4CN^2^ | Температурный контроллер, корпус (WхHхL) 48х48х64.5мм, монтаж на панель, двухрядный 4-разрядный дисплей (LED 7-сегментный), контролируемый процесс: нагрев и охлаждение, метод управления: ВКЛ/ВЫКЛ и ПИД-регулирование, способ подачи команд: кнопки и ПО, период измерения: 50мс, вход: универсальный (TC/RTD/аналоговый/цифровой) + подключение ТТ, количество входных каналов: 1, тип выхода: токовый (4-20мА) или ТТР (12В=) [ВКЛ/ВЫКЛ] + выход текущего значения 4-20мА, выход сигнализации: 2, способ подключения: винтовые клеммы, питание: Uпит. 110…220В~, степень защиты: IP65 (передняя панель) | 12870 | 11969.1 | 11583 | 10296 | 9009 | Доступно к заказу.
A1500001207R |  | A1500001207 | TEMPERATURE CONTROLLER | TK SERIES | TK4S SERIES | TK4S-A4CR | 2 | Китай | TK4S-A4CR^2^ | Температурный контроллер, корпус (WхHхL) 48х48х64.5мм, монтаж на панель, двухрядный 4-разрядный дисплей (LED 7-сегментный), контролируемый процесс: нагрев и охлаждение, метод управления: ВКЛ/ВЫКЛ и ПИД-регулирование, способ подачи команд: кнопки и ПО, период измерения: 50мс, вход: универсальный (TC/RTD/аналоговый/цифровой) + подключение ТТ, количество входных каналов: 1, тип выхода: токовый (4-20мА) или ТТР (12В=) [ВКЛ/ВЫКЛ] + реле (250В~, 3А) + выход текущего значения 4-20мА, выход сигнализации: 2, способ подключения: винтовые клеммы, питание: Uпит. 110…220В~, степень защиты: IP65 (передняя панель) | 14140 | 13150.2 | 12726 | 11312 | 9898 | Доступно к заказу.
A1500001219R |  | A1500001219 | TEMPERATURE CONTROLLER | TK SERIES | TK4S SERIES | TK4S-A4RC | 2 | Китай | TK4S-A4RC^2^ | Температурный контроллер, корпус (WхHхL) 48х48х64.5мм, монтаж на панель, двухрядный 4-разрядный дисплей (LED 7-сегментный), контролируемый процесс: нагрев и охлаждение, метод управления: ВКЛ/ВЫКЛ и ПИД-регулирование, способ подачи команд: кнопки и ПО, период измерения: 50мс, вход: универсальный (TC/RTD/аналоговый/цифровой) + подключение ТТ, количество входных каналов: 1, тип выхода: реле (250В~ 3А) + токовый (4-20мА) или ТТР (12В=) [ВКЛ/ВЫКЛ] + выход текущего значения 4-20мА, выход сигнализации: 2, способ подключения: винтовые клеммы, питание: Uпит. 110…220В~, степень защиты: IP65 (передняя панель) | 14140 | 13150.2 | 12726 | 11312 | 9898 | Доступно к заказу.
A1500001144R |  | A1500004678 | TEMPERATURE CONTROLLER | TK SERIES | TK4S SERIES | TK4S-A4RN | V1-100-240VAC | Китай | TK4S-A4RN^V1-100-240VAC^ | Температурный контроллер, корпус (WхHхL) 48х48х64.5мм, монтаж на панель, двухрядный 4-разрядный дисплей (LED 7-сегментный), контролируемый процесс: нагрев и охлаждение, метод управления: ВКЛ/ВЫКЛ и ПИД-регулирование, способ подачи команд: кнопки и ПО, период измерения: 50мс, вход: универсальный (TC/RTD/аналоговый/цифровой) + подключение ТТ, количество входных каналов: 1, тип выхода: реле (250В~ 3А) + выход текущего значения 4-20мА, выход сигнализации: 2, способ подключения: винтовые клеммы, питание: Uпит. 110…220В~, степень защиты: IP65 (передняя панель) | 12870 | 11969.1 | 11583 | 10296 | 9009 | Доступно к заказу.
A1500001183R |  | A1500001183 | TEMPERATURE CONTROLLER | TK SERIES | TK4S SERIES | TK4S-A4RR | 2 | Китай | TK4S-A4RR^2^ | Температурный контроллер, корпус (WхHхL) 48х48х64.5мм, монтаж на панель, двухрядный 4-разрядный дисплей (LED 7-сегментный), контролируемый процесс: нагрев и охлаждение, метод управления: ВКЛ/ВЫКЛ и ПИД-регулирование, способ подачи команд: кнопки и ПО, период измерения: 50мс, вход: универсальный (TC/RTD/аналоговый/цифровой) + подключение ТТ, количество входных каналов: 1, тип выхода: реле (250В~ 3А) + реле (250В~ 3А) + выход текущего значения 4-20мА, выход сигнализации: 2, способ подключения: винтовые клеммы, питание: Uпит. 110…220В~, степень защиты: IP65 (передняя панель) | 14140 | 13150.2 | 12726 | 11312 | 9898 | Доступно к заказу.
A1500001234R |  | A1500001234 | TEMPERATURE CONTROLLER | TK SERIES | TK4S SERIES | TK4S-A4SC | 2 | Китай | TK4S-A4SC^2^ | Температурный контроллер, корпус (WхHхL) 48х48х64.5мм, монтаж на панель, двухрядный 4-разрядный дисплей (LED 7-сегментный), контролируемый процесс: нагрев и охлаждение, метод управления: ВКЛ/ВЫКЛ и ПИД-регулирование, способ подачи команд: кнопки и ПО, период измерения: 50мс, вход: универсальный (TC/RTD/аналоговый/цифровой) + подключение ТТ, количество входных каналов: 1, тип выхода: выход SSR привода + токовый (4-20мА) или ТТР (12В=) [ВКЛ/ВЫКЛ] + выход текущего значения 4-20мА, выход сигнализации: 2, способ подключения: винтовые клеммы, питание: Uпит. 110…220В~, степень защиты: IP65 (передняя панель) | 14140 | 13150.2 | 12726 | 11312 | 9898 | Доступно к заказу.
A1500001157R |  | A1500001157 | TEMPERATURE CONTROLLER | TK SERIES | TK4S SERIES | TK4S-A4SN | 2 | Китай | TK4S-A4SN^2^ | Температурный контроллер, корпус (WхHхL) 48х48х64.5мм, монтаж на панель, двухрядный 4-разрядный дисплей (LED 7-сегментный), контролируемый процесс: нагрев и охлаждение, метод управления: ВКЛ/ВЫКЛ и ПИД-регулирование, способ подачи команд: кнопки и ПО, период измерения: 50мс, вход: универсальный (TC/RTD/аналоговый/цифровой) + подключение ТТ, количество входных каналов: 1, тип выхода: выход SSR привода + выход текущего значения 4-20мА, выход сигнализации: 2, способ подключения: винтовые клеммы, питание: Uпит. 110…220В~, степень защиты: IP65 (передняя панель) | 12870 | 11969.1 | 11583 | 10296 | 9009 | Доступно к заказу.
A1500001195R |  | A1500001195 | TEMPERATURE CONTROLLER | TK SERIES | TK4S SERIES | TK4S-A4SR | 2 | Китай | TK4S-A4SR^2^ | Температурный контроллер, корпус (WхHхL) 48х48х64.5мм, монтаж на панель, двухрядный 4-разрядный дисплей (LED 7-сегментный), контролируемый процесс: нагрев и охлаждение, метод управления: ВКЛ/ВЫКЛ и ПИД-регулирование, способ подачи команд: кнопки и ПО, период измерения: 50мс, вход: универсальный (TC/RTD/аналоговый/цифровой) + подключение ТТ, количество входных каналов: 1, тип выхода: выход SSR привода + реле (250В~, 3А) + выход текущего значения 4-20мА, выход сигнализации: 2, способ подключения: винтовые клеммы, питание: Uпит. 110…220В~, степень защиты: IP65 (передняя панель) | 14140 | 13150.2 | 12726 | 11312 | 9898 | Доступно к заказу.
A1500001284R |  | A1500001284 | TEMPERATURE CONTROLLER | TK SERIES | TK4S SERIES | TK4S-B2CC | 2 | Китай | TK4S-B2CC^2^ | Температурный контроллер, корпус (WхHхL) 48х48х64.5мм, монтаж на панель, двухрядный 4-разрядный дисплей (LED 7-сегментный), контролируемый процесс: нагрев и охлаждение, метод управления: ВКЛ/ВЫКЛ и ПИД-регулирование, способ подачи команд: кнопки и ПО, период измерения: 50мс, вход: универсальный (TC/RTD/аналоговый/цифровой) + подключение ТТ, количество входных каналов: 1, тип выхода: токовый (4-20мА) или ТТР (12В=) [ВКЛ/ВЫКЛ] + выход RS485, выход сигнализации: 2, способ подключения: винтовые клеммы, питание: Uпит. 24В~/24...48В=, степень защиты: IP65 (передняя панель) | 16590 | 15428.7 | 14931 | 13272 | 11613 | Доступно к заказу.
A1500001282R |  | A1500001282 | TEMPERATURE CONTROLLER | TK SERIES | TK4S SERIES | TK4S-B2CN | 2 | Китай | TK4S-B2CN^2^ | Температурный контроллер, корпус (WхHхL) 48х48х64.5мм, монтаж на панель, двухрядный 4-разрядный дисплей (LED 7-сегментный), контролируемый процесс: нагрев и охлаждение, метод управления: ВКЛ/ВЫКЛ и ПИД-регулирование, способ подачи команд: кнопки и ПО, период измерения: 50мс, вход: универсальный (TC/RTD/аналоговый/цифровой) + подключение ТТ, количество входных каналов: 1, тип выхода: токовый (4-20мА) или ТТР (12В=) [ВКЛ/ВЫКЛ] + выход RS485, выход сигнализации: 2, способ подключения: винтовые клеммы, питание: Uпит. 24В~/24...48В=, степень защиты: IP65 (передняя панель) | 15090 | 14033.7 | 13581 | 12072 | 10563 | Доступно к заказу.
A1500001283R |  | A1500001283 | TEMPERATURE CONTROLLER | TK SERIES | TK4S SERIES | TK4S-B2CR | 2 | Китай | TK4S-B2CR^2^ | Температурный контроллер, корпус (WхHхL) 48х48х64.5мм, монтаж на панель, двухрядный 4-разрядный дисплей (LED 7-сегментный), контролируемый процесс: нагрев и охлаждение, метод управления: ВКЛ/ВЫКЛ и ПИД-регулирование, способ подачи команд: кнопки и ПО, период измерения: 50мс, вход: универсальный (TC/RTD/аналоговый/цифровой) + подключение ТТ, количество входных каналов: 1, тип выхода: токовый (4-20мА) или ТТР (12В=) [ВКЛ/ВЫКЛ] + реле (250В~, 3А) + выход RS485, выход сигнализации: 2, способ подключения: винтовые клеммы, питание: Uпит. 24В~/24...48В=, степень защиты: IP65 (передняя панель) | 16590 | 15428.7 | 14931 | 13272 | 11613 | Доступно к заказу.
A1500001281R |  | A1500001281 | TEMPERATURE CONTROLLER | TK SERIES | TK4S SERIES | TK4S-B2RC | 2 | Китай | TK4S-B2RC^2^ | Температурный контроллер, корпус (WхHхL) 48х48х64.5мм, монтаж на панель, двухрядный 4-разрядный дисплей (LED 7-сегментный), контролируемый процесс: нагрев и охлаждение, метод управления: ВКЛ/ВЫКЛ и ПИД-регулирование, способ подачи команд: кнопки и ПО, период измерения: 50мс, вход: универсальный (TC/RTD/аналоговый/цифровой) + подключение ТТ, количество входных каналов: 1, тип выхода: реле (250В~ 3А) + токовый (4-20мА) или ТТР (12В=) [ВКЛ/ВЫКЛ] + выход RS485, выход сигнализации: 2, способ подключения: винтовые клеммы, питание: Uпит. 24В~/24...48В=, степень защиты: IP65 (передняя панель) | 16590 | 15428.7 | 14931 | 13272 | 11613 | Доступно к заказу.
A1500001279R |  | A1500001279 | TEMPERATURE CONTROLLER | TK SERIES | TK4S SERIES | TK4S-B2RN | 2 | Китай | TK4S-B2RN^2^ | Температурный контроллер, корпус (WхHхL) 48х48х64.5мм, монтаж на панель, двухрядный 4-разрядный дисплей (LED 7-сегментный), контролируемый процесс: нагрев и охлаждение, метод управления: ВКЛ/ВЫКЛ и ПИД-регулирование, способ подачи команд: кнопки и ПО, период измерения: 50мс, вход: универсальный (TC/RTD/аналоговый/цифровой) + подключение ТТ, количество входных каналов: 1, тип выхода: реле (250В~ 3А) + выход RS485, выход сигнализации: 2, способ подключения: винтовые клеммы, питание: Uпит. 24В~/24...48В=, степень защиты: IP65 (передняя панель) | 15090 | 14033.7 | 13581 | 12072 | 10563 | Доступно к заказу.
A1500001280R |  | A1500001280 | TEMPERATURE CONTROLLER | TK SERIES | TK4S SERIES | TK4S-B2RR | 2 | Китай | TK4S-B2RR^2^ | Температурный контроллер, корпус (WхHхL) 48х48х64.5мм, монтаж на панель, двухрядный 4-разрядный дисплей (LED 7-сегментный), контролируемый процесс: нагрев и охлаждение, метод управления: ВКЛ/ВЫКЛ и ПИД-регулирование, способ подачи команд: кнопки и ПО, период измерения: 50мс, вход: универсальный (TC/RTD/аналоговый/цифровой) + подключение ТТ, количество входных каналов: 1, тип выхода: реле (250В~ 3А) + реле (250В~ 3А) + выход RS485, выход сигнализации: 2, способ подключения: винтовые клеммы, питание: Uпит. 24В~/24...48В=, степень защиты: IP65 (передняя панель) | 16590 | 15428.7 | 14931 | 13272 | 11613 | Доступно к заказу.
A1500001248R |  | A1500001248 | TEMPERATURE CONTROLLER | TK SERIES | TK4S SERIES | TK4S-B4CC | 2 | Китай | TK4S-B4CC^2^ | Температурный контроллер, корпус (WхHхL) 48х48х64.5мм, монтаж на панель, двухрядный 4-разрядный дисплей (LED 7-сегментный), контролируемый процесс: нагрев и охлаждение, метод управления: ВКЛ/ВЫКЛ и ПИД-регулирование, способ подачи команд: кнопки и ПО, период измерения: 50мс, вход: универсальный (TC/RTD/аналоговый/цифровой) + подключение ТТ, количество входных каналов: 1, тип выхода: токовый (4-20мА) или ТТР (12В=) [ВКЛ/ВЫКЛ] + выход RS485, выход сигнализации: 2, способ подключения: винтовые клеммы, питание: Uпит. 110…220В~, степень защиты: IP65 (передняя панель) | 15640 | 14545.2 | 14076 | 12512 | 10948 | Доступно к заказу.
A1500001173R |  | A1500001173 | TEMPERATURE CONTROLLER | TK SERIES | TK4S SERIES | TK4S-B4CN | 2 | Китай | TK4S-B4CN^2^ | Температурный контроллер, корпус (WхHхL) 48х48х64.5мм, монтаж на панель, двухрядный 4-разрядный дисплей (LED 7-сегментный), контролируемый процесс: нагрев и охлаждение, метод управления: ВКЛ/ВЫКЛ и ПИД-регулирование, способ подачи команд: кнопки и ПО, период измерения: 50мс, вход: универсальный (TC/RTD/аналоговый/цифровой) + подключение ТТ, количество входных каналов: 1, тип выхода: токовый (4-20мА) или ТТР (12В=) [ВКЛ/ВЫКЛ] + выход RS485, выход сигнализации: 2, способ подключения: винтовые клеммы, питание: Uпит. 110…220В~, степень защиты: IP65 (передняя панель) | 14140 | 13150.2 | 12726 | 11312 | 9898 | Доступно к заказу.
A1500001209R |  | A1500001209 | TEMPERATURE CONTROLLER | TK SERIES | TK4S SERIES | TK4S-B4CR | 2 | Китай | TK4S-B4CR^2^ | Температурный контроллер, корпус (WхHхL) 48х48х64.5мм, монтаж на панель, двухрядный 4-разрядный дисплей (LED 7-сегментный), контролируемый процесс: нагрев и охлаждение, метод управления: ВКЛ/ВЫКЛ и ПИД-регулирование, способ подачи команд: кнопки и ПО, период измерения: 50мс, вход: универсальный (TC/RTD/аналоговый/цифровой) + подключение ТТ, количество входных каналов: 1, тип выхода: токовый (4-20мА) или ТТР (12В=) [ВКЛ/ВЫКЛ] + реле (250В~, 3А) + выход RS485, выход сигнализации: 2, способ подключения: винтовые клеммы, питание: Uпит. 110…220В~, степень защиты: IP65 (передняя панель) | 15640 | 14545.2 | 14076 | 12512 | 10948 | Доступно к заказу.
A1500001221R |  | A1500001221 | TEMPERATURE CONTROLLER | TK SERIES | TK4S SERIES | TK4S-B4RC | 2 | Китай | TK4S-B4RC^2^ | Температурный контроллер, корпус (WхHхL) 48х48х64.5мм, монтаж на панель, двухрядный 4-разрядный дисплей (LED 7-сегментный), контролируемый процесс: нагрев и охлаждение, метод управления: ВКЛ/ВЫКЛ и ПИД-регулирование, способ подачи команд: кнопки и ПО, период измерения: 50мс, вход: универсальный (TC/RTD/аналоговый/цифровой) + подключение ТТ, количество входных каналов: 1, тип выхода: реле (250В~ 3А) + токовый (4-20мА) или ТТР (12В=) [ВКЛ/ВЫКЛ] + выход RS485, выход сигнализации: 2, способ подключения: винтовые клеммы, питание: Uпит. 110…220В~, степень защиты: IP65 (передняя панель) | 15640 | 14545.2 | 14076 | 12512 | 10948 | Доступно к заказу.
A1500001147R |  | A1500001147 | TEMPERATURE CONTROLLER | TK SERIES | TK4S SERIES | TK4S-B4RN | 2 | Китай | TK4S-B4RN^2^ | Температурный контроллер, корпус (WхHхL) 48х48х64.5мм, монтаж на панель, двухрядный 4-разрядный дисплей (LED 7-сегментный), контролируемый процесс: нагрев и охлаждение, метод управления: ВКЛ/ВЫКЛ и ПИД-регулирование, способ подачи команд: кнопки и ПО, период измерения: 50мс, вход: универсальный (TC/RTD/аналоговый/цифровой) + подключение ТТ, количество входных каналов: 1, тип выхода: реле (250В~ 3А) + выход RS485, выход сигнализации: 2, способ подключения: винтовые клеммы, питание: Uпит. 110…220В~, степень защиты: IP65 (передняя панель) | 14140 | 13150.2 | 12726 | 11312 | 9898 | Доступно к заказу.
A1500001185R |  | A1500004697 | TEMPERATURE CONTROLLER | TK SERIES | TK4S SERIES | TK4S-B4RR | V1-100-240VAC | Китай | TK4S-B4RR^V1-100-240VAC^ | Температурный контроллер, корпус (WхHхL) 48х48х64.5мм, монтаж на панель, двухрядный 4-разрядный дисплей (LED 7-сегментный), контролируемый процесс: нагрев и охлаждение, метод управления: ВКЛ/ВЫКЛ и ПИД-регулирование, способ подачи команд: кнопки и ПО, период измерения: 50мс, вход: универсальный (TC/RTD/аналоговый/цифровой) + подключение ТТ, количество входных каналов: 1, тип выхода: реле (250В~ 3А) + реле (250В~ 3А) + выход RS485, выход сигнализации: 2, способ подключения: винтовые клеммы, питание: Uпит. 110…220В~, степень защиты: IP65 (передняя панель) | 15640 | 14545.2 | 14076 | 12512 | 10948 | Доступно к заказу.
A1500001236R |  | A1500001236 | TEMPERATURE CONTROLLER | TK SERIES | TK4S SERIES | TK4S-B4SC | 2 | Китай | TK4S-B4SC^2^ | Температурный контроллер, корпус (WхHхL) 48х48х64.5мм, монтаж на панель, двухрядный 4-разрядный дисплей (LED 7-сегментный), контролируемый процесс: нагрев и охлаждение, метод управления: ВКЛ/ВЫКЛ и ПИД-регулирование, способ подачи команд: кнопки и ПО, период измерения: 50мс, вход: универсальный (TC/RTD/аналоговый/цифровой) + подключение ТТ, количество входных каналов: 1, тип выхода: выход SSR привода + токовый (4-20мА) или ТТР (12В=) [ВКЛ/ВЫКЛ] + выход RS485, выход сигнализации: 2, способ подключения: винтовые клеммы, питание: Uпит. 110…220В~, степень защиты: IP65 (передняя панель) | 15640 | 14545.2 | 14076 | 12512 | 10948 | Доступно к заказу.
A1500001160R |  | A1500001160 | TEMPERATURE CONTROLLER | TK SERIES | TK4S SERIES | TK4S-B4SN | 2 | Китай | TK4S-B4SN^2^ | Температурный контроллер, корпус (WхHхL) 48х48х64.5мм, монтаж на панель, двухрядный 4-разрядный дисплей (LED 7-сегментный), контролируемый процесс: нагрев и охлаждение, метод управления: ВКЛ/ВЫКЛ и ПИД-регулирование, способ подачи команд: кнопки и ПО, период измерения: 50мс, вход: универсальный (TC/RTD/аналоговый/цифровой) + подключение ТТ, количество входных каналов: 1, тип выхода: выход SSR привода + выход RS485, выход сигнализации: 2, способ подключения: винтовые клеммы, питание: Uпит. 110…220В~, степень защиты: IP65 (передняя панель) | 14140 | 13150.2 | 12726 | 11312 | 9898 | Доступно к заказу.
A1500001197R |  | A1500001197 | TEMPERATURE CONTROLLER | TK SERIES | TK4S SERIES | TK4S-B4SR | 2 | Китай | TK4S-B4SR^2^ | Температурный контроллер, корпус (WхHхL) 48х48х64.5мм, монтаж на панель, двухрядный 4-разрядный дисплей (LED 7-сегментный), контролируемый процесс: нагрев и охлаждение, метод управления: ВКЛ/ВЫКЛ и ПИД-регулирование, способ подачи команд: кнопки и ПО, период измерения: 50мс, вход: универсальный (TC/RTD/аналоговый/цифровой) + подключение ТТ, количество входных каналов: 1, тип выхода: выход SSR привода + реле (250В~, 3А) + выход RS485, выход сигнализации: 2, способ подключения: винтовые клеммы, питание: Uпит. 110…220В~, степень защиты: IP65 (передняя панель) | 15640 | 14545.2 | 14076 | 12512 | 10948 | Доступно к заказу.
A1500002830R |  | H1500002134 | TEMPERATURE CONTROLLER | TK SERIES | TK4S SERIES | TK4S-D2CN | 2 | Южная Корея | TK4S-D2CN^2^GL | Температурный контроллер, корпус (WхHхL) 48х48х64.5мм, монтаж на панель, двухрядный 4-разрядный дисплей (LED 7-сегментный), контролируемый процесс: нагрев и охлаждение, метод управления: ВКЛ/ВЫКЛ и ПИД-регулирование, способ подачи команд: кнопки и ПО, период измерения: 50мс, вход: универсальный (TC/RTD/аналоговый/цифровой) + подключение ТТ, количество входных каналов: 1, тип выхода: токовый (4-20мА) или ТТР (12В=) [ВКЛ/ВЫКЛ], выход сигнализации: 2, способ подключения: винтовые клеммы, питание: Uпит. 110…220В~, степень защиты: IP65 (передняя панель) | 15200 | 14136 | 13680 | 12160 | 10640 | Доступно к заказу.
A1500002829R |  | H1500002133 | TEMPERATURE CONTROLLER | TK SERIES | TK4S SERIES | TK4S-D2RN | 2 | Южная Корея | TK4S-D2RN^2^GL | Температурный контроллер, корпус (WхHхL) 48х48х64.5мм, монтаж на панель, двухрядный 4-разрядный дисплей (LED 7-сегментный), контролируемый процесс: нагрев и охлаждение, метод управления: ВКЛ/ВЫКЛ и ПИД-регулирование, способ подачи команд: кнопки и ПО, период измерения: 50мс, вход: универсальный (TC/RTD/аналоговый/цифровой) + подключение ТТ, количество входных каналов: 1, тип выхода: реле (250В~ 3А), выход сигнализации: 2, способ подключения: винтовые клеммы, питание: Uпит. 110…220В~, степень защиты: IP65 (передняя панель) | 15200 | 14136 | 13680 | 12160 | 10640 | Доступно к заказу.
A1500002828R |  | H1500002358 | TEMPERATURE CONTROLLER | TK SERIES | TK4S SERIES | TK4S-D4CN | 2 | Южная Корея | TK4S-D4CN^2^GL | Температурный контроллер, корпус (WхHхL) 48х48х64.5мм, монтаж на панель, двухрядный 4-разрядный дисплей (LED 7-сегментный), контролируемый процесс: нагрев и охлаждение, метод управления: ВКЛ/ВЫКЛ и ПИД-регулирование, способ подачи команд: кнопки и ПО, период измерения: 50мс, вход: универсальный (TC/RTD/аналоговый/цифровой) + подключение ТТ, количество входных каналов: 1, тип выхода: токовый (4-20мА) или ТТР (12В=) [ВКЛ/ВЫКЛ], выход сигнализации: 2, способ подключения: винтовые клеммы, питание: Uпит. 110…220В~, степень защиты: IP65 (передняя панель) | 15200 | 14136 | 13680 | 12160 | 10640 | Доступно к заказу.
A1500002826R |  | H1500002356 | TEMPERATURE CONTROLLER | TK SERIES | TK4S SERIES | TK4S-D4RN | 2 | Южная Корея | TK4S-D4RN^2^GL | Температурный контроллер, корпус (WхHхL) 48х48х64.5мм, монтаж на панель, двухрядный 4-разрядный дисплей (LED 7-сегментный), контролируемый процесс: нагрев и охлаждение, метод управления: ВКЛ/ВЫКЛ и ПИД-регулирование, способ подачи команд: кнопки и ПО, период измерения: 50мс, вход: универсальный (TC/RTD/аналоговый/цифровой) + подключение ТТ, количество входных каналов: 1, тип выхода: реле (250В~ 3А), выход сигнализации: 2, способ подключения: винтовые клеммы, питание: Uпит. 110…220В~, степень защиты: IP65 (передняя панель) | 15200 | 14136 | 13680 | 12160 | 10640 | Доступно к заказу.
A1500002827R |  | H1500002357 | TEMPERATURE CONTROLLER | TK SERIES | TK4S SERIES | TK4S-D4SN | 2 | Южная Корея | TK4S-D4SN^2^GL | Температурный контроллер, корпус (WхHхL) 48х48х64.5мм, монтаж на панель, двухрядный 4-разрядный дисплей (LED 7-сегментный), контролируемый процесс: нагрев и охлаждение, метод управления: ВКЛ/ВЫКЛ и ПИД-регулирование, способ подачи команд: кнопки и ПО, период измерения: 50мс, вход: универсальный (TC/RTD/аналоговый/цифровой) + подключение ТТ, количество входных каналов: 1, тип выхода: выход SSR привода, выход сигнализации: 2, способ подключения: винтовые клеммы, питание: Uпит. 110…220В~, степень защиты: IP65 (передняя панель) | 15200 | 14136 | 13680 | 12160 | 10640 | Доступно к заказу.
A1500001312R |  | A1500001312 | TEMPERATURE CONTROLLER | TK SERIES | TK4SP SERIES | TK4SP-12CC | 2 | Китай | TK4SP-12CC^2^ | Температурный контроллер, корпус (WхHхL) 48х48х72.2мм, монтаж на панель, двухрядный 4-разрядный дисплей (LED 7-сегментный), контролируемый процесс: нагрев и охлаждение, метод управления: ВКЛ/ВЫКЛ и ПИД-регулирование, способ подачи команд: кнопки и ПО, период измерения: 50мс, вход: универсальный (TC/RTD/аналоговый/цифровой) + подключение ТТ, количество входных каналов: 1, тип выхода: токовый (4-20мА) или ТТР (12В=) [ВКЛ/ВЫКЛ], выход сигнализации: 1, способ подключения: розетка (11-pin), питание: Uпит. 24В~/24...48В=, степень защиты: IP50 (передняя панель) | 12330 | 11466.9 | 11097 | 9864 | 8631 | Доступно к заказу.
A1500001310R |  | A1500001310 | TEMPERATURE CONTROLLER | TK SERIES | TK4SP SERIES | TK4SP-12CN | 2 | Китай | TK4SP-12CN^2^ | Температурный контроллер, корпус (WхHхL) 48х48х72.2мм, монтаж на панель, двухрядный 4-разрядный дисплей (LED 7-сегментный), контролируемый процесс: нагрев и охлаждение, метод управления: ВКЛ/ВЫКЛ и ПИД-регулирование, способ подачи команд: кнопки и ПО, период измерения: 50мс, вход: универсальный (TC/RTD/аналоговый/цифровой) + подключение ТТ, количество входных каналов: 1, тип выхода: токовый (4-20мА) или ТТР (12В=) [ВКЛ/ВЫКЛ], выход сигнализации: 1, способ подключения: розетка (11-pin), питание: Uпит. 24В~/24...48В=, степень защиты: IP50 (передняя панель) | 10790 | 10034.7 | 9711 | 8632 | 7553 | Доступно к заказу.
A1500001311R |  | A1500001311 | TEMPERATURE CONTROLLER | TK SERIES | TK4SP SERIES | TK4SP-12CR | 2 | Китай | TK4SP-12CR^2^ | Температурный контроллер, корпус (WхHхL) 48х48х72.2мм, монтаж на панель, двухрядный 4-разрядный дисплей (LED 7-сегментный), контролируемый процесс: нагрев и охлаждение, метод управления: ВКЛ/ВЫКЛ и ПИД-регулирование, способ подачи команд: кнопки и ПО, период измерения: 50мс, вход: универсальный (TC/RTD/аналоговый/цифровой) + подключение ТТ, количество входных каналов: 1, тип выхода: токовый (4-20мА) или ТТР (12В=) [ВКЛ/ВЫКЛ] + реле (250В~, 3А), выход сигнализации: 1, способ подключения: розетка (11-pin), питание: Uпит. 24В~/24...48В=, степень защиты: IP50 (передняя панель) | 12330 | 11466.9 | 11097 | 9864 | 8631 | Доступно к заказу.
A1500001309R |  | A1500001309 | TEMPERATURE CONTROLLER | TK SERIES | TK4SP SERIES | TK4SP-12RC | 2 | Китай | TK4SP-12RC^2^ | Температурный контроллер, корпус (WхHхL) 48х48х72.2мм, монтаж на панель, двухрядный 4-разрядный дисплей (LED 7-сегментный), контролируемый процесс: нагрев и охлаждение, метод управления: ВКЛ/ВЫКЛ и ПИД-регулирование, способ подачи команд: кнопки и ПО, период измерения: 50мс, вход: универсальный (TC/RTD/аналоговый/цифровой) + подключение ТТ, количество входных каналов: 1, тип выхода: реле (250В~ 3А) + токовый (4-20мА) или ТТР (12В=) [ВКЛ/ВЫКЛ], выход сигнализации: 1, способ подключения: розетка (11-pin), питание: Uпит. 24В~/24...48В=, степень защиты: IP50 (передняя панель) | 12330 | 11466.9 | 11097 | 9864 | 8631 | Доступно к заказу.
A1500001307R |  | A1500001307 | TEMPERATURE CONTROLLER | TK SERIES | TK4SP SERIES | TK4SP-12RN | 2 | Китай | TK4SP-12RN^2^ | Температурный контроллер, корпус (WхHхL) 48х48х72.2мм, монтаж на панель, двухрядный 4-разрядный дисплей (LED 7-сегментный), контролируемый процесс: нагрев и охлаждение, метод управления: ВКЛ/ВЫКЛ и ПИД-регулирование, способ подачи команд: кнопки и ПО, период измерения: 50мс, вход: универсальный (TC/RTD/аналоговый/цифровой) + подключение ТТ, количество входных каналов: 1, тип выхода: реле (250В~ 3А), выход сигнализации: 1, способ подключения: розетка (11-pin), питание: Uпит. 24В~/24...48В=, степень защиты: IP50 (передняя панель) | 10790 | 10034.7 | 9711 | 8632 | 7553 | Доступно к заказу.
A1500001308R |  | A1500001308 | TEMPERATURE CONTROLLER | TK SERIES | TK4SP SERIES | TK4SP-12RR | 2 | Китай | TK4SP-12RR^2^ | Температурный контроллер, корпус (WхHхL) 48х48х72.2мм, монтаж на панель, двухрядный 4-разрядный дисплей (LED 7-сегментный), контролируемый процесс: нагрев и охлаждение, метод управления: ВКЛ/ВЫКЛ и ПИД-регулирование, способ подачи команд: кнопки и ПО, период измерения: 50мс, вход: универсальный (TC/RTD/аналоговый/цифровой) + подключение ТТ, количество входных каналов: 1, тип выхода: реле (250В~ 3А) + реле (250В~ 3А), выход сигнализации: 1, способ подключения: розетка (11-pin), питание: Uпит. 24В~/24...48В=, степень защиты: IP50 (передняя панель) | 12330 | 11466.9 | 11097 | 9864 | 8631 | Доступно к заказу.
A1500001306R |  | A1500001306 | TEMPERATURE CONTROLLER | TK SERIES | TK4SP SERIES | TK4SP-14CC | 2 | Китай | TK4SP-14CC^2^ | Температурный контроллер, корпус (WхHхL) 48х48х72.2мм, монтаж на панель, двухрядный 4-разрядный дисплей (LED 7-сегментный), контролируемый процесс: нагрев и охлаждение, метод управления: ВКЛ/ВЫКЛ и ПИД-регулирование, способ подачи команд: кнопки и ПО, период измерения: 50мс, вход: универсальный (TC/RTD/аналоговый/цифровой) + подключение ТТ, количество входных каналов: 1, тип выхода: токовый (4-20мА) или ТТР (12В=) [ВКЛ/ВЫКЛ], выход сигнализации: 1, способ подключения: розетка (11-pin), питание: Uпит. 110…220В~, степень защиты: IP50 (передняя панель) | 11380 | 10583.4 | 10242 | 9104 | 7966 | Доступно к заказу.
A1500001291R |  | A1500001291 | TEMPERATURE CONTROLLER | TK SERIES | TK4SP SERIES | TK4SP-14CN | 2 | Китай | TK4SP-14CN^2^ | Температурный контроллер, корпус (WхHхL) 48х48х72.2мм, монтаж на панель, двухрядный 4-разрядный дисплей (LED 7-сегментный), контролируемый процесс: нагрев и охлаждение, метод управления: ВКЛ/ВЫКЛ и ПИД-регулирование, способ подачи команд: кнопки и ПО, период измерения: 50мс, вход: универсальный (TC/RTD/аналоговый/цифровой) + подключение ТТ, количество входных каналов: 1, тип выхода: токовый (4-20мА) или ТТР (12В=) [ВКЛ/ВЫКЛ], выход сигнализации: 1, способ подключения: розетка (11-pin), питание: Uпит. 110…220В~, степень защиты: IP50 (передняя панель) | 9840 | 9151.2 | 8856 | 7872 | 6888 | Доступно к заказу.
A1500001297R |  | A1500001297 | TEMPERATURE CONTROLLER | TK SERIES | TK4SP SERIES | TK4SP-14CR | 2 | Китай | TK4SP-14CR^2^ | Температурный контроллер, корпус (WхHхL) 48х48х72.2мм, монтаж на панель, двухрядный 4-разрядный дисплей (LED 7-сегментный), контролируемый процесс: нагрев и охлаждение, метод управления: ВКЛ/ВЫКЛ и ПИД-регулирование, способ подачи команд: кнопки и ПО, период измерения: 50мс, вход: универсальный (TC/RTD/аналоговый/цифровой) + подключение ТТ, количество входных каналов: 1, тип выхода: токовый (4-20мА) или ТТР (12В=) [ВКЛ/ВЫКЛ] + реле (250В~, 3А), выход сигнализации: 1, способ подключения: розетка (11-pin), питание: Uпит. 110…220В~, степень защиты: IP50 (передняя панель) | 11380 | 10583.4 | 10242 | 9104 | 7966 | Доступно к заказу.
A1500001300R |  | A1500001300 | TEMPERATURE CONTROLLER | TK SERIES | TK4SP SERIES | TK4SP-14RC | 2 | Китай | TK4SP-14RC^2^ | Температурный контроллер, корпус (WхHхL) 48х48х72.2мм, монтаж на панель, двухрядный 4-разрядный дисплей (LED 7-сегментный), контролируемый процесс: нагрев и охлаждение, метод управления: ВКЛ/ВЫКЛ и ПИД-регулирование, способ подачи команд: кнопки и ПО, период измерения: 50мс, вход: универсальный (TC/RTD/аналоговый/цифровой) + подключение ТТ, количество входных каналов: 1, тип выхода: реле (250В~ 3А) + токовый (4-20мА) или ТТР (12В=) [ВКЛ/ВЫКЛ], выход сигнализации: 1, способ подключения: розетка (11-pin), питание: Uпит. 110…220В~, степень защиты: IP50 (передняя панель) | 11380 | 10583.4 | 10242 | 9104 | 7966 | Доступно к заказу.
A1500001286R |  | A1500004764 | TEMPERATURE CONTROLLER | TK SERIES | TK4SP SERIES | TK4SP-14RN | V1-100-240VAC | Китай | TK4SP-14RN^V1-100-240VAC^ | Температурный контроллер, корпус (WхHхL) 48х48х72.2мм, монтаж на панель, двухрядный 4-разрядный дисплей (LED 7-сегментный), контролируемый процесс: нагрев и охлаждение, метод управления: ВКЛ/ВЫКЛ и ПИД-регулирование, способ подачи команд: кнопки и ПО, период измерения: 50мс, вход: универсальный (TC/RTD/аналоговый/цифровой) + подключение ТТ, количество входных каналов: 1, тип выхода: реле (250В~ 3А), выход сигнализации: 1, способ подключения: розетка (11-pin), питание: Uпит. 110…220В~, степень защиты: IP50 (передняя панель) | 9840 | 9151.2 | 8856 | 7872 | 6888 | Доступно к заказу.
A1500001293R |  | A1500001293 | TEMPERATURE CONTROLLER | TK SERIES | TK4SP SERIES | TK4SP-14RR | 2 | Китай | TK4SP-14RR^2^ | Температурный контроллер, корпус (WхHхL) 48х48х72.2мм, монтаж на панель, двухрядный 4-разрядный дисплей (LED 7-сегментный), контролируемый процесс: нагрев и охлаждение, метод управления: ВКЛ/ВЫКЛ и ПИД-регулирование, способ подачи команд: кнопки и ПО, период измерения: 50мс, вход: универсальный (TC/RTD/аналоговый/цифровой) + подключение ТТ, количество входных каналов: 1, тип выхода: реле (250В~ 3А) + реле (250В~ 3А), выход сигнализации: 1, способ подключения: розетка (11-pin), питание: Uпит. 110…220В~, степень защиты: IP50 (передняя панель) | 11380 | 10583.4 | 10242 | 9104 | 7966 | Доступно к заказу.
A1500001303R |  | A1500001303 | TEMPERATURE CONTROLLER | TK SERIES | TK4SP SERIES | TK4SP-14SC | 2 | Китай | TK4SP-14SC^2^ | Температурный контроллер, корпус (WхHхL) 48х48х72.2мм, монтаж на панель, двухрядный 4-разрядный дисплей (LED 7-сегментный), контролируемый процесс: нагрев и охлаждение, метод управления: ВКЛ/ВЫКЛ и ПИД-регулирование, способ подачи команд: кнопки и ПО, период измерения: 50мс, вход: универсальный (TC/RTD/аналоговый/цифровой) + подключение ТТ, количество входных каналов: 1, тип выхода: выход SSR привода + токовый (4-20мА) или ТТР (12В=) [ВКЛ/ВЫКЛ], выход сигнализации: 1, способ подключения: розетка (11-pin), питание: Uпит. 110…220В~, степень защиты: IP50 (передняя панель) | 11380 | 10583.4 | 10242 | 9104 | 7966 | Доступно к заказу.
A1500001289R |  | A1500001289 | TEMPERATURE CONTROLLER | TK SERIES | TK4SP SERIES | TK4SP-14SN | 2 | Китай | TK4SP-14SN^2^ | Температурный контроллер, корпус (WхHхL) 48х48х72.2мм, монтаж на панель, двухрядный 4-разрядный дисплей (LED 7-сегментный), контролируемый процесс: нагрев и охлаждение, метод управления: ВКЛ/ВЫКЛ и ПИД-регулирование, способ подачи команд: кнопки и ПО, период измерения: 50мс, вход: универсальный (TC/RTD/аналоговый/цифровой) + подключение ТТ, количество входных каналов: 1, тип выхода: выход SSR привода, выход сигнализации: 1, способ подключения: розетка (11-pin), питание: Uпит. 110…220В~, степень защиты: IP50 (передняя панель) | 9350 | 8695.5 | 8415 | 7480 | 6545 | Доступно к заказу. Цена действует на текущий складской остаток товара. Под заказ действует цена из столбца "L" ("РРЦ по завершению остатков с НДС, Руб").
A1500001295R |  | A1500001295 | TEMPERATURE CONTROLLER | TK SERIES | TK4SP SERIES | TK4SP-14SR | 2 | Китай | TK4SP-14SR^2^ | Температурный контроллер, корпус (WхHхL) 48х48х72.2мм, монтаж на панель, двухрядный 4-разрядный дисплей (LED 7-сегментный), контролируемый процесс: нагрев и охлаждение, метод управления: ВКЛ/ВЫКЛ и ПИД-регулирование, способ подачи команд: кнопки и ПО, период измерения: 50мс, вход: универсальный (TC/RTD/аналоговый/цифровой) + подключение ТТ, количество входных каналов: 1, тип выхода: выход SSR привода + реле (250В~, 3А), выход сигнализации: 1, способ подключения: розетка (11-pin), питание: Uпит. 110…220В~, степень защиты: IP50 (передняя панель) | 11380 | 10583.4 | 10242 | 9104 | 7966 | Доступно к заказу.
A1500001266R |  | A1500001266 | TEMPERATURE CONTROLLER | TK SERIES | TK4S SERIES | TK4S-R2CC | 2 | Китай | TK4S-R2CC^2^ | Температурный контроллер, корпус (WхHхL) 48х48х64.5мм, монтаж на панель, двухрядный 4-разрядный дисплей (LED 7-сегментный), контролируемый процесс: нагрев и охлаждение, метод управления: ВКЛ/ВЫКЛ и ПИД-регулирование, способ подачи команд: кнопки и ПО, период измерения: 50мс, вход: универсальный (TC/RTD/аналоговый/цифровой) + подключение ТТ, количество входных каналов: 1, тип выхода: токовый (4-20мА) или ТТР (12В=) [ВКЛ/ВЫКЛ] + выход текущего значения 4-20мА, выход сигнализации: 1, способ подключения: винтовые клеммы, питание: Uпит. 24В~/24...48В=, степень защиты: IP65 (передняя панель) | 13820 | 12852.6 | 12438 | 11056 | 9674 | Доступно к заказу.
A1500001264R |  | A1500001264 | TEMPERATURE CONTROLLER | TK SERIES | TK4S SERIES | TK4S-R2CN | 2 | Китай | TK4S-R2CN^2^ | Температурный контроллер, корпус (WхHхL) 48х48х64.5мм, монтаж на панель, двухрядный 4-разрядный дисплей (LED 7-сегментный), контролируемый процесс: нагрев и охлаждение, метод управления: ВКЛ/ВЫКЛ и ПИД-регулирование, способ подачи команд: кнопки и ПО, период измерения: 50мс, вход: универсальный (TC/RTD/аналоговый/цифровой) + подключение ТТ, количество входных каналов: 1, тип выхода: токовый (4-20мА) или ТТР (12В=) [ВКЛ/ВЫКЛ] + выход текущего значения 4-20мА, выход сигнализации: 1, способ подключения: винтовые клеммы, питание: Uпит. 24В~/24...48В=, степень защиты: IP65 (передняя панель) | 12550 | 11671.5 | 11295 | 10040 | 8785 | Доступно к заказу.
A1500001265R |  | A1500001265 | TEMPERATURE CONTROLLER | TK SERIES | TK4S SERIES | TK4S-R2CR | 2 | Китай | TK4S-R2CR^2^ | Температурный контроллер, корпус (WхHхL) 48х48х64.5мм, монтаж на панель, двухрядный 4-разрядный дисплей (LED 7-сегментный), контролируемый процесс: нагрев и охлаждение, метод управления: ВКЛ/ВЫКЛ и ПИД-регулирование, способ подачи команд: кнопки и ПО, период измерения: 50мс, вход: универсальный (TC/RTD/аналоговый/цифровой) + подключение ТТ, количество входных каналов: 1, тип выхода: токовый (4-20мА) или ТТР (12В=) [ВКЛ/ВЫКЛ] + реле (250В~, 3А) + выход текущего значения 4-20мА, выход сигнализации: 1, способ подключения: винтовые клеммы, питание: Uпит. 24В~/24...48В=, степень защиты: IP65 (передняя панель) | 13820 | 12852.6 | 12438 | 11056 | 9674 | Доступно к заказу.
A1500001263R |  | A1500001263 | TEMPERATURE CONTROLLER | TK SERIES | TK4S SERIES | TK4S-R2RC | 2 | Китай | TK4S-R2RC^2^ | Температурный контроллер, корпус (WхHхL) 48х48х64.5мм, монтаж на панель, двухрядный 4-разрядный дисплей (LED 7-сегментный), контролируемый процесс: нагрев и охлаждение, метод управления: ВКЛ/ВЫКЛ и ПИД-регулирование, способ подачи команд: кнопки и ПО, период измерения: 50мс, вход: универсальный (TC/RTD/аналоговый/цифровой) + подключение ТТ, количество входных каналов: 1, тип выхода: реле (250В~ 3А) + токовый (4-20мА) или ТТР (12В=) [ВКЛ/ВЫКЛ], выход сигнализации: 1, способ подключения: винтовые клеммы, питание: Uпит. 24В~/24...48В=, степень защиты: IP65 (передняя панель) | 13820 | 12852.6 | 12438 | 11056 | 9674 | Доступно к заказу.
A1500001261R |  | A1500001261 | TEMPERATURE CONTROLLER | TK SERIES | TK4S SERIES | TK4S-R2RN | 2 | Китай | TK4S-R2RN^2^ | Температурный контроллер, корпус (WхHхL) 48х48х64.5мм, монтаж на панель, двухрядный 4-разрядный дисплей (LED 7-сегментный), контролируемый процесс: нагрев и охлаждение, метод управления: ВКЛ/ВЫКЛ и ПИД-регулирование, способ подачи команд: кнопки и ПО, период измерения: 50мс, вход: универсальный (TC/RTD/аналоговый/цифровой) + подключение ТТ, количество входных каналов: 1, тип выхода: реле (250В~ 3А) + выход текущего значения 4-20мА, выход сигнализации: 1, способ подключения: винтовые клеммы, питание: Uпит. 24В~/24...48В=, степень защиты: IP65 (передняя панель) | 12550 | 11671.5 | 11295 | 10040 | 8785 | Доступно к заказу.
A1500001262R |  | A1500001262 | TEMPERATURE CONTROLLER | TK SERIES | TK4S SERIES | TK4S-R2RR | 2 | Китай | TK4S-R2RR^2^ | Температурный контроллер, корпус (WхHхL) 48х48х64.5мм, монтаж на панель, двухрядный 4-разрядный дисплей (LED 7-сегментный), контролируемый процесс: нагрев и охлаждение, метод управления: ВКЛ/ВЫКЛ и ПИД-регулирование, способ подачи команд: кнопки и ПО, период измерения: 50мс, вход: универсальный (TC/RTD/аналоговый/цифровой) + подключение ТТ, количество входных каналов: 1, тип выхода: реле (250В~ 3А) + реле (250В~ 3А) + выход текущего значения 4-20мА, выход сигнализации: 1, способ подключения: винтовые клеммы, питание: Uпит. 24В~/24...48В=, степень защиты: IP65 (передняя панель) | 13820 | 12852.6 | 12438 | 11056 | 9674 | Доступно к заказу.
A1500001242R |  | A1500001242 | TEMPERATURE CONTROLLER | TK SERIES | TK4S SERIES | TK4S-R4CC | 2 | Китай | TK4S-R4CC^2^ | Температурный контроллер, корпус (WхHхL) 48х48х64.5мм, монтаж на панель, двухрядный 4-разрядный дисплей (LED 7-сегментный), контролируемый процесс: нагрев и охлаждение, метод управления: ВКЛ/ВЫКЛ и ПИД-регулирование, способ подачи команд: кнопки и ПО, период измерения: 50мс, вход: универсальный (TC/RTD/аналоговый/цифровой) + подключение ТТ, количество входных каналов: 1, тип выхода: токовый (4-20мА) или ТТР (12В=) [ВКЛ/ВЫКЛ] + выход текущего значения 4-20мА, выход сигнализации: 1, способ подключения: винтовые клеммы, питание: Uпит. 110…220В~, степень защиты: IP65 (передняя панель) | 12870 | 11969.1 | 11583 | 10296 | 9009 | Доступно к заказу.
A1500001166R |  | A1500001166 | TEMPERATURE CONTROLLER | TK SERIES | TK4S SERIES | TK4S-R4CN | 2 | Китай | TK4S-R4CN^2^ | Температурный контроллер, корпус (WхHхL) 48х48х64.5мм, монтаж на панель, двухрядный 4-разрядный дисплей (LED 7-сегментный), контролируемый процесс: нагрев и охлаждение, метод управления: ВКЛ/ВЫКЛ и ПИД-регулирование, способ подачи команд: кнопки и ПО, период измерения: 50мс, вход: универсальный (TC/RTD/аналоговый/цифровой) + подключение ТТ, количество входных каналов: 1, тип выхода: токовый (4-20мА) или ТТР (12В=) [ВКЛ/ВЫКЛ] + выход текущего значения 4-20мА, выход сигнализации: 1, способ подключения: винтовые клеммы, питание: Uпит. 110…220В~, степень защиты: IP65 (передняя панель) | 11600 | 10788 | 10440 | 9280 | 8120 | Доступно к заказу.
A1500001203R |  | A1500001203 | TEMPERATURE CONTROLLER | TK SERIES | TK4S SERIES | TK4S-R4CR | 2 | Китай | TK4S-R4CR^2^ | Температурный контроллер, корпус (WхHхL) 48х48х64.5мм, монтаж на панель, двухрядный 4-разрядный дисплей (LED 7-сегментный), контролируемый процесс: нагрев и охлаждение, метод управления: ВКЛ/ВЫКЛ и ПИД-регулирование, способ подачи команд: кнопки и ПО, период измерения: 50мс, вход: универсальный (TC/RTD/аналоговый/цифровой) + подключение ТТ, количество входных каналов: 1, тип выхода: токовый (4-20мА) или ТТР (12В=) [ВКЛ/ВЫКЛ] + реле (250В~, 3А) + выход текущего значения 4-20мА, выход сигнализации: 1, способ подключения: винтовые клеммы, питание: Uпит. 110…220В~, степень защиты: IP65 (передняя панель) | 12870 | 11969.1 | 11583 | 10296 | 9009 | Доступно к заказу.
A1500001215R |  | A1500001215 | TEMPERATURE CONTROLLER | TK SERIES | TK4S SERIES | TK4S-R4RC | 2 | Китай | TK4S-R4RC^2^ | Температурный контроллер, корпус (WхHхL) 48х48х64.5мм, монтаж на панель, двухрядный 4-разрядный дисплей (LED 7-сегментный), контролируемый процесс: нагрев и охлаждение, метод управления: ВКЛ/ВЫКЛ и ПИД-регулирование, способ подачи команд: кнопки и ПО, период измерения: 50мс, вход: универсальный (TC/RTD/аналоговый/цифровой) + подключение ТТ, количество входных каналов: 1, тип выхода: реле (250В~ 3А) + токовый (4-20мА) или ТТР (12В=) [ВКЛ/ВЫКЛ], выход сигнализации: 1, способ подключения: винтовые клеммы, питание: Uпит. 110…220В~, степень защиты: IP65 (передняя панель) | 12870 | 11969.1 | 11583 | 10296 | 9009 | Доступно к заказу.
A1500001140R |  | A1500001140 | TEMPERATURE CONTROLLER | TK SERIES | TK4S SERIES | TK4S-R4RN | 2 | Китай | TK4S-R4RN^2^ | Температурный контроллер, корпус (WхHхL) 48х48х64.5мм, монтаж на панель, двухрядный 4-разрядный дисплей (LED 7-сегментный), контролируемый процесс: нагрев и охлаждение, метод управления: ВКЛ/ВЫКЛ и ПИД-регулирование, способ подачи команд: кнопки и ПО, период измерения: 50мс, вход: универсальный (TC/RTD/аналоговый/цифровой) + подключение ТТ, количество входных каналов: 1, тип выхода: реле (250В~ 3А) + выход текущего значения 4-20мА, выход сигнализации: 1, способ подключения: винтовые клеммы, питание: Uпит. 110…220В~, степень защиты: IP65 (передняя панель) | 11600 | 10788 | 10440 | 9280 | 8120 | Доступно к заказу.
A1500001179R |  | A1500001179 | TEMPERATURE CONTROLLER | TK SERIES | TK4S SERIES | TK4S-R4RR | 2 | Китай | TK4S-R4RR^2^ | Температурный контроллер, корпус (WхHхL) 48х48х64.5мм, монтаж на панель, двухрядный 4-разрядный дисплей (LED 7-сегментный), контролируемый процесс: нагрев и охлаждение, метод управления: ВКЛ/ВЫКЛ и ПИД-регулирование, способ подачи команд: кнопки и ПО, период измерения: 50мс, вход: универсальный (TC/RTD/аналоговый/цифровой) + подключение ТТ, количество входных каналов: 1, тип выхода: реле (250В~ 3А) + реле (250В~ 3А) + выход текущего значения 4-20мА, выход сигнализации: 1, способ подключения: винтовые клеммы, питание: Uпит. 110…220В~, степень защиты: IP65 (передняя панель) | 12870 | 11969.1 | 11583 | 10296 | 9009 | Доступно к заказу.
A1500001229R |  | A1500001229 | TEMPERATURE CONTROLLER | TK SERIES | TK4S SERIES | TK4S-R4SC | 2 | Китай | TK4S-R4SC^2^ | Температурный контроллер, корпус (WхHхL) 48х48х64.5мм, монтаж на панель, двухрядный 4-разрядный дисплей (LED 7-сегментный), контролируемый процесс: нагрев и охлаждение, метод управления: ВКЛ/ВЫКЛ и ПИД-регулирование, способ подачи команд: кнопки и ПО, период измерения: 50мс, вход: универсальный (TC/RTD/аналоговый/цифровой) + подключение ТТ, количество входных каналов: 1, тип выхода: выход SSR привода + токовый (4-20мА) или ТТР (12В=) [ВКЛ/ВЫКЛ] + выход текущего значения 4-20мА, выход сигнализации: 1, способ подключения: винтовые клеммы, питание: Uпит. 110…220В~, степень защиты: IP65 (передняя панель) | 12870 | 11969.1 | 11583 | 10296 | 9009 | Доступно к заказу.
A1500001153R |  | A1500001153 | TEMPERATURE CONTROLLER | TK SERIES | TK4S SERIES | TK4S-R4SN | 2 | Китай | TK4S-R4SN^2^ | Температурный контроллер, корпус (WхHхL) 48х48х64.5мм, монтаж на панель, двухрядный 4-разрядный дисплей (LED 7-сегментный), контролируемый процесс: нагрев и охлаждение, метод управления: ВКЛ/ВЫКЛ и ПИД-регулирование, способ подачи команд: кнопки и ПО, период измерения: 50мс, вход: универсальный (TC/RTD/аналоговый/цифровой) + подключение ТТ, количество входных каналов: 1, тип выхода: выход SSR привода + выход текущего значения 4-20мА, выход сигнализации: 1, способ подключения: винтовые клеммы, питание: Uпит. 110…220В~, степень защиты: IP65 (передняя панель) | 11600 | 10788 | 10440 | 9280 | 8120 | Доступно к заказу.
A1500001191R |  | A1500001191 | TEMPERATURE CONTROLLER | TK SERIES | TK4S SERIES | TK4S-R4SR | 2 | Китай | TK4S-R4SR^2^ | Температурный контроллер, корпус (WхHхL) 48х48х64.5мм, монтаж на панель, двухрядный 4-разрядный дисплей (LED 7-сегментный), контролируемый процесс: нагрев и охлаждение, метод управления: ВКЛ/ВЫКЛ и ПИД-регулирование, способ подачи команд: кнопки и ПО, период измерения: 50мс, вход: универсальный (TC/RTD/аналоговый/цифровой) + подключение ТТ, количество входных каналов: 1, тип выхода: выход SSR привода + реле (250В~, 3А) + выход текущего значения 4-20мА, выход сигнализации: 1, способ подключения: винтовые клеммы, питание: Uпит. 110…220В~, степень защиты: IP65 (передняя панель) | 12870 | 11969.1 | 11583 | 10296 | 9009 | Доступно к заказу.
A1500001272R |  | A1500001272 | TEMPERATURE CONTROLLER | TK SERIES | TK4S SERIES | TK4S-T2CC | 2 | Китай | TK4S-T2CC^2^ | Температурный контроллер, корпус (WхHхL) 48х48х64.5мм, монтаж на панель, двухрядный 4-разрядный дисплей (LED 7-сегментный), контролируемый процесс: нагрев и охлаждение, метод управления: ВКЛ/ВЫКЛ и ПИД-регулирование, способ подачи команд: кнопки и ПО, период измерения: 50мс, вход: универсальный (TC/RTD/аналоговый/цифровой) + подключение ТТ, количество входных каналов: 1, тип выхода: токовый (4-20мА) или ТТР (12В=) [ВКЛ/ВЫКЛ] + выход RS485, выход сигнализации: 1, способ подключения: винтовые клеммы, питание: Uпит. 24В~/24...48В=, степень защиты: IP65 (передняя панель) | 15090 | 14033.7 | 13581 | 12072 | 10563 | Доступно к заказу.
A1500001270R |  | A1500001270 | TEMPERATURE CONTROLLER | TK SERIES | TK4S SERIES | TK4S-T2CN | 2 | Китай | TK4S-T2CN^2^ | Температурный контроллер, корпус (WхHхL) 48х48х64.5мм, монтаж на панель, двухрядный 4-разрядный дисплей (LED 7-сегментный), контролируемый процесс: нагрев и охлаждение, метод управления: ВКЛ/ВЫКЛ и ПИД-регулирование, способ подачи команд: кнопки и ПО, период измерения: 50мс, вход: универсальный (TC/RTD/аналоговый/цифровой) + подключение ТТ, количество входных каналов: 1, тип выхода: токовый (4-20мА) или ТТР (12В=) [ВКЛ/ВЫКЛ] + выход RS485, выход сигнализации: 1, способ подключения: винтовые клеммы, питание: Uпит. 24В~/24...48В=, степень защиты: IP65 (передняя панель) | 13820 | 12852.6 | 12438 | 11056 | 9674 | Доступно к заказу.
A1500001271R |  | A1500001271 | TEMPERATURE CONTROLLER | TK SERIES | TK4S SERIES | TK4S-T2CR | 2 | Китай | TK4S-T2CR^2^ | Температурный контроллер, корпус (WхHхL) 48х48х64.5мм, монтаж на панель, двухрядный 4-разрядный дисплей (LED 7-сегментный), контролируемый процесс: нагрев и охлаждение, метод управления: ВКЛ/ВЫКЛ и ПИД-регулирование, способ подачи команд: кнопки и ПО, период измерения: 50мс, вход: универсальный (TC/RTD/аналоговый/цифровой) + подключение ТТ, количество входных каналов: 1, тип выхода: токовый (4-20мА) или ТТР (12В=) [ВКЛ/ВЫКЛ] + реле (250В~, 3А) + выход RS485, выход сигнализации: 1, способ подключения: винтовые клеммы, питание: Uпит. 24В~/24...48В=, степень защиты: IP65 (передняя панель) | 15090 | 14033.7 | 13581 | 12072 | 10563 | Доступно к заказу.
A1500001269R |  | A1500001269 | TEMPERATURE CONTROLLER | TK SERIES | TK4S SERIES | TK4S-T2RC | 2 | Китай | TK4S-T2RC^2^ | Температурный контроллер, корпус (WхHхL) 48х48х64.5мм, монтаж на панель, двухрядный 4-разрядный дисплей (LED 7-сегментный), контролируемый процесс: нагрев и охлаждение, метод управления: ВКЛ/ВЫКЛ и ПИД-регулирование, способ подачи команд: кнопки и ПО, период измерения: 50мс, вход: универсальный (TC/RTD/аналоговый/цифровой) + подключение ТТ, количество входных каналов: 1, тип выхода: реле (250В~ 3А) + токовый (4-20мА) или ТТР (12В=) [ВКЛ/ВЫКЛ] + выход RS485, выход сигнализации: 1, способ подключения: винтовые клеммы, питание: Uпит. 24В~/24...48В=, степень защиты: IP65 (передняя панель) | 15090 | 14033.7 | 13581 | 12072 | 10563 | Доступно к заказу.
A1500001267R |  | A1500001267 | TEMPERATURE CONTROLLER | TK SERIES | TK4S SERIES | TK4S-T2RN | 2 | Китай | TK4S-T2RN^2^ | Температурный контроллер, корпус (WхHхL) 48х48х64.5мм, монтаж на панель, двухрядный 4-разрядный дисплей (LED 7-сегментный), контролируемый процесс: нагрев и охлаждение, метод управления: ВКЛ/ВЫКЛ и ПИД-регулирование, способ подачи команд: кнопки и ПО, период измерения: 50мс, вход: универсальный (TC/RTD/аналоговый/цифровой) + подключение ТТ, количество входных каналов: 1, тип выхода: реле (250В~ 3А) + выход RS485, выход сигнализации: 1, способ подключения: винтовые клеммы, питание: Uпит. 24В~/24...48В=, степень защиты: IP65 (передняя панель) | 13820 | 12852.6 | 12438 | 11056 | 9674 | Доступно к заказу.
A1500001268R |  | A1500001268 | TEMPERATURE CONTROLLER | TK SERIES | TK4S SERIES | TK4S-T2RR | 2 | Китай | TK4S-T2RR^2^ | Температурный контроллер, корпус (WхHхL) 48х48х64.5мм, монтаж на панель, двухрядный 4-разрядный дисплей (LED 7-сегментный), контролируемый процесс: нагрев и охлаждение, метод управления: ВКЛ/ВЫКЛ и ПИД-регулирование, способ подачи команд: кнопки и ПО, период измерения: 50мс, вход: универсальный (TC/RTD/аналоговый/цифровой) + подключение ТТ, количество входных каналов: 1, тип выхода: реле (250В~ 3А) + реле (250В~ 3А) + выход RS485, выход сигнализации: 1, способ подключения: винтовые клеммы, питание: Uпит. 24В~/24...48В=, степень защиты: IP65 (передняя панель) | 15090 | 14033.7 | 13581 | 12072 | 10563 | Доступно к заказу.
A1500001244R |  | A1500001244 | TEMPERATURE CONTROLLER | TK SERIES | TK4S SERIES | TK4S-T4CC | 2 | Китай | TK4S-T4CC^2^ | Температурный контроллер, корпус (WхHхL) 48х48х64.5мм, монтаж на панель, двухрядный 4-разрядный дисплей (LED 7-сегментный), контролируемый процесс: нагрев и охлаждение, метод управления: ВКЛ/ВЫКЛ и ПИД-регулирование, способ подачи команд: кнопки и ПО, период измерения: 50мс, вход: универсальный (TC/RTD/аналоговый/цифровой) + подключение ТТ, количество входных каналов: 1, тип выхода: токовый (4-20мА) или ТТР (12В=) [ВКЛ/ВЫКЛ] + выход RS485, выход сигнализации: 1, способ подключения: винтовые клеммы, питание: Uпит. 110…220В~, степень защиты: IP65 (передняя панель) | 14140 | 13150.2 | 12726 | 11312 | 9898 | Доступно к заказу.
A1500001168R |  | A1500001168 | TEMPERATURE CONTROLLER | TK SERIES | TK4S SERIES | TK4S-T4CN | 2 | Китай | TK4S-T4CN^2^ | Температурный контроллер, корпус (WхHхL) 48х48х64.5мм, монтаж на панель, двухрядный 4-разрядный дисплей (LED 7-сегментный), контролируемый процесс: нагрев и охлаждение, метод управления: ВКЛ/ВЫКЛ и ПИД-регулирование, способ подачи команд: кнопки и ПО, период измерения: 50мс, вход: универсальный (TC/RTD/аналоговый/цифровой) + подключение ТТ, количество входных каналов: 1, тип выхода: токовый (4-20мА) или ТТР (12В=) [ВКЛ/ВЫКЛ] + выход RS485, выход сигнализации: 1, способ подключения: винтовые клеммы, питание: Uпит. 110…220В~, степень защиты: IP65 (передняя панель) | 12870 | 11969.1 | 11583 | 10296 | 9009 | Доступно к заказу.
A1500001205R |  | A1500004707 | TEMPERATURE CONTROLLER | TK SERIES | TK4S SERIES | TK4S-T4CR | V1-100-240VAC | Китай | TK4S-T4CR^V1-100-240VAC^ | Температурный контроллер, корпус (WхHхL) 48х48х64.5мм, монтаж на панель, двухрядный 4-разрядный дисплей (LED 7-сегментный), контролируемый процесс: нагрев и охлаждение, метод управления: ВКЛ/ВЫКЛ и ПИД-регулирование, способ подачи команд: кнопки и ПО, период измерения: 50мс, вход: универсальный (TC/RTD/аналоговый/цифровой) + подключение ТТ, количество входных каналов: 1, тип выхода: токовый (4-20мА) или ТТР (12В=) [ВКЛ/ВЫКЛ] + реле (250В~, 3А) + выход RS485, выход сигнализации: 1, способ подключения: винтовые клеммы, питание: Uпит. 110…220В~, степень защиты: IP65 (передняя панель) | 14140 | 13150.2 | 12726 | 11312 | 9898 | Доступно к заказу.
A1500001217R |  | A1500001217 | TEMPERATURE CONTROLLER | TK SERIES | TK4S SERIES | TK4S-T4RC | 2 | Китай | TK4S-T4RC^2^ | Температурный контроллер, корпус (WхHхL) 48х48х64.5мм, монтаж на панель, двухрядный 4-разрядный дисплей (LED 7-сегментный), контролируемый процесс: нагрев и охлаждение, метод управления: ВКЛ/ВЫКЛ и ПИД-регулирование, способ подачи команд: кнопки и ПО, период измерения: 50мс, вход: универсальный (TC/RTD/аналоговый/цифровой) + подключение ТТ, количество входных каналов: 1, тип выхода: реле (250В~ 3А) + токовый (4-20мА) или ТТР (12В=) [ВКЛ/ВЫКЛ] + выход RS485, выход сигнализации: 1, способ подключения: винтовые клеммы, питание: Uпит. 110…220В~, степень защиты: IP65 (передняя панель) | 14140 | 13150.2 | 12726 | 11312 | 9898 | Доступно к заказу.
A1500001142R |  | A1500001142 | TEMPERATURE CONTROLLER | TK SERIES | TK4S SERIES | TK4S-T4RN | 2 | Китай | TK4S-T4RN^2^ | Температурный контроллер, корпус (WхHхL) 48х48х64.5мм, монтаж на панель, двухрядный 4-разрядный дисплей (LED 7-сегментный), контролируемый процесс: нагрев и охлаждение, метод управления: ВКЛ/ВЫКЛ и ПИД-регулирование, способ подачи команд: кнопки и ПО, период измерения: 50мс, вход: универсальный (TC/RTD/аналоговый/цифровой) + подключение ТТ, количество входных каналов: 1, тип выхода: реле (250В~ 3А) + выход RS485, выход сигнализации: 1, способ подключения: винтовые клеммы, питание: Uпит. 110…220В~, степень защиты: IP65 (передняя панель) | 12870 | 11969.1 | 11583 | 10296 | 9009 | Доступно к заказу.
A1500001181R |  | A1500001181 | TEMPERATURE CONTROLLER | TK SERIES | TK4S SERIES | TK4S-T4RR | 2 | Китай | TK4S-T4RR^2^ | Температурный контроллер, корпус (WхHхL) 48х48х64.5мм, монтаж на панель, двухрядный 4-разрядный дисплей (LED 7-сегментный), контролируемый процесс: нагрев и охлаждение, метод управления: ВКЛ/ВЫКЛ и ПИД-регулирование, способ подачи команд: кнопки и ПО, период измерения: 50мс, вход: универсальный (TC/RTD/аналоговый/цифровой) + подключение ТТ, количество входных каналов: 1, тип выхода: реле (250В~ 3А) + реле (250В~ 3А) + выход RS485, выход сигнализации: 1, способ подключения: винтовые клеммы, питание: Uпит. 110…220В~, степень защиты: IP65 (передняя панель) | 14140 | 13150.2 | 12726 | 11312 | 9898 | Доступно к заказу.
A1500001231R |  | A1500001231 | TEMPERATURE CONTROLLER | TK SERIES | TK4S SERIES | TK4S-T4SC | 2 | Китай | TK4S-T4SC^2^ | Температурный контроллер, корпус (WхHхL) 48х48х64.5мм, монтаж на панель, двухрядный 4-разрядный дисплей (LED 7-сегментный), контролируемый процесс: нагрев и охлаждение, метод управления: ВКЛ/ВЫКЛ и ПИД-регулирование, способ подачи команд: кнопки и ПО, период измерения: 50мс, вход: универсальный (TC/RTD/аналоговый/цифровой) + подключение ТТ, количество входных каналов: 1, тип выхода: выход SSR привода + токовый (4-20мА) или ТТР (12В=) [ВКЛ/ВЫКЛ] + выход RS485, выход сигнализации: 1, способ подключения: винтовые клеммы, питание: Uпит. 110…220В~, степень защиты: IP65 (передняя панель) | 14140 | 13150.2 | 12726 | 11312 | 9898 | Доступно к заказу.
A1500001155R |  | A1500001155 | TEMPERATURE CONTROLLER | TK SERIES | TK4S SERIES | TK4S-T4SN | 2 | Китай | TK4S-T4SN^2^ | Температурный контроллер, корпус (WхHхL) 48х48х64.5мм, монтаж на панель, двухрядный 4-разрядный дисплей (LED 7-сегментный), контролируемый процесс: нагрев и охлаждение, метод управления: ВКЛ/ВЫКЛ и ПИД-регулирование, способ подачи команд: кнопки и ПО, период измерения: 50мс, вход: универсальный (TC/RTD/аналоговый/цифровой) + подключение ТТ, количество входных каналов: 1, тип выхода: выход SSR привода + выход RS485, выход сигнализации: 1, способ подключения: винтовые клеммы, питание: Uпит. 110…220В~, степень защиты: IP65 (передняя панель) | 12870 | 11969.1 | 11583 | 10296 | 9009 | Доступно к заказу.
A1500001193R |  | A1500001193 | TEMPERATURE CONTROLLER | TK SERIES | TK4S SERIES | TK4S-T4SR | 2 | Китай | TK4S-T4SR^2^ | Температурный контроллер, корпус (WхHхL) 48х48х64.5мм, монтаж на панель, двухрядный 4-разрядный дисплей (LED 7-сегментный), контролируемый процесс: нагрев и охлаждение, метод управления: ВКЛ/ВЫКЛ и ПИД-регулирование, способ подачи команд: кнопки и ПО, период измерения: 50мс, вход: универсальный (TC/RTD/аналоговый/цифровой) + подключение ТТ, количество входных каналов: 1, тип выхода: выход SSR привода + реле (250В~, 3А) + выход RS485, выход сигнализации: 1, способ подключения: винтовые клеммы, питание: Uпит. 110…220В~, степень защиты: IP65 (передняя панель) | 14140 | 13150.2 | 12726 | 11312 | 9898 | Доступно к заказу.
A1500001590R |  | A1500001590 | TEMPERATURE CONTROLLER | TK SERIES | TK4W SERIES | TK4W-12CC | 2 | Китай | TK4W-12CC^2^ | Температурный контроллер, корпус (WхHхL) 96х48х64.5мм, монтаж на панель, двухрядный 4-разрядный дисплей (LED 7-сегментный), контролируемый процесс: нагрев и охлаждение, метод управления: ВКЛ/ВЫКЛ и ПИД-регулирование, способ подачи команд: кнопки и ПО, период измерения: 50мс, вход: универсальный (TC/RTD/аналоговый/цифровой) + подключение ТТ, количество входных каналов: 1, тип выхода: токовый (4-20мА) или ТТР (12В=) [ВКЛ/ВЫКЛ], выход сигнализации: 1, способ подключения: винтовые клеммы, питание: Uпит. 24В~/24...48В=, степень защиты: IP65 (передняя панель) | 15090 | 14033.7 | 13581 | 12072 | 10563 | Доступно к заказу.
A1500001588R |  | A1500001588 | TEMPERATURE CONTROLLER | TK SERIES | TK4W SERIES | TK4W-12CN | 2 | Китай | TK4W-12CN^2^ | Температурный контроллер, корпус (WхHхL) 96х48х64.5мм, монтаж на панель, двухрядный 4-разрядный дисплей (LED 7-сегментный), контролируемый процесс: нагрев и охлаждение, метод управления: ВКЛ/ВЫКЛ и ПИД-регулирование, способ подачи команд: кнопки и ПО, период измерения: 50мс, вход: универсальный (TC/RTD/аналоговый/цифровой) + подключение ТТ, количество входных каналов: 1, тип выхода: токовый (4-20мА) или ТТР (12В=) [ВКЛ/ВЫКЛ], выход сигнализации: 1, способ подключения: винтовые клеммы, питание: Uпит. 24В~/24...48В=, степень защиты: IP65 (передняя панель) | 13320 | 12387.6 | 11988 | 10656 | 9324 | Доступно к заказу.
A1500001589R |  | A1500001589 | TEMPERATURE CONTROLLER | TK SERIES | TK4W SERIES | TK4W-12CR | 2 | Китай | TK4W-12CR^2^ | Температурный контроллер, корпус (WхHхL) 96х48х64.5мм, монтаж на панель, двухрядный 4-разрядный дисплей (LED 7-сегментный), контролируемый процесс: нагрев и охлаждение, метод управления: ВКЛ/ВЫКЛ и ПИД-регулирование, способ подачи команд: кнопки и ПО, период измерения: 50мс, вход: универсальный (TC/RTD/аналоговый/цифровой) + подключение ТТ, количество входных каналов: 1, тип выхода: токовый (4-20мА) или ТТР (12В=) [ВКЛ/ВЫКЛ] + реле (250В~, 3А), выход сигнализации: 1, способ подключения: винтовые клеммы, питание: Uпит. 24В~/24...48В=, степень защиты: IP65 (передняя панель) | 15090 | 14033.7 | 13581 | 12072 | 10563 | Доступно к заказу.
A1500001587R |  | A1500001587 | TEMPERATURE CONTROLLER | TK SERIES | TK4W SERIES | TK4W-12RC | 2 | Китай | TK4W-12RC^2^ | Температурный контроллер, корпус (WхHхL) 96х48х64.5мм, монтаж на панель, двухрядный 4-разрядный дисплей (LED 7-сегментный), контролируемый процесс: нагрев и охлаждение, метод управления: ВКЛ/ВЫКЛ и ПИД-регулирование, способ подачи команд: кнопки и ПО, период измерения: 50мс, вход: универсальный (TC/RTD/аналоговый/цифровой) + подключение ТТ, количество входных каналов: 1, тип выхода: реле (250В~ 3А) + токовый (4-20мА) или ТТР (12В=) [ВКЛ/ВЫКЛ], выход сигнализации: 1, способ подключения: винтовые клеммы, питание: Uпит. 24В~/24...48В=, степень защиты: IP65 (передняя панель) | 15090 | 14033.7 | 13581 | 12072 | 10563 | Доступно к заказу.
A1500001585R |  | A1500001585 | TEMPERATURE CONTROLLER | TK SERIES | TK4W SERIES | TK4W-12RN | 2 | Китай | TK4W-12RN^2^ | Температурный контроллер, корпус (WхHхL) 96х48х64.5мм, монтаж на панель, двухрядный 4-разрядный дисплей (LED 7-сегментный), контролируемый процесс: нагрев и охлаждение, метод управления: ВКЛ/ВЫКЛ и ПИД-регулирование, способ подачи команд: кнопки и ПО, период измерения: 50мс, вход: универсальный (TC/RTD/аналоговый/цифровой) + подключение ТТ, количество входных каналов: 1, тип выхода: реле (250В~ 3А), выход сигнализации: 1, способ подключения: винтовые клеммы, питание: Uпит. 24В~/24...48В=, степень защиты: IP65 (передняя панель) | 13320 | 12387.6 | 11988 | 10656 | 9324 | Доступно к заказу.
A1500001586R |  | A1500001586 | TEMPERATURE CONTROLLER | TK SERIES | TK4W SERIES | TK4W-12RR | 2 | Китай | TK4W-12RR^2^ | Температурный контроллер, корпус (WхHхL) 96х48х64.5мм, монтаж на панель, двухрядный 4-разрядный дисплей (LED 7-сегментный), контролируемый процесс: нагрев и охлаждение, метод управления: ВКЛ/ВЫКЛ и ПИД-регулирование, способ подачи команд: кнопки и ПО, период измерения: 50мс, вход: универсальный (TC/RTD/аналоговый/цифровой) + подключение ТТ, количество входных каналов: 1, тип выхода: реле (250В~ 3А) + реле (250В~ 3А), выход сигнализации: 1, способ подключения: винтовые клеммы, питание: Uпит. 24В~/24...48В=, степень защиты: IP65 (передняя панель) | 15090 | 14033.7 | 13581 | 12072 | 10563 | Доступно к заказу.
A1500001574R |  | A1500001574 | TEMPERATURE CONTROLLER | TK SERIES | TK4W SERIES | TK4W-14CC | 2 | Китай | TK4W-14CC^2^ | Температурный контроллер, корпус (WхHхL) 96х48х64.5мм, монтаж на панель, двухрядный 4-разрядный дисплей (LED 7-сегментный), контролируемый процесс: нагрев и охлаждение, метод управления: ВКЛ/ВЫКЛ и ПИД-регулирование, способ подачи команд: кнопки и ПО, период измерения: 50мс, вход: универсальный (TC/RTD/аналоговый/цифровой) + подключение ТТ, количество входных каналов: 1, тип выхода: токовый (4-20мА) или ТТР (12В=) [ВКЛ/ВЫКЛ], выход сигнализации: 1, способ подключения: винтовые клеммы, питание: Uпит. 110…220В~, степень защиты: IP65 (передняя панель) | 14140 | 13150.2 | 12726 | 11312 | 9898 | Доступно к заказу.
A1500001496R |  | A1500001496 | TEMPERATURE CONTROLLER | TK SERIES | TK4W SERIES | TK4W-14CN | 2 | Китай | TK4W-14CN^2^ | Температурный контроллер, корпус (WхHхL) 96х48х64.5мм, монтаж на панель, двухрядный 4-разрядный дисплей (LED 7-сегментный), контролируемый процесс: нагрев и охлаждение, метод управления: ВКЛ/ВЫКЛ и ПИД-регулирование, способ подачи команд: кнопки и ПО, период измерения: 50мс, вход: универсальный (TC/RTD/аналоговый/цифровой) + подключение ТТ, количество входных каналов: 1, тип выхода: токовый (4-20мА) или ТТР (12В=) [ВКЛ/ВЫКЛ], выход сигнализации: 1, способ подключения: винтовые клеммы, питание: Uпит. 110…220В~, степень защиты: IP65 (передняя панель) | 12370 | 11504.1 | 11133 | 9896 | 8659 | Доступно к заказу.
A1500001535R |  | A1500001535 | TEMPERATURE CONTROLLER | TK SERIES | TK4W SERIES | TK4W-14CR | 2 | Китай | TK4W-14CR^2^ | Температурный контроллер, корпус (WхHхL) 96х48х64.5мм, монтаж на панель, двухрядный 4-разрядный дисплей (LED 7-сегментный), контролируемый процесс: нагрев и охлаждение, метод управления: ВКЛ/ВЫКЛ и ПИД-регулирование, способ подачи команд: кнопки и ПО, период измерения: 50мс, вход: универсальный (TC/RTD/аналоговый/цифровой) + подключение ТТ, количество входных каналов: 1, тип выхода: токовый (4-20мА) или ТТР (12В=) [ВКЛ/ВЫКЛ] + реле (250В~, 3А), выход сигнализации: 1, способ подключения: винтовые клеммы, питание: Uпит. 110…220В~, степень защиты: IP65 (передняя панель) | 14140 | 13150.2 | 12726 | 11312 | 9898 | Доступно к заказу.
A1500001547R |  | A1500001547 | TEMPERATURE CONTROLLER | TK SERIES | TK4W SERIES | TK4W-14RC | 2 | Китай | TK4W-14RC^2^ | Температурный контроллер, корпус (WхHхL) 96х48х64.5мм, монтаж на панель, двухрядный 4-разрядный дисплей (LED 7-сегментный), контролируемый процесс: нагрев и охлаждение, метод управления: ВКЛ/ВЫКЛ и ПИД-регулирование, способ подачи команд: кнопки и ПО, период измерения: 50мс, вход: универсальный (TC/RTD/аналоговый/цифровой) + подключение ТТ, количество входных каналов: 1, тип выхода: реле (250В~ 3А) + токовый (4-20мА) или ТТР (12В=) [ВКЛ/ВЫКЛ], выход сигнализации: 1, способ подключения: винтовые клеммы, питание: Uпит. 110…220В~, степень защиты: IP65 (передняя панель) | 14140 | 13150.2 | 12726 | 11312 | 9898 | Доступно к заказу.
A1500001468R |  | A1500001468 | TEMPERATURE CONTROLLER | TK SERIES | TK4W SERIES | TK4W-14RN | 2 | Китай | TK4W-14RN^2^ | Температурный контроллер, корпус (WхHхL) 96х48х64.5мм, монтаж на панель, двухрядный 4-разрядный дисплей (LED 7-сегментный), контролируемый процесс: нагрев и охлаждение, метод управления: ВКЛ/ВЫКЛ и ПИД-регулирование, способ подачи команд: кнопки и ПО, период измерения: 50мс, вход: универсальный (TC/RTD/аналоговый/цифровой) + подключение ТТ, количество входных каналов: 1, тип выхода: реле (250В~ 3А), выход сигнализации: 1, способ подключения: винтовые клеммы, питание: Uпит. 110…220В~, степень защиты: IP65 (передняя панель) | 12370 | 11504.1 | 11133 | 9896 | 8659 | Доступно к заказу.
A1500001509R |  | A1500004887 | TEMPERATURE CONTROLLER | TK SERIES | TK4W SERIES | TK4W-14RR | V1-100-240VAC | Китай | TK4W-14RR^V1-100-240VAC^ | Температурный контроллер, корпус (WхHхL) 96х48х64.5мм, монтаж на панель, двухрядный 4-разрядный дисплей (LED 7-сегментный), контролируемый процесс: нагрев и охлаждение, метод управления: ВКЛ/ВЫКЛ и ПИД-регулирование, способ подачи команд: кнопки и ПО, период измерения: 50мс, вход: универсальный (TC/RTD/аналоговый/цифровой) + подключение ТТ, количество входных каналов: 1, тип выхода: реле (250В~ 3А) + реле (250В~ 3А), выход сигнализации: 1, способ подключения: винтовые клеммы, питание: Uпит. 110…220В~, степень защиты: IP65 (передняя панель) | 14140 | 13150.2 | 12726 | 11312 | 9898 | Доступно к заказу.
A1500001560R |  | A1500001560 | TEMPERATURE CONTROLLER | TK SERIES | TK4W SERIES | TK4W-14SC | 2 | Китай | TK4W-14SC^2^ | Температурный контроллер, корпус (WхHхL) 96х48х64.5мм, монтаж на панель, двухрядный 4-разрядный дисплей (LED 7-сегментный), контролируемый процесс: нагрев и охлаждение, метод управления: ВКЛ/ВЫКЛ и ПИД-регулирование, способ подачи команд: кнопки и ПО, период измерения: 50мс, вход: универсальный (TC/RTD/аналоговый/цифровой) + подключение ТТ, количество входных каналов: 1, тип выхода: выход SSR привода + токовый (4-20мА) или ТТР (12В=) [ВКЛ/ВЫКЛ], выход сигнализации: 1, способ подключения: винтовые клеммы, питание: Uпит. 110…220В~, степень защиты: IP65 (передняя панель) | 14140 | 13150.2 | 12726 | 11312 | 9898 | Доступно к заказу.
A1500001482R |  | A1500001482 | TEMPERATURE CONTROLLER | TK SERIES | TK4W SERIES | TK4W-14SN | 2 | Китай | TK4W-14SN^2^ | Температурный контроллер, корпус (WхHхL) 96х48х64.5мм, монтаж на панель, двухрядный 4-разрядный дисплей (LED 7-сегментный), контролируемый процесс: нагрев и охлаждение, метод управления: ВКЛ/ВЫКЛ и ПИД-регулирование, способ подачи команд: кнопки и ПО, период измерения: 50мс, вход: универсальный (TC/RTD/аналоговый/цифровой) + подключение ТТ, количество входных каналов: 1, тип выхода: выход SSR привода, выход сигнализации: 1, способ подключения: винтовые клеммы, питание: Uпит. 110…220В~, степень защиты: IP65 (передняя панель) | 12370 | 11504.1 | 11133 | 9896 | 8659 | Доступно к заказу.
A1500001522R |  | A1500004893 | TEMPERATURE CONTROLLER | TK SERIES | TK4W SERIES | TK4W-14SR | V1-100-240VAC | Китай | TK4W-14SR^V1-100-240VAC^ | Температурный контроллер, корпус (WхHхL) 96х48х64.5мм, монтаж на панель, двухрядный 4-разрядный дисплей (LED 7-сегментный), контролируемый процесс: нагрев и охлаждение, метод управления: ВКЛ/ВЫКЛ и ПИД-регулирование, способ подачи команд: кнопки и ПО, период измерения: 50мс, вход: универсальный (TC/RTD/аналоговый/цифровой) + подключение ТТ, количество входных каналов: 1, тип выхода: выход SSR привода + реле (250В~, 3А), выход сигнализации: 1, способ подключения: винтовые клеммы, питание: Uпит. 110…220В~, степень защиты: IP65 (передняя панель) | 14140 | 13150.2 | 12726 | 11312 | 9898 | Доступно к заказу.
A1500001596R |  | A1500001596 | TEMPERATURE CONTROLLER | TK SERIES | TK4W SERIES | TK4W-22CC | 2 | Китай | TK4W-22CC^2^ | Температурный контроллер, корпус (WхHхL) 96х48х64.5мм, монтаж на панель, двухрядный 4-разрядный дисплей (LED 7-сегментный), контролируемый процесс: нагрев и охлаждение, метод управления: ВКЛ/ВЫКЛ и ПИД-регулирование, способ подачи команд: кнопки и ПО, период измерения: 50мс, вход: универсальный (TC/RTD/аналоговый/цифровой) + подключение ТТ, количество входных каналов: 1, тип выхода: токовый (4-20мА) или ТТР (12В=) [ВКЛ/ВЫКЛ], выход сигнализации: 2, способ подключения: винтовые клеммы, питание: Uпит. 24В~/24...48В=, степень защиты: IP65 (передняя панель) | 16360 | 15214.8 | 14724 | 13088 | 11452 | Доступно к заказу.
A1500001594R |  | A1500001594 | TEMPERATURE CONTROLLER | TK SERIES | TK4W SERIES | TK4W-22CN | 2 | Китай | TK4W-22CN^2^ | Температурный контроллер, корпус (WхHхL) 96х48х64.5мм, монтаж на панель, двухрядный 4-разрядный дисплей (LED 7-сегментный), контролируемый процесс: нагрев и охлаждение, метод управления: ВКЛ/ВЫКЛ и ПИД-регулирование, способ подачи команд: кнопки и ПО, период измерения: 50мс, вход: универсальный (TC/RTD/аналоговый/цифровой) + подключение ТТ, количество входных каналов: 1, тип выхода: токовый (4-20мА) или ТТР (12В=) [ВКЛ/ВЫКЛ], выход сигнализации: 2, способ подключения: винтовые клеммы, питание: Uпит. 24В~/24...48В=, степень защиты: IP65 (передняя панель) | 14590 | 13568.7 | 13131 | 11672 | 10213 | Доступно к заказу.
A1500001595R |  | A1500001595 | TEMPERATURE CONTROLLER | TK SERIES | TK4W SERIES | TK4W-22CR | 2 | Китай | TK4W-22CR^2^ | Температурный контроллер, корпус (WхHхL) 96х48х64.5мм, монтаж на панель, двухрядный 4-разрядный дисплей (LED 7-сегментный), контролируемый процесс: нагрев и охлаждение, метод управления: ВКЛ/ВЫКЛ и ПИД-регулирование, способ подачи команд: кнопки и ПО, период измерения: 50мс, вход: универсальный (TC/RTD/аналоговый/цифровой) + подключение ТТ, количество входных каналов: 1, тип выхода: токовый (4-20мА) или ТТР (12В=) [ВКЛ/ВЫКЛ] + реле (250В~, 3А), выход сигнализации: 2, способ подключения: винтовые клеммы, питание: Uпит. 24В~/24...48В=, степень защиты: IP65 (передняя панель) | 16360 | 15214.8 | 14724 | 13088 | 11452 | Доступно к заказу.
A1500001593R |  | A1500001593 | TEMPERATURE CONTROLLER | TK SERIES | TK4W SERIES | TK4W-22RC | 2 | Китай | TK4W-22RC^2^ | Температурный контроллер, корпус (WхHхL) 96х48х64.5мм, монтаж на панель, двухрядный 4-разрядный дисплей (LED 7-сегментный), контролируемый процесс: нагрев и охлаждение, метод управления: ВКЛ/ВЫКЛ и ПИД-регулирование, способ подачи команд: кнопки и ПО, период измерения: 50мс, вход: универсальный (TC/RTD/аналоговый/цифровой) + подключение ТТ, количество входных каналов: 1, тип выхода: реле (250В~ 3А) + токовый (4-20мА) или ТТР (12В=) [ВКЛ/ВЫКЛ], выход сигнализации: 2, способ подключения: винтовые клеммы, питание: Uпит. 24В~/24...48В=, степень защиты: IP65 (передняя панель) | 16360 | 15214.8 | 14724 | 13088 | 11452 | Доступно к заказу.
A1500001591R |  | A1500001591 | TEMPERATURE CONTROLLER | TK SERIES | TK4W SERIES | TK4W-22RN | 2 | Китай | TK4W-22RN^2^ | Температурный контроллер, корпус (WхHхL) 96х48х64.5мм, монтаж на панель, двухрядный 4-разрядный дисплей (LED 7-сегментный), контролируемый процесс: нагрев и охлаждение, метод управления: ВКЛ/ВЫКЛ и ПИД-регулирование, способ подачи команд: кнопки и ПО, период измерения: 50мс, вход: универсальный (TC/RTD/аналоговый/цифровой) + подключение ТТ, количество входных каналов: 1, тип выхода: реле (250В~ 3А), выход сигнализации: 2, способ подключения: винтовые клеммы, питание: Uпит. 24В~/24...48В=, степень защиты: IP65 (передняя панель) | 14590 | 13568.7 | 13131 | 11672 | 10213 | Доступно к заказу.
A1500001592R |  | A1500001592 | TEMPERATURE CONTROLLER | TK SERIES | TK4W SERIES | TK4W-22RR | 2 | Китай | TK4W-22RR^2^ | Температурный контроллер, корпус (WхHхL) 96х48х64.5мм, монтаж на панель, двухрядный 4-разрядный дисплей (LED 7-сегментный), контролируемый процесс: нагрев и охлаждение, метод управления: ВКЛ/ВЫКЛ и ПИД-регулирование, способ подачи команд: кнопки и ПО, период измерения: 50мс, вход: универсальный (TC/RTD/аналоговый/цифровой) + подключение ТТ, количество входных каналов: 1, тип выхода: реле (250В~ 3А) + реле (250В~ 3А), выход сигнализации: 2, способ подключения: винтовые клеммы, питание: Uпит. 24В~/24...48В=, степень защиты: IP65 (передняя панель) | 16360 | 15214.8 | 14724 | 13088 | 11452 | Доступно к заказу.
A1500001576R |  | A1500001576 | TEMPERATURE CONTROLLER | TK SERIES | TK4W SERIES | TK4W-24CC | 2 | Китай | TK4W-24CC^2^ | Температурный контроллер, корпус (WхHхL) 96х48х64.5мм, монтаж на панель, двухрядный 4-разрядный дисплей (LED 7-сегментный), контролируемый процесс: нагрев и охлаждение, метод управления: ВКЛ/ВЫКЛ и ПИД-регулирование, способ подачи команд: кнопки и ПО, период измерения: 50мс, вход: универсальный (TC/RTD/аналоговый/цифровой) + подключение ТТ, количество входных каналов: 1, тип выхода: токовый (4-20мА) или ТТР (12В=) [ВКЛ/ВЫКЛ], выход сигнализации: 2, способ подключения: винтовые клеммы, питание: Uпит. 110…220В~, степень защиты: IP65 (передняя панель) | 15410 | 14331.3 | 13869 | 12328 | 10787 | Доступно к заказу.
A1500001498R |  | A1500001498 | TEMPERATURE CONTROLLER | TK SERIES | TK4W SERIES | TK4W-24CN | 2 | Китай | TK4W-24CN^2^ | Температурный контроллер, корпус (WхHхL) 96х48х64.5мм, монтаж на панель, двухрядный 4-разрядный дисплей (LED 7-сегментный), контролируемый процесс: нагрев и охлаждение, метод управления: ВКЛ/ВЫКЛ и ПИД-регулирование, способ подачи команд: кнопки и ПО, период измерения: 50мс, вход: универсальный (TC/RTD/аналоговый/цифровой) + подключение ТТ, количество входных каналов: 1, тип выхода: токовый (4-20мА) или ТТР (12В=) [ВКЛ/ВЫКЛ], выход сигнализации: 2, способ подключения: винтовые клеммы, питание: Uпит. 110…220В~, степень защиты: IP65 (передняя панель) | 13640 | 12685.2 | 12276 | 10912 | 9548 | Доступно к заказу.
A1500001537R |  | A1500001537 | TEMPERATURE CONTROLLER | TK SERIES | TK4W SERIES | TK4W-24CR | 2 | Китай | TK4W-24CR^2^ | Температурный контроллер, корпус (WхHхL) 96х48х64.5мм, монтаж на панель, двухрядный 4-разрядный дисплей (LED 7-сегментный), контролируемый процесс: нагрев и охлаждение, метод управления: ВКЛ/ВЫКЛ и ПИД-регулирование, способ подачи команд: кнопки и ПО, период измерения: 50мс, вход: универсальный (TC/RTD/аналоговый/цифровой) + подключение ТТ, количество входных каналов: 1, тип выхода: токовый (4-20мА) или ТТР (12В=) [ВКЛ/ВЫКЛ] + реле (250В~, 3А), выход сигнализации: 2, способ подключения: винтовые клеммы, питание: Uпит. 110…220В~, степень защиты: IP65 (передняя панель) | 15410 | 14331.3 | 13869 | 12328 | 10787 | Доступно к заказу.
A1500001550R |  | A1500001550 | TEMPERATURE CONTROLLER | TK SERIES | TK4W SERIES | TK4W-24RC | 2 | Китай | TK4W-24RC^2^ | Температурный контроллер, корпус (WхHхL) 96х48х64.5мм, монтаж на панель, двухрядный 4-разрядный дисплей (LED 7-сегментный), контролируемый процесс: нагрев и охлаждение, метод управления: ВКЛ/ВЫКЛ и ПИД-регулирование, способ подачи команд: кнопки и ПО, период измерения: 50мс, вход: универсальный (TC/RTD/аналоговый/цифровой) + подключение ТТ, количество входных каналов: 1, тип выхода: реле (250В~ 3А) + токовый (4-20мА) или ТТР (12В=) [ВКЛ/ВЫКЛ], выход сигнализации: 2, способ подключения: винтовые клеммы, питание: Uпит. 110…220В~, степень защиты: IP65 (передняя панель) | 15410 | 14331.3 | 13869 | 12328 | 10787 | Доступно к заказу.
A1500001470R |  | A1500001470 | TEMPERATURE CONTROLLER | TK SERIES | TK4W SERIES | TK4W-24RN | 2 | Китай | TK4W-24RN^2^ | Температурный контроллер, корпус (WхHхL) 96х48х64.5мм, монтаж на панель, двухрядный 4-разрядный дисплей (LED 7-сегментный), контролируемый процесс: нагрев и охлаждение, метод управления: ВКЛ/ВЫКЛ и ПИД-регулирование, способ подачи команд: кнопки и ПО, период измерения: 50мс, вход: универсальный (TC/RTD/аналоговый/цифровой) + подключение ТТ, количество входных каналов: 1, тип выхода: реле (250В~ 3А), выход сигнализации: 2, способ подключения: винтовые клеммы, питание: Uпит. 110…220В~, степень защиты: IP65 (передняя панель) | 13640 | 12685.2 | 12276 | 10912 | 9548 | Доступно к заказу.
A1500001511R |  | A1500001511 | TEMPERATURE CONTROLLER | TK SERIES | TK4W SERIES | TK4W-24RR | 2 | Китай | TK4W-24RR^2^ | Температурный контроллер, корпус (WхHхL) 96х48х64.5мм, монтаж на панель, двухрядный 4-разрядный дисплей (LED 7-сегментный), контролируемый процесс: нагрев и охлаждение, метод управления: ВКЛ/ВЫКЛ и ПИД-регулирование, способ подачи команд: кнопки и ПО, период измерения: 50мс, вход: универсальный (TC/RTD/аналоговый/цифровой) + подключение ТТ, количество входных каналов: 1, тип выхода: реле (250В~ 3А) + реле (250В~ 3А), выход сигнализации: 2, способ подключения: винтовые клеммы, питание: Uпит. 110…220В~, степень защиты: IP65 (передняя панель) | 15410 | 14331.3 | 13869 | 12328 | 10787 | Доступно к заказу.
A1500001563R |  | A1500001563 | TEMPERATURE CONTROLLER | TK SERIES | TK4W SERIES | TK4W-24SC | 2 | Китай | TK4W-24SC^2^ | Температурный контроллер, корпус (WхHхL) 96х48х64.5мм, монтаж на панель, двухрядный 4-разрядный дисплей (LED 7-сегментный), контролируемый процесс: нагрев и охлаждение, метод управления: ВКЛ/ВЫКЛ и ПИД-регулирование, способ подачи команд: кнопки и ПО, период измерения: 50мс, вход: универсальный (TC/RTD/аналоговый/цифровой) + подключение ТТ, количество входных каналов: 1, тип выхода: выход SSR привода + токовый (4-20мА) или ТТР (12В=) [ВКЛ/ВЫКЛ], выход сигнализации: 2, способ подключения: винтовые клеммы, питание: Uпит. 110…220В~, степень защиты: IP65 (передняя панель) | 15410 | 14331.3 | 13869 | 12328 | 10787 | Доступно к заказу.
A1500001485R |  | A1500001485 | TEMPERATURE CONTROLLER | TK SERIES | TK4W SERIES | TK4W-24SN | 2 | Китай | TK4W-24SN^2^ | Температурный контроллер, корпус (WхHхL) 96х48х64.5мм, монтаж на панель, двухрядный 4-разрядный дисплей (LED 7-сегментный), контролируемый процесс: нагрев и охлаждение, метод управления: ВКЛ/ВЫКЛ и ПИД-регулирование, способ подачи команд: кнопки и ПО, период измерения: 50мс, вход: универсальный (TC/RTD/аналоговый/цифровой) + подключение ТТ, количество входных каналов: 1, тип выхода: выход SSR привода, выход сигнализации: 2, способ подключения: винтовые клеммы, питание: Uпит. 110…220В~, степень защиты: IP65 (передняя панель) | 13640 | 12685.2 | 12276 | 10912 | 9548 | Доступно к заказу.
A1500001525R |  | A1500001525 | TEMPERATURE CONTROLLER | TK SERIES | TK4W SERIES | TK4W-24SR | 2 | Китай | TK4W-24SR^2^ | Температурный контроллер, корпус (WхHхL) 96х48х64.5мм, монтаж на панель, двухрядный 4-разрядный дисплей (LED 7-сегментный), контролируемый процесс: нагрев и охлаждение, метод управления: ВКЛ/ВЫКЛ и ПИД-регулирование, способ подачи команд: кнопки и ПО, период измерения: 50мс, вход: универсальный (TC/RTD/аналоговый/цифровой) + подключение ТТ, количество входных каналов: 1, тип выхода: выход SSR привода + реле (250В~, 3А), выход сигнализации: 2, способ подключения: винтовые клеммы, питание: Uпит. 110…220В~, степень защиты: IP65 (передняя панель) | 15410 | 14331.3 | 13869 | 12328 | 10787 | Доступно к заказу.
A1500001614R |  | A1500001614 | TEMPERATURE CONTROLLER | TK SERIES | TK4W SERIES | TK4W-A2CC | 2 | Китай | TK4W-A2CC^2^ | Температурный контроллер, корпус (WхHхL) 96х48х64.5мм, монтаж на панель, двухрядный 4-разрядный дисплей (LED 7-сегментный), контролируемый процесс: нагрев и охлаждение, метод управления: ВКЛ/ВЫКЛ и ПИД-регулирование, способ подачи команд: кнопки и ПО, период измерения: 50мс, вход: универсальный (TC/RTD/аналоговый/цифровой) + подключение ТТ, количество входных каналов: 1, тип выхода: токовый (4-20мА) или ТТР (12В=) [ВКЛ/ВЫКЛ] + выход текущего значения 4-20мА, выход сигнализации: 2, способ подключения: винтовые клеммы, питание: Uпит. 24В~/24...48В=, степень защиты: IP65 (передняя панель) | 17630 | 16395.9 | 15867 | 14104 | 12341 | Доступно к заказу.
A1500001612R |  | A1500001612 | TEMPERATURE CONTROLLER | TK SERIES | TK4W SERIES | TK4W-A2CN | 2 | Китай | TK4W-A2CN^2^ | Температурный контроллер, корпус (WхHхL) 96х48х64.5мм, монтаж на панель, двухрядный 4-разрядный дисплей (LED 7-сегментный), контролируемый процесс: нагрев и охлаждение, метод управления: ВКЛ/ВЫКЛ и ПИД-регулирование, способ подачи команд: кнопки и ПО, период измерения: 50мс, вход: универсальный (TC/RTD/аналоговый/цифровой) + подключение ТТ, количество входных каналов: 1, тип выхода: токовый (4-20мА) или ТТР (12В=) [ВКЛ/ВЫКЛ] + выход текущего значения 4-20мА, выход сигнализации: 2, способ подключения: винтовые клеммы, питание: Uпит. 24В~/24...48В=, степень защиты: IP65 (передняя панель) | 15860 | 14749.8 | 14274 | 12688 | 11102 | Доступно к заказу.
A1500001613R |  | A1500001613 | TEMPERATURE CONTROLLER | TK SERIES | TK4W SERIES | TK4W-A2CR | 2 | Китай | TK4W-A2CR^2^ | Температурный контроллер, корпус (WхHхL) 96х48х64.5мм, монтаж на панель, двухрядный 4-разрядный дисплей (LED 7-сегментный), контролируемый процесс: нагрев и охлаждение, метод управления: ВКЛ/ВЫКЛ и ПИД-регулирование, способ подачи команд: кнопки и ПО, период измерения: 50мс, вход: универсальный (TC/RTD/аналоговый/цифровой) + подключение ТТ, количество входных каналов: 1, тип выхода: токовый (4-20мА) или ТТР (12В=) [ВКЛ/ВЫКЛ] + реле (250В~, 3А) + выход текущего значения 4-20мА, выход сигнализации: 2, способ подключения: винтовые клеммы, питание: Uпит. 24В~/24...48В=, степень защиты: IP65 (передняя панель) | 17630 | 16395.9 | 15867 | 14104 | 12341 | Доступно к заказу.
A1500001611R |  | A1500001611 | TEMPERATURE CONTROLLER | TK SERIES | TK4W SERIES | TK4W-A2RC | 2 | Китай | TK4W-A2RC^2^ | Температурный контроллер, корпус (WхHхL) 96х48х64.5мм, монтаж на панель, двухрядный 4-разрядный дисплей (LED 7-сегментный), контролируемый процесс: нагрев и охлаждение, метод управления: ВКЛ/ВЫКЛ и ПИД-регулирование, способ подачи команд: кнопки и ПО, период измерения: 50мс, вход: универсальный (TC/RTD/аналоговый/цифровой) + подключение ТТ, количество входных каналов: 1, тип выхода: реле (250В~ 3А) + токовый (4-20мА) или ТТР (12В=) [ВКЛ/ВЫКЛ] + выход текущего значения 4-20мА, выход сигнализации: 2, способ подключения: винтовые клеммы, питание: Uпит. 24В~/24...48В=, степень защиты: IP65 (передняя панель) | 17630 | 16395.9 | 15867 | 14104 | 12341 | Доступно к заказу.
A1500001609R |  | A1500001609 | TEMPERATURE CONTROLLER | TK SERIES | TK4W SERIES | TK4W-A2RN | 2 | Китай | TK4W-A2RN^2^ | Температурный контроллер, корпус (WхHхL) 96х48х64.5мм, монтаж на панель, двухрядный 4-разрядный дисплей (LED 7-сегментный), контролируемый процесс: нагрев и охлаждение, метод управления: ВКЛ/ВЫКЛ и ПИД-регулирование, способ подачи команд: кнопки и ПО, период измерения: 50мс, вход: универсальный (TC/RTD/аналоговый/цифровой) + подключение ТТ, количество входных каналов: 1, тип выхода: реле (250В~ 3А) + выход текущего значения 4-20мА, выход сигнализации: 2, способ подключения: винтовые клеммы, питание: Uпит. 24В~/24...48В=, степень защиты: IP65 (передняя панель) | 15860 | 14749.8 | 14274 | 12688 | 11102 | Доступно к заказу.
A1500001610R |  | A1500001610 | TEMPERATURE CONTROLLER | TK SERIES | TK4W SERIES | TK4W-A2RR | 2 | Китай | TK4W-A2RR^2^ | Температурный контроллер, корпус (WхHхL) 96х48х64.5мм, монтаж на панель, двухрядный 4-разрядный дисплей (LED 7-сегментный), контролируемый процесс: нагрев и охлаждение, метод управления: ВКЛ/ВЫКЛ и ПИД-регулирование, способ подачи команд: кнопки и ПО, период измерения: 50мс, вход: универсальный (TC/RTD/аналоговый/цифровой) + подключение ТТ, количество входных каналов: 1, тип выхода: реле (250В~ 3А) + реле (250В~ 3А) + выход текущего значения 4-20мА, выход сигнализации: 2, способ подключения: винтовые клеммы, питание: Uпит. 24В~/24...48В=, степень защиты: IP65 (передняя панель) | 17630 | 16395.9 | 15867 | 14104 | 12341 | Доступно к заказу.
A1500001582R |  | A1500001582 | TEMPERATURE CONTROLLER | TK SERIES | TK4W SERIES | TK4W-A4CC | 2 | Китай | TK4W-A4CC^2^ | Температурный контроллер, корпус (WхHхL) 96х48х64.5мм, монтаж на панель, двухрядный 4-разрядный дисплей (LED 7-сегментный), контролируемый процесс: нагрев и охлаждение, метод управления: ВКЛ/ВЫКЛ и ПИД-регулирование, способ подачи команд: кнопки и ПО, период измерения: 50мс, вход: универсальный (TC/RTD/аналоговый/цифровой) + подключение ТТ, количество входных каналов: 1, тип выхода: токовый (4-20мА) или ТТР (12В=) [ВКЛ/ВЫКЛ] + выход текущего значения 4-20мА, выход сигнализации: 2, способ подключения: винтовые клеммы, питание: Uпит. 110…220В~, степень защиты: IP65 (передняя панель) | 16680 | 15512.4 | 15012 | 13344 | 11676 | Доступно к заказу.
A1500001505R |  | A1500001505 | TEMPERATURE CONTROLLER | TK SERIES | TK4W SERIES | TK4W-A4CN | 2 | Китай | TK4W-A4CN^2^ | Температурный контроллер, корпус (WхHхL) 96х48х64.5мм, монтаж на панель, двухрядный 4-разрядный дисплей (LED 7-сегментный), контролируемый процесс: нагрев и охлаждение, метод управления: ВКЛ/ВЫКЛ и ПИД-регулирование, способ подачи команд: кнопки и ПО, период измерения: 50мс, вход: универсальный (TC/RTD/аналоговый/цифровой) + подключение ТТ, количество входных каналов: 1, тип выхода: токовый (4-20мА) или ТТР (12В=) [ВКЛ/ВЫКЛ] + выход текущего значения 4-20мА, выход сигнализации: 2, способ подключения: винтовые клеммы, питание: Uпит. 110…220В~, степень защиты: IP65 (передняя панель) | 14910 | 13866.3 | 13419 | 11928 | 10437 | Доступно к заказу.
A1500001543R |  | A1500001543 | TEMPERATURE CONTROLLER | TK SERIES | TK4W SERIES | TK4W-A4CR | 2 | Китай | TK4W-A4CR^2^ | Температурный контроллер, корпус (WхHхL) 96х48х64.5мм, монтаж на панель, двухрядный 4-разрядный дисплей (LED 7-сегментный), контролируемый процесс: нагрев и охлаждение, метод управления: ВКЛ/ВЫКЛ и ПИД-регулирование, способ подачи команд: кнопки и ПО, период измерения: 50мс, вход: универсальный (TC/RTD/аналоговый/цифровой) + подключение ТТ, количество входных каналов: 1, тип выхода: токовый (4-20мА) или ТТР (12В=) [ВКЛ/ВЫКЛ] + реле (250В~, 3А) + выход текущего значения 4-20мА, выход сигнализации: 2, способ подключения: винтовые клеммы, питание: Uпит. 110…220В~, степень защиты: IP65 (передняя панель) | 16680 | 15512.4 | 15012 | 13344 | 11676 | Доступно к заказу.
A1500001556R |  | A1500001556 | TEMPERATURE CONTROLLER | TK SERIES | TK4W SERIES | TK4W-A4RC | 2 | Китай | TK4W-A4RC^2^ | Температурный контроллер, корпус (WхHхL) 96х48х64.5мм, монтаж на панель, двухрядный 4-разрядный дисплей (LED 7-сегментный), контролируемый процесс: нагрев и охлаждение, метод управления: ВКЛ/ВЫКЛ и ПИД-регулирование, способ подачи команд: кнопки и ПО, период измерения: 50мс, вход: универсальный (TC/RTD/аналоговый/цифровой) + подключение ТТ, количество входных каналов: 1, тип выхода: реле (250В~ 3А) + токовый (4-20мА) или ТТР (12В=) [ВКЛ/ВЫКЛ] + выход текущего значения 4-20мА, выход сигнализации: 2, способ подключения: винтовые клеммы, питание: Uпит. 110…220В~, степень защиты: IP65 (передняя панель) | 16680 | 15512.4 | 15012 | 13344 | 11676 | Доступно к заказу.
A1500001476R |  | A1500001476 | TEMPERATURE CONTROLLER | TK SERIES | TK4W SERIES | TK4W-A4RN | 2 | Китай | TK4W-A4RN^2^ | Температурный контроллер, корпус (WхHхL) 96х48х64.5мм, монтаж на панель, двухрядный 4-разрядный дисплей (LED 7-сегментный), контролируемый процесс: нагрев и охлаждение, метод управления: ВКЛ/ВЫКЛ и ПИД-регулирование, способ подачи команд: кнопки и ПО, период измерения: 50мс, вход: универсальный (TC/RTD/аналоговый/цифровой) + подключение ТТ, количество входных каналов: 1, тип выхода: реле (250В~ 3А) + выход текущего значения 4-20мА, выход сигнализации: 2, способ подключения: винтовые клеммы, питание: Uпит. 110…220В~, степень защиты: IP65 (передняя панель) | 14910 | 13866.3 | 13419 | 11928 | 10437 | Доступно к заказу.
A1500001517R |  | A1500001517 | TEMPERATURE CONTROLLER | TK SERIES | TK4W SERIES | TK4W-A4RR | 2 | Китай | TK4W-A4RR^2^ | Температурный контроллер, корпус (WхHхL) 96х48х64.5мм, монтаж на панель, двухрядный 4-разрядный дисплей (LED 7-сегментный), контролируемый процесс: нагрев и охлаждение, метод управления: ВКЛ/ВЫКЛ и ПИД-регулирование, способ подачи команд: кнопки и ПО, период измерения: 50мс, вход: универсальный (TC/RTD/аналоговый/цифровой) + подключение ТТ, количество входных каналов: 1, тип выхода: реле (250В~ 3А) + реле (250В~ 3А) + выход текущего значения 4-20мА, выход сигнализации: 2, способ подключения: винтовые клеммы, питание: Uпит. 110…220В~, степень защиты: IP65 (передняя панель) | 16680 | 15512.4 | 15012 | 13344 | 11676 | Доступно к заказу.
A1500001569R |  | A1500001569 | TEMPERATURE CONTROLLER | TK SERIES | TK4W SERIES | TK4W-A4SC | 2 | Китай | TK4W-A4SC^2^ | Температурный контроллер, корпус (WхHхL) 96х48х64.5мм, монтаж на панель, двухрядный 4-разрядный дисплей (LED 7-сегментный), контролируемый процесс: нагрев и охлаждение, метод управления: ВКЛ/ВЫКЛ и ПИД-регулирование, способ подачи команд: кнопки и ПО, период измерения: 50мс, вход: универсальный (TC/RTD/аналоговый/цифровой) + подключение ТТ, количество входных каналов: 1, тип выхода: выход SSR привода + токовый (4-20мА) или ТТР (12В=) [ВКЛ/ВЫКЛ] + выход текущего значения 4-20мА, выход сигнализации: 2, способ подключения: винтовые клеммы, питание: Uпит. 110…220В~, степень защиты: IP65 (передняя панель) | 16680 | 15512.4 | 15012 | 13344 | 11676 | Доступно к заказу.
A1500001492R |  | A1500001492 | TEMPERATURE CONTROLLER | TK SERIES | TK4W SERIES | TK4W-A4SN | 2 | Китай | TK4W-A4SN^2^ | Температурный контроллер, корпус (WхHхL) 96х48х64.5мм, монтаж на панель, двухрядный 4-разрядный дисплей (LED 7-сегментный), контролируемый процесс: нагрев и охлаждение, метод управления: ВКЛ/ВЫКЛ и ПИД-регулирование, способ подачи команд: кнопки и ПО, период измерения: 50мс, вход: универсальный (TC/RTD/аналоговый/цифровой) + подключение ТТ, количество входных каналов: 1, тип выхода: выход SSR привода + выход текущего значения 4-20мА, выход сигнализации: 2, способ подключения: винтовые клеммы, питание: Uпит. 110…220В~, степень защиты: IP65 (передняя панель) | 14910 | 13866.3 | 13419 | 11928 | 10437 | Доступно к заказу.
A1500001531R |  | A1500001531 | TEMPERATURE CONTROLLER | TK SERIES | TK4W SERIES | TK4W-A4SR | 2 | Китай | TK4W-A4SR^2^ | Температурный контроллер, корпус (WхHхL) 96х48х64.5мм, монтаж на панель, двухрядный 4-разрядный дисплей (LED 7-сегментный), контролируемый процесс: нагрев и охлаждение, метод управления: ВКЛ/ВЫКЛ и ПИД-регулирование, способ подачи команд: кнопки и ПО, период измерения: 50мс, вход: универсальный (TC/RTD/аналоговый/цифровой) + подключение ТТ, количество входных каналов: 1, тип выхода: выход SSR привода + реле (250В~, 3А) + выход текущего значения 4-20мА, выход сигнализации: 2, способ подключения: винтовые клеммы, питание: Uпит. 110…220В~, степень защиты: IP65 (передняя панель) | 16680 | 15512.4 | 15012 | 13344 | 11676 | Доступно к заказу.
A1500001620R |  | A1500001620 | TEMPERATURE CONTROLLER | TK SERIES | TK4W SERIES | TK4W-B2CC | 2 | Китай | TK4W-B2CC^2^ | Температурный контроллер, корпус (WхHхL) 96х48х64.5мм, монтаж на панель, двухрядный 4-разрядный дисплей (LED 7-сегментный), контролируемый процесс: нагрев и охлаждение, метод управления: ВКЛ/ВЫКЛ и ПИД-регулирование, способ подачи команд: кнопки и ПО, период измерения: 50мс, вход: универсальный (TC/RTD/аналоговый/цифровой) + подключение ТТ, количество входных каналов: 1, тип выхода: токовый (4-20мА) или ТТР (12В=) [ВКЛ/ВЫКЛ] + выход RS485, выход сигнализации: 2, способ подключения: винтовые клеммы, питание: Uпит. 24В~/24...48В=, степень защиты: IP65 (передняя панель) | 18620 | 17316.6 | 16758 | 14896 | 13034 | Доступно к заказу.
A1500001618R |  | A1500001618 | TEMPERATURE CONTROLLER | TK SERIES | TK4W SERIES | TK4W-B2CN | 2 | Китай | TK4W-B2CN^2^ | Температурный контроллер, корпус (WхHхL) 96х48х64.5мм, монтаж на панель, двухрядный 4-разрядный дисплей (LED 7-сегментный), контролируемый процесс: нагрев и охлаждение, метод управления: ВКЛ/ВЫКЛ и ПИД-регулирование, способ подачи команд: кнопки и ПО, период измерения: 50мс, вход: универсальный (TC/RTD/аналоговый/цифровой) + подключение ТТ, количество входных каналов: 1, тип выхода: токовый (4-20мА) или ТТР (12В=) [ВКЛ/ВЫКЛ] + выход RS485, выход сигнализации: 2, способ подключения: винтовые клеммы, питание: Uпит. 24В~/24...48В=, степень защиты: IP65 (передняя панель) | 16860 | 15679.8 | 15174 | 13488 | 11802 | Доступно к заказу.
A1500001619R |  | A1500001619 | TEMPERATURE CONTROLLER | TK SERIES | TK4W SERIES | TK4W-B2CR | 2 | Китай | TK4W-B2CR^2^ | Температурный контроллер, корпус (WхHхL) 96х48х64.5мм, монтаж на панель, двухрядный 4-разрядный дисплей (LED 7-сегментный), контролируемый процесс: нагрев и охлаждение, метод управления: ВКЛ/ВЫКЛ и ПИД-регулирование, способ подачи команд: кнопки и ПО, период измерения: 50мс, вход: универсальный (TC/RTD/аналоговый/цифровой) + подключение ТТ, количество входных каналов: 1, тип выхода: токовый (4-20мА) или ТТР (12В=) [ВКЛ/ВЫКЛ] + реле (250В~, 3А) + выход RS485, выход сигнализации: 2, способ подключения: винтовые клеммы, питание: Uпит. 24В~/24...48В=, степень защиты: IP65 (передняя панель) | 18620 | 17316.6 | 16758 | 14896 | 13034 | Доступно к заказу.
A1500001617R |  | A1500001617 | TEMPERATURE CONTROLLER | TK SERIES | TK4W SERIES | TK4W-B2RC | 2 | Китай | TK4W-B2RC^2^ | Температурный контроллер, корпус (WхHхL) 96х48х64.5мм, монтаж на панель, двухрядный 4-разрядный дисплей (LED 7-сегментный), контролируемый процесс: нагрев и охлаждение, метод управления: ВКЛ/ВЫКЛ и ПИД-регулирование, способ подачи команд: кнопки и ПО, период измерения: 50мс, вход: универсальный (TC/RTD/аналоговый/цифровой) + подключение ТТ, количество входных каналов: 1, тип выхода: реле (250В~ 3А) + токовый (4-20мА) или ТТР (12В=) [ВКЛ/ВЫКЛ] + выход RS485, выход сигнализации: 2, способ подключения: винтовые клеммы, питание: Uпит. 24В~/24...48В=, степень защиты: IP65 (передняя панель) | 18620 | 17316.6 | 16758 | 14896 | 13034 | Доступно к заказу.
A1500001615R |  | A1500001615 | TEMPERATURE CONTROLLER | TK SERIES | TK4W SERIES | TK4W-B2RN | 2 | Китай | TK4W-B2RN^2^ | Температурный контроллер, корпус (WхHхL) 96х48х64.5мм, монтаж на панель, двухрядный 4-разрядный дисплей (LED 7-сегментный), контролируемый процесс: нагрев и охлаждение, метод управления: ВКЛ/ВЫКЛ и ПИД-регулирование, способ подачи команд: кнопки и ПО, период измерения: 50мс, вход: универсальный (TC/RTD/аналоговый/цифровой) + подключение ТТ, количество входных каналов: 1, тип выхода: реле (250В~ 3А) + выход RS485, выход сигнализации: 2, способ подключения: винтовые клеммы, питание: Uпит. 24В~/24...48В=, степень защиты: IP65 (передняя панель) | 16860 | 15679.8 | 15174 | 13488 | 11802 | Доступно к заказу.
A1500001616R |  | A1500001616 | TEMPERATURE CONTROLLER | TK SERIES | TK4W SERIES | TK4W-B2RR | 2 | Китай | TK4W-B2RR^2^ | Температурный контроллер, корпус (WхHхL) 96х48х64.5мм, монтаж на панель, двухрядный 4-разрядный дисплей (LED 7-сегментный), контролируемый процесс: нагрев и охлаждение, метод управления: ВКЛ/ВЫКЛ и ПИД-регулирование, способ подачи команд: кнопки и ПО, период измерения: 50мс, вход: универсальный (TC/RTD/аналоговый/цифровой) + подключение ТТ, количество входных каналов: 1, тип выхода: реле (250В~ 3А) + реле (250В~ 3А) + выход RS485, выход сигнализации: 2, способ подключения: винтовые клеммы, питание: Uпит. 24В~/24...48В=, степень защиты: IP65 (передняя панель) | 18620 | 17316.6 | 16758 | 14896 | 13034 | Доступно к заказу.
A1500001584R |  | A1500001584 | TEMPERATURE CONTROLLER | TK SERIES | TK4W SERIES | TK4W-B4CC | 2 | Китай | TK4W-B4CC^2^ | Температурный контроллер, корпус (WхHхL) 96х48х64.5мм, монтаж на панель, двухрядный 4-разрядный дисплей (LED 7-сегментный), контролируемый процесс: нагрев и охлаждение, метод управления: ВКЛ/ВЫКЛ и ПИД-регулирование, способ подачи команд: кнопки и ПО, период измерения: 50мс, вход: универсальный (TC/RTD/аналоговый/цифровой) + подключение ТТ, количество входных каналов: 1, тип выхода: токовый (4-20мА) или ТТР (12В=) [ВКЛ/ВЫКЛ] + выход RS485, выход сигнализации: 2, способ подключения: винтовые клеммы, питание: Uпит. 110…220В~, степень защиты: IP65 (передняя панель) | 17680 | 16442.4 | 15912 | 14144 | 12376 | Доступно к заказу.
A1500001507R |  | A1500001507 | TEMPERATURE CONTROLLER | TK SERIES | TK4W SERIES | TK4W-B4CN | 2 | Китай | TK4W-B4CN^2^ | Температурный контроллер, корпус (WхHхL) 96х48х64.5мм, монтаж на панель, двухрядный 4-разрядный дисплей (LED 7-сегментный), контролируемый процесс: нагрев и охлаждение, метод управления: ВКЛ/ВЫКЛ и ПИД-регулирование, способ подачи команд: кнопки и ПО, период измерения: 50мс, вход: универсальный (TC/RTD/аналоговый/цифровой) + подключение ТТ, количество входных каналов: 1, тип выхода: токовый (4-20мА) или ТТР (12В=) [ВКЛ/ВЫКЛ] + выход RS485, выход сигнализации: 2, способ подключения: винтовые клеммы, питание: Uпит. 110…220В~, степень защиты: IP65 (передняя панель) | 15910 | 14796.3 | 14319 | 12728 | 11137 | Доступно к заказу.
A1500001545R |  | A1500001545 | TEMPERATURE CONTROLLER | TK SERIES | TK4W SERIES | TK4W-B4CR | 2 | Китай | TK4W-B4CR^2^ | Температурный контроллер, корпус (WхHхL) 96х48х64.5мм, монтаж на панель, двухрядный 4-разрядный дисплей (LED 7-сегментный), контролируемый процесс: нагрев и охлаждение, метод управления: ВКЛ/ВЫКЛ и ПИД-регулирование, способ подачи команд: кнопки и ПО, период измерения: 50мс, вход: универсальный (TC/RTD/аналоговый/цифровой) + подключение ТТ, количество входных каналов: 1, тип выхода: токовый (4-20мА) или ТТР (12В=) [ВКЛ/ВЫКЛ] + реле (250В~, 3А) + выход RS485, выход сигнализации: 2, способ подключения: винтовые клеммы, питание: Uпит. 110…220В~, степень защиты: IP65 (передняя панель) | 17680 | 16442.4 | 15912 | 14144 | 12376 | Доступно к заказу.
A1500001558R |  | A1500001558 | TEMPERATURE CONTROLLER | TK SERIES | TK4W SERIES | TK4W-B4RC | 2 | Китай | TK4W-B4RC^2^ | Температурный контроллер, корпус (WхHхL) 96х48х64.5мм, монтаж на панель, двухрядный 4-разрядный дисплей (LED 7-сегментный), контролируемый процесс: нагрев и охлаждение, метод управления: ВКЛ/ВЫКЛ и ПИД-регулирование, способ подачи команд: кнопки и ПО, период измерения: 50мс, вход: универсальный (TC/RTD/аналоговый/цифровой) + подключение ТТ, количество входных каналов: 1, тип выхода: реле (250В~ 3А) + токовый (4-20мА) или ТТР (12В=) [ВКЛ/ВЫКЛ] + выход RS485, выход сигнализации: 2, способ подключения: винтовые клеммы, питание: Uпит. 110…220В~, степень защиты: IP65 (передняя панель) | 17680 | 16442.4 | 15912 | 14144 | 12376 | Доступно к заказу.
A1500001479R |  | A1500001479 | TEMPERATURE CONTROLLER | TK SERIES | TK4W SERIES | TK4W-B4RN | 2 | Китай | TK4W-B4RN^2^ | Температурный контроллер, корпус (WхHхL) 96х48х64.5мм, монтаж на панель, двухрядный 4-разрядный дисплей (LED 7-сегментный), контролируемый процесс: нагрев и охлаждение, метод управления: ВКЛ/ВЫКЛ и ПИД-регулирование, способ подачи команд: кнопки и ПО, период измерения: 50мс, вход: универсальный (TC/RTD/аналоговый/цифровой) + подключение ТТ, количество входных каналов: 1, тип выхода: реле (250В~ 3А) + выход RS485, выход сигнализации: 2, способ подключения: винтовые клеммы, питание: Uпит. 110…220В~, степень защиты: IP65 (передняя панель) | 15910 | 14796.3 | 14319 | 12728 | 11137 | Доступно к заказу.
A1500001519R |  | A1500001519 | TEMPERATURE CONTROLLER | TK SERIES | TK4W SERIES | TK4W-B4RR | 2 | Китай | TK4W-B4RR^2^ | Температурный контроллер, корпус (WхHхL) 96х48х64.5мм, монтаж на панель, двухрядный 4-разрядный дисплей (LED 7-сегментный), контролируемый процесс: нагрев и охлаждение, метод управления: ВКЛ/ВЫКЛ и ПИД-регулирование, способ подачи команд: кнопки и ПО, период измерения: 50мс, вход: универсальный (TC/RTD/аналоговый/цифровой) + подключение ТТ, количество входных каналов: 1, тип выхода: реле (250В~ 3А) + реле (250В~ 3А) + выход RS485, выход сигнализации: 2, способ подключения: винтовые клеммы, питание: Uпит. 110…220В~, степень защиты: IP65 (передняя панель) | 17680 | 16442.4 | 15912 | 14144 | 12376 | Доступно к заказу.
A1500001571R |  | A1500001571 | TEMPERATURE CONTROLLER | TK SERIES | TK4W SERIES | TK4W-B4SC | 2 | Китай | TK4W-B4SC^2^ | Температурный контроллер, корпус (WхHхL) 96х48х64.5мм, монтаж на панель, двухрядный 4-разрядный дисплей (LED 7-сегментный), контролируемый процесс: нагрев и охлаждение, метод управления: ВКЛ/ВЫКЛ и ПИД-регулирование, способ подачи команд: кнопки и ПО, период измерения: 50мс, вход: универсальный (TC/RTD/аналоговый/цифровой) + подключение ТТ, количество входных каналов: 1, тип выхода: выход SSR привода + токовый (4-20мА) или ТТР (12В=) [ВКЛ/ВЫКЛ] + выход RS485, выход сигнализации: 2, способ подключения: винтовые клеммы, питание: Uпит. 110…220В~, степень защиты: IP65 (передняя панель) | 17680 | 16442.4 | 15912 | 14144 | 12376 | Доступно к заказу.
A1500001494R |  | A1500001494 | TEMPERATURE CONTROLLER | TK SERIES | TK4W SERIES | TK4W-B4SN | 2 | Китай | TK4W-B4SN^2^ | Температурный контроллер, корпус (WхHхL) 96х48х64.5мм, монтаж на панель, двухрядный 4-разрядный дисплей (LED 7-сегментный), контролируемый процесс: нагрев и охлаждение, метод управления: ВКЛ/ВЫКЛ и ПИД-регулирование, способ подачи команд: кнопки и ПО, период измерения: 50мс, вход: универсальный (TC/RTD/аналоговый/цифровой) + подключение ТТ, количество входных каналов: 1, тип выхода: выход SSR привода + выход RS485, выход сигнализации: 2, способ подключения: винтовые клеммы, питание: Uпит. 110…220В~, степень защиты: IP65 (передняя панель) | 15910 | 14796.3 | 14319 | 12728 | 11137 | Доступно к заказу.
A1500001533R |  | A1500001533 | TEMPERATURE CONTROLLER | TK SERIES | TK4W SERIES | TK4W-B4SR | 2 | Китай | TK4W-B4SR^2^ | Температурный контроллер, корпус (WхHхL) 96х48х64.5мм, монтаж на панель, двухрядный 4-разрядный дисплей (LED 7-сегментный), контролируемый процесс: нагрев и охлаждение, метод управления: ВКЛ/ВЫКЛ и ПИД-регулирование, способ подачи команд: кнопки и ПО, период измерения: 50мс, вход: универсальный (TC/RTD/аналоговый/цифровой) + подключение ТТ, количество входных каналов: 1, тип выхода: выход SSR привода + реле (250В~, 3А) + выход RS485, выход сигнализации: 2, способ подключения: винтовые клеммы, питание: Uпит. 110…220В~, степень защиты: IP65 (передняя панель) | 17680 | 16442.4 | 15912 | 14144 | 12376 | Доступно к заказу.
A1500001602R |  | A1500001602 | TEMPERATURE CONTROLLER | TK SERIES | TK4W SERIES | TK4W-R2CC | 2 | Китай | TK4W-R2CC^2^ | Температурный контроллер, корпус (WхHхL) 96х48х64.5мм, монтаж на панель, двухрядный 4-разрядный дисплей (LED 7-сегментный), контролируемый процесс: нагрев и охлаждение, метод управления: ВКЛ/ВЫКЛ и ПИД-регулирование, способ подачи команд: кнопки и ПО, период измерения: 50мс, вход: универсальный (TC/RTD/аналоговый/цифровой) + подключение ТТ, количество входных каналов: 1, тип выхода: токовый (4-20мА) или ТТР (12В=) [ВКЛ/ВЫКЛ] + выход текущего значения 4-20мА, выход сигнализации: 1, способ подключения: винтовые клеммы, питание: Uпит. 24В~/24...48В=, степень защиты: IP65 (передняя панель) | 16360 | 15214.8 | 14724 | 13088 | 11452 | Доступно к заказу.
A1500001600R |  | A1500001600 | TEMPERATURE CONTROLLER | TK SERIES | TK4W SERIES | TK4W-R2CN | 2 | Китай | TK4W-R2CN^2^ | Температурный контроллер, корпус (WхHхL) 96х48х64.5мм, монтаж на панель, двухрядный 4-разрядный дисплей (LED 7-сегментный), контролируемый процесс: нагрев и охлаждение, метод управления: ВКЛ/ВЫКЛ и ПИД-регулирование, способ подачи команд: кнопки и ПО, период измерения: 50мс, вход: универсальный (TC/RTD/аналоговый/цифровой) + подключение ТТ, количество входных каналов: 1, тип выхода: токовый (4-20мА) или ТТР (12В=) [ВКЛ/ВЫКЛ] + выход текущего значения 4-20мА, выход сигнализации: 1, способ подключения: винтовые клеммы, питание: Uпит. 24В~/24...48В=, степень защиты: IP65 (передняя панель) | 14590 | 13568.7 | 13131 | 11672 | 10213 | Доступно к заказу.
A1500001601R |  | A1500001601 | TEMPERATURE CONTROLLER | TK SERIES | TK4W SERIES | TK4W-R2CR | 2 | Китай | TK4W-R2CR^2^ | Температурный контроллер, корпус (WхHхL) 96х48х64.5мм, монтаж на панель, двухрядный 4-разрядный дисплей (LED 7-сегментный), контролируемый процесс: нагрев и охлаждение, метод управления: ВКЛ/ВЫКЛ и ПИД-регулирование, способ подачи команд: кнопки и ПО, период измерения: 50мс, вход: универсальный (TC/RTD/аналоговый/цифровой) + подключение ТТ, количество входных каналов: 1, тип выхода: токовый (4-20мА) или ТТР (12В=) [ВКЛ/ВЫКЛ] + реле (250В~, 3А) + выход текущего значения 4-20мА, выход сигнализации: 1, способ подключения: винтовые клеммы, питание: Uпит. 24В~/24...48В=, степень защиты: IP65 (передняя панель) | 16360 | 15214.8 | 14724 | 13088 | 11452 | Доступно к заказу.
A1500001599R |  | A1500001599 | TEMPERATURE CONTROLLER | TK SERIES | TK4W SERIES | TK4W-R2RC | 2 | Китай | TK4W-R2RC^2^ | Температурный контроллер, корпус (WхHхL) 96х48х64.5мм, монтаж на панель, двухрядный 4-разрядный дисплей (LED 7-сегментный), контролируемый процесс: нагрев и охлаждение, метод управления: ВКЛ/ВЫКЛ и ПИД-регулирование, способ подачи команд: кнопки и ПО, период измерения: 50мс, вход: универсальный (TC/RTD/аналоговый/цифровой) + подключение ТТ, количество входных каналов: 1, тип выхода: реле (250В~ 3А) + токовый (4-20мА) или ТТР (12В=) [ВКЛ/ВЫКЛ], выход сигнализации: 1, способ подключения: винтовые клеммы, питание: Uпит. 24В~/24...48В=, степень защиты: IP65 (передняя панель) | 16360 | 15214.8 | 14724 | 13088 | 11452 | Доступно к заказу.
A1500001597R |  | A1500001597 | TEMPERATURE CONTROLLER | TK SERIES | TK4W SERIES | TK4W-R2RN | 2 | Китай | TK4W-R2RN^2^ | Температурный контроллер, корпус (WхHхL) 96х48х64.5мм, монтаж на панель, двухрядный 4-разрядный дисплей (LED 7-сегментный), контролируемый процесс: нагрев и охлаждение, метод управления: ВКЛ/ВЫКЛ и ПИД-регулирование, способ подачи команд: кнопки и ПО, период измерения: 50мс, вход: универсальный (TC/RTD/аналоговый/цифровой) + подключение ТТ, количество входных каналов: 1, тип выхода: реле (250В~ 3А) + выход текущего значения 4-20мА, выход сигнализации: 1, способ подключения: винтовые клеммы, питание: Uпит. 24В~/24...48В=, степень защиты: IP65 (передняя панель) | 14590 | 13568.7 | 13131 | 11672 | 10213 | Доступно к заказу.
A1500001598R |  | A1500001598 | TEMPERATURE CONTROLLER | TK SERIES | TK4W SERIES | TK4W-R2RR | 2 | Китай | TK4W-R2RR^2^ | Температурный контроллер, корпус (WхHхL) 96х48х64.5мм, монтаж на панель, двухрядный 4-разрядный дисплей (LED 7-сегментный), контролируемый процесс: нагрев и охлаждение, метод управления: ВКЛ/ВЫКЛ и ПИД-регулирование, способ подачи команд: кнопки и ПО, период измерения: 50мс, вход: универсальный (TC/RTD/аналоговый/цифровой) + подключение ТТ, количество входных каналов: 1, тип выхода: реле (250В~ 3А) + реле (250В~ 3А) + выход текущего значения 4-20мА, выход сигнализации: 1, способ подключения: винтовые клеммы, питание: Uпит. 24В~/24...48В=, степень защиты: IP65 (передняя панель) | 16360 | 15214.8 | 14724 | 13088 | 11452 | Доступно к заказу.
A1500001578R |  | A1500001578 | TEMPERATURE CONTROLLER | TK SERIES | TK4W SERIES | TK4W-R4CC | 2 | Китай | TK4W-R4CC^2^ | Температурный контроллер, корпус (WхHхL) 96х48х64.5мм, монтаж на панель, двухрядный 4-разрядный дисплей (LED 7-сегментный), контролируемый процесс: нагрев и охлаждение, метод управления: ВКЛ/ВЫКЛ и ПИД-регулирование, способ подачи команд: кнопки и ПО, период измерения: 50мс, вход: универсальный (TC/RTD/аналоговый/цифровой) + подключение ТТ, количество входных каналов: 1, тип выхода: токовый (4-20мА) или ТТР (12В=) [ВКЛ/ВЫКЛ] + выход текущего значения 4-20мА, выход сигнализации: 1, способ подключения: винтовые клеммы, питание: Uпит. 110…220В~, степень защиты: IP65 (передняя панель) | 15410 | 14331.3 | 13869 | 12328 | 10787 | Доступно к заказу.
A1500001501R |  | A1500001501 | TEMPERATURE CONTROLLER | TK SERIES | TK4W SERIES | TK4W-R4CN | 2 | Китай | TK4W-R4CN^2^ | Температурный контроллер, корпус (WхHхL) 96х48х64.5мм, монтаж на панель, двухрядный 4-разрядный дисплей (LED 7-сегментный), контролируемый процесс: нагрев и охлаждение, метод управления: ВКЛ/ВЫКЛ и ПИД-регулирование, способ подачи команд: кнопки и ПО, период измерения: 50мс, вход: универсальный (TC/RTD/аналоговый/цифровой) + подключение ТТ, количество входных каналов: 1, тип выхода: токовый (4-20мА) или ТТР (12В=) [ВКЛ/ВЫКЛ] + выход текущего значения 4-20мА, выход сигнализации: 1, способ подключения: винтовые клеммы, питание: Uпит. 110…220В~, степень защиты: IP65 (передняя панель) | 13640 | 12685.2 | 12276 | 10912 | 9548 | Доступно к заказу.
A1500001539R |  | A1500001539 | TEMPERATURE CONTROLLER | TK SERIES | TK4W SERIES | TK4W-R4CR | 2 | Китай | TK4W-R4CR^2^ | Температурный контроллер, корпус (WхHхL) 96х48х64.5мм, монтаж на панель, двухрядный 4-разрядный дисплей (LED 7-сегментный), контролируемый процесс: нагрев и охлаждение, метод управления: ВКЛ/ВЫКЛ и ПИД-регулирование, способ подачи команд: кнопки и ПО, период измерения: 50мс, вход: универсальный (TC/RTD/аналоговый/цифровой) + подключение ТТ, количество входных каналов: 1, тип выхода: токовый (4-20мА) или ТТР (12В=) [ВКЛ/ВЫКЛ] + реле (250В~, 3А) + выход текущего значения 4-20мА, выход сигнализации: 1, способ подключения: винтовые клеммы, питание: Uпит. 110…220В~, степень защиты: IP65 (передняя панель) | 15410 | 14331.3 | 13869 | 12328 | 10787 | Доступно к заказу.
A1500001552R |  | A1500001552 | TEMPERATURE CONTROLLER | TK SERIES | TK4W SERIES | TK4W-R4RC | 2 | Китай | TK4W-R4RC^2^ | Температурный контроллер, корпус (WхHхL) 96х48х64.5мм, монтаж на панель, двухрядный 4-разрядный дисплей (LED 7-сегментный), контролируемый процесс: нагрев и охлаждение, метод управления: ВКЛ/ВЫКЛ и ПИД-регулирование, способ подачи команд: кнопки и ПО, период измерения: 50мс, вход: универсальный (TC/RTD/аналоговый/цифровой) + подключение ТТ, количество входных каналов: 1, тип выхода: реле (250В~ 3А) + токовый (4-20мА) или ТТР (12В=) [ВКЛ/ВЫКЛ], выход сигнализации: 1, способ подключения: винтовые клеммы, питание: Uпит. 110…220В~, степень защиты: IP65 (передняя панель) | 15410 | 14331.3 | 13869 | 12328 | 10787 | Доступно к заказу.
A1500001472R |  | A1500001472 | TEMPERATURE CONTROLLER | TK SERIES | TK4W SERIES | TK4W-R4RN | 2 | Китай | TK4W-R4RN^2^ | Температурный контроллер, корпус (WхHхL) 96х48х64.5мм, монтаж на панель, двухрядный 4-разрядный дисплей (LED 7-сегментный), контролируемый процесс: нагрев и охлаждение, метод управления: ВКЛ/ВЫКЛ и ПИД-регулирование, способ подачи команд: кнопки и ПО, период измерения: 50мс, вход: универсальный (TC/RTD/аналоговый/цифровой) + подключение ТТ, количество входных каналов: 1, тип выхода: реле (250В~ 3А) + выход текущего значения 4-20мА, выход сигнализации: 1, способ подключения: винтовые клеммы, питание: Uпит. 110…220В~, степень защиты: IP65 (передняя панель) | 13640 | 12685.2 | 12276 | 10912 | 9548 | Доступно к заказу.
A1500001513R |  | A1500001513 | TEMPERATURE CONTROLLER | TK SERIES | TK4W SERIES | TK4W-R4RR | 2 | Китай | TK4W-R4RR^2^ | Температурный контроллер, корпус (WхHхL) 96х48х64.5мм, монтаж на панель, двухрядный 4-разрядный дисплей (LED 7-сегментный), контролируемый процесс: нагрев и охлаждение, метод управления: ВКЛ/ВЫКЛ и ПИД-регулирование, способ подачи команд: кнопки и ПО, период измерения: 50мс, вход: универсальный (TC/RTD/аналоговый/цифровой) + подключение ТТ, количество входных каналов: 1, тип выхода: реле (250В~ 3А) + реле (250В~ 3А) + выход текущего значения 4-20мА, выход сигнализации: 1, способ подключения: винтовые клеммы, питание: Uпит. 110…220В~, степень защиты: IP65 (передняя панель) | 15410 | 14331.3 | 13869 | 12328 | 10787 | Доступно к заказу.
A1500001565R |  | A1500001565 | TEMPERATURE CONTROLLER | TK SERIES | TK4W SERIES | TK4W-R4SC | 2 | Китай | TK4W-R4SC^2^ | Температурный контроллер, корпус (WхHхL) 96х48х64.5мм, монтаж на панель, двухрядный 4-разрядный дисплей (LED 7-сегментный), контролируемый процесс: нагрев и охлаждение, метод управления: ВКЛ/ВЫКЛ и ПИД-регулирование, способ подачи команд: кнопки и ПО, период измерения: 50мс, вход: универсальный (TC/RTD/аналоговый/цифровой) + подключение ТТ, количество входных каналов: 1, тип выхода: выход SSR привода + токовый (4-20мА) или ТТР (12В=) [ВКЛ/ВЫКЛ] + выход текущего значения 4-20мА, выход сигнализации: 1, способ подключения: винтовые клеммы, питание: Uпит. 110…220В~, степень защиты: IP65 (передняя панель) | 15410 | 14331.3 | 13869 | 12328 | 10787 | Доступно к заказу.
A1500001487R |  | A1500001487 | TEMPERATURE CONTROLLER | TK SERIES | TK4W SERIES | TK4W-R4SN | 2 | Китай | TK4W-R4SN^2^ | Температурный контроллер, корпус (WхHхL) 96х48х64.5мм, монтаж на панель, двухрядный 4-разрядный дисплей (LED 7-сегментный), контролируемый процесс: нагрев и охлаждение, метод управления: ВКЛ/ВЫКЛ и ПИД-регулирование, способ подачи команд: кнопки и ПО, период измерения: 50мс, вход: универсальный (TC/RTD/аналоговый/цифровой) + подключение ТТ, количество входных каналов: 1, тип выхода: выход SSR привода + выход текущего значения 4-20мА, выход сигнализации: 1, способ подключения: винтовые клеммы, питание: Uпит. 110…220В~, степень защиты: IP65 (передняя панель) | 13640 | 12685.2 | 12276 | 10912 | 9548 | Доступно к заказу.
A1500001527R |  | A1500001527 | TEMPERATURE CONTROLLER | TK SERIES | TK4W SERIES | TK4W-R4SR | 2 | Китай | TK4W-R4SR^2^ | Температурный контроллер, корпус (WхHхL) 96х48х64.5мм, монтаж на панель, двухрядный 4-разрядный дисплей (LED 7-сегментный), контролируемый процесс: нагрев и охлаждение, метод управления: ВКЛ/ВЫКЛ и ПИД-регулирование, способ подачи команд: кнопки и ПО, период измерения: 50мс, вход: универсальный (TC/RTD/аналоговый/цифровой) + подключение ТТ, количество входных каналов: 1, тип выхода: выход SSR привода + реле (250В~, 3А) + выход текущего значения 4-20мА, выход сигнализации: 1, способ подключения: винтовые клеммы, питание: Uпит. 110…220В~, степень защиты: IP65 (передняя панель) | 15410 | 14331.3 | 13869 | 12328 | 10787 | Доступно к заказу.
A1500001608R |  | A1500001608 | TEMPERATURE CONTROLLER | TK SERIES | TK4W SERIES | TK4W-T2CC | 2 | Китай | TK4W-T2CC^2^ | Температурный контроллер, корпус (WхHхL) 96х48х64.5мм, монтаж на панель, двухрядный 4-разрядный дисплей (LED 7-сегментный), контролируемый процесс: нагрев и охлаждение, метод управления: ВКЛ/ВЫКЛ и ПИД-регулирование, способ подачи команд: кнопки и ПО, период измерения: 50мс, вход: универсальный (TC/RTD/аналоговый/цифровой) + подключение ТТ, количество входных каналов: 1, тип выхода: токовый (4-20мА) или ТТР (12В=) [ВКЛ/ВЫКЛ] + выход RS485, выход сигнализации: 1, способ подключения: винтовые клеммы, питание: Uпит. 24В~/24...48В=, степень защиты: IP65 (передняя панель) | 17630 | 16395.9 | 15867 | 14104 | 12341 | Доступно к заказу.
A1500001606R |  | A1500001606 | TEMPERATURE CONTROLLER | TK SERIES | TK4W SERIES | TK4W-T2CN | 2 | Китай | TK4W-T2CN^2^ | Температурный контроллер, корпус (WхHхL) 96х48х64.5мм, монтаж на панель, двухрядный 4-разрядный дисплей (LED 7-сегментный), контролируемый процесс: нагрев и охлаждение, метод управления: ВКЛ/ВЫКЛ и ПИД-регулирование, способ подачи команд: кнопки и ПО, период измерения: 50мс, вход: универсальный (TC/RTD/аналоговый/цифровой) + подключение ТТ, количество входных каналов: 1, тип выхода: токовый (4-20мА) или ТТР (12В=) [ВКЛ/ВЫКЛ] + выход RS485, выход сигнализации: 1, способ подключения: винтовые клеммы, питание: Uпит. 24В~/24...48В=, степень защиты: IP65 (передняя панель) | 15860 | 14749.8 | 14274 | 12688 | 11102 | Доступно к заказу.
A1500001607R |  | A1500001607 | TEMPERATURE CONTROLLER | TK SERIES | TK4W SERIES | TK4W-T2CR | 2 | Китай | TK4W-T2CR^2^ | Температурный контроллер, корпус (WхHхL) 96х48х64.5мм, монтаж на панель, двухрядный 4-разрядный дисплей (LED 7-сегментный), контролируемый процесс: нагрев и охлаждение, метод управления: ВКЛ/ВЫКЛ и ПИД-регулирование, способ подачи команд: кнопки и ПО, период измерения: 50мс, вход: универсальный (TC/RTD/аналоговый/цифровой) + подключение ТТ, количество входных каналов: 1, тип выхода: токовый (4-20мА) или ТТР (12В=) [ВКЛ/ВЫКЛ] + реле (250В~, 3А) + выход RS485, выход сигнализации: 1, способ подключения: винтовые клеммы, питание: Uпит. 24В~/24...48В=, степень защиты: IP65 (передняя панель) | 17630 | 16395.9 | 15867 | 14104 | 12341 | Доступно к заказу.
A1500001605R |  | A1500001605 | TEMPERATURE CONTROLLER | TK SERIES | TK4W SERIES | TK4W-T2RC | 2 | Китай | TK4W-T2RC^2^ | Температурный контроллер, корпус (WхHхL) 96х48х64.5мм, монтаж на панель, двухрядный 4-разрядный дисплей (LED 7-сегментный), контролируемый процесс: нагрев и охлаждение, метод управления: ВКЛ/ВЫКЛ и ПИД-регулирование, способ подачи команд: кнопки и ПО, период измерения: 50мс, вход: универсальный (TC/RTD/аналоговый/цифровой) + подключение ТТ, количество входных каналов: 1, тип выхода: реле (250В~ 3А) + токовый (4-20мА) или ТТР (12В=) [ВКЛ/ВЫКЛ] + выход RS485, выход сигнализации: 1, способ подключения: винтовые клеммы, питание: Uпит. 24В~/24...48В=, степень защиты: IP65 (передняя панель) | 17630 | 16395.9 | 15867 | 14104 | 12341 | Доступно к заказу.
A1500001603R |  | A1500001603 | TEMPERATURE CONTROLLER | TK SERIES | TK4W SERIES | TK4W-T2RN | 2 | Китай | TK4W-T2RN^2^ | Температурный контроллер, корпус (WхHхL) 96х48х64.5мм, монтаж на панель, двухрядный 4-разрядный дисплей (LED 7-сегментный), контролируемый процесс: нагрев и охлаждение, метод управления: ВКЛ/ВЫКЛ и ПИД-регулирование, способ подачи команд: кнопки и ПО, период измерения: 50мс, вход: универсальный (TC/RTD/аналоговый/цифровой) + подключение ТТ, количество входных каналов: 1, тип выхода: реле (250В~ 3А) + выход RS485, выход сигнализации: 1, способ подключения: винтовые клеммы, питание: Uпит. 24В~/24...48В=, степень защиты: IP65 (передняя панель) | 15860 | 14749.8 | 14274 | 12688 | 11102 | Доступно к заказу.
A1500001604R |  | A1500001604 | TEMPERATURE CONTROLLER | TK SERIES | TK4W SERIES | TK4W-T2RR | 2 | Китай | TK4W-T2RR^2^ | Температурный контроллер, корпус (WхHхL) 96х48х64.5мм, монтаж на панель, двухрядный 4-разрядный дисплей (LED 7-сегментный), контролируемый процесс: нагрев и охлаждение, метод управления: ВКЛ/ВЫКЛ и ПИД-регулирование, способ подачи команд: кнопки и ПО, период измерения: 50мс, вход: универсальный (TC/RTD/аналоговый/цифровой) + подключение ТТ, количество входных каналов: 1, тип выхода: реле (250В~ 3А) + реле (250В~ 3А) + выход RS485, выход сигнализации: 1, способ подключения: винтовые клеммы, питание: Uпит. 24В~/24...48В=, степень защиты: IP65 (передняя панель) | 17630 | 16395.9 | 15867 | 14104 | 12341 | Доступно к заказу.
A1500001580R |  | A1500001580 | TEMPERATURE CONTROLLER | TK SERIES | TK4W SERIES | TK4W-T4CC | 2 | Китай | TK4W-T4CC^2^ | Температурный контроллер, корпус (WхHхL) 96х48х64.5мм, монтаж на панель, двухрядный 4-разрядный дисплей (LED 7-сегментный), контролируемый процесс: нагрев и охлаждение, метод управления: ВКЛ/ВЫКЛ и ПИД-регулирование, способ подачи команд: кнопки и ПО, период измерения: 50мс, вход: универсальный (TC/RTD/аналоговый/цифровой) + подключение ТТ, количество входных каналов: 1, тип выхода: токовый (4-20мА) или ТТР (12В=) [ВКЛ/ВЫКЛ] + выход RS485, выход сигнализации: 1, способ подключения: винтовые клеммы, питание: Uпит. 110…220В~, степень защиты: IP65 (передняя панель) | 16680 | 15512.4 | 15012 | 13344 | 11676 | Доступно к заказу.
A1500001503R |  | A1500001503 | TEMPERATURE CONTROLLER | TK SERIES | TK4W SERIES | TK4W-T4CN | 2 | Китай | TK4W-T4CN^2^ | Температурный контроллер, корпус (WхHхL) 96х48х64.5мм, монтаж на панель, двухрядный 4-разрядный дисплей (LED 7-сегментный), контролируемый процесс: нагрев и охлаждение, метод управления: ВКЛ/ВЫКЛ и ПИД-регулирование, способ подачи команд: кнопки и ПО, период измерения: 50мс, вход: универсальный (TC/RTD/аналоговый/цифровой) + подключение ТТ, количество входных каналов: 1, тип выхода: токовый (4-20мА) или ТТР (12В=) [ВКЛ/ВЫКЛ] + выход RS485, выход сигнализации: 1, способ подключения: винтовые клеммы, питание: Uпит. 110…220В~, степень защиты: IP65 (передняя панель) | 14910 | 13866.3 | 13419 | 11928 | 10437 | Доступно к заказу.
A1500001541R |  | A1500001541 | TEMPERATURE CONTROLLER | TK SERIES | TK4W SERIES | TK4W-T4CR | 2 | Китай | TK4W-T4CR^2^ | Температурный контроллер, корпус (WхHхL) 96х48х64.5мм, монтаж на панель, двухрядный 4-разрядный дисплей (LED 7-сегментный), контролируемый процесс: нагрев и охлаждение, метод управления: ВКЛ/ВЫКЛ и ПИД-регулирование, способ подачи команд: кнопки и ПО, период измерения: 50мс, вход: универсальный (TC/RTD/аналоговый/цифровой) + подключение ТТ, количество входных каналов: 1, тип выхода: токовый (4-20мА) или ТТР (12В=) [ВКЛ/ВЫКЛ] + реле (250В~, 3А) + выход RS485, выход сигнализации: 1, способ подключения: винтовые клеммы, питание: Uпит. 110…220В~, степень защиты: IP65 (передняя панель) | 16680 | 15512.4 | 15012 | 13344 | 11676 | Доступно к заказу.
A1500001554R |  | A1500001554 | TEMPERATURE CONTROLLER | TK SERIES | TK4W SERIES | TK4W-T4RC | 2 | Китай | TK4W-T4RC^2^ | Температурный контроллер, корпус (WхHхL) 96х48х64.5мм, монтаж на панель, двухрядный 4-разрядный дисплей (LED 7-сегментный), контролируемый процесс: нагрев и охлаждение, метод управления: ВКЛ/ВЫКЛ и ПИД-регулирование, способ подачи команд: кнопки и ПО, период измерения: 50мс, вход: универсальный (TC/RTD/аналоговый/цифровой) + подключение ТТ, количество входных каналов: 1, тип выхода: реле (250В~ 3А) + токовый (4-20мА) или ТТР (12В=) [ВКЛ/ВЫКЛ] + выход RS485, выход сигнализации: 1, способ подключения: винтовые клеммы, питание: Uпит. 110…220В~, степень защиты: IP65 (передняя панель) | 16680 | 15512.4 | 15012 | 13344 | 11676 | Доступно к заказу.
A1500001474R |  | A1500001474 | TEMPERATURE CONTROLLER | TK SERIES | TK4W SERIES | TK4W-T4RN | 2 | Китай | TK4W-T4RN^2^ | Температурный контроллер, корпус (WхHхL) 96х48х64.5мм, монтаж на панель, двухрядный 4-разрядный дисплей (LED 7-сегментный), контролируемый процесс: нагрев и охлаждение, метод управления: ВКЛ/ВЫКЛ и ПИД-регулирование, способ подачи команд: кнопки и ПО, период измерения: 50мс, вход: универсальный (TC/RTD/аналоговый/цифровой) + подключение ТТ, количество входных каналов: 1, тип выхода: реле (250В~ 3А) + выход RS485, выход сигнализации: 1, способ подключения: винтовые клеммы, питание: Uпит. 110…220В~, степень защиты: IP65 (передняя панель) | 14180 | 13187.4 | 12762 | 11344 | 9926 | Доступно к заказу. Цена действует на текущий складской остаток товара. Под заказ действует цена из столбца "L" ("РРЦ по завершению остатков с НДС, Руб").
A1500001515R |  | A1500001515 | TEMPERATURE CONTROLLER | TK SERIES | TK4W SERIES | TK4W-T4RR | 2 | Китай | TK4W-T4RR^2^ | Температурный контроллер, корпус (WхHхL) 96х48х64.5мм, монтаж на панель, двухрядный 4-разрядный дисплей (LED 7-сегментный), контролируемый процесс: нагрев и охлаждение, метод управления: ВКЛ/ВЫКЛ и ПИД-регулирование, способ подачи команд: кнопки и ПО, период измерения: 50мс, вход: универсальный (TC/RTD/аналоговый/цифровой) + подключение ТТ, количество входных каналов: 1, тип выхода: реле (250В~ 3А) + реле (250В~ 3А) + выход RS485, выход сигнализации: 1, способ подключения: винтовые клеммы, питание: Uпит. 110…220В~, степень защиты: IP65 (передняя панель) | 16680 | 15512.4 | 15012 | 13344 | 11676 | Доступно к заказу.
A1500001567R |  | A1500001567 | TEMPERATURE CONTROLLER | TK SERIES | TK4W SERIES | TK4W-T4SC | 2 | Китай | TK4W-T4SC^2^ | Температурный контроллер, корпус (WхHхL) 96х48х64.5мм, монтаж на панель, двухрядный 4-разрядный дисплей (LED 7-сегментный), контролируемый процесс: нагрев и охлаждение, метод управления: ВКЛ/ВЫКЛ и ПИД-регулирование, способ подачи команд: кнопки и ПО, период измерения: 50мс, вход: универсальный (TC/RTD/аналоговый/цифровой) + подключение ТТ, количество входных каналов: 1, тип выхода: выход SSR привода + токовый (4-20мА) или ТТР (12В=) [ВКЛ/ВЫКЛ] + выход RS485, выход сигнализации: 1, способ подключения: винтовые клеммы, питание: Uпит. 110…220В~, степень защиты: IP65 (передняя панель) | 16680 | 15512.4 | 15012 | 13344 | 11676 | Доступно к заказу.
A1500001489R |  | A1500001489 | TEMPERATURE CONTROLLER | TK SERIES | TK4W SERIES | TK4W-T4SN | 2 | Китай | TK4W-T4SN^2^ | Температурный контроллер, корпус (WхHхL) 96х48х64.5мм, монтаж на панель, двухрядный 4-разрядный дисплей (LED 7-сегментный), контролируемый процесс: нагрев и охлаждение, метод управления: ВКЛ/ВЫКЛ и ПИД-регулирование, способ подачи команд: кнопки и ПО, период измерения: 50мс, вход: универсальный (TC/RTD/аналоговый/цифровой) + подключение ТТ, количество входных каналов: 1, тип выхода: выход SSR привода + выход RS485, выход сигнализации: 1, способ подключения: винтовые клеммы, питание: Uпит. 110…220В~, степень защиты: IP65 (передняя панель) | 14910 | 13866.3 | 13419 | 11928 | 10437 | Доступно к заказу.
A1500001529R |  | A1500001529 | TEMPERATURE CONTROLLER | TK SERIES | TK4W SERIES | TK4W-T4SR | 2 | Китай | TK4W-T4SR^2^ | Температурный контроллер, корпус (WхHхL) 96х48х64.5мм, монтаж на панель, двухрядный 4-разрядный дисплей (LED 7-сегментный), контролируемый процесс: нагрев и охлаждение, метод управления: ВКЛ/ВЫКЛ и ПИД-регулирование, способ подачи команд: кнопки и ПО, период измерения: 50мс, вход: универсальный (TC/RTD/аналоговый/цифровой) + подключение ТТ, количество входных каналов: 1, тип выхода: выход SSR привода + реле (250В~, 3А) + выход RS485, выход сигнализации: 1, способ подключения: винтовые клеммы, питание: Uпит. 110…220В~, степень защиты: IP65 (передняя панель) | 16680 | 15512.4 | 15012 | 13344 | 11676 | Доступно к заказу.
A1500002125R |  | A1500004240 | TEMPERATURE CONTROLLER | TM SERIES | TM2 SERIES | TM2-22CB | V2-24VDC-STM32 | Китай | TM2-22CB^V2-24VDC-STM32^ | Многоканальный температурный контроллер модульного типа, корпус (WхHхL) 30х100х84.8мм, монтаж на DIN-рейку, без дисплея, точечная индикация (LED), контролируемый процесс: нагрев и охлаждение, метод управления: ВКЛ/ВЫКЛ и ПИД-регулирование, способ подачи команд: ПО, период измерения: 50мс, вход: универсальный (TC/RTD/аналоговый/цифровой) + подключение ТТ, количество входных каналов: 2, тип выхода: токовый (4-20мА) или ТТР (12В=) [ВКЛ/ВЫКЛ], выход сигнализации: 2 (RS485), способ подключения: безвинтовые клеммы, питание: Uпит. 24В=, степень защиты: IP20, доп. параметры: базовый модуль, RS485 и разъём для PC | 18130 | 16860.9 | 16317 | 14504 | 12691 | Доступно к заказу.
A1500002129R |  | A1500004250 | TEMPERATURE CONTROLLER | TM SERIES | TM2 SERIES | TM2-22CE | V2-24VDC-STM32 | Китай | TM2-22CE^V2-24VDC-STM32^ | Многоканальный температурный контроллер модульного типа, корпус (WхHхL) 30х100х84.8мм, монтаж на DIN-рейку, без дисплея, точечная индикация (LED), контролируемый процесс: нагрев и охлаждение, метод управления: ВКЛ/ВЫКЛ и ПИД-регулирование, способ подачи команд: ПО, период измерения: 50мс, вход: универсальный (TC/RTD/аналоговый/цифровой) + подключение ТТ, количество входных каналов: 2, тип выхода: токовый (4-20мА) или ТТР (12В=) [ВКЛ/ВЫКЛ], выход сигнализации: 2 (RS485), способ подключения: безвинтовые клеммы, питание: Uпит. 24В=, степень защиты: IP20, доп. параметры: модуль расширения, RS485 и разъём для PC | 17450 | 16228.5 | 15705 | 13960 | 12215 | Доступно к заказу.
A1500002124R |  | A1500004239 | TEMPERATURE CONTROLLER | TM SERIES | TM2 SERIES | TM2-22RB | V2-24VDC-STM32 | Китай | TM2-22RB^V2-24VDC-STM32^ | Многоканальный температурный контроллер модульного типа, корпус (WхHхL) 30х100х84.8мм, монтаж на DIN-рейку, без дисплея, точечная индикация (LED), контролируемый процесс: нагрев и охлаждение, метод управления: ВКЛ/ВЫКЛ и ПИД-регулирование, способ подачи команд: ПО, период измерения: 50мс, вход: универсальный (TC/RTD/аналоговый/цифровой) + подключение ТТ, количество входных каналов: 2, тип выхода: реле (250В~ 3А), выход сигнализации: 2 (RS485), способ подключения: безвинтовые клеммы, питание: Uпит. 24В=, степень защиты: IP20, доп. параметры: базовый модуль, RS485 и разъём для PC | 18130 | 16860.9 | 16317 | 14504 | 12691 | Доступно к заказу.
A1500002128R |  | A1500004246 | TEMPERATURE CONTROLLER | TM SERIES | TM2 SERIES | TM2-22RE | V2-24VDC-STM32 | Китай | TM2-22RE^V2-24VDC-STM32^ | Многоканальный температурный контроллер модульного типа, корпус (WхHхL) 30х100х84.8мм, монтаж на DIN-рейку, без дисплея, точечная индикация (LED), контролируемый процесс: нагрев и охлаждение, метод управления: ВКЛ/ВЫКЛ и ПИД-регулирование, способ подачи команд: ПО, период измерения: 50мс, вход: универсальный (TC/RTD/аналоговый/цифровой) + подключение ТТ, количество входных каналов: 2, тип выхода: реле (250В~ 3А), выход сигнализации: 2 (RS485), способ подключения: безвинтовые клеммы, питание: Uпит. 24В=, степень защиты: IP20, доп. параметры: модуль расширения, RS485 и разъём для PC | 17450 | 16228.5 | 15705 | 13960 | 12215 | Доступно к заказу.
A1500002127R |  | A1500004242 | TEMPERATURE CONTROLLER | TM SERIES | TM2 SERIES | TM2-42CB | V2-24VDC-STM32 | Китай | TM2-42CB^V2-24VDC-STM32^ | Многоканальный температурный контроллер модульного типа, корпус (WхHхL) 30х100х84.8мм, монтаж на DIN-рейку, без дисплея, точечная индикация (LED), контролируемый процесс: нагрев и охлаждение, метод управления: ВКЛ/ВЫКЛ и ПИД-регулирование, способ подачи команд: ПО, период измерения: 50мс, вход: универсальный (TC/RTD/аналоговый/цифровой) + подключение ТТ, количество входных каналов: 2, тип выхода: токовый (4-20мА) или ТТР (12В=) [ВКЛ/ВЫКЛ], выход сигнализации: 4 (RS485), способ подключения: безвинтовые клеммы, питание: Uпит. 24В=, степень защиты: IP20, доп. параметры: базовый модуль, RS485 и разъём для PC | 18130 | 16860.9 | 16317 | 14504 | 12691 | Доступно к заказу.
A1500002131R |  | A1500004252 | TEMPERATURE CONTROLLER | TM SERIES | TM2 SERIES | TM2-42CE | V2-24VDC-STM32 | Китай | TM2-42CE^V2-24VDC-STM32^ | Многоканальный температурный контроллер модульного типа, корпус (WхHхL) 30х100х84.8мм, монтаж на DIN-рейку, без дисплея, точечная индикация (LED), контролируемый процесс: нагрев и охлаждение, метод управления: ВКЛ/ВЫКЛ и ПИД-регулирование, способ подачи команд: ПО, период измерения: 50мс, вход: универсальный (TC/RTD/аналоговый/цифровой) + подключение ТТ, количество входных каналов: 2, тип выхода: токовый (4-20мА) или ТТР (12В=) [ВКЛ/ВЫКЛ], выход сигнализации: 4 (RS485), способ подключения: безвинтовые клеммы, питание: Uпит. 24В=, степень защиты: IP20, доп. параметры: модуль расширения, RS485 и разъём для PC | 17450 | 16228.5 | 15705 | 13960 | 12215 | Доступно к заказу.
A1500002126R |  | A1500004241 | TEMPERATURE CONTROLLER | TM SERIES | TM2 SERIES | TM2-42RB | V2-24VDC-STM32 | Китай | TM2-42RB^V2-24VDC-STM32^ | Многоканальный температурный контроллер модульного типа, корпус (WхHхL) 30х100х84.8мм, монтаж на DIN-рейку, без дисплея, точечная индикация (LED), контролируемый процесс: нагрев и охлаждение, метод управления: ВКЛ/ВЫКЛ и ПИД-регулирование, способ подачи команд: ПО, период измерения: 50мс, вход: универсальный (TC/RTD/аналоговый/цифровой) + подключение ТТ, количество входных каналов: 2, тип выхода: реле (250В~ 3А), выход сигнализации: 4 (RS485), способ подключения: безвинтовые клеммы, питание: Uпит. 24В=, степень защиты: IP20, доп. параметры: базовый модуль, RS485 и разъём для PC | 18130 | 16860.9 | 16317 | 14504 | 12691 | Доступно к заказу.
A1500002130R |  | A1500004251 | TEMPERATURE CONTROLLER | TM SERIES | TM2 SERIES | TM2-42RE | V2-24VDC-STM32 | Китай | TM2-42RE^V2-24VDC-STM32^ | Многоканальный температурный контроллер модульного типа, корпус (WхHхL) 30х100х84.8мм, монтаж на DIN-рейку, без дисплея, точечная индикация (LED), контролируемый процесс: нагрев и охлаждение, метод управления: ВКЛ/ВЫКЛ и ПИД-регулирование, способ подачи команд: ПО, период измерения: 50мс, вход: универсальный (TC/RTD/аналоговый/цифровой) + подключение ТТ, количество входных каналов: 2, тип выхода: реле (250В~ 3А), выход сигнализации: 4 (RS485), способ подключения: безвинтовые клеммы, питание: Uпит. 24В=, степень защиты: IP20, доп. параметры: модуль расширения, RS485 и разъём для PC | 17450 | 16228.5 | 15705 | 13960 | 12215 | Доступно к заказу.
A1500001127R |  | A1500004253 | TEMPERATURE CONTROLLER | TM SERIES | TM4 SERIES | TM4-N2RB | V2-24VDC-STM32 | Китай | TM4-N2RB^V2-24VDC-STM32^ | Многоканальный температурный контроллер модульного типа, корпус (WхHхL) 30х100х84.8мм, монтаж на DIN-рейку, без дисплея, точечная индикация (LED), контролируемый процесс: нагрев и охлаждение, метод управления: ВКЛ/ВЫКЛ и ПИД-регулирование, способ подачи команд: ПО, период измерения: 100мс, вход: универсальный (TC/RTD/аналоговый/цифровой) + подключение ТТ, количество входных каналов: 4, тип выхода: реле (250В~ 3А), выход сигнализации: 1 (RS485), способ подключения: безвинтовые клеммы, питание: Uпит. 24В=, степень защиты: IP20, доп. параметры: базовый модуль, RS485 и разъём для PC | 19310 | 17958.3 | 17379 | 15448 | 13517 | Доступно к заказу.
A1500001128R |  | A1500004254 | TEMPERATURE CONTROLLER | TM SERIES | TM4 SERIES | TM4-N2SB | V2-24VDC-STM32 | Китай | TM4-N2SB^V2-24VDC-STM32^ | Многоканальный температурный контроллер модульного типа, корпус (WхHхL) 30х100х84.8мм, монтаж на DIN-рейку, без дисплея, точечная индикация (LED), контролируемый процесс: нагрев и охлаждение, метод управления: ВКЛ/ВЫКЛ и ПИД-регулирование, способ подачи команд: ПО, период измерения: 100мс, вход: универсальный (TC/RTD/аналоговый/цифровой) + подключение ТТ, количество входных каналов: 4, тип выхода: ТТР (12В=) [ВКЛ/ВЫКЛ], выход сигнализации: 1 (RS485), способ подключения: безвинтовые клеммы, питание: Uпит. 24В=, степень защиты: IP20, доп. параметры: базовый модуль, RS485 и разъём для PC | 19550 | 18181.5 | 17595 | 15640 | 13685 | Доступно к заказу.
A1500001130R |  | A1500004256 | TEMPERATURE CONTROLLER | TM SERIES | TM4 SERIES | TM4-N2SE | V2-24VDC-STM32 | Китай | TM4-N2SE^V2-24VDC-STM32^ | Многоканальный температурный контроллер модульного типа, корпус (WхHхL) 30х100х84.8мм, монтаж на DIN-рейку, без дисплея, точечная индикация (LED), контролируемый процесс: нагрев и охлаждение, метод управления: ВКЛ/ВЫКЛ и ПИД-регулирование, способ подачи команд: ПО, период измерения: 100мс, вход: универсальный (TC/RTD/аналоговый/цифровой) + подключение ТТ, количество входных каналов: 4, тип выхода: ТТР (12В=) [ВКЛ/ВЫКЛ], выход сигнализации: 1 (RS485), способ подключения: безвинтовые клеммы, питание: Uпит. 24В=, степень защиты: IP20, доп. параметры: модуль расширения, RS485 и разъём для PC | 18580 | 17279.4 | 16722 | 14864 | 13006 | Доступно к заказу.
A1500002767R |  | A1500002767 | TEMPERATURE CONTROLLER | DIN RAIL MOUNT TEMPERATURE CONTROLLERS | TMH SERIES | TMH2-22CB | 24VDC | Южная Корея | TMH2-22CB^24VDC^ | Многоканальный температурный контроллер модульного типа, корпус (WхHхL) 30х100х84.8мм, монтаж на DIN-рейку, без дисплея, точечная индикация (LED), контролируемый процесс: нагрев и охлаждение, метод управления: ВКЛ/ВЫКЛ и ПИД-регулирование, способ подачи команд: ПО, период измерения: 50мс, вход: универсальный (TC/RTD/аналоговый/цифровой) + подключение трансформатора тока, количество входных каналов: 2, тип выхода: токовый (4-20мА) или ТТР (12В=) [ВКЛ/ВЫКЛ], выход сигнализации: 2, способ подключения: винтовые клеммы, питание: Uпит. 24В=, степень защиты: IP20, доп. параметры: базовый модуль, RS485 и разъём для PC | 0 | 0 | 0 | 0 | 0 | Цену и срок поставки уточняйте дополнительно.
A1500002771R |  | A1500002771 | TEMPERATURE CONTROLLER | DIN RAIL MOUNT TEMPERATURE CONTROLLERS | TMH SERIES | TMH2-22CE | 24VDC | Южная Корея | TMH2-22CE^24VDC^ | Многоканальный температурный контроллер модульного типа, корпус (WхHхL) 30х100х84.8мм, монтаж на DIN-рейку, без дисплея, точечная индикация (LED), контролируемый процесс: нагрев и охлаждение, метод управления: ВКЛ/ВЫКЛ и ПИД-регулирование, способ подачи команд: ПО, период измерения: 50мс, вход: универсальный (TC/RTD/аналоговый/цифровой) + подключение трансформатора тока, количество входных каналов: 2, тип выхода: токовый (4-20мА) или ТТР (12В=) [ВКЛ/ВЫКЛ], выход сигнализации: 2, способ подключения: винтовые клеммы, питание: Uпит. 24В=, степень защиты: IP20, доп. параметры: модуль расширения, RS485 и разъём для PC | 0 | 0 | 0 | 0 | 0 | Цену и срок поставки уточняйте дополнительно.
A1500002766R |  | A1500002766 | TEMPERATURE CONTROLLER | DIN RAIL MOUNT TEMPERATURE CONTROLLERS | TMH SERIES | TMH2-22RB | 24VDC | Южная Корея | TMH2-22RB^24VDC^ | Многоканальный температурный контроллер модульного типа, корпус (WхHхL) 30х100х84.8мм, монтаж на DIN-рейку, без дисплея, точечная индикация (LED), контролируемый процесс: нагрев и охлаждение, метод управления: ВКЛ/ВЫКЛ и ПИД-регулирование, способ подачи команд: ПО, период измерения: 50мс, вход: универсальный (TC/RTD/аналоговый/цифровой) + подключение трансформатора тока, количество входных каналов: 2, тип выхода: реле (250В~ 3А), выход сигнализации: 2, способ подключения: винтовые клеммы, питание: Uпит. 24В=, степень защиты: IP20, доп. параметры: базовый модуль, RS485 и разъём для PC | 0 | 0 | 0 | 0 | 0 | Цену и срок поставки уточняйте дополнительно.
A1500002770R |  | A1500002770 | TEMPERATURE CONTROLLER | DIN RAIL MOUNT TEMPERATURE CONTROLLERS | TMH SERIES | TMH2-22RE | 24VDC | Южная Корея | TMH2-22RE^24VDC^ | Многоканальный температурный контроллер модульного типа, корпус (WхHхL) 30х100х84.8мм, монтаж на DIN-рейку, без дисплея, точечная индикация (LED), контролируемый процесс: нагрев и охлаждение, метод управления: ВКЛ/ВЫКЛ и ПИД-регулирование, способ подачи команд: ПО, период измерения: 50мс, вход: универсальный (TC/RTD/аналоговый/цифровой) + подключение трансформатора тока, количество входных каналов: 2, тип выхода: реле (250В~ 3А), выход сигнализации: 2, способ подключения: винтовые клеммы, питание: Uпит. 24В=, степень защиты: IP20, доп. параметры: модуль расширения, RS485 и разъём для PC | 0 | 0 | 0 | 0 | 0 | Цену и срок поставки уточняйте дополнительно.
A1500004175R |  | A1500004175 | TEMPERATURE CONTROLLER | DIN RAIL MOUNT TEMPERATURE CONTROLLERS | TMH SERIES | TMH2-22SB | 24VDC | Южная Корея | TMH2-22SB^24VDC^ | Многоканальный температурный контроллер модульного типа, корпус (WхHхL) 30х100х84.8мм, монтаж на DIN-рейку, без дисплея, точечная индикация (LED), контролируемый процесс: нагрев и охлаждение, метод управления: ВКЛ/ВЫКЛ и ПИД-регулирование, способ подачи команд: ПО, период измерения: 50мс, вход: универсальный (TC/RTD/аналоговый/цифровой) + подключение трансформатора тока, количество входных каналов: 2, тип выхода: ТТР (12В=) [ВКЛ/ВЫКЛ], выход сигнализации: 2, способ подключения: винтовые клеммы, питание: Uпит. 24В=, степень защиты: IP20, доп. параметры: базовый модуль, RS485 и разъём для PC | 0 | 0 | 0 | 0 | 0 | Цену и срок поставки уточняйте дополнительно.
A1500004176R |  | A1500004176 | TEMPERATURE CONTROLLER | DIN RAIL MOUNT TEMPERATURE CONTROLLERS | TMH SERIES | TMH2-22SE | 24VDC | Южная Корея | TMH2-22SE^24VDC^ | Многоканальный температурный контроллер модульного типа, корпус (WхHхL) 30х100х84.8мм, монтаж на DIN-рейку, без дисплея, точечная индикация (LED), контролируемый процесс: нагрев и охлаждение, метод управления: ВКЛ/ВЫКЛ и ПИД-регулирование, способ подачи команд: ПО, период измерения: 50мс, вход: универсальный (TC/RTD/аналоговый/цифровой) + подключение трансформатора тока, количество входных каналов: 2, тип выхода: ТТР (12В=) [ВКЛ/ВЫКЛ], выход сигнализации: 2, способ подключения: винтовые клеммы, питание: Uпит. 24В=, степень защиты: IP20, доп. параметры: модуль расширения, RS485 и разъём для PC | 0 | 0 | 0 | 0 | 0 | Цену и срок поставки уточняйте дополнительно.
A1500002769R |  | A1500002769 | TEMPERATURE CONTROLLER | DIN RAIL MOUNT TEMPERATURE CONTROLLERS | TMH SERIES | TMH2-42CB | 24VDC | Южная Корея | TMH2-42CB^24VDC^ | Многоканальный температурный контроллер модульного типа, корпус (WхHхL) 30х100х84.8мм, монтаж на DIN-рейку, без дисплея, точечная индикация (LED), контролируемый процесс: нагрев и охлаждение, метод управления: ВКЛ/ВЫКЛ и ПИД-регулирование, способ подачи команд: ПО, период измерения: 50мс, вход: универсальный (TC/RTD/аналоговый/цифровой) + подключение трансформатора тока, количество входных каналов: 2, тип выхода: токовый (4-20мА) или ТТР (12В=) [ВКЛ/ВЫКЛ], выход сигнализации: 4, способ подключения: винтовые клеммы, питание: Uпит. 24В=, степень защиты: IP20, доп. параметры: базовый модуль, RS485 и разъём для PC | 0 | 0 | 0 | 0 | 0 | Цену и срок поставки уточняйте дополнительно.
A1500002773R |  | A1500002773 | TEMPERATURE CONTROLLER | DIN RAIL MOUNT TEMPERATURE CONTROLLERS | TMH SERIES | TMH2-42CE | 24VDC | Южная Корея | TMH2-42CE^24VDC^ | Многоканальный температурный контроллер модульного типа, корпус (WхHхL) 30х100х84.8мм, монтаж на DIN-рейку, без дисплея, точечная индикация (LED), контролируемый процесс: нагрев и охлаждение, метод управления: ВКЛ/ВЫКЛ и ПИД-регулирование, способ подачи команд: ПО, период измерения: 50мс, вход: универсальный (TC/RTD/аналоговый/цифровой) + подключение трансформатора тока, количество входных каналов: 2, тип выхода: токовый (4-20мА) или ТТР (12В=) [ВКЛ/ВЫКЛ], выход сигнализации: 4, способ подключения: винтовые клеммы, питание: Uпит. 24В=, степень защиты: IP20, доп. параметры: модуль расширения, RS485 и разъём для PC | 0 | 0 | 0 | 0 | 0 | Цену и срок поставки уточняйте дополнительно.
A1500002768R |  | A1500002768 | TEMPERATURE CONTROLLER | DIN RAIL MOUNT TEMPERATURE CONTROLLERS | TMH SERIES | TMH2-42RB | 24VDC | Южная Корея | TMH2-42RB^24VDC^ | Многоканальный температурный контроллер модульного типа, корпус (WхHхL) 30х100х84.8мм, монтаж на DIN-рейку, без дисплея, точечная индикация (LED), контролируемый процесс: нагрев и охлаждение, метод управления: ВКЛ/ВЫКЛ и ПИД-регулирование, способ подачи команд: ПО, период измерения: 50мс, вход: универсальный (TC/RTD/аналоговый/цифровой) + подключение трансформатора тока, количество входных каналов: 2, тип выхода: реле (250В~ 3А), выход сигнализации: 4, способ подключения: винтовые клеммы, питание: Uпит. 24В=, степень защиты: IP20, доп. параметры: базовый модуль, RS485 и разъём для PC | 0 | 0 | 0 | 0 | 0 | Цену и срок поставки уточняйте дополнительно.
A1500002772R |  | A1500002772 | TEMPERATURE CONTROLLER | DIN RAIL MOUNT TEMPERATURE CONTROLLERS | TMH SERIES | TMH2-42RE | 24VDC | Южная Корея | TMH2-42RE^24VDC^ | Многоканальный температурный контроллер модульного типа, корпус (WхHхL) 30х100х84.8мм, монтаж на DIN-рейку, без дисплея, точечная индикация (LED), контролируемый процесс: нагрев и охлаждение, метод управления: ВКЛ/ВЫКЛ и ПИД-регулирование, способ подачи команд: ПО, период измерения: 50мс, вход: универсальный (TC/RTD/аналоговый/цифровой) + подключение трансформатора тока, количество входных каналов: 2, тип выхода: реле (250В~ 3А), выход сигнализации: 4, способ подключения: винтовые клеммы, питание: Uпит. 24В=, степень защиты: IP20, доп. параметры: модуль расширения, RS485 и разъём для PC | 0 | 0 | 0 | 0 | 0 | Цену и срок поставки уточняйте дополнительно.
A1500004173R |  | A1500004173 | TEMPERATURE CONTROLLER | DIN RAIL MOUNT TEMPERATURE CONTROLLERS | TMH SERIES | TMH2-42SB | 24VDC | Южная Корея | TMH2-42SB^24VDC^ | Многоканальный температурный контроллер модульного типа, корпус (WхHхL) 30х100х84.8мм, монтаж на DIN-рейку, без дисплея, точечная индикация (LED), контролируемый процесс: нагрев и охлаждение, метод управления: ВКЛ/ВЫКЛ и ПИД-регулирование, способ подачи команд: ПО, период измерения: 50мс, вход: универсальный (TC/RTD/аналоговый/цифровой) + подключение трансформатора тока, количество входных каналов: 2, тип выхода: ТТР (12В=) [ВКЛ/ВЫКЛ], выход сигнализации: 4, способ подключения: винтовые клеммы, питание: Uпит. 24В=, степень защиты: IP20, доп. параметры: базовый модуль, RS485 и разъём для PC | 0 | 0 | 0 | 0 | 0 | Цену и срок поставки уточняйте дополнительно.
A1500004174R |  | A1500004174 | TEMPERATURE CONTROLLER | DIN RAIL MOUNT TEMPERATURE CONTROLLERS | TMH SERIES | TMH2-42SE | 24VDC | Южная Корея | TMH2-42SE^24VDC^ | Многоканальный температурный контроллер модульного типа, корпус (WхHхL) 30х100х84.8мм, монтаж на DIN-рейку, без дисплея, точечная индикация (LED), контролируемый процесс: нагрев и охлаждение, метод управления: ВКЛ/ВЫКЛ и ПИД-регулирование, способ подачи команд: ПО, период измерения: 50мс, вход: универсальный (TC/RTD/аналоговый/цифровой) + подключение трансформатора тока, количество входных каналов: 2, тип выхода: ТТР (12В=) [ВКЛ/ВЫКЛ], выход сигнализации: 4, способ подключения: винтовые клеммы, питание: Uпит. 24В=, степень защиты: IP20, доп. параметры: модуль расширения, RS485 и разъём для PC | 0 | 0 | 0 | 0 | 0 | Цену и срок поставки уточняйте дополнительно.
A1500002763R |  | A1500002763 | TEMPERATURE CONTROLLER | DIN RAIL MOUNT TEMPERATURE CONTROLLERS | TMH SERIES | TMH4-N2CB | 24VDC | Южная Корея | TMH4-N2CB^24VDC^ | Многоканальный температурный контроллер модульного типа, корпус (WхHхL) 30х100х84.8мм, монтаж на DIN-рейку, без дисплея, точечная индикация (LED), контролируемый процесс: нагрев и охлаждение, метод управления: ВКЛ/ВЫКЛ и ПИД-регулирование, способ подачи команд: ПО, период измерения: 50мс, вход: универсальный (TC/RTD/аналоговый/цифровой) + подключение трансформатора тока, количество входных каналов: 4, тип выхода: токовый (4-20мА) или ТТР (12В=) [ВКЛ/ВЫКЛ], выход сигнализации: -, способ подключения: винтовые клеммы, питание: Uпит. 24В=, степень защиты: IP20, доп. параметры: базовый модуль, RS485 и разъём для PC | 0 | 0 | 0 | 0 | 0 | Цену и срок поставки уточняйте дополнительно.
A1500002765R |  | A1500002765 | TEMPERATURE CONTROLLER | DIN RAIL MOUNT TEMPERATURE CONTROLLERS | TMH SERIES | TMH4-N2CE | 24VDC | Южная Корея | TMH4-N2CE^24VDC^ | Многоканальный температурный контроллер модульного типа, корпус (WхHхL) 30х100х84.8мм, монтаж на DIN-рейку, без дисплея, точечная индикация (LED), контролируемый процесс: нагрев и охлаждение, метод управления: ВКЛ/ВЫКЛ и ПИД-регулирование, способ подачи команд: ПО, период измерения: 50мс, вход: универсальный (TC/RTD/аналоговый/цифровой) + подключение трансформатора тока, количество входных каналов: 4, тип выхода: токовый (4-20мА) или ТТР (12В=) [ВКЛ/ВЫКЛ], выход сигнализации: -, способ подключения: винтовые клеммы, питание: Uпит. 24В=, степень защиты: IP20, доп. параметры: модуль расширения, RS485 и разъём для PC | 35930 | 33414.9 | 32337 | 28744 | 25151 | Цена действует на текущий складской остаток товара. Цену и срок поставки под заказ уточняйте дополнительно.
A1500002762R |  | A1500002762 | TEMPERATURE CONTROLLER | DIN RAIL MOUNT TEMPERATURE CONTROLLERS | TMH SERIES | TMH4-N2RB | 24VDC | Южная Корея | TMH4-N2RB^24VDC^ | Многоканальный температурный контроллер модульного типа, корпус (WхHхL) 30х100х84.8мм, монтаж на DIN-рейку, без дисплея, точечная индикация (LED), контролируемый процесс: нагрев и охлаждение, метод управления: ВКЛ/ВЫКЛ и ПИД-регулирование, способ подачи команд: ПО, период измерения: 50мс, вход: универсальный (TC/RTD/аналоговый/цифровой) + подключение трансформатора тока, количество входных каналов: 4, тип выхода: реле (250В~ 3А), выход сигнализации: -, способ подключения: винтовые клеммы, питание: Uпит. 24В=, степень защиты: IP20, доп. параметры: базовый модуль, RS485 и разъём для PC | 0 | 0 | 0 | 0 | 0 | Цену и срок поставки уточняйте дополнительно.
A1500002764R |  | A1500002764 | TEMPERATURE CONTROLLER | DIN RAIL MOUNT TEMPERATURE CONTROLLERS | TMH SERIES | TMH4-N2RE | 24VDC | Южная Корея | TMH4-N2RE^24VDC^ | Многоканальный температурный контроллер модульного типа, корпус (WхHхL) 30х100х84.8мм, монтаж на DIN-рейку, без дисплея, точечная индикация (LED), контролируемый процесс: нагрев и охлаждение, метод управления: ВКЛ/ВЫКЛ и ПИД-регулирование, способ подачи команд: ПО, период измерения: 50мс, вход: универсальный (TC/RTD/аналоговый/цифровой) + подключение трансформатора тока, количество входных каналов: 4, тип выхода: реле (250В~ 3А), выход сигнализации: -, способ подключения: винтовые клеммы, питание: Uпит. 24В=, степень защиты: IP20, доп. параметры: модуль расширения, RS485 и разъём для PC | 0 | 0 | 0 | 0 | 0 | Цену и срок поставки уточняйте дополнительно.
A1500004171R |  | A1500004171 | TEMPERATURE CONTROLLER | DIN RAIL MOUNT TEMPERATURE CONTROLLERS | TMH SERIES | TMH4-N2SB | 24VDC | Южная Корея | TMH4-N2SB^24VDC^ | Многоканальный температурный контроллер модульного типа, корпус (WхHхL) 30х100х84.8мм, монтаж на DIN-рейку, без дисплея, точечная индикация (LED), контролируемый процесс: нагрев и охлаждение, метод управления: ВКЛ/ВЫКЛ и ПИД-регулирование, способ подачи команд: ПО, период измерения: 50мс, вход: универсальный (TC/RTD/аналоговый/цифровой) + подключение трансформатора тока, количество входных каналов: 4, тип выхода: ТТР (12В=) [ВКЛ/ВЫКЛ], выход сигнализации: -, способ подключения: винтовые клеммы, питание: Uпит. 24В=, степень защиты: IP20, доп. параметры: базовый модуль, RS485 и разъём для PC | 0 | 0 | 0 | 0 | 0 | Цену и срок поставки уточняйте дополнительно.
A1500004172R |  | A1500004172 | TEMPERATURE CONTROLLER | DIN RAIL MOUNT TEMPERATURE CONTROLLERS | TMH SERIES | TMH4-N2SE | 24VDC | Южная Корея | TMH4-N2SE^24VDC^ | Многоканальный температурный контроллер модульного типа, корпус (WхHхL) 30х100х84.8мм, монтаж на DIN-рейку, без дисплея, точечная индикация (LED), контролируемый процесс: нагрев и охлаждение, метод управления: ВКЛ/ВЫКЛ и ПИД-регулирование, способ подачи команд: ПО, период измерения: 50мс, вход: универсальный (TC/RTD/аналоговый/цифровой) + подключение трансформатора тока, количество входных каналов: 4, тип выхода: ТТР (12В=) [ВКЛ/ВЫКЛ], выход сигнализации: -, способ подключения: винтовые клеммы, питание: Uпит. 24В=, степень защиты: IP20, доп. параметры: модуль расширения, RS485 и разъём для PC | 0 | 0 | 0 | 0 | 0 | Цену и срок поставки уточняйте дополнительно.
A1500004138R |  | A1500004138 | TEMPERATURE CONTROLLER | DIN RAIL MOUNT TEMPERATURE CONTROLLERS | TMH SERIES | TMHA-42AB | 24VDC | Южная Корея | TMHA-42AB^24VDC^ | Модуль аналогового ввода/вывода для многоканальных температурных контроллеров серии TMH, корпус (WхHхL) 30х100х84.8мм, монтаж на DIN-рейку, без дисплея, точечная индикация (LED), контролируемый процесс: -, метод управления: - способ подачи команд: ПО, период измерения: 50мс, вход: универсальный (TC/RTD/аналоговый/цифровой), количество входных каналов: 4, тип выхода: ТТР (12В=) [ВКЛ/ВЫКЛ], выход сигнализации: -, способ подключения: винтовые клеммы, питание: Uпит. 24В=, степень защиты: IP20, доп. параметры: базовый модуль, RS485 и разъём для PC | 0 | 0 | 0 | 0 | 0 | Цену и срок поставки уточняйте дополнительно.
A1500002774R |  | A1500002774 | TEMPERATURE CONTROLLER | DIN RAIL MOUNT TEMPERATURE CONTROLLERS | TMH SERIES | TMHA-42AE | 24VDC | Южная Корея | TMHA-42AE^24VDC^ | Модуль аналогового ввода/вывода для многоканальных температурных контроллеров серии TMH, корпус (WхHхL) 30х100х84.8мм, монтаж на DIN-рейку, без дисплея, точечная индикация (LED), контролируемый процесс: -, метод управления: - способ подачи команд: ПО, период измерения: 50мс, вход: универсальный (TC/RTD/аналоговый/цифровой), количество входных каналов: 4, тип выхода: ТТР (12В=) [ВКЛ/ВЫКЛ], выход сигнализации: -, способ подключения: винтовые клеммы, питание: Uпит. 24В=, степень защиты: IP20, доп. параметры: модуль расширения | 18850 | 17530.5 | 16965 | 15080 | 13195 | Цена действует на текущий складской остаток товара. Цену и срок поставки под заказ уточняйте дополнительно.
A1500002778R |  | A1500002778 | TEMPERATURE CONTROLLER | DIN RAIL MOUNT TEMPERATURE CONTROLLERS | TMH SERIES | TMHC-22EE | 24VDC | Южная Корея | TMHC-22EE^24VDC^ | Модуль связи для многоканальных температурных контроллеров серии TMH, корпус (WхHхL) 30х100х84.8мм, монтаж на DIN-рейку, без дисплея, точечная индикация (LED), способ подачи команд: ПО, способ подключения: Ethernet-порт, питание: Uпит. 24В=, степень защиты: IP20, доп. параметры: порт связи: COM1: Modbus/TCP, COM2: Ethernet (10BaseT) | 0 | 0 | 0 | 0 | 0 | Цену и срок поставки уточняйте дополнительно.
A1500004001R |  | A1500004001 | TEMPERATURE CONTROLLER | DIN RAIL MOUNT TEMPERATURE CONTROLLERS | TMH SERIES | TMHC-22LE | 24VDC | Южная Корея | TMHC-22LE^24VDC^TMHC SER LADDERLESS MODEL | Модуль связи для многоканальных температурных контроллеров серии TMH, корпус (WхHхL) 30х100х84.8мм, монтаж на DIN-рейку, без дисплея, точечная индикация (LED), способ подачи команд: ПО, способ подключения: RS422/RS485 порты, питание: Uпит. 24В=, степень защиты: IP20, доп. параметры: порт связи: COM1: Ethernet (10BaseT), COM2: Ethernet (10BaseT) | 0 | 0 | 0 | 0 | 0 | Цену и срок поставки уточняйте дополнительно.
A1500002777R |  | A1500002777 | TEMPERATURE CONTROLLER | DIN RAIL MOUNT TEMPERATURE CONTROLLERS | TMH SERIES | TMHC-22SE | 24VDC | Южная Корея | TMHC-22SE^24VDC^ | Температурный контроллер,без дисплея, 2 выхода COM(RS485), модуль расширения(без питания/модуля передачи данных) | 24440 | 22729.2 | 21996 | 19552 | 17108 | Цена действует на текущий складской остаток товара. Возможность заказа уточняйте дополнительно.
A1500002776R |  | A1500002776 | TEMPERATURE CONTROLLER | DIN RAIL MOUNT TEMPERATURE CONTROLLERS | TMH SERIES | TMHCT-82NE | 24VDC | Южная Корея | TMHCT-82NE^24VDC^ | Модуль ввода трансформатора тока для многоканальных температурных контроллеров серии TMH, корпус (WхHхL) 30х100х84.8мм, монтаж на DIN-рейку, без дисплея, точечная индикация (LED), контролируемый процесс: -, метод управления: -, способ подачи команд: ПО, период измерения: -, вход: для трансформатора тока, количество входных каналов: 8, тип выхода: -, выход сигнализации: -, способ подключения: винтовые клеммы, питание: Uпит. 24В=, степень защиты: IP20 | 0 | 0 | 0 | 0 | 0 | Цену и срок поставки уточняйте дополнительно.
A1500002775R |  | A1500002775 | TEMPERATURE CONTROLLER | DIN RAIL MOUNT TEMPERATURE CONTROLLERS | TMH SERIES | TMHE-82RE | 24VDC | Южная Корея | TMHE-82RE^24VDC^ | Модуль дискретного ввода и вывода сигнализации для многоканальных температурных контроллеров серии TMH, корпус (WхHхL) 30х100х84.8мм, монтаж на DIN-рейку, без дисплея, точечная индикация (LED), контролируемый процесс: -, метод управления: -, способ подачи команд: ПО, период измерения: -, вход: дискретный, количество входных каналов: 8, тип выхода: реле (250В~ 3А), выход сигнализации: 8, способ подключения: винтовые клеммы, питание: Uпит. 24В=, степень защиты: IP20 | 0 | 0 | 0 | 0 | 0 | Цену и срок поставки уточняйте дополнительно.
A1500004183R |  | A1500004183 | TEMPERATURE CONTROLLER | DIN RAIL MOUNT TEMPERATURE CONTROLLERS | TMH SERIES | TMHE-82TE | 24VDC | Южная Корея | TMHE-82TE^24VDC^ |  | 0 | 0 | 0 | 0 | 0 | Возможность заказа уточняйте дополнительно.
A1500004330R |  | H1500002511 | TEMPERATURE CONTROLLER | TN SERIES | TNH SERIES | TNH-44CC-RS-006 | V1-100-240VAC | Южная Корея | TNH-44CC-RS-006^V1-100-240VAC^GL |  | 30660 | 28513.8 | 27594 | 24528 | 21462 | Доступно к заказу.
A1500004340R |  | H1500002521 | TEMPERATURE CONTROLLER | TN SERIES | TNH SERIES | TNH-44CC-RS-009 | V1-100-240VAC | Южная Корея | TNH-44CC-RS-009^V1-100-240VAC^GL |  | 33380 | 31043.4 | 30042 | 26704 | 23366 | Доступно к заказу.
A1500004347R |  | H1500002528 | TEMPERATURE CONTROLLER | TN SERIES | TNH SERIES | TNH-44CC-RS-031 | V1-100-240VAC | Южная Корея | TNH-44CC-RS-031^V1-100-240VAC^GL |  | 33380 | 31043.4 | 30042 | 26704 | 23366 | Доступно к заказу.
A1500004334R |  | H1500002515 | TEMPERATURE CONTROLLER | TN SERIES | TNH SERIES | TNH-44CR-RS-006 | V1-100-240VAC | Южная Корея | TNH-44CR-RS-006^V1-100-240VAC^GL |  | 30660 | 28513.8 | 27594 | 24528 | 21462 | Доступно к заказу.
A1500004343R |  | H1500002524 | TEMPERATURE CONTROLLER | TN SERIES | TNH SERIES | TNH-44CR-RS-009 | V1-100-240VAC | Южная Корея | TNH-44CR-RS-009^V1-100-240VAC^GL |  | 33380 | 31043.4 | 30042 | 26704 | 23366 | Доступно к заказу.
A1500004351R |  | H1500002532 | TEMPERATURE CONTROLLER | TN SERIES | TNH SERIES | TNH-44CR-RS-031 | V1-100-240VAC | Южная Корея | TNH-44CR-RS-031^V1-100-240VAC^GL |  | 33380 | 31043.4 | 30042 | 26704 | 23366 | Доступно к заказу.
A1500004326R |  | H1500002507 | TEMPERATURE CONTROLLER | TN SERIES | TNH SERIES | TNH-44RR-RS-006 | V1-100-240VAC | Южная Корея | TNH-44RR-RS-006^V1-100-240VAC^GL |  | 30660 | 28513.8 | 27594 | 24528 | 21462 | Доступно к заказу.
A1500004336R |  | H1500002517 | TEMPERATURE CONTROLLER | TN SERIES | TNH SERIES | TNH-44RR-RS-009 | V1-100-240VAC | Южная Корея | TNH-44RR-RS-009^V1-100-240VAC^GL |  | 33380 | 31043.4 | 30042 | 26704 | 23366 | Доступно к заказу.
A1500004273R |  | H1500002465 | TEMPERATURE CONTROLLER | TN SERIES | TNH SERIES | TNH-44RR-RS-031 | V1-100-240VAC | Южная Корея | TNH-44RR-RS-031^V1-100-240VAC^GL |  | 33380 | 31043.4 | 30042 | 26704 | 23366 | Доступно к заказу.
A1500004332R |  | H1500002513 | TEMPERATURE CONTROLLER | TN SERIES | TNH SERIES | TNH-44SR-RS-006 | V1-100-240VAC | Южная Корея | TNH-44SR-RS-006^V1-100-240VAC^GL |  | 30660 | 28513.8 | 27594 | 24528 | 21462 | Доступно к заказу.
A1500004342R |  | H1500002523 | TEMPERATURE CONTROLLER | TN SERIES | TNH SERIES | TNH-44SR-RS-009 | V1-100-240VAC | Южная Корея | TNH-44SR-RS-009^V1-100-240VAC^GL |  | 33380 | 31043.4 | 30042 | 26704 | 23366 | Доступно к заказу.
A1500004349R |  | H1500002530 | TEMPERATURE CONTROLLER | TN SERIES | TNH SERIES | TNH-44SR-RS-031 | V1-100-240VAC | Южная Корея | TNH-44SR-RS-031^V1-100-240VAC^GL |  | 33380 | 31043.4 | 30042 | 26704 | 23366 | Доступно к заказу.
A1500004328R |  | H1500002509 | TEMPERATURE CONTROLLER | TN SERIES | TNH SERIES | TNH-44SS-RS-006 | V1-100-240VAC | Южная Корея | TNH-44SS-RS-006^V1-100-240VAC^GL |  | 30660 | 28513.8 | 27594 | 24528 | 21462 | Доступно к заказу.
A1500004338R |  | H1500002519 | TEMPERATURE CONTROLLER | TN SERIES | TNH SERIES | TNH-44SS-RS-009 | V1-100-240VAC | Южная Корея | TNH-44SS-RS-009^V1-100-240VAC^GL |  | 33380 | 31043.4 | 30042 | 26704 | 23366 | Доступно к заказу.
A1500004271R |  | H1500002463 | TEMPERATURE CONTROLLER | TN SERIES | TNH SERIES | TNH-44SS-RS-031 | V1-100-240VAC | Южная Корея | TNH-44SS-RS-031^V1-100-240VAC^GL |  | 33380 | 31043.4 | 30042 | 26704 | 23366 | Доступно к заказу.
A1500004331R |  | H1500002512 | TEMPERATURE CONTROLLER | TN SERIES | TNH SERIES | TNH-P44CC-RS-006 | V1-100-240VAC | Южная Корея | TNH-P44CC-RS-006^V1-100-240VAC^GL |  | 42460 | 39487.8 | 38214 | 33968 | 29722 | Доступно к заказу.
A1500004341R |  | H1500002522 | TEMPERATURE CONTROLLER | TN SERIES | TNH SERIES | TNH-P44CC-RS-009 | V1-100-240VAC | Южная Корея | TNH-P44CC-RS-009^V1-100-240VAC^GL |  | 47460 | 44137.8 | 42714 | 37968 | 33222 | Доступно к заказу.
A1500004348R |  | H1500002529 | TEMPERATURE CONTROLLER | TN SERIES | TNH SERIES | TNH-P44CC-RS-031 | V1-100-240VAC | Южная Корея | TNH-P44CC-RS-031^V1-100-240VAC^GL |  | 47460 | 44137.8 | 42714 | 37968 | 33222 | Доступно к заказу.
A1500004335R |  | H1500002516 | TEMPERATURE CONTROLLER | TN SERIES | TNH SERIES | TNH-P44CR-RS-006 | V1-100-240VAC | Южная Корея | TNH-P44CR-RS-006^V1-100-240VAC^GL |  | 42460 | 39487.8 | 38214 | 33968 | 29722 | Доступно к заказу.
A1500004344R |  | H1500002525 | TEMPERATURE CONTROLLER | TN SERIES | TNH SERIES | TNH-P44CR-RS-009 | V1-100-240VAC | Южная Корея | TNH-P44CR-RS-009^V1-100-240VAC^GL |  | 47460 | 44137.8 | 42714 | 37968 | 33222 | Доступно к заказу.
A1500004352R |  | H1500002533 | TEMPERATURE CONTROLLER | TN SERIES | TNH SERIES | TNH-P44CR-RS-031 | V1-100-240VAC | Южная Корея | TNH-P44CR-RS-031^V1-100-240VAC^GL |  | 47460 | 44137.8 | 42714 | 37968 | 33222 | Доступно к заказу.
A1500004327R |  | H1500002508 | TEMPERATURE CONTROLLER | TN SERIES | TNH SERIES | TNH-P44RR-RS-006 | V1-100-240VAC | Южная Корея | TNH-P44RR-RS-006^V1-100-240VAC^GL |  | 42460 | 39487.8 | 38214 | 33968 | 29722 | Доступно к заказу.
A1500004337R |  | H1500002518 | TEMPERATURE CONTROLLER | TN SERIES | TNH SERIES | TNH-P44RR-RS-009 | V1-100-240VAC | Южная Корея | TNH-P44RR-RS-009^V1-100-240VAC^GL |  | 47460 | 44137.8 | 42714 | 37968 | 33222 | Доступно к заказу.
A1500004345R |  | H1500002526 | TEMPERATURE CONTROLLER | TN SERIES | TNH SERIES | TNH-P44RR-RS-031 | V1-100-240VAC | Южная Корея | TNH-P44RR-RS-031^V1-100-240VAC^GL |  | 47460 | 44137.8 | 42714 | 37968 | 33222 | Доступно к заказу.
A1500004333R |  | H1500002514 | TEMPERATURE CONTROLLER | TN SERIES | TNH SERIES | TNH-P44SR-RS-006 | V1-100-240VAC | Южная Корея | TNH-P44SR-RS-006^V1-100-240VAC^GL |  | 42460 | 39487.8 | 38214 | 33968 | 29722 | Доступно к заказу.
A1500004272R |  | H1500002464 | TEMPERATURE CONTROLLER | TN SERIES | TNH SERIES | TNH-P44SR-RS-009 | V1-100-240VAC | Южная Корея | TNH-P44SR-RS-009^V1-100-240VAC^GL |  | 47460 | 44137.8 | 42714 | 37968 | 33222 | Доступно к заказу.
A1500004350R |  | H1500002531 | TEMPERATURE CONTROLLER | TN SERIES | TNH SERIES | TNH-P44SR-RS-031 | V1-100-240VAC | Южная Корея | TNH-P44SR-RS-031^V1-100-240VAC^GL |  | 47460 | 44137.8 | 42714 | 37968 | 33222 | Доступно к заказу.
A1500004329R |  | H1500002510 | TEMPERATURE CONTROLLER | TN SERIES | TNH SERIES | TNH-P44SS-RS-006 | V1-100-240VAC | Южная Корея | TNH-P44SS-RS-006^V1-100-240VAC^GL |  | 42460 | 39487.8 | 38214 | 33968 | 29722 | Доступно к заказу.
A1500004339R |  | H1500002520 | TEMPERATURE CONTROLLER | TN SERIES | TNH SERIES | TNH-P44SS-RS-009 | V1-100-240VAC | Южная Корея | TNH-P44SS-RS-009^V1-100-240VAC^GL |  | 47460 | 44137.8 | 42714 | 37968 | 33222 | Доступно к заказу.
A1500004346R |  | H1500002527 | TEMPERATURE CONTROLLER | TN SERIES | TNH SERIES | TNH-P44SS-RS-031 | V1-100-240VAC | Южная Корея | TNH-P44SS-RS-031^V1-100-240VAC^GL |  | 47460 | 44137.8 | 42714 | 37968 | 33222 | Доступно к заказу.
A1500004357R |  | H1500002538 | TEMPERATURE CONTROLLER | TN SERIES | TNL SERIES | TNL-44CC-RS-009 | V1-100-240VAC | Южная Корея | TNL-44CC-RS-009^V1-100-240VAC^GL |  | 34980 | 32531.4 | 31482 | 27984 | 24486 | Доступно к заказу.
A1500004377R |  | H1500002558 | TEMPERATURE CONTROLLER | TN SERIES | TNL SERIES | TNL-44CC-RS-035 | V1-100-240VAC | Южная Корея | TNL-44CC-RS-035^V1-100-240VAC^GL |  | 38140 | 35470.2 | 34326 | 30512 | 26698 | Доступно к заказу.
A1500004361R |  | H1500002542 | TEMPERATURE CONTROLLER | TN SERIES | TNL SERIES | TNL-44CR-RS-009 | V1-100-240VAC | Южная Корея | TNL-44CR-RS-009^V1-100-240VAC^GL |  | 34980 | 32531.4 | 31482 | 27984 | 24486 | Доступно к заказу.
A1500004381R |  | H1500002562 | TEMPERATURE CONTROLLER | TN SERIES | TNL SERIES | TNL-44CR-RS-035 | V1-100-240VAC | Южная Корея | TNL-44CR-RS-035^V1-100-240VAC^GL |  | 38140 | 35470.2 | 34326 | 30512 | 26698 | Доступно к заказу.
A1500004353R |  | H1500002534 | TEMPERATURE CONTROLLER | TN SERIES | TNL SERIES | TNL-44RR-RS-009 | V1-100-240VAC | Южная Корея | TNL-44RR-RS-009^V1-100-240VAC^GL |  | 34980 | 32531.4 | 31482 | 27984 | 24486 | Доступно к заказу.
A1500004373R |  | H1500002554 | TEMPERATURE CONTROLLER | TN SERIES | TNL SERIES | TNL-44RR-RS-035 | V1-100-240VAC | Южная Корея | TNL-44RR-RS-035^V1-100-240VAC^GL |  | 38140 | 35470.2 | 34326 | 30512 | 26698 | Доступно к заказу.
A1500004359R |  | H1500002540 | TEMPERATURE CONTROLLER | TN SERIES | TNL SERIES | TNL-44SR-RS-009 | V1-100-240VAC | Южная Корея | TNL-44SR-RS-009^V1-100-240VAC^GL |  | 34980 | 32531.4 | 31482 | 27984 | 24486 | Доступно к заказу.
A1500004379R |  | H1500002560 | TEMPERATURE CONTROLLER | TN SERIES | TNL SERIES | TNL-44SR-RS-035 | V1-100-240VAC | Южная Корея | TNL-44SR-RS-035^V1-100-240VAC^GL |  | 38140 | 35470.2 | 34326 | 30512 | 26698 | Доступно к заказу.
A1500004355R |  | H1500002536 | TEMPERATURE CONTROLLER | TN SERIES | TNL SERIES | TNL-44SS-RS-009 | V1-100-240VAC | Южная Корея | TNL-44SS-RS-009^V1-100-240VAC^GL |  | 34980 | 32531.4 | 31482 | 27984 | 24486 | Доступно к заказу.
A1500004375R |  | H1500002556 | TEMPERATURE CONTROLLER | TN SERIES | TNL SERIES | TNL-44SS-RS-035 | V1-100-240VAC | Южная Корея | TNL-44SS-RS-035^V1-100-240VAC^GL |  | 38140 | 35470.2 | 34326 | 30512 | 26698 | Доступно к заказу.
A1500004367R |  | H1500002548 | TEMPERATURE CONTROLLER | TN SERIES | TNL SERIES | TNL-46CC-RS-014 | V1-100-240VAC | Южная Корея | TNL-46CC-RS-014^V1-100-240VAC^GL |  | 38140 | 35470.2 | 34326 | 30512 | 26698 | Доступно к заказу.
A1500004386R |  | H1500002567 | TEMPERATURE CONTROLLER | TN SERIES | TNL SERIES | TNL-46CC-RS-035 | V1-100-240VAC | Южная Корея | TNL-46CC-RS-035^V1-100-240VAC^GL |  | 45190 | 42026.7 | 40671 | 36152 | 31633 | Доступно к заказу.
A1500004371R |  | H1500002552 | TEMPERATURE CONTROLLER | TN SERIES | TNL SERIES | TNL-46CR-RS-014 | V1-100-240VAC | Южная Корея | TNL-46CR-RS-014^V1-100-240VAC^GL |  | 38140 | 35470.2 | 34326 | 30512 | 26698 | Доступно к заказу.
A1500004274R |  | H1500002466 | TEMPERATURE CONTROLLER | TN SERIES | TNL SERIES | TNL-46CR-RS-035 | V1-100-240VAC | Южная Корея | TNL-46CR-RS-035^V1-100-240VAC^GL | Температурный контроллер, настройка по одной уставке, 9999 (4 цифры),DIN 96x96мм, вых.сигнализации 1+вых. сигнализации 2+ вых.сигнализации 3+вых. сигнализации 4 вых.сигнализации 5+вых. сигнализации 6+вых. текущ. значения+вых. RS485, дискретный вход 1-6, 100-240B~, 50/60Гц, токовый выход 1, выход релейный выход 2, IP65(лицевая панель) | 45190 | 42026.7 | 40671 | 36152 | 31633 | Доступно к заказу.
A1500004363R |  | H1500002544 | TEMPERATURE CONTROLLER | TN SERIES | TNL SERIES | TNL-46RR-RS-014 | V1-100-240VAC | Южная Корея | TNL-46RR-RS-014^V1-100-240VAC^GL |  | 38140 | 35470.2 | 34326 | 30512 | 26698 | Доступно к заказу.
A1500004276R |  | H1500002468 | TEMPERATURE CONTROLLER | TN SERIES | TNL SERIES | TNL-46RR-RS-035 | V1-100-240VAC | Южная Корея | TNL-46RR-RS-035^V1-100-240VAC^GL |  | 45190 | 42026.7 | 40671 | 36152 | 31633 | Доступно к заказу.
A1500004369R |  | H1500002550 | TEMPERATURE CONTROLLER | TN SERIES | TNL SERIES | TNL-46SR-RS-014 | V1-100-240VAC | Южная Корея | TNL-46SR-RS-014^V1-100-240VAC^GL |  | 38140 | 35470.2 | 34326 | 30512 | 26698 | Доступно к заказу.
A1500004387R |  | H1500002568 | TEMPERATURE CONTROLLER | TN SERIES | TNL SERIES | TNL-46SR-RS-035 | V1-100-240VAC | Южная Корея | TNL-46SR-RS-035^V1-100-240VAC^GL |  | 45190 | 42026.7 | 40671 | 36152 | 31633 | Доступно к заказу.
A1500004365R |  | H1500002546 | TEMPERATURE CONTROLLER | TN SERIES | TNL SERIES | TNL-46SS-RS-014 | V1-100-240VAC | Южная Корея | TNL-46SS-RS-014^V1-100-240VAC^GL |  | 38140 | 35470.2 | 34326 | 30512 | 26698 | Доступно к заказу.
A1500004384R |  | H1500002565 | TEMPERATURE CONTROLLER | TN SERIES | TNL SERIES | TNL-46SS-RS-035 | V1-100-240VAC | Южная Корея | TNL-46SS-RS-035^V1-100-240VAC^GL |  | 45190 | 42026.7 | 40671 | 36152 | 31633 | Доступно к заказу.
A1500004358R |  | H1500002539 | TEMPERATURE CONTROLLER | TN SERIES | TNL SERIES | TNL-P44CC-RS-009 | V1-100-240VAC | Южная Корея | TNL-P44CC-RS-009^V1-100-240VAC^GL | Температурный контроллер, настройка по шагам, 9999 (4 цифры),DIN 96x96мм, вых.сигнализации 1+вых. сигнализации 2+ вых.сигнализации 3+вых.сигнализации 4+вых. RS485, дискретный вход 1-3, 100-240B~, 50/60Гц, токовый выход 1, токовый выход 2, IP65(лицевая панель) | 49110 | 45672.3 | 44199 | 39288 | 34377 | Доступно к заказу.
A1500004378R |  | H1500002559 | TEMPERATURE CONTROLLER | TN SERIES | TNL SERIES | TNL-P44CC-RS-035 | V1-100-240VAC | Южная Корея | TNL-P44CC-RS-035^V1-100-240VAC^GL |  | 53580 | 49829.4 | 48222 | 42864 | 37506 | Доступно к заказу.
A1500004362R |  | H1500002543 | TEMPERATURE CONTROLLER | TN SERIES | TNL SERIES | TNL-P44CR-RS-009 | V1-100-240VAC | Южная Корея | TNL-P44CR-RS-009^V1-100-240VAC^GL |  | 48130 | 44760.9 | 43317 | 38504 | 33691 | Доступно к заказу.
A1500004382R |  | H1500002563 | TEMPERATURE CONTROLLER | TN SERIES | TNL SERIES | TNL-P44CR-RS-035 | V1-100-240VAC | Южная Корея | TNL-P44CR-RS-035^V1-100-240VAC^GL |  | 53580 | 49829.4 | 48222 | 42864 | 37506 | Доступно к заказу.
A1500004354R |  | H1500002535 | TEMPERATURE CONTROLLER | TN SERIES | TNL SERIES | TNL-P44RR-RS-009 | V1-100-240VAC | Южная Корея | TNL-P44RR-RS-009^V1-100-240VAC^GL |  | 48130 | 44760.9 | 43317 | 38504 | 33691 | Доступно к заказу.
A1500004374R |  | H1500002555 | TEMPERATURE CONTROLLER | TN SERIES | TNL SERIES | TNL-P44RR-RS-035 | V1-100-240VAC | Южная Корея | TNL-P44RR-RS-035^V1-100-240VAC^GL |  | 53580 | 49829.4 | 48222 | 42864 | 37506 | Доступно к заказу.
A1500004360R |  | H1500002541 | TEMPERATURE CONTROLLER | TN SERIES | TNL SERIES | TNL-P44SR-RS-009 | V1-100-240VAC | Южная Корея | TNL-P44SR-RS-009^V1-100-240VAC^GL |  | 48130 | 44760.9 | 43317 | 38504 | 33691 | Доступно к заказу.
A1500004380R |  | H1500002561 | TEMPERATURE CONTROLLER | TN SERIES | TNL SERIES | TNL-P44SR-RS-035 | V1-100-240VAC | Южная Корея | TNL-P44SR-RS-035^V1-100-240VAC^GL |  | 53580 | 49829.4 | 48222 | 42864 | 37506 | Доступно к заказу.
A1500004356R |  | H1500002537 | TEMPERATURE CONTROLLER | TN SERIES | TNL SERIES | TNL-P44SS-RS-009 | V1-100-240VAC | Южная Корея | TNL-P44SS-RS-009^V1-100-240VAC^GL | Температурный контроллер, настройка по шагам, 9999 (4 цифры),DIN 96x96мм, вых.сигнализации 1+вых. сигнализации 2+ вых.сигнализации 3+вых.сигнализации 4+вых. RS485, дискретный вход 1-3, 100-240B~, 50/60Гц, выход ТТР 1, выход ТТР 2, IP65(лицевая панель) | 49110 | 45672.3 | 44199 | 39288 | 34377 | Доступно к заказу.
A1500004376R |  | H1500002557 | TEMPERATURE CONTROLLER | TN SERIES | TNL SERIES | TNL-P44SS-RS-035 | V1-100-240VAC | Южная Корея | TNL-P44SS-RS-035^V1-100-240VAC^GL |  | 53580 | 49829.4 | 48222 | 42864 | 37506 | Доступно к заказу.
A1500004368R |  | H1500002549 | TEMPERATURE CONTROLLER | TN SERIES | TNL SERIES | TNL-P46CC-RS-014 | V1-100-240VAC | Южная Корея | TNL-P46CC-RS-014^V1-100-240VAC^GL |  | 49510 | 46044.3 | 44559 | 39608 | 34657 | Доступно к заказу.
A1500004275R |  | H1500002467 | TEMPERATURE CONTROLLER | TN SERIES | TNL SERIES | TNL-P46CC-RS-035 | V1-100-240VAC | Южная Корея | TNL-P46CC-RS-035^V1-100-240VAC^GL |  | 58130 | 54060.9 | 52317 | 46504 | 40691 | Доступно к заказу.
A1500004372R |  | H1500002553 | TEMPERATURE CONTROLLER | TN SERIES | TNL SERIES | TNL-P46CR-RS-014 | V1-100-240VAC | Южная Корея | TNL-P46CR-RS-014^V1-100-240VAC^GL |  | 49510 | 46044.3 | 44559 | 39608 | 34657 | Доступно к заказу.
A1500004389R |  | H1500002570 | TEMPERATURE CONTROLLER | TN SERIES | TNL SERIES | TNL-P46CR-RS-035 | V1-100-240VAC | Южная Корея | TNL-P46CR-RS-035^V1-100-240VAC^GL |  | 58130 | 54060.9 | 52317 | 46504 | 40691 | Доступно к заказу.
A1500004364R |  | H1500002545 | TEMPERATURE CONTROLLER | TN SERIES | TNL SERIES | TNL-P46RR-RS-014 | V1-100-240VAC | Южная Корея | TNL-P46RR-RS-014^V1-100-240VAC^GL |  | 49510 | 46044.3 | 44559 | 39608 | 34657 | Доступно к заказу.
A1500004383R |  | H1500002564 | TEMPERATURE CONTROLLER | TN SERIES | TNL SERIES | TNL-P46RR-RS-035 | V1-100-240VAC | Южная Корея | TNL-P46RR-RS-035^V1-100-240VAC^GL |  | 58130 | 54060.9 | 52317 | 46504 | 40691 | Доступно к заказу.
A1500004370R |  | H1500002551 | TEMPERATURE CONTROLLER | TN SERIES | TNL SERIES | TNL-P46SR-RS-014 | V1-100-240VAC | Южная Корея | TNL-P46SR-RS-014^V1-100-240VAC^GL |  | 49510 | 46044.3 | 44559 | 39608 | 34657 | Доступно к заказу.
A1500004388R |  | H1500002569 | TEMPERATURE CONTROLLER | TN SERIES | TNL SERIES | TNL-P46SR-RS-035 | V1-100-240VAC | Южная Корея | TNL-P46SR-RS-035^V1-100-240VAC^GL |  | 58130 | 54060.9 | 52317 | 46504 | 40691 | Доступно к заказу.
A1500004366R |  | H1500002547 | TEMPERATURE CONTROLLER | TN SERIES | TNL SERIES | TNL-P46SS-RS-014 | V1-100-240VAC | Южная Корея | TNL-P46SS-RS-014^V1-100-240VAC^GL |  | 49510 | 46044.3 | 44559 | 39608 | 34657 | Доступно к заказу.
A1500004385R |  | H1500002566 | TEMPERATURE CONTROLLER | TN SERIES | TNL SERIES | TNL-P46SS-RS-035 | V1-100-240VAC | Южная Корея | TNL-P46SS-RS-035^V1-100-240VAC^GL |  | 58130 | 54060.9 | 52317 | 46504 | 40691 | Доступно к заказу.
A1500004292R |  | H1500002473 | TEMPERATURE CONTROLLER | TN SERIES | TNS SERIES | TNS-42CC-NS-006 | V1-100-240VAC | Южная Корея | TNS-42CC-NS-006^V1-100-240VAC^GL |  | 24070 | 22385.1 | 21663 | 19256 | 16849 | Доступно к заказу.
A1500004302R |  | H1500002483 | TEMPERATURE CONTROLLER | TN SERIES | TNS SERIES | TNS-42CC-NS-008 | V1-100-240VAC | Южная Корея | TNS-42CC-NS-008^V1-100-240VAC^GL |  | 26330 | 24486.9 | 23697 | 21064 | 18431 | Доступно к заказу.
A1500004311R |  | H1500002492 | TEMPERATURE CONTROLLER | TN SERIES | TNS SERIES | TNS-42CC-NS-026 | V1-100-240VAC | Южная Корея | TNS-42CC-NS-026^V1-100-240VAC^GL |  | 26330 | 24486.9 | 23697 | 21064 | 18431 | Доступно к заказу.
A1500004321R |  | H1500002502 | TEMPERATURE CONTROLLER | TN SERIES | TNS SERIES | TNS-42CC-RS-006 | V1-100-240VAC | Южная Корея | TNS-42CC-RS-006^V1-100-240VAC^GL |  | 27930 | 25974.9 | 25137 | 22344 | 19551 | Доступно к заказу.
A1500004296R |  | H1500002477 | TEMPERATURE CONTROLLER | TN SERIES | TNS SERIES | TNS-42CR-NS-006 | V1-100-240VAC | Южная Корея | TNS-42CR-NS-006^V1-100-240VAC^GL |  | 24070 | 22385.1 | 21663 | 19256 | 16849 | Доступно к заказу.
A1500004306R |  | H1500002487 | TEMPERATURE CONTROLLER | TN SERIES | TNS SERIES | TNS-42CR-NS-008 | V1-100-240VAC | Южная Корея | TNS-42CR-NS-008^V1-100-240VAC^GL |  | 26330 | 24486.9 | 23697 | 21064 | 18431 | Доступно к заказу.
A1500004315R |  | H1500002496 | TEMPERATURE CONTROLLER | TN SERIES | TNS SERIES | TNS-42CR-NS-026 | V1-100-240VAC | Южная Корея | TNS-42CR-NS-026^V1-100-240VAC^GL |  | 26330 | 24486.9 | 23697 | 21064 | 18431 | Доступно к заказу.
A1500004324R |  | H1500002505 | TEMPERATURE CONTROLLER | TN SERIES | TNS SERIES | TNS-42CR-RS-006 | V1-100-240VAC | Южная Корея | TNS-42CR-RS-006^V1-100-240VAC^GL |  | 27930 | 25974.9 | 25137 | 22344 | 19551 | Доступно к заказу.
A1500004288R |  | H1500002469 | TEMPERATURE CONTROLLER | TN SERIES | TNS SERIES | TNS-42RR-NS-006 | V1-100-240VAC | Южная Корея | TNS-42RR-NS-006^V1-100-240VAC^GL |  | 24070 | 22385.1 | 21663 | 19256 | 16849 | Доступно к заказу.
A1500004298R |  | H1500002479 | TEMPERATURE CONTROLLER | TN SERIES | TNS SERIES | TNS-42RR-NS-008 | V1-100-240VAC | Южная Корея | TNS-42RR-NS-008^V1-100-240VAC^GL |  | 26330 | 24486.9 | 23697 | 21064 | 18431 | Доступно к заказу.
A1500004269R |  | H1500002461 | TEMPERATURE CONTROLLER | TN SERIES | TNS SERIES | TNS-42RR-NS-026 | V1-100-240VAC | Южная Корея | TNS-42RR-NS-026^V1-100-240VAC^GL |  | 26330 | 24486.9 | 23697 | 21064 | 18431 | Доступно к заказу.
A1500004317R |  | H1500002498 | TEMPERATURE CONTROLLER | TN SERIES | TNS SERIES | TNS-42RR-RS-006 | V1-100-240VAC | Южная Корея | TNS-42RR-RS-006^V1-100-240VAC^GL |  | 27930 | 25974.9 | 25137 | 22344 | 19551 | Доступно к заказу.
A1500004294R |  | H1500002475 | TEMPERATURE CONTROLLER | TN SERIES | TNS SERIES | TNS-42SR-NS-006 | V1-100-240VAC | Южная Корея | TNS-42SR-NS-006^V1-100-240VAC^GL |  | 24070 | 22385.1 | 21663 | 19256 | 16849 | Доступно к заказу.
A1500004304R |  | H1500002485 | TEMPERATURE CONTROLLER | TN SERIES | TNS SERIES | TNS-42SR-NS-008 | V1-100-240VAC | Южная Корея | TNS-42SR-NS-008^V1-100-240VAC^GL |  | 26330 | 24486.9 | 23697 | 21064 | 18431 | Доступно к заказу.
A1500004313R |  | H1500002494 | TEMPERATURE CONTROLLER | TN SERIES | TNS SERIES | TNS-42SR-NS-026 | V1-100-240VAC | Южная Корея | TNS-42SR-NS-026^V1-100-240VAC^GL |  | 26330 | 24486.9 | 23697 | 21064 | 18431 | Доступно к заказу.
A1500004323R |  | H1500002504 | TEMPERATURE CONTROLLER | TN SERIES | TNS SERIES | TNS-42SR-RS-006 | V1-100-240VAC | Южная Корея | TNS-42SR-RS-006^V1-100-240VAC^GL |  | 27930 | 25974.9 | 25137 | 22344 | 19551 | Доступно к заказу.
A1500004290R |  | H1500002471 | TEMPERATURE CONTROLLER | TN SERIES | TNS SERIES | TNS-42SS-NS-006 | V1-100-240VAC | Южная Корея | TNS-42SS-NS-006^V1-100-240VAC^GL |  | 24070 | 22385.1 | 21663 | 19256 | 16849 | Доступно к заказу.
A1500004300R |  | H1500002481 | TEMPERATURE CONTROLLER | TN SERIES | TNS SERIES | TNS-42SS-NS-008 | V1-100-240VAC | Южная Корея | TNS-42SS-NS-008^V1-100-240VAC^GL |  | 26330 | 24486.9 | 23697 | 21064 | 18431 | Доступно к заказу.
A1500004309R |  | H1500002490 | TEMPERATURE CONTROLLER | TN SERIES | TNS SERIES | TNS-42SS-NS-026 | V1-100-240VAC | Южная Корея | TNS-42SS-NS-026^V1-100-240VAC^GL |  | 26330 | 24486.9 | 23697 | 21064 | 18431 | Доступно к заказу.
A1500004319R |  | H1500002500 | TEMPERATURE CONTROLLER | TN SERIES | TNS SERIES | TNS-42SS-RS-006 | V1-100-240VAC | Южная Корея | TNS-42SS-RS-006^V1-100-240VAC^GL |  | 27930 | 25974.9 | 25137 | 22344 | 19551 | Доступно к заказу.
A1500004293R |  | H1500002474 | TEMPERATURE CONTROLLER | TN SERIES | TNS SERIES | TNS-P42CC-NS-006 | V1-100-240VAC | Южная Корея | TNS-P42CC-NS-006^V1-100-240VAC^GL |  | 32710 | 30420.3 | 29439 | 26168 | 22897 | Доступно к заказу.
A1500004303R |  | H1500002484 | TEMPERATURE CONTROLLER | TN SERIES | TNS SERIES | TNS-P42CC-NS-008 | V1-100-240VAC | Южная Корея | TNS-P42CC-NS-008^V1-100-240VAC^GL |  | 35200 | 32736 | 31680 | 28160 | 24640 | Доступно к заказу.
A1500004312R |  | H1500002493 | TEMPERATURE CONTROLLER | TN SERIES | TNS SERIES | TNS-P42CC-NS-026 | V1-100-240VAC | Южная Корея | TNS-P42CC-NS-026^V1-100-240VAC^GL |  | 35200 | 32736 | 31680 | 28160 | 24640 | Доступно к заказу.
A1500004322R |  | H1500002503 | TEMPERATURE CONTROLLER | TN SERIES | TNS SERIES | TNS-P42CC-RS-006 | V1-100-240VAC | Южная Корея | TNS-P42CC-RS-006^V1-100-240VAC^GL |  | 36780 | 34205.4 | 33102 | 29424 | 25746 | Доступно к заказу.
A1500004297R |  | H1500002478 | TEMPERATURE CONTROLLER | TN SERIES | TNS SERIES | TNS-P42CR-NS-006 | V1-100-240VAC | Южная Корея | TNS-P42CR-NS-006^V1-100-240VAC^GL |  | 32710 | 30420.3 | 29439 | 26168 | 22897 | Доступно к заказу.
A1500004307R |  | H1500002488 | TEMPERATURE CONTROLLER | TN SERIES | TNS SERIES | TNS-P42CR-NS-008 | V1-100-240VAC | Южная Корея | TNS-P42CR-NS-008^V1-100-240VAC^GL |  | 35200 | 32736 | 31680 | 28160 | 24640 | Доступно к заказу.
A1500004316R |  | H1500002497 | TEMPERATURE CONTROLLER | TN SERIES | TNS SERIES | TNS-P42CR-NS-026 | V1-100-240VAC | Южная Корея | TNS-P42CR-NS-026^V1-100-240VAC^GL |  | 35200 | 32736 | 31680 | 28160 | 24640 | Доступно к заказу.
A1500004325R |  | H1500002506 | TEMPERATURE CONTROLLER | TN SERIES | TNS SERIES | TNS-P42CR-RS-006 | V1-100-240VAC | Южная Корея | TNS-P42CR-RS-006^V1-100-240VAC^GL |  | 36780 | 34205.4 | 33102 | 29424 | 25746 | Доступно к заказу.
A1500004289R |  | H1500002470 | TEMPERATURE CONTROLLER | TN SERIES | TNS SERIES | TNS-P42RR-NS-006 | V1-100-240VAC | Южная Корея | TNS-P42RR-NS-006^V1-100-240VAC^GL | Температурный контроллер, настройка по шагам, 9999 (4 цифры),DIN 48x48мм, вых.сигнализации 1+вых. сигнализации 2+ вых.сигнализации 3+вых. сигнализации 4 вых.сигнализации 5+вых. сигнализации 6, 100-240B~, 50/60Гц, релейный выход 1, релейный выход 2, IP65(лицевая панель) | 32710 | 30420.3 | 29439 | 26168 | 22897 | Доступно к заказу.
A1500004299R |  | H1500002480 | TEMPERATURE CONTROLLER | TN SERIES | TNS SERIES | TNS-P42RR-NS-008 | V1-100-240VAC | Южная Корея | TNS-P42RR-NS-008^V1-100-240VAC^GL |  | 35200 | 32736 | 31680 | 28160 | 24640 | Доступно к заказу.
A1500004308R |  | H1500002489 | TEMPERATURE CONTROLLER | TN SERIES | TNS SERIES | TNS-P42RR-NS-026 | V1-100-240VAC | Южная Корея | TNS-P42RR-NS-026^V1-100-240VAC^GL |  | 35200 | 32736 | 31680 | 28160 | 24640 | Доступно к заказу.
A1500004318R |  | H1500002499 | TEMPERATURE CONTROLLER | TN SERIES | TNS SERIES | TNS-P42RR-RS-006 | V1-100-240VAC | Южная Корея | TNS-P42RR-RS-006^V1-100-240VAC^GL | Температурный контроллер, настройка по шагам, 9999 (4 цифры),DIN 48x48мм, вых.сигнализации 1+вых. сигнализации 2+ вых.сигнализации 3+вых.сигнализации 4+вых. RS485, 100-240B~, 50/60Гц, релейный выход 1, релейный выход 2, IP65(лицевая панель) | 37530 | 34902.9 | 33777 | 30024 | 26271 | Доступно к заказу.
A1500004295R |  | H1500002476 | TEMPERATURE CONTROLLER | TN SERIES | TNS SERIES | TNS-P42SR-NS-006 | V1-100-240VAC | Южная Корея | TNS-P42SR-NS-006^V1-100-240VAC^GL |  | 32710 | 30420.3 | 29439 | 26168 | 22897 | Доступно к заказу.
A1500004305R |  | H1500002486 | TEMPERATURE CONTROLLER | TN SERIES | TNS SERIES | TNS-P42SR-NS-008 | V1-100-240VAC | Южная Корея | TNS-P42SR-NS-008^V1-100-240VAC^GL |  | 35200 | 32736 | 31680 | 28160 | 24640 | Доступно к заказу.
A1500004314R |  | H1500002495 | TEMPERATURE CONTROLLER | TN SERIES | TNS SERIES | TNS-P42SR-NS-026 | V1-100-240VAC | Южная Корея | TNS-P42SR-NS-026^V1-100-240VAC^GL |  | 35200 | 32736 | 31680 | 28160 | 24640 | Доступно к заказу.
A1500004270R |  | H1500002462 | TEMPERATURE CONTROLLER | TN SERIES | TNS SERIES | TNS-P42SR-RS-006 | V1-100-240VAC | Южная Корея | TNS-P42SR-RS-006^V1-100-240VAC^GL |  | 36780 | 34205.4 | 33102 | 29424 | 25746 | Доступно к заказу.
A1500004291R |  | H1500002472 | TEMPERATURE CONTROLLER | TN SERIES | TNS SERIES | TNS-P42SS-NS-006 | V1-100-240VAC | Южная Корея | TNS-P42SS-NS-006^V1-100-240VAC^GL |  | 32710 | 30420.3 | 29439 | 26168 | 22897 | Доступно к заказу.
A1500004301R |  | H1500002482 | TEMPERATURE CONTROLLER | TN SERIES | TNS SERIES | TNS-P42SS-NS-008 | V1-100-240VAC | Южная Корея | TNS-P42SS-NS-008^V1-100-240VAC^GL | Температурный контроллер, настройка по шагам, 9999 (4 цифры),DIN 48x48мм, вых.сигнализации 1+вых. сигнализации 2+ вых.сигнализации 3+вых.сигнализации 4+вых., дискретный вход 1-2, 100-240B~, 50/60Гц, выход ТТР 1, выход ТТР 2, IP65(лицевая панель) | 35900 | 33387 | 32310 | 28720 | 25130 | Доступно к заказу.
A1500004310R |  | H1500002491 | TEMPERATURE CONTROLLER | TN SERIES | TNS SERIES | TNS-P42SS-NS-026 | V1-100-240VAC | Южная Корея | TNS-P42SS-NS-026^V1-100-240VAC^GL |  | 35200 | 32736 | 31680 | 28160 | 24640 | Доступно к заказу.
A1500004320R |  | H1500002501 | TEMPERATURE CONTROLLER | TN SERIES | TNS SERIES | TNS-P42SS-RS-006 | V1-100-240VAC | Южная Корея | TNS-P42SS-RS-006^V1-100-240VAC^GL |  | 36780 | 34205.4 | 33102 | 29424 | 25746 | Доступно к заказу.
A1500000031R |  | A1500000031 | TEMPERATURE CONTROLLER | ANALOG | TOS SERIES | TOS-B4RK2C | 0' | Южная Корея | TOS-B4RK2C^0'^ | Температурный контроллер, 1/16 DIN, аналоговый, Вкл/Выкл, пропорциональный, релейный выход, термопара типа К, 200 C, 100-240 В~ | 1390 | 1292.7 | 1251 | 1112 | 973 | Цена действует на текущий складской остаток товара. Предлагаем рассмотреть рекомендуемые аналоги из столбца "N" ("Рекомендуемые аналоги"). | TAS-B4RK2C
A6050000253R |  | A6050000253 | TRANSMITTER | PRESSURE TRANSMITTER | TPS20 SERIES | TPS20-A13F8-00 | 0-1kgf/㎠G*PF3/8 | Южная Корея | TPS20-A13F8-00^0-1kgf/㎠G*PF3/8^ | Преобразователь давления, Абсолютное давление, Датчик с головкой, 0.00 до 1.00 кгс/см2, PF3/8 | 0 | 0 | 0 | 0 | 0 | Возможность заказа уточняйте дополнительно.
A6050000251R |  | A6050000251 | TRANSMITTER | PRESSURE TRANSMITTER | TPS20 SERIES | TPS20-A13P2-00 | 0-1kgf/㎠G*PT 1/2 | Южная Корея | TPS20-A13P2-00^0-1kgf/㎠G*PT 1/2^ | Преобразователь давления, Абсолютное давление, Датчик с головкой, 0.00 до 1.00 кгс/см2, PT1/2 | 0 | 0 | 0 | 0 | 0 | Возможность заказа уточняйте дополнительно.
A6050000252R |  | A6050000252 | TRANSMITTER | PRESSURE TRANSMITTER | TPS20 SERIES | TPS20-A13P8-00 | 0-1kgf/㎠G*PT 3/8 | Южная Корея | TPS20-A13P8-00^0-1kgf/㎠G*PT 3/8^ | Преобразователь давления, Абсолютное давление, Датчик с головкой, 0.00 до 1.00 кгс/см2, PT3/8 | 0 | 0 | 0 | 0 | 0 | Возможность заказа уточняйте дополнительно.
A6050000256R |  | A6050000256 | TRANSMITTER | PRESSURE TRANSMITTER | TPS20 SERIES | TPS20-A14F8-00 | 0-2kgf/㎠G*PF3/8 | Южная Корея | TPS20-A14F8-00^0-2kgf/㎠G*PF3/8^ | Преобразователь давления, Абсолютное давление, Датчик с головкой, 0.00 до 2.00 кгс/см2, PF3/8 | 0 | 0 | 0 | 0 | 0 | Возможность заказа уточняйте дополнительно.
A6050000254R |  | A6050000254 | TRANSMITTER | PRESSURE TRANSMITTER | TPS20 SERIES | TPS20-A14P2-00 | 0-2kgf/㎠G*PT 1/2 | Южная Корея | TPS20-A14P2-00^0-2kgf/㎠G*PT 1/2^ | Преобразователь давления, Абсолютное давление, Датчик с головкой, 0.00 до 2.00 кгс/см2, PT1/2 | 0 | 0 | 0 | 0 | 0 | Возможность заказа уточняйте дополнительно.
A6050000255R |  | A6050000255 | TRANSMITTER | PRESSURE TRANSMITTER | TPS20 SERIES | TPS20-A14P8-00 | 0-2kgf/㎠G*PT 3/8 | Южная Корея | TPS20-A14P8-00^0-2kgf/㎠G*PT 3/8^ | Преобразователь давления, Абсолютное давление, Датчик с головкой, 0.00 до 2.00 кгс/см2, PT3/8 | 0 | 0 | 0 | 0 | 0 | Возможность заказа уточняйте дополнительно.
A6050000259R |  | A6050000259 | TRANSMITTER | PRESSURE TRANSMITTER | TPS20 SERIES | TPS20-A15F8-00 | 0-7kgf/㎠G*PF3/8 | Южная Корея | TPS20-A15F8-00^0-7kgf/㎠G*PF3/8^ | Преобразователь давления, Абсолютное давление, Датчик с головкой, 0.00 до 7.00 кгс/см2, PF3/8 | 0 | 0 | 0 | 0 | 0 | Возможность заказа уточняйте дополнительно.
A6050000257R |  | A6050000257 | TRANSMITTER | PRESSURE TRANSMITTER | TPS20 SERIES | TPS20-A15P2-00 | 0-7kgf/㎠G*PT 1/2 | Южная Корея | TPS20-A15P2-00^0-7kgf/㎠G*PT 1/2^ | Преобразователь давления, Абсолютное давление, Датчик с головкой, 0.00 до 7.00 кгс/см2, PT1/2 | 0 | 0 | 0 | 0 | 0 | Возможность заказа уточняйте дополнительно.
A6050000258R |  | A6050000258 | TRANSMITTER | PRESSURE TRANSMITTER | TPS20 SERIES | TPS20-A15P8-00 | 0-7kgf/㎠G*PT 3/8 | Южная Корея | TPS20-A15P8-00^0-7kgf/㎠G*PT 3/8^ | Преобразователь давления, Абсолютное давление, Датчик с головкой, 0.00 до 7.00 кгс/см2, PT3/8 | 0 | 0 | 0 | 0 | 0 | Возможность заказа уточняйте дополнительно.
A6050000262R |  | A6050000262 | TRANSMITTER | PRESSURE TRANSMITTER | TPS20 SERIES | TPS20-A16F8-00 | 0-10kgf/㎠G*PF3/8 | Южная Корея | TPS20-A16F8-00^0-10kgf/㎠G*PF3/8^ | Преобразователь давления, Абсолютное давление, Датчик с головкой, 0.00 до 10.00 кгс/см2, PF3/8 | 0 | 0 | 0 | 0 | 0 | Возможность заказа уточняйте дополнительно.
A6050000260R |  | A6050000260 | TRANSMITTER | PRESSURE TRANSMITTER | TPS20 SERIES | TPS20-A16P2-00 | 0-10kgf/㎠G*PT 1/2 | Южная Корея | TPS20-A16P2-00^0-10kgf/㎠G*PT 1/2^ | Преобразователь давления, Абсолютное давление, Датчик с головкой, 0.00 до 10.00 кгс/см2, PT1/2 | 0 | 0 | 0 | 0 | 0 | Возможность заказа уточняйте дополнительно.
A6050000261R |  | A6050000261 | TRANSMITTER | PRESSURE TRANSMITTER | TPS20 SERIES | TPS20-A16P8-00 | 0-10kgf/㎠G*PT 3/8 | Южная Корея | TPS20-A16P8-00^0-10kgf/㎠G*PT 3/8^ | Преобразователь давления, Абсолютное давление, Датчик с головкой, 0.00 до 10.00 кгс/см2, PT3/8 | 0 | 0 | 0 | 0 | 0 | Возможность заказа уточняйте дополнительно.
A6050000265R |  | A6050000265 | TRANSMITTER | PRESSURE TRANSMITTER | TPS20 SERIES | TPS20-A17F8-00 | 0-20kgf/㎠G*PF3/8 | Южная Корея | TPS20-A17F8-00^0-20kgf/㎠G*PF3/8^ | Преобразователь давления, Абсолютное давление, Датчик с головкой, 0.00 до 20.00 кгс/см2, PF3/8 | 0 | 0 | 0 | 0 | 0 | Возможность заказа уточняйте дополнительно.
A6050000263R |  | A6050000263 | TRANSMITTER | PRESSURE TRANSMITTER | TPS20 SERIES | TPS20-A17P2-00 | 0-20kgf/㎠G*PT 1/2 | Южная Корея | TPS20-A17P2-00^0-20kgf/㎠G*PT 1/2^ | Преобразователь давления, Абсолютное давление, Датчик с головкой, 0.00 до 20.00 кгс/см2, PT1/2 | 0 | 0 | 0 | 0 | 0 | Возможность заказа уточняйте дополнительно.
A6050000264R |  | A6050000264 | TRANSMITTER | PRESSURE TRANSMITTER | TPS20 SERIES | TPS20-A17P8-00 | 0-20kgf/㎠G*PT 3/8 | Южная Корея | TPS20-A17P8-00^0-20kgf/㎠G*PT 3/8^ | Преобразователь давления, Абсолютное давление, Датчик с головкой, 0.00 до 20.00 кгс/см2, PT3/8 | 0 | 0 | 0 | 0 | 0 | Возможность заказа уточняйте дополнительно.
A6050000268R |  | A6050000268 | TRANSMITTER | PRESSURE TRANSMITTER | TPS20 SERIES | TPS20-A18F8-00 | 0-35kgf/㎠G*PF3/8 | Южная Корея | TPS20-A18F8-00^0-35kgf/㎠G*PF3/8^ | Преобразователь давления, Абсолютное давление, Датчик с головкой, 0.00 до 35.00 кгс/см2, PF3/8 | 0 | 0 | 0 | 0 | 0 | Возможность заказа уточняйте дополнительно.
A6050000266R |  | A6050000266 | TRANSMITTER | PRESSURE TRANSMITTER | TPS20 SERIES | TPS20-A18P2-00 | 0-35kgf/㎠G*PT 1/2 | Южная Корея | TPS20-A18P2-00^0-35kgf/㎠G*PT 1/2^ | Преобразователь давления, Абсолютное давление, Датчик с головкой, 0.00 до 35.00 кгс/см2, PT1/2 | 0 | 0 | 0 | 0 | 0 | Возможность заказа уточняйте дополнительно.
A6050000267R |  | A6050000267 | TRANSMITTER | PRESSURE TRANSMITTER | TPS20 SERIES | TPS20-A18P8-00 | 0-35kgf/㎠G*PT 3/8 | Южная Корея | TPS20-A18P8-00^0-35kgf/㎠G*PT 3/8^ | Преобразователь давления, Абсолютное давление, Датчик с головкой, 0.00 до 35.00 кгс/см2, PT3/8 | 0 | 0 | 0 | 0 | 0 | Возможность заказа уточняйте дополнительно.
A6050000271R |  | A6050000271 | TRANSMITTER | PRESSURE TRANSMITTER | TPS20 SERIES | TPS20-A23F8-00 | 0-1kgf/㎠G*PF3/8 | Южная Корея | TPS20-A23F8-00^0-1kgf/㎠G*PF3/8^ | Преобразователь давления, Абсолютное давление, Разъём Din, 0.00 до 1.00 кгс/см2, PF3/8 | 0 | 0 | 0 | 0 | 0 | Возможность заказа уточняйте дополнительно.
A6050000269R |  | A6050000269 | TRANSMITTER | PRESSURE TRANSMITTER | TPS20 SERIES | TPS20-A23P2-00 | 0-1kgf/㎠G*PT 1/2 | Южная Корея | TPS20-A23P2-00^0-1kgf/㎠G*PT 1/2^ | Преобразователь давления, Абсолютное давление, Разъём Din, 0.00 до 1.00 кгс/см2, PT1/2 | 0 | 0 | 0 | 0 | 0 | Возможность заказа уточняйте дополнительно.
A6050000270R |  | A6050000270 | TRANSMITTER | PRESSURE TRANSMITTER | TPS20 SERIES | TPS20-A23P8-00 | 0-1kgf/㎠G*PT 3/8 | Южная Корея | TPS20-A23P8-00^0-1kgf/㎠G*PT 3/8^ | Преобразователь давления, Абсолютное давление, Разъём Din, 0.00 до 1.00 кгс/см2, PT3/8 | 0 | 0 | 0 | 0 | 0 | Возможность заказа уточняйте дополнительно.
A6050000274R |  | A6050000274 | TRANSMITTER | PRESSURE TRANSMITTER | TPS20 SERIES | TPS20-A24F8-00 | 0-2kgf/㎠G*PF3/8 | Южная Корея | TPS20-A24F8-00^0-2kgf/㎠G*PF3/8^ | Преобразователь давления, Абсолютное давление, Разъём Din, 0.00 до 2.00 кгс/см2, PF3/8 | 0 | 0 | 0 | 0 | 0 | Возможность заказа уточняйте дополнительно.
A6050000272R |  | A6050000272 | TRANSMITTER | PRESSURE TRANSMITTER | TPS20 SERIES | TPS20-A24P2-00 | 0-2kgf/㎠G*PT 1/2 | Южная Корея | TPS20-A24P2-00^0-2kgf/㎠G*PT 1/2^ | Преобразователь давления, Абсолютное давление, Разъём Din, 0.00 до 2.00 кгс/см2, PT1/2 | 0 | 0 | 0 | 0 | 0 | Возможность заказа уточняйте дополнительно.
A6050000273R |  | A6050000273 | TRANSMITTER | PRESSURE TRANSMITTER | TPS20 SERIES | TPS20-A24P8-00 | 0-2kgf/㎠G*PT 3/8 | Южная Корея | TPS20-A24P8-00^0-2kgf/㎠G*PT 3/8^ | Преобразователь давления, Абсолютное давление, Разъём Din, 0.00 до 2.00 кгс/см2, PT3/8 | 0 | 0 | 0 | 0 | 0 | Возможность заказа уточняйте дополнительно.
A6050000277R |  | A6050000277 | TRANSMITTER | PRESSURE TRANSMITTER | TPS20 SERIES | TPS20-A25F8-00 | 0-7kgf/㎠G*PF3/8 | Южная Корея | TPS20-A25F8-00^0-7kgf/㎠G*PF3/8^ | Преобразователь давления, Абсолютное давление, Разъём Din, 0.00 до 7.00 кгс/см2, PF3/8 | 0 | 0 | 0 | 0 | 0 | Возможность заказа уточняйте дополнительно.
A6050000275R |  | A6050000275 | TRANSMITTER | PRESSURE TRANSMITTER | TPS20 SERIES | TPS20-A25P2-00 | 0-7kgf/㎠G*PT 1/2 | Южная Корея | TPS20-A25P2-00^0-7kgf/㎠G*PT 1/2^ | Преобразователь давления, Абсолютное давление, Разъём Din, 0.00 до 7.00 кгс/см2, PT1/2 | 0 | 0 | 0 | 0 | 0 | Возможность заказа уточняйте дополнительно.
A6050000276R |  | A6050000276 | TRANSMITTER | PRESSURE TRANSMITTER | TPS20 SERIES | TPS20-A25P8-00 | 0-7kgf/㎠G*PT 3/8 | Южная Корея | TPS20-A25P8-00^0-7kgf/㎠G*PT 3/8^ | Преобразователь давления, Абсолютное давление, Разъём Din, 0.00 до 7.00 кгс/см2, PT3/8 | 0 | 0 | 0 | 0 | 0 | Возможность заказа уточняйте дополнительно.
A6050000280R |  | A6050000280 | TRANSMITTER | PRESSURE TRANSMITTER | TPS20 SERIES | TPS20-A26F8-00 | 0-10kgf/㎠G*PF3/8 | Южная Корея | TPS20-A26F8-00^0-10kgf/㎠G*PF3/8^ | Преобразователь давления, Абсолютное давление, Разъём Din, 0.00 до 10.00 кгс/см2, PF3/8 | 0 | 0 | 0 | 0 | 0 | Возможность заказа уточняйте дополнительно.
A6050000278R |  | A6050000278 | TRANSMITTER | PRESSURE TRANSMITTER | TPS20 SERIES | TPS20-A26P2-00 | 0-10kgf/㎠G*PT 1/2 | Южная Корея | TPS20-A26P2-00^0-10kgf/㎠G*PT 1/2^ | Преобразователь давления, Абсолютное давление, Разъём Din, 0.00 до 10.00 кгс/см2, PT1/2 | 0 | 0 | 0 | 0 | 0 | Возможность заказа уточняйте дополнительно.
A6050000279R |  | A6050000279 | TRANSMITTER | PRESSURE TRANSMITTER | TPS20 SERIES | TPS20-A26P8-00 | 0-10kgf/㎠G*PT 3/8 | Южная Корея | TPS20-A26P8-00^0-10kgf/㎠G*PT 3/8^ | Преобразователь давления, Абсолютное давление, Разъём Din, 0.00 до 10.00 кгс/см2, PT3/8 | 0 | 0 | 0 | 0 | 0 | Возможность заказа уточняйте дополнительно.
A6050000283R |  | A6050000283 | TRANSMITTER | PRESSURE TRANSMITTER | TPS20 SERIES | TPS20-A27F8-00 | 0-20kgf/㎠G*PF3/8 | Южная Корея | TPS20-A27F8-00^0-20kgf/㎠G*PF3/8^ | Преобразователь давления, Абсолютное давление, Разъём Din, 0.00 до 20.00 кгс/см2, PF3/8 | 0 | 0 | 0 | 0 | 0 | Возможность заказа уточняйте дополнительно.
A6050000281R |  | A6050000281 | TRANSMITTER | PRESSURE TRANSMITTER | TPS20 SERIES | TPS20-A27P2-00 | 0-20kgf/㎠G*PT 1/2 | Южная Корея | TPS20-A27P2-00^0-20kgf/㎠G*PT 1/2^ | Преобразователь давления, Абсолютное давление, Разъём Din, 0.00 до 20.00 кгс/см2, PT1/2 | 0 | 0 | 0 | 0 | 0 | Возможность заказа уточняйте дополнительно.
A6050000282R |  | A6050000282 | TRANSMITTER | PRESSURE TRANSMITTER | TPS20 SERIES | TPS20-A27P8-00 | 0-20kgf/㎠G*PT 3/8 | Южная Корея | TPS20-A27P8-00^0-20kgf/㎠G*PT 3/8^ | Преобразователь давления, Абсолютное давление, Разъём Din, 0.00 до 20.00 кгс/см2, PT3/8 | 0 | 0 | 0 | 0 | 0 | Возможность заказа уточняйте дополнительно.
A6050000286R |  | A6050000286 | TRANSMITTER | PRESSURE TRANSMITTER | TPS20 SERIES | TPS20-A28F8-00 | 0-35kgf/㎠G*PF3/8 | Южная Корея | TPS20-A28F8-00^0-35kgf/㎠G*PF3/8^ | Преобразователь давления, Абсолютное давление, Разъём Din, 0.00 до 35.00 кгс/см2, PF3/8 | 0 | 0 | 0 | 0 | 0 | Возможность заказа уточняйте дополнительно.
A6050000284R |  | A6050000284 | TRANSMITTER | PRESSURE TRANSMITTER | TPS20 SERIES | TPS20-A28P2-00 | 0-35kgf/㎠G*PT 1/2 | Южная Корея | TPS20-A28P2-00^0-35kgf/㎠G*PT 1/2^ | Преобразователь давления, Абсолютное давление, Разъём Din, 0.00 до 35.00 кгс/см2, PT1/2 | 0 | 0 | 0 | 0 | 0 | Возможность заказа уточняйте дополнительно.
A6050000285R |  | A6050000285 | TRANSMITTER | PRESSURE TRANSMITTER | TPS20 SERIES | TPS20-A28P8-00 | 0-35kgf/㎠G*PT 3/8 | Южная Корея | TPS20-A28P8-00^0-35kgf/㎠G*PT 3/8^ | Преобразователь давления, Абсолютное давление, Разъём Din, 0.00 до 35.00 кгс/см2, PT3/8 | 0 | 0 | 0 | 0 | 0 | Возможность заказа уточняйте дополнительно.
A6050002211R |  | A6050002211 | TRANSMITTER | PRESSURE TRANSMITTER | TPS20 SERIES | TPS20-A2ZP2-00 | 0~25BarR*PT 1/2 | Южная Корея | TPS20-A2ZP2-00^0~25BarR*PT 1/2^ |  | 0 | 0 | 0 | 0 | 0 | Возможность заказа уточняйте дополнительно.
A6050000289R |  | A6050000289 | TRANSMITTER | PRESSURE TRANSMITTER | TPS20 SERIES | TPS20-A33F8-00 | 0-1kgf/㎠G*PF3/8 | Южная Корея | TPS20-A33F8-00^0-1kgf/㎠G*PF3/8^ | Преобразователь давления, Абсолютное давление, Разъем для кабеля, 0.00 до 1.00kg/cm2, PF3/8 | 0 | 0 | 0 | 0 | 0 | Возможность заказа уточняйте дополнительно.
A6050000287R |  | A6050000287 | TRANSMITTER | PRESSURE TRANSMITTER | TPS20 SERIES | TPS20-A33P2-00 | 0-1kgf/㎠G*PT 1/2 | Южная Корея | TPS20-A33P2-00^0-1kgf/㎠G*PT 1/2^ | Преобразователь давления, Абсолютное давление, Разъем для кабеля, 0.00 до 1.00kg/cm2, PT1/2 | 0 | 0 | 0 | 0 | 0 | Возможность заказа уточняйте дополнительно.
A6050000288R |  | A6050000288 | TRANSMITTER | PRESSURE TRANSMITTER | TPS20 SERIES | TPS20-A33P8-00 | 0-1kgf/㎠G*PT 3/8 | Южная Корея | TPS20-A33P8-00^0-1kgf/㎠G*PT 3/8^ | Преобразователь давления, Абсолютное давление, Разъем для кабеля, 0.00 до 1.00kg/cm2, PT3/8 | 0 | 0 | 0 | 0 | 0 | Возможность заказа уточняйте дополнительно.
A6050000292R |  | A6050000292 | TRANSMITTER | PRESSURE TRANSMITTER | TPS20 SERIES | TPS20-A34F8-00 | 0-2kgf/㎠G*PF3/8 | Южная Корея | TPS20-A34F8-00^0-2kgf/㎠G*PF3/8^ | Преобразователь давления, Абсолютное давление, Разъем для кабеля, 0.00 до 2.00kg/cm2, PF3/8 | 0 | 0 | 0 | 0 | 0 | Возможность заказа уточняйте дополнительно.
A6050000290R |  | A6050000290 | TRANSMITTER | PRESSURE TRANSMITTER | TPS20 SERIES | TPS20-A34P2-00 | 0-2kgf/㎠G*PT 1/2 | Южная Корея | TPS20-A34P2-00^0-2kgf/㎠G*PT 1/2^ | Преобразователь давления, Абсолютное давление, Разъем для кабеля, 0.00 до 2.00kg/cm2, PT1/2 | 0 | 0 | 0 | 0 | 0 | Возможность заказа уточняйте дополнительно.
A6050000291R |  | A6050000291 | TRANSMITTER | PRESSURE TRANSMITTER | TPS20 SERIES | TPS20-A34P8-00 | 0-2kgf/㎠G*PT 3/8 | Южная Корея | TPS20-A34P8-00^0-2kgf/㎠G*PT 3/8^ | Преобразователь давления, Абсолютное давление, Разъем для кабеля, 0.00 до 2.00kg/cm2, PT3/8 | 0 | 0 | 0 | 0 | 0 | Возможность заказа уточняйте дополнительно.
A6050000295R |  | A6050000295 | TRANSMITTER | PRESSURE TRANSMITTER | TPS20 SERIES | TPS20-A35F8-00 | 0-7kgf/㎠G*PF3/8 | Южная Корея | TPS20-A35F8-00^0-7kgf/㎠G*PF3/8^ | Преобразователь давления, Абсолютное давление, Разъем для кабеля, 0.00 до 7.00kg/cm2, PF3/8 | 0 | 0 | 0 | 0 | 0 | Возможность заказа уточняйте дополнительно.
A6050000293R |  | A6050000293 | TRANSMITTER | PRESSURE TRANSMITTER | TPS20 SERIES | TPS20-A35P2-00 | 0-7kgf/㎠G*PT 1/2 | Южная Корея | TPS20-A35P2-00^0-7kgf/㎠G*PT 1/2^ | Преобразователь давления, Абсолютное давление, Разъем для кабеля, 0.00 до 7.00kg/cm2, PT1/2 | 0 | 0 | 0 | 0 | 0 | Возможность заказа уточняйте дополнительно.
A6050000294R |  | A6050000294 | TRANSMITTER | PRESSURE TRANSMITTER | TPS20 SERIES | TPS20-A35P8-00 | 0-7kgf/㎠G*PT 3/8 | Южная Корея | TPS20-A35P8-00^0-7kgf/㎠G*PT 3/8^ | Преобразователь давления, Абсолютное давление, Разъем для кабеля, 0.00 до 7.00kg/cm2, PT3/8 | 0 | 0 | 0 | 0 | 0 | Возможность заказа уточняйте дополнительно.
A6050000298R |  | A6050000298 | TRANSMITTER | PRESSURE TRANSMITTER | TPS20 SERIES | TPS20-A36F8-00 | 0-10kgf/㎠G*PF3/8 | Южная Корея | TPS20-A36F8-00^0-10kgf/㎠G*PF3/8^ | Преобразователь давления, Абсолютное давление, Разъем для кабеля, 0.00 до 10.00kg/cm2, PF3/8 | 0 | 0 | 0 | 0 | 0 | Возможность заказа уточняйте дополнительно.
A6050000296R |  | A6050000296 | TRANSMITTER | PRESSURE TRANSMITTER | TPS20 SERIES | TPS20-A36P2-00 | 0-10kgf/㎠G*PT 1/2 | Южная Корея | TPS20-A36P2-00^0-10kgf/㎠G*PT 1/2^ | Преобразователь давления, Абсолютное давление, Разъем для кабеля, 0.00 до 10.00kg/cm2, PT1/2 | 0 | 0 | 0 | 0 | 0 | Возможность заказа уточняйте дополнительно.
A6050000297R |  | A6050000297 | TRANSMITTER | PRESSURE TRANSMITTER | TPS20 SERIES | TPS20-A36P8-00 | 0-10kgf/㎠G*PT 3/8 | Южная Корея | TPS20-A36P8-00^0-10kgf/㎠G*PT 3/8^ | Преобразователь давления, Абсолютное давление, Разъем для кабеля, 0.00 до 10.00kg/cm2, PT3/8 | 0 | 0 | 0 | 0 | 0 | Возможность заказа уточняйте дополнительно.
A6050000301R |  | A6050000301 | TRANSMITTER | PRESSURE TRANSMITTER | TPS20 SERIES | TPS20-A37F8-00 | 0-20kgf/㎠G*PF3/8 | Южная Корея | TPS20-A37F8-00^0-20kgf/㎠G*PF3/8^ | Преобразователь давления, Абсолютное давление, Разъем для кабеля, 0.00 до 20.00kg/cm2, PF3/8 | 0 | 0 | 0 | 0 | 0 | Возможность заказа уточняйте дополнительно.
A6050000299R |  | A6050000299 | TRANSMITTER | PRESSURE TRANSMITTER | TPS20 SERIES | TPS20-A37P2-00 | 0-20kgf/㎠G*PT 1/2 | Южная Корея | TPS20-A37P2-00^0-20kgf/㎠G*PT 1/2^ | Преобразователь давления, Абсолютное давление, Разъем для кабеля, 0.00 до 20.00kg/cm2, PT1/2 | 0 | 0 | 0 | 0 | 0 | Возможность заказа уточняйте дополнительно.
A6050000300R |  | A6050000300 | TRANSMITTER | PRESSURE TRANSMITTER | TPS20 SERIES | TPS20-A37P8-00 | 0-20kgf/㎠G*PT 3/8 | Южная Корея | TPS20-A37P8-00^0-20kgf/㎠G*PT 3/8^ | Преобразователь давления, Абсолютное давление, Разъем для кабеля, 0.00 до 20.00kg/cm2, PT3/8 | 0 | 0 | 0 | 0 | 0 | Возможность заказа уточняйте дополнительно.
A6050000304R |  | A6050000304 | TRANSMITTER | PRESSURE TRANSMITTER | TPS20 SERIES | TPS20-A38F8-00(A) | 0-35kgf/㎠G*PF3/8 | Южная Корея | TPS20-A38F8-00(A)^0-35kgf/㎠G*PF3/8^KONICS | Преобразователь давления, Абсолютное давление, Разъем для кабеля, 0.00 до 35.00kg/cm2, PF3/8 | 0 | 0 | 0 | 0 | 0 | Возможность заказа уточняйте дополнительно.
A6050000302R |  | A6050000302 | TRANSMITTER | PRESSURE TRANSMITTER | TPS20 SERIES | TPS20-A38P2-00 | 0-35kgf/㎠G*PT 1/2 | Южная Корея | TPS20-A38P2-00^0-35kgf/㎠G*PT 1/2^ | Преобразователь давления, Абсолютное давление, Разъем для кабеля, 0.00 до 35.00kg/cm2, PT1/2 | 0 | 0 | 0 | 0 | 0 | Возможность заказа уточняйте дополнительно.
A6050000303R |  | A6050000303 | TRANSMITTER | PRESSURE TRANSMITTER | TPS20 SERIES | TPS20-A38P8-00 | 0-35kgf/㎠G*PT 3/8 | Южная Корея | TPS20-A38P8-00^0-35kgf/㎠G*PT 3/8^ | Преобразователь давления, Абсолютное давление, Разъем для кабеля, 0.00 до 35.00kg/cm2, PT3/8 | 0 | 0 | 0 | 0 | 0 | Возможность заказа уточняйте дополнительно.
A6050000082R |  | A6050000082 | TRANSMITTER | PRESSURE TRANSMITTER | TPS20 SERIES | TPS20-G11F8-00 | 0-0.2kgf/㎠G*PF3/8 | Южная Корея | TPS20-G11F8-00^0-0.2kgf/㎠G*PF3/8^ | Преобразователь давления, Манометрическое давление, Датчик с головкой, 0.00 до 0.20 кгс/см2, PF3/8 | 0 | 0 | 0 | 0 | 0 | Возможность заказа уточняйте дополнительно.
A6050000080R |  | A6050000080 | TRANSMITTER | PRESSURE TRANSMITTER | TPS20 SERIES | TPS20-G11P2-00 | 0-0.2kgf/㎠G*PT 1/2 | Южная Корея | TPS20-G11P2-00^0-0.2kgf/㎠G*PT 1/2^ | Преобразователь давления, Манометрическое давление, Датчик с головкой, 0.00 до 0.20 кгс/см2, PT1/2 | 0 | 0 | 0 | 0 | 0 | Возможность заказа уточняйте дополнительно.
A6050000081R |  | A6050000081 | TRANSMITTER | PRESSURE TRANSMITTER | TPS20 SERIES | TPS20-G11P8-00 | 0-0.2kgf/㎠G*PT 3/8 | Южная Корея | TPS20-G11P8-00^0-0.2kgf/㎠G*PT 3/8^ | Преобразователь давления, Манометрическое давление, Датчик с головкой, 0.00 до 0.20 кгс/см2, PT3/8 | 0 | 0 | 0 | 0 | 0 | Возможность заказа уточняйте дополнительно.
A6050000085R |  | A6050000085 | TRANSMITTER | PRESSURE TRANSMITTER | TPS20 SERIES | TPS20-G12F8-00 | 0-0.5kgf/㎠G*PF3/8 | Южная Корея | TPS20-G12F8-00^0-0.5kgf/㎠G*PF3/8^ | Преобразователь давления, Манометрическое давление, Датчик с головкой, 0.00 до 0.50 кгс/см2, PF3/8 | 0 | 0 | 0 | 0 | 0 | Возможность заказа уточняйте дополнительно.
A6050000083R |  | A6050000083 | TRANSMITTER | PRESSURE TRANSMITTER | TPS20 SERIES | TPS20-G12P2-00 | 0-0.5kgf/㎠G*PT 1/2 | Южная Корея | TPS20-G12P2-00^0-0.5kgf/㎠G*PT 1/2^ | Преобразователь давления, Манометрическое давление, Датчик с головкой, 0.00 до 0.50 кгс/см2, PT1/2 | 0 | 0 | 0 | 0 | 0 | Возможность заказа уточняйте дополнительно.
A6050000084R |  | A6050000084 | TRANSMITTER | PRESSURE TRANSMITTER | TPS20 SERIES | TPS20-G12P8-00 | 0-0.5kgf/㎠G*PT 3/8 | Южная Корея | TPS20-G12P8-00^0-0.5kgf/㎠G*PT 3/8^ | Преобразователь давления, Манометрическое давление, Датчик с головкой, 0.00 до 0.50 кгс/см2, PT3/8 | 0 | 0 | 0 | 0 | 0 | Возможность заказа уточняйте дополнительно.
A6050000088R |  | A6050000088 | TRANSMITTER | PRESSURE TRANSMITTER | TPS20 SERIES | TPS20-G13F8-00 | 0-1kgf/㎠G*PF3/8 | Южная Корея | TPS20-G13F8-00^0-1kgf/㎠G*PF3/8^ | Преобразователь давления, Манометрическое давление, Датчик с головкой, 0.00 до 1.00 кгс/см2, PF3/8 | 0 | 0 | 0 | 0 | 0 | Возможность заказа уточняйте дополнительно.
A6050000086R |  | A6050000086 | TRANSMITTER | PRESSURE TRANSMITTER | TPS20 SERIES | TPS20-G13P2-00 | 0-1kgf/㎠G*PT 1/2 | Южная Корея | TPS20-G13P2-00^0-1kgf/㎠G*PT 1/2^ | Преобразователь давления, Манометрическое давление, Датчик с головкой, 0.00 до 1.00 кгс/см2, PT1/2 | 0 | 0 | 0 | 0 | 0 | Возможность заказа уточняйте дополнительно.
A6050000087R |  | A6050000087 | TRANSMITTER | PRESSURE TRANSMITTER | TPS20 SERIES | TPS20-G13P8-00 | 0-1kgf/㎠G*PT 3/8 | Южная Корея | TPS20-G13P8-00^0-1kgf/㎠G*PT 3/8^ | Преобразователь давления, Манометрическое давление, Датчик с головкой, 0.00 до 1.00 кгс/см2, PT3/8 | 0 | 0 | 0 | 0 | 0 | Возможность заказа уточняйте дополнительно.
A6050000091R |  | A6050000091 | TRANSMITTER | PRESSURE TRANSMITTER | TPS20 SERIES | TPS20-G14F8-00 | 0-2kgf/㎠G*PF3/8 | Южная Корея | TPS20-G14F8-00^0-2kgf/㎠G*PF3/8^ | Преобразователь давления, Манометрическое давление, Датчик с головкой, 0.00 до 2.00 кгс/см2, PF3/8 | 0 | 0 | 0 | 0 | 0 | Возможность заказа уточняйте дополнительно.
A6050000089R |  | A6050000089 | TRANSMITTER | PRESSURE TRANSMITTER | TPS20 SERIES | TPS20-G14P2-00 | 0-2kgf/㎠G*PT 1/2 | Южная Корея | TPS20-G14P2-00^0-2kgf/㎠G*PT 1/2^ | Преобразователь давления, Манометрическое давление, Датчик с головкой, 0.00 до 2.00 кгс/см2, PT1/2 | 0 | 0 | 0 | 0 | 0 | Возможность заказа уточняйте дополнительно.
A6050000090R |  | A6050000090 | TRANSMITTER | PRESSURE TRANSMITTER | TPS20 SERIES | TPS20-G14P8-00 | 0-2kgf/㎠G*PT 3/8 | Южная Корея | TPS20-G14P8-00^0-2kgf/㎠G*PT 3/8^ | Преобразователь давления, Манометрическое давление, Датчик с головкой, 0.00 до 2.00 кгс/см2, PT3/8 | 0 | 0 | 0 | 0 | 0 | Возможность заказа уточняйте дополнительно.
A6050000094R |  | A6050000094 | TRANSMITTER | PRESSURE TRANSMITTER | TPS20 SERIES | TPS20-G15F8-00 | 0-7kgf/㎠G*PF3/8 | Южная Корея | TPS20-G15F8-00^0-7kgf/㎠G*PF3/8^ | Преобразователь давления, Манометрическое давление, Датчик с головкой, 0.00 до 7.00 кгс/см2, PF3/8 | 0 | 0 | 0 | 0 | 0 | Возможность заказа уточняйте дополнительно.
A6050000092R |  | A6050000092 | TRANSMITTER | PRESSURE TRANSMITTER | TPS20 SERIES | TPS20-G15P2-00 | 0-7kgf/㎠G*PT 1/2 | Южная Корея | TPS20-G15P2-00^0-7kgf/㎠G*PT 1/2^ | Преобразователь давления, Манометрическое давление, Датчик с головкой, 0.00 до 7.00 кгс/см2, PT1/2 | 0 | 0 | 0 | 0 | 0 | Возможность заказа уточняйте дополнительно.
A6050000093R |  | A6050000093 | TRANSMITTER | PRESSURE TRANSMITTER | TPS20 SERIES | TPS20-G15P8-00 | 0-7kgf/㎠G*PT 3/8 | Южная Корея | TPS20-G15P8-00^0-7kgf/㎠G*PT 3/8^ | Преобразователь давления, Манометрическое давление, Датчик с головкой, 0.00 до 7.00 кгс/см2, PT3/8 | 0 | 0 | 0 | 0 | 0 | Возможность заказа уточняйте дополнительно.
A6050000097R |  | A6050000097 | TRANSMITTER | PRESSURE TRANSMITTER | TPS20 SERIES | TPS20-G16F8-00 | 0-10kgf/㎠G*PF3/8 | Южная Корея | TPS20-G16F8-00^0-10kgf/㎠G*PF3/8^ | Преобразователь давления, Манометрическое давление, Датчик с головкой, 0.00 до 10.00 кгс/см2, PF3/8 | 0 | 0 | 0 | 0 | 0 | Возможность заказа уточняйте дополнительно.
A6050000095R |  | A6050000095 | TRANSMITTER | PRESSURE TRANSMITTER | TPS20 SERIES | TPS20-G16P2-00 | 0-10kgf/㎠G*PT 1/2 | Южная Корея | TPS20-G16P2-00^0-10kgf/㎠G*PT 1/2^ | Преобразователь давления, Манометрическое давление, Датчик с головкой, 0.00 до 10.00 кгс/см2, PT1/2 | 0 | 0 | 0 | 0 | 0 | Возможность заказа уточняйте дополнительно.
A6050000096R |  | A6050000096 | TRANSMITTER | PRESSURE TRANSMITTER | TPS20 SERIES | TPS20-G16P8-00 | 0-10kgf/㎠G*PT 3/8 | Южная Корея | TPS20-G16P8-00^0-10kgf/㎠G*PT 3/8^ | Преобразователь давления, Манометрическое давление, Датчик с головкой, 0.00 до 10.00 кгс/см2, PT3/8 | 0 | 0 | 0 | 0 | 0 | Возможность заказа уточняйте дополнительно.
A6050000100R |  | A6050000100 | TRANSMITTER | PRESSURE TRANSMITTER | TPS20 SERIES | TPS20-G17F8-00 | 0-20kgf/㎠G*PF3/8 | Южная Корея | TPS20-G17F8-00^0-20kgf/㎠G*PF3/8^ | Преобразователь давления, Манометрическое давление, Датчик с головкой, 0.00 до 20.00 кгс/см2, PF3/8 | 0 | 0 | 0 | 0 | 0 | Возможность заказа уточняйте дополнительно.
A6050000098R |  | A6050000098 | TRANSMITTER | PRESSURE TRANSMITTER | TPS20 SERIES | TPS20-G17P2-00 | 0-20kgf/㎠G*PT 1/2 | Южная Корея | TPS20-G17P2-00^0-20kgf/㎠G*PT 1/2^ | Преобразователь давления, Манометрическое давление, Датчик с головкой, 0.00 до 20.00 кгс/см2, PT1/2 | 0 | 0 | 0 | 0 | 0 | Возможность заказа уточняйте дополнительно.
A6050000099R |  | A6050000099 | TRANSMITTER | PRESSURE TRANSMITTER | TPS20 SERIES | TPS20-G17P8-00 | 0-20kgf/㎠G*PT 3/8 | Южная Корея | TPS20-G17P8-00^0-20kgf/㎠G*PT 3/8^ | Преобразователь давления, Манометрическое давление, Датчик с головкой, 0.00 до 20.00 кгс/см2, PT3/8 | 0 | 0 | 0 | 0 | 0 | Возможность заказа уточняйте дополнительно.
A6050000103R |  | A6050000103 | TRANSMITTER | PRESSURE TRANSMITTER | TPS20 SERIES | TPS20-G18F8-00 | 0-35kgf/㎠G*PF3/8 | Южная Корея | TPS20-G18F8-00^0-35kgf/㎠G*PF3/8^ | Преобразователь давления, Манометрическое давление, Датчик с головкой, 0.00 до 35.00 кгс/см2, PF3/8 | 0 | 0 | 0 | 0 | 0 | Возможность заказа уточняйте дополнительно.
A6050000101R |  | A6050000101 | TRANSMITTER | PRESSURE TRANSMITTER | TPS20 SERIES | TPS20-G18P2-00 | 0-35kgf/㎠G*PT 1/2 | Южная Корея | TPS20-G18P2-00^0-35kgf/㎠G*PT 1/2^ | Преобразователь давления, Манометрическое давление, Датчик с головкой, 0.00 до 35.00 кгс/см2, PT1/2 | 0 | 0 | 0 | 0 | 0 | Возможность заказа уточняйте дополнительно.
A6050000102R |  | A6050000102 | TRANSMITTER | PRESSURE TRANSMITTER | TPS20 SERIES | TPS20-G18P8-00 | 0-35kgf/㎠G*PT 3/8 | Южная Корея | TPS20-G18P8-00^0-35kgf/㎠G*PT 3/8^ | Преобразователь давления, Манометрическое давление, Датчик с головкой, 0.00 до 35.00 кгс/см2, PT3/8 | 0 | 0 | 0 | 0 | 0 | Возможность заказа уточняйте дополнительно.
A6050000106R |  | A6050000106 | TRANSMITTER | PRESSURE TRANSMITTER | TPS20 SERIES | TPS20-G19F8-00 | 0-70kgf/㎠G*PF3/8 | Южная Корея | TPS20-G19F8-00^0-70kgf/㎠G*PF3/8^ | Преобразователь давления, Манометрическое давление, Датчик с головкой, 0.00 до 70.00 кгс/см2, PF3/8 | 0 | 0 | 0 | 0 | 0 | Возможность заказа уточняйте дополнительно.
A6050000104R |  | A6050000104 | TRANSMITTER | PRESSURE TRANSMITTER | TPS20 SERIES | TPS20-G19P2-00 | 0-70kgf/㎠G*PT 1/2 | Южная Корея | TPS20-G19P2-00^0-70kgf/㎠G*PT 1/2^ | Преобразователь давления, Манометрическое давление, Датчик с головкой, 0.00 до 70.00 кгс/см2, PT1/2 | 0 | 0 | 0 | 0 | 0 | Возможность заказа уточняйте дополнительно.
A6050000105R |  | A6050000105 | TRANSMITTER | PRESSURE TRANSMITTER | TPS20 SERIES | TPS20-G19P8-00 | 0-70kgf/㎠G*PT 3/8 | Южная Корея | TPS20-G19P8-00^0-70kgf/㎠G*PT 3/8^ | Преобразователь давления, Манометрическое давление, Датчик с головкой, 0.00 до 70.00 кгс/см2, PT3/8 | 0 | 0 | 0 | 0 | 0 | Возможность заказа уточняйте дополнительно.
A6050000109R |  | A6050000109 | TRANSMITTER | PRESSURE TRANSMITTER | TPS20 SERIES | TPS20-G1AF8-00 | 0-100kgf/㎠G*PF3/8 | Южная Корея | TPS20-G1AF8-00^0-100kgf/㎠G*PF3/8^ | Преобразователь давления, Манометрическое давление, Датчик с головкой, 0.00 до 100.00 кгс/см2, PF3/8 | 0 | 0 | 0 | 0 | 0 | Возможность заказа уточняйте дополнительно.
A6050000107R |  | A6050000107 | TRANSMITTER | PRESSURE TRANSMITTER | TPS20 SERIES | TPS20-G1AP2-00 | 0-100kgf/㎠G*PT 1/2 | Южная Корея | TPS20-G1AP2-00^0-100kgf/㎠G*PT 1/2^ | Преобразователь давления, Манометрическое давление, Датчик с головкой, 0.00 до 100.00 кгс/см2, PT1/2 | 0 | 0 | 0 | 0 | 0 | Возможность заказа уточняйте дополнительно.
A6050000108R |  | A6050000108 | TRANSMITTER | PRESSURE TRANSMITTER | TPS20 SERIES | TPS20-G1AP8-00 | 0-100kgf/㎠G*PT 3/8 | Южная Корея | TPS20-G1AP8-00^0-100kgf/㎠G*PT 3/8^ | Преобразователь давления, Манометрическое давление, Датчик с головкой, 0.00 до 100.00 кгс/см2, PT3/8 | 0 | 0 | 0 | 0 | 0 | Возможность заказа уточняйте дополнительно.
A6050000112R |  | A6050000112 | TRANSMITTER | PRESSURE TRANSMITTER | TPS20 SERIES | TPS20-G1CF8-00 | 0-200kgf/㎠G*PF3/8 | Южная Корея | TPS20-G1CF8-00^0-200kgf/㎠G*PF3/8^ | Преобразователь давления, Манометрическое давление, Датчик с головкой, 0.00 до 200.00 кгс/см2, PF3/8 | 0 | 0 | 0 | 0 | 0 | Возможность заказа уточняйте дополнительно.
A6050000110R |  | A6050000110 | TRANSMITTER | PRESSURE TRANSMITTER | TPS20 SERIES | TPS20-G1CP2-00 | 0-200kgf/㎠G*PT 1/2 | Южная Корея | TPS20-G1CP2-00^0-200kgf/㎠G*PT 1/2^ | Преобразователь давления, Манометрическое давление, Датчик с головкой, 0.00 до 200.00 кгс/см2, PT1/2 | 0 | 0 | 0 | 0 | 0 | Возможность заказа уточняйте дополнительно.
A6050000111R |  | A6050000111 | TRANSMITTER | PRESSURE TRANSMITTER | TPS20 SERIES | TPS20-G1CP8-00 | 0-200kgf/㎠G*PT 3/8 | Южная Корея | TPS20-G1CP8-00^0-200kgf/㎠G*PT 3/8^ | Преобразователь давления, Манометрическое давление, Датчик с головкой, 0.00 до 200.00 кгс/см2, PT3/8 | 0 | 0 | 0 | 0 | 0 | Возможность заказа уточняйте дополнительно.
A6050000115R |  | A6050000115 | TRANSMITTER | PRESSURE TRANSMITTER | TPS20 SERIES | TPS20-G1FF8-00 | 0-300kgf/㎠G*PF3/8 | Южная Корея | TPS20-G1FF8-00^0-300kgf/㎠G*PF3/8^ | Преобразователь давления, Манометрическое давление, Датчик с головкой, 0.00 до 300.00 кгс/см2, PF3/8 | 0 | 0 | 0 | 0 | 0 | Возможность заказа уточняйте дополнительно.
A6050000113R |  | A6050000113 | TRANSMITTER | PRESSURE TRANSMITTER | TPS20 SERIES | TPS20-G1FP2-00 | 0-300kgf/㎠G*PT 1/2 | Южная Корея | TPS20-G1FP2-00^0-300kgf/㎠G*PT 1/2^ | Преобразователь давления, Манометрическое давление, Датчик с головкой, 0.00 до 300.00 кгс/см2, PT1/2 | 0 | 0 | 0 | 0 | 0 | Возможность заказа уточняйте дополнительно.
A6050000114R |  | A6050000114 | TRANSMITTER | PRESSURE TRANSMITTER | TPS20 SERIES | TPS20-G1FP8-00 | 0-300kgf/㎠G*PT 3/8 | Южная Корея | TPS20-G1FP8-00^0-300kgf/㎠G*PT 3/8^ | Преобразователь давления, Манометрическое давление, Датчик с головкой, 0.00 до 300.00 кгс/см2, PT3/8 | 0 | 0 | 0 | 0 | 0 | Возможность заказа уточняйте дополнительно.
A6050000118R |  | A6050000118 | TRANSMITTER | PRESSURE TRANSMITTER | TPS20 SERIES | TPS20-G1HF8-00 | 0-350kgf/㎠G*PF3/8 | Южная Корея | TPS20-G1HF8-00^0-350kgf/㎠G*PF3/8^ | Преобразователь давления, Манометрическое давление, Датчик с головкой, 0.00 до 350.00 кгс/см2, PF3/8 | 0 | 0 | 0 | 0 | 0 | Возможность заказа уточняйте дополнительно.
A6050000116R |  | A6050000116 | TRANSMITTER | PRESSURE TRANSMITTER | TPS20 SERIES | TPS20-G1HP2-00 | 0-350kgf/㎠G*PT 1/2 | Южная Корея | TPS20-G1HP2-00^0-350kgf/㎠G*PT 1/2^ | Преобразователь давления, Манометрическое давление, Датчик с головкой, 0.00 до 350.00 кгс/см2, PT1/2 | 0 | 0 | 0 | 0 | 0 | Возможность заказа уточняйте дополнительно.
A6050000117R |  | A6050000117 | TRANSMITTER | PRESSURE TRANSMITTER | TPS20 SERIES | TPS20-G1HP8-00 | 0-350kgf/㎠G*PT 3/8 | Южная Корея | TPS20-G1HP8-00^0-350kgf/㎠G*PT 3/8^ | Преобразователь давления, Манометрическое давление, Датчик с головкой, 0.00 до 350.00 кгс/см2, PT3/8 | 0 | 0 | 0 | 0 | 0 | Возможность заказа уточняйте дополнительно.
A6050000121R |  | A6050000121 | TRANSMITTER | PRESSURE TRANSMITTER | TPS20 SERIES | TPS20-G1MF8-00 | -760mmHg-0㎏f/㎠G*PF3/8 | Южная Корея | TPS20-G1MF8-00^-760mmHg-0㎏f/㎠G*PF3/8^ | Преобразователь давления, Манометрическое давление, Датчик с головкой, -760ммHg до 0.00 кгс/см2, PF3/8 | 0 | 0 | 0 | 0 | 0 | Возможность заказа уточняйте дополнительно.
A6050000119R |  | A6050000119 | TRANSMITTER | PRESSURE TRANSMITTER | TPS20 SERIES | TPS20-G1MP2-00 | -760mmHg-0㎏f/㎠G*PT 1/2 | Южная Корея | TPS20-G1MP2-00^-760mmHg-0㎏f/㎠G*PT 1/2^ | Преобразователь давления, Манометрическое давление, Датчик с головкой, -760ммHg до 0.00 кгс/см2, PT1/2 | 0 | 0 | 0 | 0 | 0 | Возможность заказа уточняйте дополнительно.
A6050000120R |  | A6050000120 | TRANSMITTER | PRESSURE TRANSMITTER | TPS20 SERIES | TPS20-G1MP8-00 | -760mmHg-0㎏f/㎠G*PT 3/8 | Южная Корея | TPS20-G1MP8-00^-760mmHg-0㎏f/㎠G*PT 3/8^ | Преобразователь давления, Манометрическое давление, Датчик с головкой, -760ммHg до 0.00 кгс/см2, PT3/8 | 0 | 0 | 0 | 0 | 0 | Возможность заказа уточняйте дополнительно.
A6050000124R |  | A6050000124 | TRANSMITTER | PRESSURE TRANSMITTER | TPS20 SERIES | TPS20-G1OF8-00 | -760mmHg-1kgf/㎠G*PF3/8 | Южная Корея | TPS20-G1OF8-00^-760mmHg-1kgf/㎠G*PF3/8^ | Преобразователь давления, Манометрическое давление, Датчик с головкой, -760ммHg до 1.00 кгс/см2, PF3/8 | 0 | 0 | 0 | 0 | 0 | Возможность заказа уточняйте дополнительно.
A6050000122R |  | A6050000122 | TRANSMITTER | PRESSURE TRANSMITTER | TPS20 SERIES | TPS20-G1OP2-00 | -760mmHg-1kgf/㎠G*PT 1/2 | Южная Корея | TPS20-G1OP2-00^-760mmHg-1kgf/㎠G*PT 1/2^ | Преобразователь давления, Манометрическое давление, Датчик с головкой, -760ммHg до 1.00 кгс/см2, PT1/2 | 0 | 0 | 0 | 0 | 0 | Возможность заказа уточняйте дополнительно.
A6050000123R |  | A6050000123 | TRANSMITTER | PRESSURE TRANSMITTER | TPS20 SERIES | TPS20-G1OP8-00 | -760mmHg-1kgf/㎠G*PT 3/8 | Южная Корея | TPS20-G1OP8-00^-760mmHg-1kgf/㎠G*PT 3/8^ | Преобразователь давления, Манометрическое давление, Датчик с головкой, -760ммHg до 1.00 кгс/см2, PT3/8 | 0 | 0 | 0 | 0 | 0 | Возможность заказа уточняйте дополнительно.
A6050000127R |  | A6050000127 | TRANSMITTER | PRESSURE TRANSMITTER | TPS20 SERIES | TPS20-G1QF8-00 | -760mmHg-7kgf/㎠G*PF3/8 | Южная Корея | TPS20-G1QF8-00^-760mmHg-7kgf/㎠G*PF3/8^ | Преобразователь давления, Манометрическое давление, Датчик с головкой, -760ммHg до 7.00 кгс/см2, PF3/8 | 0 | 0 | 0 | 0 | 0 | Возможность заказа уточняйте дополнительно.
A6050000125R |  | A6050000125 | TRANSMITTER | PRESSURE TRANSMITTER | TPS20 SERIES | TPS20-G1QP2-00 | -760mmHg-7kgf/㎠G*PT 1/2 | Южная Корея | TPS20-G1QP2-00^-760mmHg-7kgf/㎠G*PT 1/2^ | Преобразователь давления, Манометрическое давление, Датчик с головкой, -760ммHg до 7.00 кгс/см2, PT1/2 | 0 | 0 | 0 | 0 | 0 | Возможность заказа уточняйте дополнительно.
A6050000126R |  | A6050000126 | TRANSMITTER | PRESSURE TRANSMITTER | TPS20 SERIES | TPS20-G1QP8-00 | -760mmHg-7kgf/㎠G*PT 3/8 | Южная Корея | TPS20-G1QP8-00^-760mmHg-7kgf/㎠G*PT 3/8^ | Преобразователь давления, Манометрическое давление, Датчик с головкой, -760ммHg до 7.00 кгс/см2, PT3/8 | 0 | 0 | 0 | 0 | 0 | Возможность заказа уточняйте дополнительно.
A6050000130R |  | A6050000130 | TRANSMITTER | PRESSURE TRANSMITTER | TPS20 SERIES | TPS20-G1VF8-00 | -760mmHg-10kgf/㎠G*PF3/8 | Южная Корея | TPS20-G1VF8-00^-760mmHg-10kgf/㎠G*PF3/8^ | Преобразователь давления, Манометрическое давление, Датчик с головкой, -760ммHg до 10.00 кгс/см2, PF3/8 | 0 | 0 | 0 | 0 | 0 | Возможность заказа уточняйте дополнительно.
A6050000128R |  | A6050000128 | TRANSMITTER | PRESSURE TRANSMITTER | TPS20 SERIES | TPS20-G1VP2-00 | -760mmHg-10kgf/㎠G*PT 1/2 | Южная Корея | TPS20-G1VP2-00^-760mmHg-10kgf/㎠G*PT 1/2^ | Преобразователь давления, Манометрическое давление, Датчик с головкой, -760ммHg до 10.00 кгс/см2, PT1/2 | 0 | 0 | 0 | 0 | 0 | Возможность заказа уточняйте дополнительно.
A6050000129R |  | A6050000129 | TRANSMITTER | PRESSURE TRANSMITTER | TPS20 SERIES | TPS20-G1VP8-00 | -760mmHg-10kgf/㎠G*PT 3/8 | Южная Корея | TPS20-G1VP8-00^-760mmHg-10kgf/㎠G*PT 3/8^ | Преобразователь давления, Манометрическое давление, Датчик с головкой, -760ммHg до 10.00 кгс/см2, PT3/8 | 0 | 0 | 0 | 0 | 0 | Возможность заказа уточняйте дополнительно.
A6050000133R |  | A6050000133 | TRANSMITTER | PRESSURE TRANSMITTER | TPS20 SERIES | TPS20-G1XF8-00 | -760mmHg-20kgf/㎠G*PF3/8 | Южная Корея | TPS20-G1XF8-00^-760mmHg-20kgf/㎠G*PF3/8^ | Преобразователь давления, Манометрическое давление, Датчик с головкой, -760ммHg до 20.00 кгс/см2, PF3/8 | 0 | 0 | 0 | 0 | 0 | Возможность заказа уточняйте дополнительно.
A6050000131R |  | A6050000131 | TRANSMITTER | PRESSURE TRANSMITTER | TPS20 SERIES | TPS20-G1XP2-00 | -760mmHg-20kgf/㎠G*PT 1/2 | Южная Корея | TPS20-G1XP2-00^-760mmHg-20kgf/㎠G*PT 1/2^ | Преобразователь давления, Манометрическое давление, Датчик с головкой, -760ммHg до 20.00 кгс/см2, PT1/2 | 0 | 0 | 0 | 0 | 0 | Возможность заказа уточняйте дополнительно.
A6050000132R |  | A6050000132 | TRANSMITTER | PRESSURE TRANSMITTER | TPS20 SERIES | TPS20-G1XP8-00 | -760mmHg-20kgf/㎠G*PT 3/8 | Южная Корея | TPS20-G1XP8-00^-760mmHg-20kgf/㎠G*PT 3/8^ | Преобразователь давления, Манометрическое давление, Датчик с головкой, -760ммHg до 20.00 кгс/см2, PT3/8 | 0 | 0 | 0 | 0 | 0 | Возможность заказа уточняйте дополнительно.
A6050000136R |  | A6050000136 | TRANSMITTER | PRESSURE TRANSMITTER | TPS20 SERIES | TPS20-G1YF8-00 | -760mmHg-35kgf/㎠G*PF3/8 | Южная Корея | TPS20-G1YF8-00^-760mmHg-35kgf/㎠G*PF3/8^ | Преобразователь давления, Манометрическое давление, Датчик с головкой, -760ммHg до 35.00 кгс/см2, PF3/8 | 0 | 0 | 0 | 0 | 0 | Возможность заказа уточняйте дополнительно.
A6050000134R |  | A6050000134 | TRANSMITTER | PRESSURE TRANSMITTER | TPS20 SERIES | TPS20-G1YP2-00 | -760mmHg-35kgf/㎠G*PT 1/2 | Южная Корея | TPS20-G1YP2-00^-760mmHg-35kgf/㎠G*PT 1/2^ | Преобразователь давления, Манометрическое давление, Датчик с головкой, -760ммHg до 35.00 кгс/см2, PT1/2 | 0 | 0 | 0 | 0 | 0 | Возможность заказа уточняйте дополнительно.
A6050000135R |  | A6050000135 | TRANSMITTER | PRESSURE TRANSMITTER | TPS20 SERIES | TPS20-G1YP8-00 | -760mmHg-35kgf/㎠G*PT 3/8 | Южная Корея | TPS20-G1YP8-00^-760mmHg-35kgf/㎠G*PT 3/8^ | Преобразователь давления, Манометрическое давление, Датчик с головкой, -760ммHg до 35.00 кгс/см2, PT3/8 | 0 | 0 | 0 | 0 | 0 | Возможность заказа уточняйте дополнительно.
A6050002236R |  | A6050002236 | TRANSMITTER | PRESSURE TRANSMITTER | TPS20 SERIES | TPS20-G1ZF8-00 | 0~3BAR*PF3/8 | Южная Корея | TPS20-G1ZF8-00^0~3BAR*PF3/8^ |  | 0 | 0 | 0 | 0 | 0 | Возможность заказа уточняйте дополнительно.
A6050001377R |  | A6050001377 | TRANSMITTER | PRESSURE TRANSMITTER | TPS20 SERIES | TPS20-G1ZF8-00 | 0-100PSI*PF3/8 | Южная Корея | TPS20-G1ZF8-00^0-100PSI*PF3/8^ | Преобразователь давления, Манометрическое давление, Датчик с головкой, -1.00 кгс/см2, до 3.00 кгс/см2, PF3/8 | 0 | 0 | 0 | 0 | 0 | Возможность заказа уточняйте дополнительно.
A6050001397R |  | A6050001397 | TRANSMITTER | PRESSURE TRANSMITTER | TPS20 SERIES | TPS20-G1ZF8-00 | 0-350PSI*PF3/8 | Южная Корея | TPS20-G1ZF8-00^0-350PSI*PF3/8^ | Преобразователь давления, Манометрическое давление, Датчик с головкой, -1.00 кгс/см2, до 3.00 кгс/см2, PF3/8 | 0 | 0 | 0 | 0 | 0 | Возможность заказа уточняйте дополнительно.
A6050001374R |  | A6050001374 | TRANSMITTER | PRESSURE TRANSMITTER | TPS20 SERIES | TPS20-G1ZF8-00 | 0-5kgf/㎠G*PF3/8 | Южная Корея | TPS20-G1ZF8-00^0-5kgf/㎠G*PF3/8^ | Преобразователь давления, Манометрическое давление, Датчик с головкой, -1.00 кгс/см2, до 3.00 кгс/см2, PF3/8 | 0 | 0 | 0 | 0 | 0 | Возможность заказа уточняйте дополнительно.
A6050002210R |  | A6050002210 | TRANSMITTER | PRESSURE TRANSMITTER | TPS20 SERIES | TPS20-G1ZF8-00 | 0-600PSI*PF3/8 | Южная Корея | TPS20-G1ZF8-00^0-600PSI*PF3/8^ |  | 0 | 0 | 0 | 0 | 0 | Возможность заказа уточняйте дополнительно.
A6050000139R |  | A6050000139 | TRANSMITTER | PRESSURE TRANSMITTER | TPS20 SERIES | TPS20-G21F8-00 | 0-0.2kgf/㎠G*PF3/8 | Южная Корея | TPS20-G21F8-00^0-0.2kgf/㎠G*PF3/8^ | Преобразователь давления, Манометрическое давление, Разъём Din, 0.00 до 0.20 кгс/см2, PF3/8 | 0 | 0 | 0 | 0 | 0 | Возможность заказа уточняйте дополнительно.
A6050000137R |  | A6050000137 | TRANSMITTER | PRESSURE TRANSMITTER | TPS20 SERIES | TPS20-G21P2-00 | 0-0.2kgf/㎠G*PT 1/2 | Южная Корея | TPS20-G21P2-00^0-0.2kgf/㎠G*PT 1/2^ | Преобразователь давления, Манометрическое давление, Разъём Din, 0.00 до 0.20 кгс/см2, PT1/2 | 0 | 0 | 0 | 0 | 0 | Возможность заказа уточняйте дополнительно.
A6050000138R |  | A6050000138 | TRANSMITTER | PRESSURE TRANSMITTER | TPS20 SERIES | TPS20-G21P8-00 | 0-0.2kgf/㎠G*PT 3/8 | Южная Корея | TPS20-G21P8-00^0-0.2kgf/㎠G*PT 3/8^ | Преобразователь давления, Манометрическое давление, Разъём Din, 0.00 до 0.20 кгс/см2, PT3/8 | 0 | 0 | 0 | 0 | 0 | Возможность заказа уточняйте дополнительно.
A6050000142R |  | A6050000142 | TRANSMITTER | PRESSURE TRANSMITTER | TPS20 SERIES | TPS20-G22F8-00 | 0-0.5kgf/㎠G*PF3/8 | Южная Корея | TPS20-G22F8-00^0-0.5kgf/㎠G*PF3/8^ | Преобразователь давления, Манометрическое давление, Разъём Din, 0.00 до 0.50 кгс/см2, PF3/8 | 0 | 0 | 0 | 0 | 0 | Возможность заказа уточняйте дополнительно.
A6050000140R |  | A6050000140 | TRANSMITTER | PRESSURE TRANSMITTER | TPS20 SERIES | TPS20-G22P2-00 | 0-0.5kgf/㎠G*PT 1/2 | Южная Корея | TPS20-G22P2-00^0-0.5kgf/㎠G*PT 1/2^ | Преобразователь давления, Манометрическое давление, Разъём Din, 0.00 до 0.50 кгс/см2, PT1/2 | 0 | 0 | 0 | 0 | 0 | Возможность заказа уточняйте дополнительно.
A6050000141R |  | A6050000141 | TRANSMITTER | PRESSURE TRANSMITTER | TPS20 SERIES | TPS20-G22P8-00 | 0-0.5kgf/㎠G*PT 3/8 | Южная Корея | TPS20-G22P8-00^0-0.5kgf/㎠G*PT 3/8^ | Преобразователь давления, Манометрическое давление, Разъём Din, 0.00 до 0.50 кгс/см2, PT3/8 | 0 | 0 | 0 | 0 | 0 | Возможность заказа уточняйте дополнительно.
A6050000145R |  | A6050000145 | TRANSMITTER | PRESSURE TRANSMITTER | TPS20 SERIES | TPS20-G23F8-00 | 0-1kgf/㎠G*PF3/8 | Южная Корея | TPS20-G23F8-00^0-1kgf/㎠G*PF3/8^ | Преобразователь давления, Манометрическое давление, Разъём Din, 0.00 до 1.00 кгс/см2, PF3/8 | 0 | 0 | 0 | 0 | 0 | Возможность заказа уточняйте дополнительно.
A6050000143R |  | A6050000143 | TRANSMITTER | PRESSURE TRANSMITTER | TPS20 SERIES | TPS20-G23P2-00 | 0-1kgf/㎠G*PT 1/2 | Южная Корея | TPS20-G23P2-00^0-1kgf/㎠G*PT 1/2^ | Преобразователь давления, Манометрическое давление, Разъём Din, 0.00 до 1.00 кгс/см2, PT1/2 | 0 | 0 | 0 | 0 | 0 | Возможность заказа уточняйте дополнительно.
A6050000144R |  | A6050000144 | TRANSMITTER | PRESSURE TRANSMITTER | TPS20 SERIES | TPS20-G23P8-00 | 0-1kgf/㎠G*PT 3/8 | Южная Корея | TPS20-G23P8-00^0-1kgf/㎠G*PT 3/8^ | Преобразователь давления, Манометрическое давление, Разъём Din, 0.00 до 1.00 кгс/см2, PT3/8 | 0 | 0 | 0 | 0 | 0 | Возможность заказа уточняйте дополнительно.
A6050000148R |  | A6050000148 | TRANSMITTER | PRESSURE TRANSMITTER | TPS20 SERIES | TPS20-G24F8-00 | 0-2kgf/㎠G*PF3/8 | Южная Корея | TPS20-G24F8-00^0-2kgf/㎠G*PF3/8^ | Преобразователь давления, Манометрическое давление, Разъём Din, 0.00 до 2.00 кгс/см2, PF3/8 | 0 | 0 | 0 | 0 | 0 | Возможность заказа уточняйте дополнительно.
A6050000146R |  | A6050000146 | TRANSMITTER | PRESSURE TRANSMITTER | TPS20 SERIES | TPS20-G24P2-00 | 0-2kgf/㎠G*PT 1/2 | Южная Корея | TPS20-G24P2-00^0-2kgf/㎠G*PT 1/2^ | Преобразователь давления, Манометрическое давление, Разъём Din, 0.00 до 2.00 кгс/см2, PT1/2 | 0 | 0 | 0 | 0 | 0 | Возможность заказа уточняйте дополнительно.
A6050000147R |  | A6050000147 | TRANSMITTER | PRESSURE TRANSMITTER | TPS20 SERIES | TPS20-G24P8-00 | 0-2kgf/㎠G*PT 3/8 | Южная Корея | TPS20-G24P8-00^0-2kgf/㎠G*PT 3/8^ | Преобразователь давления, Манометрическое давление, Разъём Din, 0.00 до 2.00 кгс/см2, PT3/8 | 0 | 0 | 0 | 0 | 0 | Возможность заказа уточняйте дополнительно.
A6050000151R |  | A6050000151 | TRANSMITTER | PRESSURE TRANSMITTER | TPS20 SERIES | TPS20-G25F8-00 | 0-7kgf/㎠G*PF3/8 | Южная Корея | TPS20-G25F8-00^0-7kgf/㎠G*PF3/8^ | Преобразователь давления, Манометрическое давление, Разъём Din, 0.00 до 7.00 кгс/см2, PF3/8 | 0 | 0 | 0 | 0 | 0 | Возможность заказа уточняйте дополнительно.
A6050000149R |  | A6050000149 | TRANSMITTER | PRESSURE TRANSMITTER | TPS20 SERIES | TPS20-G25P2-00 | 0-7kgf/㎠G*PT 1/2 | Южная Корея | TPS20-G25P2-00^0-7kgf/㎠G*PT 1/2^ | Преобразователь давления, Манометрическое давление, Разъём Din, 0.00 до 7.00 кгс/см2, PT1/2 | 0 | 0 | 0 | 0 | 0 | Возможность заказа уточняйте дополнительно.
A6050000150R |  | A6050000150 | TRANSMITTER | PRESSURE TRANSMITTER | TPS20 SERIES | TPS20-G25P8-00 | 0-7kgf/㎠G*PT 3/8 | Южная Корея | TPS20-G25P8-00^0-7kgf/㎠G*PT 3/8^ | Преобразователь давления, Манометрическое давление, Разъём Din, 0.00 до 7.00 кгс/см2, PT3/8 | 0 | 0 | 0 | 0 | 0 | Возможность заказа уточняйте дополнительно.
A6050000154R |  | H6050000564 | TRANSMITTER | PRESSURE TRANSMITTER | TPS20 SERIES | TPS20-G26F8-00 | 0~10kgf/㎠ | Южная Корея | TPS20-G26F8-00^0~10kgf/㎠^G3/8 | Преобразователь давления, Манометрическое давление, Разъём Din, 0.00 до 10.00 кгс/см2, PF3/8 | 0 | 0 | 0 | 0 | 0 | Возможность заказа уточняйте дополнительно.
A6050000152R |  | H6050000546 | TRANSMITTER | PRESSURE TRANSMITTER | TPS20 SERIES | TPS20-G26P2-00 | 0~10kgf/㎠ | Южная Корея | TPS20-G26P2-00^0~10kgf/㎠^G3/8, ADAPTER R1/2 | Преобразователь давления, Манометрическое давление, Разъём Din, 0.00 до 10.00 кгс/см2, PT1/2 | 0 | 0 | 0 | 0 | 0 | Возможность заказа уточняйте дополнительно.
A6050000153R |  | A6050000153 | TRANSMITTER | PRESSURE TRANSMITTER | TPS20 SERIES | TPS20-G26P8-00 | 0-10kgf/㎠G*PT 3/8 | Южная Корея | TPS20-G26P8-00^0-10kgf/㎠G*PT 3/8^ | Преобразователь давления, Манометрическое давление, Разъём Din, 0.00 до 10.00 кгс/см2, PT3/8 | 0 | 0 | 0 | 0 | 0 | Возможность заказа уточняйте дополнительно.
A6050000157R |  | A6050000157 | TRANSMITTER | PRESSURE TRANSMITTER | TPS20 SERIES | TPS20-G27F8-00 | 0-20kgf/㎠G*PF3/8 | Южная Корея | TPS20-G27F8-00^0-20kgf/㎠G*PF3/8^ | Преобразователь давления, Манометрическое давление, Разъём Din, 0.00 до 20.00 кгс/см2, PF3/8 | 0 | 0 | 0 | 0 | 0 | Возможность заказа уточняйте дополнительно.
A6050000155R |  | A6050000155 | TRANSMITTER | PRESSURE TRANSMITTER | TPS20 SERIES | TPS20-G27P2-00 | 0-20kgf/㎠G*PT 1/2 | Южная Корея | TPS20-G27P2-00^0-20kgf/㎠G*PT 1/2^ | Преобразователь давления, Манометрическое давление, Разъём Din, 0.00 до 20.00 кгс/см2, PT1/2 | 0 | 0 | 0 | 0 | 0 | Возможность заказа уточняйте дополнительно.
A6050000156R |  | A6050000156 | TRANSMITTER | PRESSURE TRANSMITTER | TPS20 SERIES | TPS20-G27P8-00 | 0-20kgf/㎠G*PT 3/8 | Южная Корея | TPS20-G27P8-00^0-20kgf/㎠G*PT 3/8^ | Преобразователь давления, Манометрическое давление, Разъём Din, 0.00 до 20.00 кгс/см2, PT3/8 | 0 | 0 | 0 | 0 | 0 | Возможность заказа уточняйте дополнительно.
A6050000160R |  | A6050000160 | TRANSMITTER | PRESSURE TRANSMITTER | TPS20 SERIES | TPS20-G28F8-00 | 0-35kgf/㎠G*PF3/8 | Южная Корея | TPS20-G28F8-00^0-35kgf/㎠G*PF3/8^ | Преобразователь давления, Манометрическое давление, Разъём Din, 0.00 до 35.00 кгс/см2, PF3/8 | 0 | 0 | 0 | 0 | 0 | Возможность заказа уточняйте дополнительно.
A6050000158R |  | A6050000158 | TRANSMITTER | PRESSURE TRANSMITTER | TPS20 SERIES | TPS20-G28P2-00 | 0-35kgf/㎠G*PT 1/2 | Южная Корея | TPS20-G28P2-00^0-35kgf/㎠G*PT 1/2^ | Преобразователь давления, Манометрическое давление, Разъём Din, 0.00 до 35.00 кгс/см2, PT1/2 | 0 | 0 | 0 | 0 | 0 | Возможность заказа уточняйте дополнительно.
A6050000159R |  | A6050000159 | TRANSMITTER | PRESSURE TRANSMITTER | TPS20 SERIES | TPS20-G28P8-00 | 0-35kgf/㎠G*PT 3/8 | Южная Корея | TPS20-G28P8-00^0-35kgf/㎠G*PT 3/8^ | Преобразователь давления, Манометрическое давление, Разъём Din, 0.00 до 35.00 кгс/см2, PT3/8 | 0 | 0 | 0 | 0 | 0 | Возможность заказа уточняйте дополнительно.
A6050000163R |  | A6050000163 | TRANSMITTER | PRESSURE TRANSMITTER | TPS20 SERIES | TPS20-G29F8-00 | 0-70kgf/㎠G*PF3/8 | Южная Корея | TPS20-G29F8-00^0-70kgf/㎠G*PF3/8^ | Преобразователь давления, Манометрическое давление, Разъём Din, 0.00 до 70.00 кгс/см2, PF3/8 | 0 | 0 | 0 | 0 | 0 | Возможность заказа уточняйте дополнительно.
A6050000161R |  | A6050000161 | TRANSMITTER | PRESSURE TRANSMITTER | TPS20 SERIES | TPS20-G29P2-00 | 0-70kgf/㎠G*PT 1/2 | Южная Корея | TPS20-G29P2-00^0-70kgf/㎠G*PT 1/2^ | Преобразователь давления, Манометрическое давление, Разъём Din, 0.00 до 70.00 кгс/см2, PT1/2 | 0 | 0 | 0 | 0 | 0 | Возможность заказа уточняйте дополнительно.
A6050000162R |  | A6050000162 | TRANSMITTER | PRESSURE TRANSMITTER | TPS20 SERIES | TPS20-G29P8-00 | 0-70kgf/㎠G*PT 3/8 | Южная Корея | TPS20-G29P8-00^0-70kgf/㎠G*PT 3/8^ | Преобразователь давления, Манометрическое давление, Разъём Din, 0.00 до 70.00 кгс/см2, PT3/8 | 0 | 0 | 0 | 0 | 0 | Возможность заказа уточняйте дополнительно.
A6050000166R |  | A6050000166 | TRANSMITTER | PRESSURE TRANSMITTER | TPS20 SERIES | TPS20-G2AF8-00 | 0-100kgf/㎠G*PF3/8 | Южная Корея | TPS20-G2AF8-00^0-100kgf/㎠G*PF3/8^ | Преобразователь давления, Манометрическое давление, Разъём Din, 0.00 до 100.00 кгс/см2, PF3/8 | 0 | 0 | 0 | 0 | 0 | Возможность заказа уточняйте дополнительно.
A6050000164R |  | A6050000164 | TRANSMITTER | PRESSURE TRANSMITTER | TPS20 SERIES | TPS20-G2AP2-00 | 0-100kgf/㎠G*PT 1/2 | Южная Корея | TPS20-G2AP2-00^0-100kgf/㎠G*PT 1/2^ | Преобразователь давления, Манометрическое давление, Разъём Din, 0.00 до 100.00 кгс/см2, PT1/2 | 0 | 0 | 0 | 0 | 0 | Возможность заказа уточняйте дополнительно.
A6050000165R |  | A6050000165 | TRANSMITTER | PRESSURE TRANSMITTER | TPS20 SERIES | TPS20-G2AP8-00 | 0-100kgf/㎠G*PT 3/8 | Южная Корея | TPS20-G2AP8-00^0-100kgf/㎠G*PT 3/8^ | Преобразователь давления, Манометрическое давление, Разъём Din, 0.00 до 100.00 кгс/см2, PT3/8 | 0 | 0 | 0 | 0 | 0 | Возможность заказа уточняйте дополнительно.
A6050000169R |  | A6050000169 | TRANSMITTER | PRESSURE TRANSMITTER | TPS20 SERIES | TPS20-G2CF8-00 | 0-200kgf/㎠G*PF3/8 | Южная Корея | TPS20-G2CF8-00^0-200kgf/㎠G*PF3/8^ | Преобразователь давления, Манометрическое давление, Разъём Din, 0.00 до 200.00 кгс/см2, PF3/8 | 0 | 0 | 0 | 0 | 0 | Возможность заказа уточняйте дополнительно.
A6050000167R |  | A6050000167 | TRANSMITTER | PRESSURE TRANSMITTER | TPS20 SERIES | TPS20-G2CP2-00 | 0-200kgf/㎠G*PT 1/2 | Южная Корея | TPS20-G2CP2-00^0-200kgf/㎠G*PT 1/2^ | Преобразователь давления, Манометрическое давление, Разъём Din, 0.00 до 200.00 кгс/см2, PT1/2 | 0 | 0 | 0 | 0 | 0 | Возможность заказа уточняйте дополнительно.
A6050000168R |  | A6050000168 | TRANSMITTER | PRESSURE TRANSMITTER | TPS20 SERIES | TPS20-G2CP8-00 | 0-200kgf/㎠G*PT 3/8 | Южная Корея | TPS20-G2CP8-00^0-200kgf/㎠G*PT 3/8^ | Преобразователь давления, Манометрическое давление, Разъём Din, 0.00 до 200.00 кгс/см2, PT3/8 | 0 | 0 | 0 | 0 | 0 | Возможность заказа уточняйте дополнительно.
A6050000172R |  | A6050000172 | TRANSMITTER | PRESSURE TRANSMITTER | TPS20 SERIES | TPS20-G2FF8-00 | 0-300kgf/㎠G*PF3/8 | Южная Корея | TPS20-G2FF8-00^0-300kgf/㎠G*PF3/8^ | Преобразователь давления, Манометрическое давление, Разъём Din, 0.00 до 300.00 кгс/см2, PF3/8 | 0 | 0 | 0 | 0 | 0 | Возможность заказа уточняйте дополнительно.
A6050000170R |  | A6050000170 | TRANSMITTER | PRESSURE TRANSMITTER | TPS20 SERIES | TPS20-G2FP2-00 | 0-300kgf/㎠G*PT 1/2 | Южная Корея | TPS20-G2FP2-00^0-300kgf/㎠G*PT 1/2^ | Преобразователь давления, Манометрическое давление, Разъём Din, 0.00 до 300.00 кгс/см2, PT1/2 | 0 | 0 | 0 | 0 | 0 | Возможность заказа уточняйте дополнительно.
A6050000171R |  | A6050000171 | TRANSMITTER | PRESSURE TRANSMITTER | TPS20 SERIES | TPS20-G2FP8-00 | 0-300kgf/㎠G*PT 3/8 | Южная Корея | TPS20-G2FP8-00^0-300kgf/㎠G*PT 3/8^ | Преобразователь давления, Манометрическое давление, Разъём Din, 0.00 до 300.00 кгс/см2, PT3/8 | 0 | 0 | 0 | 0 | 0 | Возможность заказа уточняйте дополнительно.
A6050000175R |  | A6050000175 | TRANSMITTER | PRESSURE TRANSMITTER | TPS20 SERIES | TPS20-G2HF8-00 | 0-350kgf/㎠G*PF3/8 | Южная Корея | TPS20-G2HF8-00^0-350kgf/㎠G*PF3/8^ | Преобразователь давления, Манометрическое давление, Разъём Din, 0.00 до 350.00 кгс/см2, PF3/8 | 0 | 0 | 0 | 0 | 0 | Возможность заказа уточняйте дополнительно.
A6050000173R |  | A6050000173 | TRANSMITTER | PRESSURE TRANSMITTER | TPS20 SERIES | TPS20-G2HP2-00 | 0-350kgf/㎠G*PT 1/2 | Южная Корея | TPS20-G2HP2-00^0-350kgf/㎠G*PT 1/2^ | Преобразователь давления, Манометрическое давление, Разъём Din, 0.00 до 350.00 кгс/см2, PT1/2 | 0 | 0 | 0 | 0 | 0 | Возможность заказа уточняйте дополнительно.
A6050000174R |  | A6050000174 | TRANSMITTER | PRESSURE TRANSMITTER | TPS20 SERIES | TPS20-G2HP8-00 | 0-350kgf/㎠G*PT 3/8 | Южная Корея | TPS20-G2HP8-00^0-350kgf/㎠G*PT 3/8^ | Преобразователь давления, Манометрическое давление, Разъём Din, 0.00 до 350.00 кгс/см2, PT3/8 | 0 | 0 | 0 | 0 | 0 | Возможность заказа уточняйте дополнительно.
A6050000178R |  | A6050000178 | TRANSMITTER | PRESSURE TRANSMITTER | TPS20 SERIES | TPS20-G2MF8-00 | -760mmHg-0㎏f/㎠G*PF3/8 | Южная Корея | TPS20-G2MF8-00^-760mmHg-0㎏f/㎠G*PF3/8^ | Преобразователь давления, Манометрическое давление, Разъём Din, -760ммHg до 0.00kg/cm2, PF3/8 | 0 | 0 | 0 | 0 | 0 | Возможность заказа уточняйте дополнительно.
A6050000176R |  | A6050000176 | TRANSMITTER | PRESSURE TRANSMITTER | TPS20 SERIES | TPS20-G2MP2-00 | -760mmHg-0㎏f/㎠G*PT 1/2 | Южная Корея | TPS20-G2MP2-00^-760mmHg-0㎏f/㎠G*PT 1/2^ | Преобразователь давления, Манометрическое давление, Разъём Din, -760ммHg до 0.00kg/cm2, PT1/2 | 0 | 0 | 0 | 0 | 0 | Возможность заказа уточняйте дополнительно.
A6050000177R |  | A6050000177 | TRANSMITTER | PRESSURE TRANSMITTER | TPS20 SERIES | TPS20-G2MP8-00 | -760mmHg-0㎏f/㎠G*PT 3/8 | Южная Корея | TPS20-G2MP8-00^-760mmHg-0㎏f/㎠G*PT 3/8^ | Преобразователь давления, Манометрическое давление, Разъём Din, -760ммHg до 0.00kg/cm2, PT3/8 | 0 | 0 | 0 | 0 | 0 | Возможность заказа уточняйте дополнительно.
A6050000181R |  | A6050000181 | TRANSMITTER | PRESSURE TRANSMITTER | TPS20 SERIES | TPS20-G2OF8-00 | -760mmHg-1kgf/㎠G*PF3/8 | Южная Корея | TPS20-G2OF8-00^-760mmHg-1kgf/㎠G*PF3/8^ | Преобразователь давления, Манометрическое давление, Разъём Din, -760ммHg до 1.00kg/cm2, PF3/8 | 0 | 0 | 0 | 0 | 0 | Возможность заказа уточняйте дополнительно.
A6050000179R |  | A6050000179 | TRANSMITTER | PRESSURE TRANSMITTER | TPS20 SERIES | TPS20-G2OP2-00 | -760mmHg-1kgf/㎠G*PT 1/2 | Южная Корея | TPS20-G2OP2-00^-760mmHg-1kgf/㎠G*PT 1/2^ | Преобразователь давления, Манометрическое давление, Разъём Din, -760ммHg до 1.00kg/cm2, PT1/2 | 0 | 0 | 0 | 0 | 0 | Возможность заказа уточняйте дополнительно.
A6050000180R |  | A6050000180 | TRANSMITTER | PRESSURE TRANSMITTER | TPS20 SERIES | TPS20-G2OP8-00 | -760mmHg-1kgf/㎠G*PT 3/8 | Южная Корея | TPS20-G2OP8-00^-760mmHg-1kgf/㎠G*PT 3/8^ | Преобразователь давления, Манометрическое давление, Разъём Din, -760ммHg до 1.00kg/cm2, PT3/8 | 0 | 0 | 0 | 0 | 0 | Возможность заказа уточняйте дополнительно.
A6050000184R |  | H6050000658 | TRANSMITTER | PRESSURE TRANSMITTER | TPS20 SERIES | TPS20-G2QF8-00 | -760mmHg~7kgf/㎠ | Южная Корея | TPS20-G2QF8-00^-760mmHg~7kgf/㎠^G3/8 | Преобразователь давления, Манометрическое давление, Разъём Din, -760ммHg до 7.00kg/cm2, PF3/8 | 0 | 0 | 0 | 0 | 0 | Возможность заказа уточняйте дополнительно.
A6050000182R |  | A6050000182 | TRANSMITTER | PRESSURE TRANSMITTER | TPS20 SERIES | TPS20-G2QP2-00 | -760mmHg-7kgf/㎠G*PT 1/2 | Южная Корея | TPS20-G2QP2-00^-760mmHg-7kgf/㎠G*PT 1/2^ | Преобразователь давления, Манометрическое давление, Разъём Din, -760ммHg до 7.00kg/cm2, PT1/2 | 0 | 0 | 0 | 0 | 0 | Возможность заказа уточняйте дополнительно.
A6050000183R |  | A6050000183 | TRANSMITTER | PRESSURE TRANSMITTER | TPS20 SERIES | TPS20-G2QP8-00 | -760mmHg-7kgf/㎠G*PT 3/8 | Южная Корея | TPS20-G2QP8-00^-760mmHg-7kgf/㎠G*PT 3/8^ | Преобразователь давления, Манометрическое давление, Разъём Din, -760ммHg до 7.00kg/cm2, PT3/8 | 0 | 0 | 0 | 0 | 0 | Возможность заказа уточняйте дополнительно.
A6050000187R |  | H6050000664 | TRANSMITTER | PRESSURE TRANSMITTER | TPS20 SERIES | TPS20-G2VF8-00 | -760mmHg~10kgf/㎠ | Южная Корея | TPS20-G2VF8-00^-760mmHg~10kgf/㎠^G3/8 | Преобразователь давления, Манометрическое давление, Разъём Din, -760ммHg до 10.00kg/cm2, PF3/8 | 0 | 0 | 0 | 0 | 0 | Возможность заказа уточняйте дополнительно.
A6050000185R |  | A6050000185 | TRANSMITTER | PRESSURE TRANSMITTER | TPS20 SERIES | TPS20-G2VP2-00 | -760mmHg-10kgf/㎠G*PT 1/2 | Южная Корея | TPS20-G2VP2-00^-760mmHg-10kgf/㎠G*PT 1/2^ | Преобразователь давления, Манометрическое давление, Разъём Din, -760ммHg до 10.00kg/cm2, PT1/2 | 0 | 0 | 0 | 0 | 0 | Возможность заказа уточняйте дополнительно.
A6050000186R |  | A6050000186 | TRANSMITTER | PRESSURE TRANSMITTER | TPS20 SERIES | TPS20-G2VP8-00 | -760mmHg-10kgf/㎠G*PT 3/8 | Южная Корея | TPS20-G2VP8-00^-760mmHg-10kgf/㎠G*PT 3/8^ | Преобразователь давления, Манометрическое давление, Разъём Din, -760ммHg до 10.00kg/cm2, PT3/8 | 0 | 0 | 0 | 0 | 0 | Возможность заказа уточняйте дополнительно.
A6050000190R |  | A6050000190 | TRANSMITTER | PRESSURE TRANSMITTER | TPS20 SERIES | TPS20-G2XF8-00 | -760mmHg-20kgf/㎠G*PF3/8 | Южная Корея | TPS20-G2XF8-00^-760mmHg-20kgf/㎠G*PF3/8^ | Преобразователь давления, Манометрическое давление, Разъём Din, -760ммHg до 20.00kg/cm2, PF3/8 | 0 | 0 | 0 | 0 | 0 | Возможность заказа уточняйте дополнительно.
A6050000188R |  | A6050000188 | TRANSMITTER | PRESSURE TRANSMITTER | TPS20 SERIES | TPS20-G2XP2-00 | -760mmHg-20kgf/㎠G*PT 1/2 | Южная Корея | TPS20-G2XP2-00^-760mmHg-20kgf/㎠G*PT 1/2^ | Преобразователь давления, Манометрическое давление, Разъём Din, -760ммHg до 20.00kg/cm2, PT1/2 | 0 | 0 | 0 | 0 | 0 | Возможность заказа уточняйте дополнительно.
A6050000189R |  | A6050000189 | TRANSMITTER | PRESSURE TRANSMITTER | TPS20 SERIES | TPS20-G2XP8-00 | -760mmHg-20kgf/㎠G*PT 3/8 | Южная Корея | TPS20-G2XP8-00^-760mmHg-20kgf/㎠G*PT 3/8^ | Преобразователь давления, Манометрическое давление, Разъём Din, -760ммHg до 20.00kg/cm2, PT3/8 | 0 | 0 | 0 | 0 | 0 | Возможность заказа уточняйте дополнительно.
A6050000193R |  | A6050000193 | TRANSMITTER | PRESSURE TRANSMITTER | TPS20 SERIES | TPS20-G2YF8-00 | -760mmHg-35kgf/㎠G*PF3/8 | Южная Корея | TPS20-G2YF8-00^-760mmHg-35kgf/㎠G*PF3/8^ | Преобразователь давления, Манометрическое давление, Разъём Din, -760ммHg до 35.00kg/cm2, PF3/8 | 0 | 0 | 0 | 0 | 0 | Возможность заказа уточняйте дополнительно.
A6050000191R |  | A6050000191 | TRANSMITTER | PRESSURE TRANSMITTER | TPS20 SERIES | TPS20-G2YP2-00 | -760mmHg-35kgf/㎠G*PT 1/2 | Южная Корея | TPS20-G2YP2-00^-760mmHg-35kgf/㎠G*PT 1/2^ | Преобразователь давления, Манометрическое давление, Разъём Din, -760ммHg до 35.00kg/cm2, PT1/2 | 0 | 0 | 0 | 0 | 0 | Возможность заказа уточняйте дополнительно.
A6050000192R |  | A6050000192 | TRANSMITTER | PRESSURE TRANSMITTER | TPS20 SERIES | TPS20-G2YP8-00 | -760mmHg-35kgf/㎠G*PT 3/8 | Южная Корея | TPS20-G2YP8-00^-760mmHg-35kgf/㎠G*PT 3/8^ | Преобразователь давления, Манометрическое давление, Разъём Din, -760ммHg до 35.00kg/cm2, PT3/8 | 0 | 0 | 0 | 0 | 0 | Возможность заказа уточняйте дополнительно.
A6050001385R |  | A6050001385 | TRANSMITTER | PRESSURE TRANSMITTER | TPS20 SERIES | TPS20-G2ZF8-00 | 0-10BAR*PF3/8 | Южная Корея | TPS20-G2ZF8-00^0-10BAR*PF3/8^ |  | 0 | 0 | 0 | 0 | 0 | Возможность заказа уточняйте дополнительно.
A6050001386R |  | A6050001386 | TRANSMITTER | PRESSURE TRANSMITTER | TPS20 SERIES | TPS20-G2ZF8-00 | 0-16BAR*PF3/8 | Южная Корея | TPS20-G2ZF8-00^0-16BAR*PF3/8^ |  | 0 | 0 | 0 | 0 | 0 | Возможность заказа уточняйте дополнительно.
A6050002213R |  | A6050002213 | TRANSMITTER | PRESSURE TRANSMITTER | TPS20 SERIES | TPS20-G2ZF8-00 | 0-1Bar, G*PF 3/8 | Южная Корея | TPS20-G2ZF8-00^0-1Bar, G*PF 3/8^ |  | 0 | 0 | 0 | 0 | 0 | Возможность заказа уточняйте дополнительно.
A6050001372R |  | A6050001372 | TRANSMITTER | PRESSURE TRANSMITTER | TPS20 SERIES | TPS20-G2ZF8-00 | 0-250BAR*PF3/8 | Южная Корея | TPS20-G2ZF8-00^0-250BAR*PF3/8^ |  | 0 | 0 | 0 | 0 | 0 | Возможность заказа уточняйте дополнительно.
A6050001383R |  | A6050001383 | TRANSMITTER | PRESSURE TRANSMITTER | TPS20 SERIES | TPS20-G2ZF8-00 | 0-25BAR*PF3/8 | Южная Корея | TPS20-G2ZF8-00^0-25BAR*PF3/8^ |  | 0 | 0 | 0 | 0 | 0 | Возможность заказа уточняйте дополнительно.
A6050001393R |  | A6050001393 | TRANSMITTER | PRESSURE TRANSMITTER | TPS20 SERIES | TPS20-G2ZF8-00 | 0-4BAR*PF3/8 | Южная Корея | TPS20-G2ZF8-00^0-4BAR*PF3/8^ |  | 0 | 0 | 0 | 0 | 0 | Возможность заказа уточняйте дополнительно.
A6050001392R |  | A6050001392 | TRANSMITTER | PRESSURE TRANSMITTER | TPS20 SERIES | TPS20-G2ZF8-00 | 0-5㎏f/㎠,*PF3/8 | Южная Корея | TPS20-G2ZF8-00^0-5㎏f/㎠,*PF3/8^ |  | 0 | 0 | 0 | 0 | 0 | Возможность заказа уточняйте дополнительно.
A6050001389R |  | A6050001389 | TRANSMITTER | PRESSURE TRANSMITTER | TPS20 SERIES | TPS20-G2ZF8-00 | 0-6BAR*PF3/8 | Южная Корея | TPS20-G2ZF8-00^0-6BAR*PF3/8^ |  | 0 | 0 | 0 | 0 | 0 | Возможность заказа уточняйте дополнительно.
A6050001381R |  | A6050001381 | TRANSMITTER | PRESSURE TRANSMITTER | TPS20 SERIES | TPS20-G2ZF8-00 | 0-70BAR*PF3/8 | Южная Корея | TPS20-G2ZF8-00^0-70BAR*PF3/8^ |  | 0 | 0 | 0 | 0 | 0 | Возможность заказа уточняйте дополнительно.
A6050001376R |  | A6050001376 | TRANSMITTER | PRESSURE TRANSMITTER | TPS20 SERIES | TPS20-G2ZF8-00 | -1~5BAR*PF3/8 | Южная Корея | TPS20-G2ZF8-00^-1~5BAR*PF3/8^ |  | 0 | 0 | 0 | 0 | 0 | Возможность заказа уточняйте дополнительно.
A6050002212R |  | A6050002212 | TRANSMITTER | PRESSURE TRANSMITTER | TPS20 SERIES | TPS20-G2ZP2-00 | 0-0.5Bar, R*PT 1/2 | Южная Корея | TPS20-G2ZP2-00^0-0.5Bar, R*PT 1/2^ |  | 0 | 0 | 0 | 0 | 0 | Возможность заказа уточняйте дополнительно.
A6050001382R |  | A6050001382 | TRANSMITTER | PRESSURE TRANSMITTER | TPS20 SERIES | TPS20-G2ZP2-00 | 0-100BAR*PT1/2 | Южная Корея | TPS20-G2ZP2-00^0-100BAR*PT1/2^ |  | 0 | 0 | 0 | 0 | 0 | Возможность заказа уточняйте дополнительно.
A6050001391R |  | A6050001391 | TRANSMITTER | PRESSURE TRANSMITTER | TPS20 SERIES | TPS20-G2ZP2-00 | 0-10BAR*PT1/2 | Южная Корея | TPS20-G2ZP2-00^0-10BAR*PT1/2^ |  | 0 | 0 | 0 | 0 | 0 | Возможность заказа уточняйте дополнительно.
A6050001380R |  | A6050001380 | TRANSMITTER | PRESSURE TRANSMITTER | TPS20 SERIES | TPS20-G2ZP2-00 | 0-160BAR*PT1/2 | Южная Корея | TPS20-G2ZP2-00^0-160BAR*PT1/2^ |  | 0 | 0 | 0 | 0 | 0 | Возможность заказа уточняйте дополнительно.
A6050001388R |  | A6050001388 | TRANSMITTER | PRESSURE TRANSMITTER | TPS20 SERIES | TPS20-G2ZP2-00 | 0-16BAR*PT1/2 | Южная Корея | TPS20-G2ZP2-00^0-16BAR*PT1/2^ |  | 0 | 0 | 0 | 0 | 0 | Возможность заказа уточняйте дополнительно.
A6050002235R |  | A6050002235 | TRANSMITTER | PRESSURE TRANSMITTER | TPS20 SERIES | TPS20-G2ZP2-00 | 0-1BAR*PT1/2 | Южная Корея | TPS20-G2ZP2-00^0-1BAR*PT1/2^ |  | 0 | 0 | 0 | 0 | 0 | Возможность заказа уточняйте дополнительно.
A6050001395R |  | A6050001395 | TRANSMITTER | PRESSURE TRANSMITTER | TPS20 SERIES | TPS20-G2ZP2-00 | 0-2.5BAR*PT1/2 | Южная Корея | TPS20-G2ZP2-00^0-2.5BAR*PT1/2^ |  | 0 | 0 | 0 | 0 | 0 | Возможность заказа уточняйте дополнительно.
A6050002217R |  | A6050002217 | TRANSMITTER | PRESSURE TRANSMITTER | TPS20 SERIES | TPS20-G2ZP2-00 | 0-200Bar, R*PT 1/2 | Южная Корея | TPS20-G2ZP2-00^0-200Bar, R*PT 1/2^ |  | 0 | 0 | 0 | 0 | 0 | Возможность заказа уточняйте дополнительно.
A6050001387R |  | A6050001387 | TRANSMITTER | PRESSURE TRANSMITTER | TPS20 SERIES | TPS20-G2ZP2-00 | 0-20BAR*PT1/2 | Южная Корея | TPS20-G2ZP2-00^0-20BAR*PT1/2^ |  | 0 | 0 | 0 | 0 | 0 | Возможность заказа уточняйте дополнительно.
A6050001379R |  | A6050001379 | TRANSMITTER | PRESSURE TRANSMITTER | TPS20 SERIES | TPS20-G2ZP2-00 | 0-250BAR*PT1/2 | Южная Корея | TPS20-G2ZP2-00^0-250BAR*PT1/2^ |  | 0 | 0 | 0 | 0 | 0 | Возможность заказа уточняйте дополнительно.
A6050001396R |  | A6050001396 | TRANSMITTER | PRESSURE TRANSMITTER | TPS20 SERIES | TPS20-G2ZP2-00 | 0-250mbar*PT1/2 | Южная Корея | TPS20-G2ZP2-00^0-250mbar*PT1/2^ |  | 0 | 0 | 0 | 0 | 0 | Возможность заказа уточняйте дополнительно.
A6050001399R |  | A6050001399 | TRANSMITTER | PRESSURE TRANSMITTER | TPS20 SERIES | TPS20-G2ZP2-00 | 0-25BAR*PT1/2 | Южная Корея | TPS20-G2ZP2-00^0-25BAR*PT1/2^ |  | 0 | 0 | 0 | 0 | 0 | Возможность заказа уточняйте дополнительно.
A6050001378R |  | A6050001378 | TRANSMITTER | PRESSURE TRANSMITTER | TPS20 SERIES | TPS20-G2ZP2-00 | 0-350BAR*PT1/2 | Южная Корея | TPS20-G2ZP2-00^0-350BAR*PT1/2^ |  | 0 | 0 | 0 | 0 | 0 | Возможность заказа уточняйте дополнительно.
A6050001384R |  | A6050001384 | TRANSMITTER | PRESSURE TRANSMITTER | TPS20 SERIES | TPS20-G2ZP2-00 | 0-40BAR*PT1/2 | Южная Корея | TPS20-G2ZP2-00^0-40BAR*PT1/2^ |  | 0 | 0 | 0 | 0 | 0 | Возможность заказа уточняйте дополнительно.
A6050001394R |  | A6050001394 | TRANSMITTER | PRESSURE TRANSMITTER | TPS20 SERIES | TPS20-G2ZP2-00 | 0-4BAR*PT1/2 | Южная Корея | TPS20-G2ZP2-00^0-4BAR*PT1/2^ |  | 0 | 0 | 0 | 0 | 0 | Возможность заказа уточняйте дополнительно.
A6050001375R |  | A6050001375 | TRANSMITTER | PRESSURE TRANSMITTER | TPS20 SERIES | TPS20-G2ZP2-00 | 0-50kgf/㎠*PT1/2 | Южная Корея | TPS20-G2ZP2-00^0-50kgf/㎠*PT1/2^ |  | 0 | 0 | 0 | 0 | 0 | Возможность заказа уточняйте дополнительно.
A6050001373R |  | A6050001373 | TRANSMITTER | PRESSURE TRANSMITTER | TPS20 SERIES | TPS20-G2ZP2-00 | 0-5BAR*PT1/2 | Южная Корея | TPS20-G2ZP2-00^0-5BAR*PT1/2^ |  | 0 | 0 | 0 | 0 | 0 | Возможность заказа уточняйте дополнительно.
A6050002216R |  | A6050002216 | TRANSMITTER | PRESSURE TRANSMITTER | TPS20 SERIES | TPS20-G2ZP2-00 | 0-6Bar, R*PT 1/2 | Южная Корея | TPS20-G2ZP2-00^0-6Bar, R*PT 1/2^ |  | 0 | 0 | 0 | 0 | 0 | Возможность заказа уточняйте дополнительно.
A6050001398R |  | A6050001398 | TRANSMITTER | PRESSURE TRANSMITTER | TPS20 SERIES | TPS20-G2ZP2-00 | 0-70BAR*PT1/2 | Южная Корея | TPS20-G2ZP2-00^0-70BAR*PT1/2^ |  | 0 | 0 | 0 | 0 | 0 | Возможность заказа уточняйте дополнительно.
A6050001390R |  | A6050001390 | TRANSMITTER | PRESSURE TRANSMITTER | TPS20 SERIES | TPS20-G2ZP2-00 | 0-7BAR-PT1/2 | Южная Корея | TPS20-G2ZP2-00^0-7BAR-PT1/2^ |  | 0 | 0 | 0 | 0 | 0 | Возможность заказа уточняйте дополнительно.
A6050002214R |  | A6050002214 | TRANSMITTER | PRESSURE TRANSMITTER | TPS20 SERIES | TPS20-G2ZP2-00 | -1-0Bar, R*PT 1/2 | Южная Корея | TPS20-G2ZP2-00^-1-0Bar, R*PT 1/2^ |  | 0 | 0 | 0 | 0 | 0 | Возможность заказа уточняйте дополнительно.
A6050002215R |  | A6050002215 | TRANSMITTER | PRESSURE TRANSMITTER | TPS20 SERIES | TPS20-G2ZP2-00 | -1-3Bar, R*PT 1/2 | Южная Корея | TPS20-G2ZP2-00^-1-3Bar, R*PT 1/2^ |  | 0 | 0 | 0 | 0 | 0 | Возможность заказа уточняйте дополнительно.
A6050001400R |  | A6050001400 | TRANSMITTER | PRESSURE TRANSMITTER | TPS20 SERIES | TPS20-G2ZP8-00 | 0-4kgf/㎠G*PT 3/8 | Южная Корея | TPS20-G2ZP8-00^0-4kgf/㎠G*PT 3/8^ |  | 0 | 0 | 0 | 0 | 0 | Возможность заказа уточняйте дополнительно.
A6050000196R |  | A6050000196 | TRANSMITTER | PRESSURE TRANSMITTER | TPS20 SERIES | TPS20-G31F8-00 | 0-0.2kgf/㎠G*PF3/8 | Южная Корея | TPS20-G31F8-00^0-0.2kgf/㎠G*PF3/8^ | Преобразователь давления, Манометрическое давление, Разъем для кабеля, 0.00 до 0.20kg/cm2, PF3/8 | 0 | 0 | 0 | 0 | 0 | Возможность заказа уточняйте дополнительно.
A6050000194R |  | A6050000194 | TRANSMITTER | PRESSURE TRANSMITTER | TPS20 SERIES | TPS20-G31P2-00 | 0-0.2kgf/㎠G*PT 1/2 | Южная Корея | TPS20-G31P2-00^0-0.2kgf/㎠G*PT 1/2^ | Преобразователь давления, Манометрическое давление, Разъем для кабеля, 0.00 до 0.20kg/cm2, PT1/2 | 0 | 0 | 0 | 0 | 0 | Возможность заказа уточняйте дополнительно.
A6050000195R |  | A6050000195 | TRANSMITTER | PRESSURE TRANSMITTER | TPS20 SERIES | TPS20-G31P8-00 | 0-0.2kgf/㎠G*PT 3/8 | Южная Корея | TPS20-G31P8-00^0-0.2kgf/㎠G*PT 3/8^ | Преобразователь давления, Манометрическое давление, Разъем для кабеля, 0.00 до 0.20kg/cm2, PT3/8 | 0 | 0 | 0 | 0 | 0 | Возможность заказа уточняйте дополнительно.
A6050000199R |  | A6050000199 | TRANSMITTER | PRESSURE TRANSMITTER | TPS20 SERIES | TPS20-G32F8-00 | 0-0.5kgf/㎠G*PF3/8 | Южная Корея | TPS20-G32F8-00^0-0.5kgf/㎠G*PF3/8^ | Преобразователь давления, Манометрическое давление, Разъем для кабеля, 0.00 до 0.50kg/cm2, PF3/8 | 0 | 0 | 0 | 0 | 0 | Возможность заказа уточняйте дополнительно.
A6050000197R |  | A6050000197 | TRANSMITTER | PRESSURE TRANSMITTER | TPS20 SERIES | TPS20-G32P2-00 | 0-0.5kgf/㎠G*PT 1/2 | Южная Корея | TPS20-G32P2-00^0-0.5kgf/㎠G*PT 1/2^ | Преобразователь давления, Манометрическое давление, Разъем для кабеля, 0.00 до 0.50kg/cm2, PT1/2 | 0 | 0 | 0 | 0 | 0 | Возможность заказа уточняйте дополнительно.
A6050000198R |  | A6050000198 | TRANSMITTER | PRESSURE TRANSMITTER | TPS20 SERIES | TPS20-G32P8-00 | 0-0.5kgf/㎠G*PT 3/8 | Южная Корея | TPS20-G32P8-00^0-0.5kgf/㎠G*PT 3/8^ | Преобразователь давления, Манометрическое давление, Разъем для кабеля, 0.00 до 0.50kg/cm2, PT3/8 | 0 | 0 | 0 | 0 | 0 | Возможность заказа уточняйте дополнительно.
A6050000202R |  | A6050000202 | TRANSMITTER | PRESSURE TRANSMITTER | TPS20 SERIES | TPS20-G33F8-00 | 0-1kgf/㎠G*PF3/8 | Южная Корея | TPS20-G33F8-00^0-1kgf/㎠G*PF3/8^ | Преобразователь давления, Манометрическое давление, Разъем для кабеля, 0.00 до 1.00kg/cm2, PF3/8 | 0 | 0 | 0 | 0 | 0 | Возможность заказа уточняйте дополнительно.
A6050000200R |  | A6050000200 | TRANSMITTER | PRESSURE TRANSMITTER | TPS20 SERIES | TPS20-G33P2-00 | 0-1kgf/㎠G*PT 1/2 | Южная Корея | TPS20-G33P2-00^0-1kgf/㎠G*PT 1/2^ | Преобразователь давления, Манометрическое давление, Разъем для кабеля, 0.00 до 1.00kg/cm2, PT1/2 | 0 | 0 | 0 | 0 | 0 | Возможность заказа уточняйте дополнительно.
A6050000201R |  | A6050000201 | TRANSMITTER | PRESSURE TRANSMITTER | TPS20 SERIES | TPS20-G33P8-00 | 0-1kgf/㎠G*PT 3/8 | Южная Корея | TPS20-G33P8-00^0-1kgf/㎠G*PT 3/8^ | Преобразователь давления, Манометрическое давление, Разъем для кабеля, 0.00 до 1.00kg/cm2, PT3/8 | 0 | 0 | 0 | 0 | 0 | Возможность заказа уточняйте дополнительно.
A6050000205R |  | A6050000205 | TRANSMITTER | PRESSURE TRANSMITTER | TPS20 SERIES | TPS20-G34F8-00 | 0-2kgf/㎠G*PF3/8 | Южная Корея | TPS20-G34F8-00^0-2kgf/㎠G*PF3/8^ | Преобразователь давления, Манометрическое давление, Разъем для кабеля, 0.00 до 2.00kg/cm2, PF3/8 | 0 | 0 | 0 | 0 | 0 | Возможность заказа уточняйте дополнительно.
A6050000203R |  | A6050000203 | TRANSMITTER | PRESSURE TRANSMITTER | TPS20 SERIES | TPS20-G34P2-00 | 0-2kgf/㎠G*PT 1/2 | Южная Корея | TPS20-G34P2-00^0-2kgf/㎠G*PT 1/2^ | Преобразователь давления, Манометрическое давление, Разъем для кабеля, 0.00 до 2.00kg/cm2, PT1/2 | 0 | 0 | 0 | 0 | 0 | Возможность заказа уточняйте дополнительно.
A6050000204R |  | A6050000204 | TRANSMITTER | PRESSURE TRANSMITTER | TPS20 SERIES | TPS20-G34P8-00 | 0-2kgf/㎠G*PT 3/8 | Южная Корея | TPS20-G34P8-00^0-2kgf/㎠G*PT 3/8^ | Преобразователь давления, Манометрическое давление, Разъем для кабеля, 0.00 до 2.00kg/cm2, PT3/8 | 0 | 0 | 0 | 0 | 0 | Возможность заказа уточняйте дополнительно.
A6050000208R |  | A6050000208 | TRANSMITTER | PRESSURE TRANSMITTER | TPS20 SERIES | TPS20-G35F8-00 | 0-7kgf/㎠G*PF3/8 | Южная Корея | TPS20-G35F8-00^0-7kgf/㎠G*PF3/8^ | Преобразователь давления, Манометрическое давление, Разъем для кабеля, 0.00 до 7.00kg/cm2, PF3/8 | 0 | 0 | 0 | 0 | 0 | Возможность заказа уточняйте дополнительно.
A6050000206R |  | A6050000206 | TRANSMITTER | PRESSURE TRANSMITTER | TPS20 SERIES | TPS20-G35P2-00 | 0-7kgf/㎠G*PT 1/2 | Южная Корея | TPS20-G35P2-00^0-7kgf/㎠G*PT 1/2^ | Преобразователь давления, Манометрическое давление, Разъем для кабеля, 0.00 до 7.00kg/cm2, PT1/2 | 0 | 0 | 0 | 0 | 0 | Возможность заказа уточняйте дополнительно.
A6050000207R |  | A6050000207 | TRANSMITTER | PRESSURE TRANSMITTER | TPS20 SERIES | TPS20-G35P8-00 | 0-7kgf/㎠G*PT 3/8 | Южная Корея | TPS20-G35P8-00^0-7kgf/㎠G*PT 3/8^ | Преобразователь давления, Манометрическое давление, Разъем для кабеля, 0.00 до 7.00kg/cm2, PT3/8 | 0 | 0 | 0 | 0 | 0 | Возможность заказа уточняйте дополнительно.
A6050000211R |  | A6050000211 | TRANSMITTER | PRESSURE TRANSMITTER | TPS20 SERIES | TPS20-G36F8-00 | 0-10kgf/㎠G*PF3/8 | Южная Корея | TPS20-G36F8-00^0-10kgf/㎠G*PF3/8^ | Преобразователь давления, Манометрическое давление, Разъем для кабеля, 0.00 до 10.00kg/cm2, PF3/8 | 0 | 0 | 0 | 0 | 0 | Возможность заказа уточняйте дополнительно.
A6050000209R |  | A6050000209 | TRANSMITTER | PRESSURE TRANSMITTER | TPS20 SERIES | TPS20-G36P2-00 | 0-10kgf/㎠G*PT 1/2 | Южная Корея | TPS20-G36P2-00^0-10kgf/㎠G*PT 1/2^ | Преобразователь давления, Манометрическое давление, Разъем для кабеля, 0.00 до 10.00kg/cm2, PT1/2 | 0 | 0 | 0 | 0 | 0 | Возможность заказа уточняйте дополнительно.
A6050000210R |  | A6050000210 | TRANSMITTER | PRESSURE TRANSMITTER | TPS20 SERIES | TPS20-G36P8-00 | 0-10kgf/㎠G*PT 3/8 | Южная Корея | TPS20-G36P8-00^0-10kgf/㎠G*PT 3/8^ | Преобразователь давления, Манометрическое давление, Разъем для кабеля, 0.00 до 10.00kg/cm2, PT3/8 | 0 | 0 | 0 | 0 | 0 | Возможность заказа уточняйте дополнительно.
A6050000214R |  | A6050000214 | TRANSMITTER | PRESSURE TRANSMITTER | TPS20 SERIES | TPS20-G37F8-00 | 0-20kgf/㎠G*PF3/8 | Южная Корея | TPS20-G37F8-00^0-20kgf/㎠G*PF3/8^ | Преобразователь давления, Манометрическое давление, Разъем для кабеля, 0.00 до 20.00kg/cm2, PF3/8 | 0 | 0 | 0 | 0 | 0 | Возможность заказа уточняйте дополнительно.
A6050000212R |  | A6050000212 | TRANSMITTER | PRESSURE TRANSMITTER | TPS20 SERIES | TPS20-G37P2-00 | 0-20kgf/㎠G*PT 1/2 | Южная Корея | TPS20-G37P2-00^0-20kgf/㎠G*PT 1/2^ | Преобразователь давления, Манометрическое давление, Разъем для кабеля, 0.00 до 20.00kg/cm2, PT1/2 | 0 | 0 | 0 | 0 | 0 | Возможность заказа уточняйте дополнительно.
A6050000213R |  | A6050000213 | TRANSMITTER | PRESSURE TRANSMITTER | TPS20 SERIES | TPS20-G37P8-00 | 0-20kgf/㎠G*PT 3/8 | Южная Корея | TPS20-G37P8-00^0-20kgf/㎠G*PT 3/8^ | Преобразователь давления, Манометрическое давление, Разъем для кабеля, 0.00 до 20.00kg/cm2, PT3/8 | 0 | 0 | 0 | 0 | 0 | Возможность заказа уточняйте дополнительно.
A6050000217R |  | A6050000217 | TRANSMITTER | PRESSURE TRANSMITTER | TPS20 SERIES | TPS20-G38F8-00 | 0-35kgf/㎠G*PF3/8 | Южная Корея | TPS20-G38F8-00^0-35kgf/㎠G*PF3/8^ | Преобразователь давления, Манометрическое давление, Разъем для кабеля, 0.00 до 35.00kg/cm2, PF3/8 | 0 | 0 | 0 | 0 | 0 | Возможность заказа уточняйте дополнительно.
A6050000215R |  | A6050000215 | TRANSMITTER | PRESSURE TRANSMITTER | TPS20 SERIES | TPS20-G38P2-00 | 0-35kgf/㎠G*PT 1/2 | Южная Корея | TPS20-G38P2-00^0-35kgf/㎠G*PT 1/2^ | Преобразователь давления, Манометрическое давление, Разъем для кабеля, 0.00 до 35.00kg/cm2, PT1/2 | 0 | 0 | 0 | 0 | 0 | Возможность заказа уточняйте дополнительно.
A6050000216R |  | A6050000216 | TRANSMITTER | PRESSURE TRANSMITTER | TPS20 SERIES | TPS20-G38P8-00 | 0-35kgf/㎠G*PT 3/8 | Южная Корея | TPS20-G38P8-00^0-35kgf/㎠G*PT 3/8^ | Преобразователь давления, Манометрическое давление, Разъем для кабеля, 0.00 до 35.00kg/cm2, PT3/8 | 0 | 0 | 0 | 0 | 0 | Возможность заказа уточняйте дополнительно.
A6050000220R |  | A6050000220 | TRANSMITTER | PRESSURE TRANSMITTER | TPS20 SERIES | TPS20-G39F8-00 | 0-70kgf/㎠G*PF3/8 | Южная Корея | TPS20-G39F8-00^0-70kgf/㎠G*PF3/8^ | Преобразователь давления, Манометрическое давление, Разъем для кабеля, 0.00 до 70.00kg/cm2, PF3/8 | 0 | 0 | 0 | 0 | 0 | Возможность заказа уточняйте дополнительно.
A6050000218R |  | A6050000218 | TRANSMITTER | PRESSURE TRANSMITTER | TPS20 SERIES | TPS20-G39P2-00 | 0-70kgf/㎠G*PT 1/2 | Южная Корея | TPS20-G39P2-00^0-70kgf/㎠G*PT 1/2^ | Преобразователь давления, Манометрическое давление, Разъем для кабеля, 0.00 до 70.00kg/cm2, PT1/2 | 0 | 0 | 0 | 0 | 0 | Возможность заказа уточняйте дополнительно.
A6050000219R |  | A6050000219 | TRANSMITTER | PRESSURE TRANSMITTER | TPS20 SERIES | TPS20-G39P8-00 | 0-70kgf/㎠G*PT 3/8 | Южная Корея | TPS20-G39P8-00^0-70kgf/㎠G*PT 3/8^ | Преобразователь давления, Манометрическое давление, Разъем для кабеля, 0.00 до 70.00kg/cm2, PT3/8 | 0 | 0 | 0 | 0 | 0 | Возможность заказа уточняйте дополнительно.
A6050000223R |  | A6050000223 | TRANSMITTER | PRESSURE TRANSMITTER | TPS20 SERIES | TPS20-G3AF8-00 | 0-100kgf/㎠G*PF3/8 | Южная Корея | TPS20-G3AF8-00^0-100kgf/㎠G*PF3/8^ | Преобразователь давления, Манометрическое давление, Разъем для кабеля, 0.00 до 100.00kg/cm2, PF3/8 | 0 | 0 | 0 | 0 | 0 | Возможность заказа уточняйте дополнительно.
A6050000221R |  | A6050000221 | TRANSMITTER | PRESSURE TRANSMITTER | TPS20 SERIES | TPS20-G3AP2-00 | 0-100kgf/㎠G*PT 1/2 | Южная Корея | TPS20-G3AP2-00^0-100kgf/㎠G*PT 1/2^ | Преобразователь давления, Манометрическое давление, Разъем для кабеля, 0.00 до 100.00kg/cm2, PT1/2 | 0 | 0 | 0 | 0 | 0 | Возможность заказа уточняйте дополнительно.
A6050000222R |  | A6050000222 | TRANSMITTER | PRESSURE TRANSMITTER | TPS20 SERIES | TPS20-G3AP8-00 | 0-100kgf/㎠G*PT 3/8 | Южная Корея | TPS20-G3AP8-00^0-100kgf/㎠G*PT 3/8^ | Преобразователь давления, Манометрическое давление, Разъем для кабеля, 0.00 до 100.00kg/cm2, PT3/8 | 0 | 0 | 0 | 0 | 0 | Возможность заказа уточняйте дополнительно.
A6050000226R |  | A6050000226 | TRANSMITTER | PRESSURE TRANSMITTER | TPS20 SERIES | TPS20-G3CF8-00 | 0-200kgf/㎠G*PF3/8 | Южная Корея | TPS20-G3CF8-00^0-200kgf/㎠G*PF3/8^ | Преобразователь давления, Манометрическое давление, Разъем для кабеля, 0.00 до 200.00kg/cm2, PF3/8 | 0 | 0 | 0 | 0 | 0 | Возможность заказа уточняйте дополнительно.
A6050000224R |  | A6050000224 | TRANSMITTER | PRESSURE TRANSMITTER | TPS20 SERIES | TPS20-G3CP2-00 | 0-200kgf/㎠G*PT 1/2 | Южная Корея | TPS20-G3CP2-00^0-200kgf/㎠G*PT 1/2^ | Преобразователь давления, Манометрическое давление, Разъем для кабеля, 0.00 до 200.00kg/cm2, PT1/2 | 0 | 0 | 0 | 0 | 0 | Возможность заказа уточняйте дополнительно.
A6050000225R |  | A6050000225 | TRANSMITTER | PRESSURE TRANSMITTER | TPS20 SERIES | TPS20-G3CP8-00 | 0-200kgf/㎠G*PT 3/8 | Южная Корея | TPS20-G3CP8-00^0-200kgf/㎠G*PT 3/8^ | Преобразователь давления, Манометрическое давление, Разъем для кабеля, 0.00 до 200.00kg/cm2, PT3/8 | 0 | 0 | 0 | 0 | 0 | Возможность заказа уточняйте дополнительно.
A6050000229R |  | A6050000229 | TRANSMITTER | PRESSURE TRANSMITTER | TPS20 SERIES | TPS20-G3FF8-00 | 0-300kgf/㎠G*PF3/8 | Южная Корея | TPS20-G3FF8-00^0-300kgf/㎠G*PF3/8^ | Преобразователь давления, Манометрическое давление, Разъем для кабеля, 0.00 до 300.00kg/cm2, PF3/8 | 0 | 0 | 0 | 0 | 0 | Возможность заказа уточняйте дополнительно.
A6050000227R |  | A6050000227 | TRANSMITTER | PRESSURE TRANSMITTER | TPS20 SERIES | TPS20-G3FP2-00 | 0-300kgf/㎠G*PT 1/2 | Южная Корея | TPS20-G3FP2-00^0-300kgf/㎠G*PT 1/2^ | Преобразователь давления, Манометрическое давление, Разъем для кабеля, 0.00 до 300.00kg/cm2, PT1/2 | 0 | 0 | 0 | 0 | 0 | Возможность заказа уточняйте дополнительно.
A6050000228R |  | A6050000228 | TRANSMITTER | PRESSURE TRANSMITTER | TPS20 SERIES | TPS20-G3FP8-00 | 0-300kgf/㎠G*PT 3/8 | Южная Корея | TPS20-G3FP8-00^0-300kgf/㎠G*PT 3/8^ | Преобразователь давления, Манометрическое давление, Разъем для кабеля, 0.00 до 300.00kg/cm2, PT3/8 | 0 | 0 | 0 | 0 | 0 | Возможность заказа уточняйте дополнительно.
A6050000232R |  | A6050000232 | TRANSMITTER | PRESSURE TRANSMITTER | TPS20 SERIES | TPS20-G3HF8-00 | 0-350kgf/㎠G*PF3/8 | Южная Корея | TPS20-G3HF8-00^0-350kgf/㎠G*PF3/8^ | Преобразователь давления, Манометрическое давление, Разъем для кабеля, 0.00 до 350.00kg/cm2, PF3/8 | 0 | 0 | 0 | 0 | 0 | Возможность заказа уточняйте дополнительно.
A6050000230R |  | A6050000230 | TRANSMITTER | PRESSURE TRANSMITTER | TPS20 SERIES | TPS20-G3HP2-00 | 0-350kgf/㎠G*PT 1/2 | Южная Корея | TPS20-G3HP2-00^0-350kgf/㎠G*PT 1/2^ | Преобразователь давления, Манометрическое давление, Разъем для кабеля, 0.00 до 350.00kg/cm2, PT1/2 | 0 | 0 | 0 | 0 | 0 | Возможность заказа уточняйте дополнительно.
A6050000231R |  | A6050000231 | TRANSMITTER | PRESSURE TRANSMITTER | TPS20 SERIES | TPS20-G3HP8-00 | 0-350kgf/㎠G*PT 3/8 | Южная Корея | TPS20-G3HP8-00^0-350kgf/㎠G*PT 3/8^ | Преобразователь давления, Манометрическое давление, Разъем для кабеля, 0.00 до 350.00kg/cm2, PT3/8 | 0 | 0 | 0 | 0 | 0 | Возможность заказа уточняйте дополнительно.
A6050000235R |  | A6050000235 | TRANSMITTER | PRESSURE TRANSMITTER | TPS20 SERIES | TPS20-G3MF8-00 | -760mmHg-0㎏f/㎠G*PF3/8 | Южная Корея | TPS20-G3MF8-00^-760mmHg-0㎏f/㎠G*PF3/8^ | Преобразователь давления, Манометрическое давление, Разъем для кабеля, -760ммHg до 0.00kg/cm2, PF3/8 | 0 | 0 | 0 | 0 | 0 | Возможность заказа уточняйте дополнительно.
A6050000233R |  | A6050000233 | TRANSMITTER | PRESSURE TRANSMITTER | TPS20 SERIES | TPS20-G3MP2-00 | -760mmHg-0㎏f/㎠G*PT 1/2 | Южная Корея | TPS20-G3MP2-00^-760mmHg-0㎏f/㎠G*PT 1/2^ | Преобразователь давления, Манометрическое давление, Разъем для кабеля, -760ммHg до 0.00kg/cm2, PT1/2 | 0 | 0 | 0 | 0 | 0 | Возможность заказа уточняйте дополнительно.
A6050000234R |  | A6050000234 | TRANSMITTER | PRESSURE TRANSMITTER | TPS20 SERIES | TPS20-G3MP8-00 | -760mmHg-0㎏f/㎠G*PT 3/8 | Южная Корея | TPS20-G3MP8-00^-760mmHg-0㎏f/㎠G*PT 3/8^ | Преобразователь давления, Манометрическое давление, Разъем для кабеля, -760ммHg до 0.00kg/cm2, PT3/8 | 0 | 0 | 0 | 0 | 0 | Возможность заказа уточняйте дополнительно.
A6050000238R |  | A6050000238 | TRANSMITTER | PRESSURE TRANSMITTER | TPS20 SERIES | TPS20-G3OF8-00 | -760mmHg-1kgf/㎠G*PF3/8 | Южная Корея | TPS20-G3OF8-00^-760mmHg-1kgf/㎠G*PF3/8^ | Преобразователь давления, Манометрическое давление, Разъем для кабеля, -760ммHg до 1.00kg/cm2, PF3/8 | 0 | 0 | 0 | 0 | 0 | Возможность заказа уточняйте дополнительно.
A6050000236R |  | A6050000236 | TRANSMITTER | PRESSURE TRANSMITTER | TPS20 SERIES | TPS20-G3OP2-00 | -760mmHg-1kgf/㎠G*PT 1/2 | Южная Корея | TPS20-G3OP2-00^-760mmHg-1kgf/㎠G*PT 1/2^ | Преобразователь давления, Манометрическое давление, Разъем для кабеля, -760ммHg до 1.00kg/cm2, PT1/2 | 0 | 0 | 0 | 0 | 0 | Возможность заказа уточняйте дополнительно.
A6050000237R |  | A6050000237 | TRANSMITTER | PRESSURE TRANSMITTER | TPS20 SERIES | TPS20-G3OP8-00 | -760mmHg-1kgf/㎠G*PT 3/8 | Южная Корея | TPS20-G3OP8-00^-760mmHg-1kgf/㎠G*PT 3/8^ | Преобразователь давления, Манометрическое давление, Разъем для кабеля, -760ммHg до 1.00kg/cm2, PT3/8 | 0 | 0 | 0 | 0 | 0 | Возможность заказа уточняйте дополнительно.
A6050000241R |  | A6050000241 | TRANSMITTER | PRESSURE TRANSMITTER | TPS20 SERIES | TPS20-G3QF8-00 | -760mmHg-7kgf/㎠G*PF3/8 | Южная Корея | TPS20-G3QF8-00^-760mmHg-7kgf/㎠G*PF3/8^ | Преобразователь давления, Манометрическое давление, Разъем для кабеля, -760ммHg до 7.00kg/cm2, PF3/8 | 0 | 0 | 0 | 0 | 0 | Возможность заказа уточняйте дополнительно.
A6050000239R |  | A6050000239 | TRANSMITTER | PRESSURE TRANSMITTER | TPS20 SERIES | TPS20-G3QP2-00 | -760mmHg-7kgf/㎠G*PT 1/2 | Южная Корея | TPS20-G3QP2-00^-760mmHg-7kgf/㎠G*PT 1/2^ | Преобразователь давления, Манометрическое давление, Разъем для кабеля, -760ммHg до 7.00kg/cm2, PT1/2 | 0 | 0 | 0 | 0 | 0 | Возможность заказа уточняйте дополнительно.
A6050000240R |  | A6050000240 | TRANSMITTER | PRESSURE TRANSMITTER | TPS20 SERIES | TPS20-G3QP8-00 | -760mmHg-7kgf/㎠G*PT 3/8 | Южная Корея | TPS20-G3QP8-00^-760mmHg-7kgf/㎠G*PT 3/8^ | Преобразователь давления, Манометрическое давление, Разъем для кабеля, -760ммHg до 7.00kg/cm2, PT3/8 | 0 | 0 | 0 | 0 | 0 | Возможность заказа уточняйте дополнительно.
A6050000244R |  | A6050000244 | TRANSMITTER | PRESSURE TRANSMITTER | TPS20 SERIES | TPS20-G3VF8-00 | -760mmHg-10kgf/㎠G*PF3/8 | Южная Корея | TPS20-G3VF8-00^-760mmHg-10kgf/㎠G*PF3/8^ | Преобразователь давления, Манометрическое давление, Разъем для кабеля, -760ммHg до 10.00kg/cm2, PF3/8 | 0 | 0 | 0 | 0 | 0 | Возможность заказа уточняйте дополнительно.
A6050000242R |  | A6050000242 | TRANSMITTER | PRESSURE TRANSMITTER | TPS20 SERIES | TPS20-G3VP2-00 | -760mmHg-10kgf/㎠G*PT 1/2 | Южная Корея | TPS20-G3VP2-00^-760mmHg-10kgf/㎠G*PT 1/2^ | Преобразователь давления, Манометрическое давление, Разъем для кабеля, -760ммHg до 10.00kg/cm2, PT1/2 | 0 | 0 | 0 | 0 | 0 | Возможность заказа уточняйте дополнительно.
A6050000243R |  | A6050000243 | TRANSMITTER | PRESSURE TRANSMITTER | TPS20 SERIES | TPS20-G3VP8-00 | -760mmHg-10kgf/㎠G*PT 3/8 | Южная Корея | TPS20-G3VP8-00^-760mmHg-10kgf/㎠G*PT 3/8^ | Преобразователь давления, Манометрическое давление, Разъем для кабеля, -760ммHg до 10.00kg/cm2, PT3/8 | 0 | 0 | 0 | 0 | 0 | Возможность заказа уточняйте дополнительно.
A6050000247R |  | A6050000247 | TRANSMITTER | PRESSURE TRANSMITTER | TPS20 SERIES | TPS20-G3XF8-00 | -760mmHg-20kgf/㎠G*PF3/8 | Южная Корея | TPS20-G3XF8-00^-760mmHg-20kgf/㎠G*PF3/8^ | Преобразователь давления, Манометрическое давление, Разъем для кабеля, -760ммHg до 20.00kg/cm2, PF3/8 | 0 | 0 | 0 | 0 | 0 | Возможность заказа уточняйте дополнительно.
A6050000245R |  | A6050000245 | TRANSMITTER | PRESSURE TRANSMITTER | TPS20 SERIES | TPS20-G3XP2-00 | -760mmHg-20kgf/㎠G*PT 1/2 | Южная Корея | TPS20-G3XP2-00^-760mmHg-20kgf/㎠G*PT 1/2^ | Преобразователь давления, Манометрическое давление, Разъем для кабеля, -760ммHg до 20.00kg/cm2, PT1/2 | 0 | 0 | 0 | 0 | 0 | Возможность заказа уточняйте дополнительно.
A6050000246R |  | A6050000246 | TRANSMITTER | PRESSURE TRANSMITTER | TPS20 SERIES | TPS20-G3XP8-00 | -760mmHg-20kgf/㎠G*PT 3/8 | Южная Корея | TPS20-G3XP8-00^-760mmHg-20kgf/㎠G*PT 3/8^ | Преобразователь давления, Манометрическое давление, Разъем для кабеля, -760ммHg до 20.00kg/cm2, PT3/8 | 0 | 0 | 0 | 0 | 0 | Возможность заказа уточняйте дополнительно.
A6050000250R |  | A6050000250 | TRANSMITTER | PRESSURE TRANSMITTER | TPS20 SERIES | TPS20-G3YF8-00 | -760mmHg-35kgf/㎠G*PF3/8 | Южная Корея | TPS20-G3YF8-00^-760mmHg-35kgf/㎠G*PF3/8^ | Преобразователь давления, Манометрическое давление, Разъем для кабеля, -760ммHg до 35.00kg/cm2, PF3/8 | 0 | 0 | 0 | 0 | 0 | Возможность заказа уточняйте дополнительно.
A6050000248R |  | A6050000248 | TRANSMITTER | PRESSURE TRANSMITTER | TPS20 SERIES | TPS20-G3YP2-00 | -760mmHg-35kgf/㎠G*PT 1/2 | Южная Корея | TPS20-G3YP2-00^-760mmHg-35kgf/㎠G*PT 1/2^ | Преобразователь давления, Манометрическое давление, Разъем для кабеля, -760ммHg до 35.00kg/cm2, PT1/2 | 0 | 0 | 0 | 0 | 0 | Возможность заказа уточняйте дополнительно.
A6050000249R |  | A6050000249 | TRANSMITTER | PRESSURE TRANSMITTER | TPS20 SERIES | TPS20-G3YP8-00 | -760mmHg-35kgf/㎠G*PT 3/8 | Южная Корея | TPS20-G3YP8-00^-760mmHg-35kgf/㎠G*PT 3/8^ | Преобразователь давления, Манометрическое давление, Разъем для кабеля, -760ммHg до 35.00kg/cm2, PT3/8 | 0 | 0 | 0 | 0 | 0 | Возможность заказа уточняйте дополнительно.
A6050001064R |  | A6050001064 | TRANSMITTER | PRESSURE TRANSMITTER | TPS30 SERIES | TPS30-A13AG4-00 | 0-0.1MPa*4-20mA*G1/4 | Южная Корея | TPS30-A13AG4-00^0-0.1MPa*4-20mA*G1/4^ |  | 0 | 0 | 0 | 0 | 0 | Возможность заказа уточняйте дополнительно.
A6050000694R |  | A6050000694 | TRANSMITTER | PRESSURE TRANSMITTER | TPS30 SERIES | TPS30-A13AG8-00 | 0-0.1MPa*4-20mA*G3/8 | Южная Корея | TPS30-A13AG8-00^0-0.1MPa*4-20mA*G3/8^ |  | 0 | 0 | 0 | 0 | 0 | Возможность заказа уточняйте дополнительно.
A6050001623R |  | A6050001623 | TRANSMITTER | PRESSURE TRANSMITTER | TPS30 SERIES | TPS30-A13AN4-00 | 0-0.1MPa*4-20mA*N1/4 | Южная Корея | TPS30-A13AN4-00^0-0.1MPa*4-20mA*N1/4^ |  | 0 | 0 | 0 | 0 | 0 | Возможность заказа уточняйте дополнительно.
A6050000914R |  | A6050000914 | TRANSMITTER | PRESSURE TRANSMITTER | TPS30 SERIES | TPS30-A13AR2-00 | 0-0.1MPa*4-20mA*R1/2 | Южная Корея | TPS30-A13AR2-00^0-0.1MPa*4-20mA*R1/2^ |  | 0 | 0 | 0 | 0 | 0 | Возможность заказа уточняйте дополнительно.
A6050001054R |  | A6050001054 | TRANSMITTER | PRESSURE TRANSMITTER | TPS30 SERIES | TPS30-A13VG4-00 | 0-0.1MPa*1-5V*G1/4 | Южная Корея | TPS30-A13VG4-00^0-0.1MPa*1-5V*G1/4^ |  | 0 | 0 | 0 | 0 | 0 | Возможность заказа уточняйте дополнительно.
A6050000684R |  | A6050000684 | TRANSMITTER | PRESSURE TRANSMITTER | TPS30 SERIES | TPS30-A13VG8-00 | 0-0.1MPa*1-5V*G3/8 | Южная Корея | TPS30-A13VG8-00^0-0.1MPa*1-5V*G3/8^ |  | 0 | 0 | 0 | 0 | 0 | Возможность заказа уточняйте дополнительно.
A6050001447R |  | A6050001447 | TRANSMITTER | PRESSURE TRANSMITTER | TPS30 SERIES | TPS30-A13VN4-00 | 0-0.1MPa*1-5V*N1/4 | Южная Корея | TPS30-A13VN4-00^0-0.1MPa*1-5V*N1/4^ |  | 0 | 0 | 0 | 0 | 0 | Возможность заказа уточняйте дополнительно.
A6050000904R |  | A6050000904 | TRANSMITTER | PRESSURE TRANSMITTER | TPS30 SERIES | TPS30-A13VR2-00 | 0-0.1MPa*1-5V*R1/2 | Южная Корея | TPS30-A13VR2-00^0-0.1MPa*1-5V*R1/2^ |  | 0 | 0 | 0 | 0 | 0 | Возможность заказа уточняйте дополнительно.
A6050001084R |  | A6050001084 | TRANSMITTER | PRESSURE TRANSMITTER | TPS30 SERIES | TPS30-A14AG4-00 | 0-0.2MPa*4-20mA*G1/4 | Южная Корея | TPS30-A14AG4-00^0-0.2MPa*4-20mA*G1/4^ |  | 0 | 0 | 0 | 0 | 0 | Возможность заказа уточняйте дополнительно.
A6050000714R |  | A6050000714 | TRANSMITTER | PRESSURE TRANSMITTER | TPS30 SERIES | TPS30-A14AG8-00 | 0-0.2MPa*4-20mA*G3/8 | Южная Корея | TPS30-A14AG8-00^0-0.2MPa*4-20mA*G3/8^ |  | 0 | 0 | 0 | 0 | 0 | Возможность заказа уточняйте дополнительно.
A6050001624R |  | A6050001624 | TRANSMITTER | PRESSURE TRANSMITTER | TPS30 SERIES | TPS30-A14AN4-00 | 0-0.2MPa*4-20mA*N1/4 | Южная Корея | TPS30-A14AN4-00^0-0.2MPa*4-20mA*N1/4^ |  | 0 | 0 | 0 | 0 | 0 | Возможность заказа уточняйте дополнительно.
A6050000934R |  | A6050000934 | TRANSMITTER | PRESSURE TRANSMITTER | TPS30 SERIES | TPS30-A14AR2-00 | 0-0.2MPa*4-20mA*R1/2 | Южная Корея | TPS30-A14AR2-00^0-0.2MPa*4-20mA*R1/2^ |  | 0 | 0 | 0 | 0 | 0 | Возможность заказа уточняйте дополнительно.
A6050001074R |  | A6050001074 | TRANSMITTER | PRESSURE TRANSMITTER | TPS30 SERIES | TPS30-A14VG4-00 | 0-0.2MPa*1-5V*G1/4 | Южная Корея | TPS30-A14VG4-00^0-0.2MPa*1-5V*G1/4^ |  | 0 | 0 | 0 | 0 | 0 | Возможность заказа уточняйте дополнительно.
A6050000704R |  | A6050000704 | TRANSMITTER | PRESSURE TRANSMITTER | TPS30 SERIES | TPS30-A14VG8-00 | 0-0.2MPa*1-5V*G3/8 | Южная Корея | TPS30-A14VG8-00^0-0.2MPa*1-5V*G3/8^ |  | 0 | 0 | 0 | 0 | 0 | Возможность заказа уточняйте дополнительно.
A6050001448R |  | A6050001448 | TRANSMITTER | PRESSURE TRANSMITTER | TPS30 SERIES | TPS30-A14VN4-00 | 0-0.2MPa*1-5V*N1/4 | Южная Корея | TPS30-A14VN4-00^0-0.2MPa*1-5V*N1/4^ |  | 0 | 0 | 0 | 0 | 0 | Возможность заказа уточняйте дополнительно.
A6050000924R |  | A6050000924 | TRANSMITTER | PRESSURE TRANSMITTER | TPS30 SERIES | TPS30-A14VR2-00 | 0-0.2MPa*1-5V*R1/2 | Южная Корея | TPS30-A14VR2-00^0-0.2MPa*1-5V*R1/2^ |  | 0 | 0 | 0 | 0 | 0 | Возможность заказа уточняйте дополнительно.
A6050001104R |  | A6050001104 | TRANSMITTER | PRESSURE TRANSMITTER | TPS30 SERIES | TPS30-A15AG4-00 | 0-0.7MPa*4-20mA*G1/4 | Южная Корея | TPS30-A15AG4-00^0-0.7MPa*4-20mA*G1/4^ |  | 0 | 0 | 0 | 0 | 0 | Возможность заказа уточняйте дополнительно.
A6050000734R |  | A6050000734 | TRANSMITTER | PRESSURE TRANSMITTER | TPS30 SERIES | TPS30-A15AG8-00 | 0-0.7MPa*4-20mA*G3/8 | Южная Корея | TPS30-A15AG8-00^0-0.7MPa*4-20mA*G3/8^ |  | 0 | 0 | 0 | 0 | 0 | Возможность заказа уточняйте дополнительно.
A6050001625R |  | A6050001625 | TRANSMITTER | PRESSURE TRANSMITTER | TPS30 SERIES | TPS30-A15AN4-00 | 0-0.7MPa*4-20mA*N1/4 | Южная Корея | TPS30-A15AN4-00^0-0.7MPa*4-20mA*N1/4^ |  | 0 | 0 | 0 | 0 | 0 | Возможность заказа уточняйте дополнительно.
A6050000954R |  | A6050000954 | TRANSMITTER | PRESSURE TRANSMITTER | TPS30 SERIES | TPS30-A15AR2-00 | 0-0.7MPa*4-20mA*R1/2 | Южная Корея | TPS30-A15AR2-00^0-0.7MPa*4-20mA*R1/2^ |  | 0 | 0 | 0 | 0 | 0 | Возможность заказа уточняйте дополнительно.
A6050001094R |  | A6050001094 | TRANSMITTER | PRESSURE TRANSMITTER | TPS30 SERIES | TPS30-A15VG4-00 | 0-0.7MPa*1-5V*G1/4 | Южная Корея | TPS30-A15VG4-00^0-0.7MPa*1-5V*G1/4^ |  | 0 | 0 | 0 | 0 | 0 | Возможность заказа уточняйте дополнительно.
A6050000724R |  | A6050000724 | TRANSMITTER | PRESSURE TRANSMITTER | TPS30 SERIES | TPS30-A15VG8-00 | 0-0.7MPa*1-5V*G3/8 | Южная Корея | TPS30-A15VG8-00^0-0.7MPa*1-5V*G3/8^ |  | 0 | 0 | 0 | 0 | 0 | Возможность заказа уточняйте дополнительно.
A6050001449R |  | A6050001449 | TRANSMITTER | PRESSURE TRANSMITTER | TPS30 SERIES | TPS30-A15VN4-00 | 0-0.7MPa*1-5V*N1/4 | Южная Корея | TPS30-A15VN4-00^0-0.7MPa*1-5V*N1/4^ |  | 0 | 0 | 0 | 0 | 0 | Возможность заказа уточняйте дополнительно.
A6050000944R |  | A6050000944 | TRANSMITTER | PRESSURE TRANSMITTER | TPS30 SERIES | TPS30-A15VR2-00 | 0-0.7MPa*1-5V*R1/2 | Южная Корея | TPS30-A15VR2-00^0-0.7MPa*1-5V*R1/2^ |  | 0 | 0 | 0 | 0 | 0 | Возможность заказа уточняйте дополнительно.
A6050001124R |  | A6050001124 | TRANSMITTER | PRESSURE TRANSMITTER | TPS30 SERIES | TPS30-A16AG4-00 | 0-1MPa*4-20mA*G1/4 | Южная Корея | TPS30-A16AG4-00^0-1MPa*4-20mA*G1/4^ |  | 0 | 0 | 0 | 0 | 0 | Возможность заказа уточняйте дополнительно.
A6050000754R |  | A6050000754 | TRANSMITTER | PRESSURE TRANSMITTER | TPS30 SERIES | TPS30-A16AG8-00 | 0-1MPa*4-20mA*G3/8 | Южная Корея | TPS30-A16AG8-00^0-1MPa*4-20mA*G3/8^ |  | 0 | 0 | 0 | 0 | 0 | Возможность заказа уточняйте дополнительно.
A6050001626R |  | A6050001626 | TRANSMITTER | PRESSURE TRANSMITTER | TPS30 SERIES | TPS30-A16AN4-00 | 0-1MPa*4-20mA*N1/4 | Южная Корея | TPS30-A16AN4-00^0-1MPa*4-20mA*N1/4^ |  | 0 | 0 | 0 | 0 | 0 | Возможность заказа уточняйте дополнительно.
A6050000974R |  | A6050000974 | TRANSMITTER | PRESSURE TRANSMITTER | TPS30 SERIES | TPS30-A16AR2-00 | 0-1MPa*4-20mA*R1/2 | Южная Корея | TPS30-A16AR2-00^0-1MPa*4-20mA*R1/2^ |  | 0 | 0 | 0 | 0 | 0 | Возможность заказа уточняйте дополнительно.
A6050001114R |  | A6050001114 | TRANSMITTER | PRESSURE TRANSMITTER | TPS30 SERIES | TPS30-A16VG4-00 | 0-1MPa*1-5V*G1/4 | Южная Корея | TPS30-A16VG4-00^0-1MPa*1-5V*G1/4^ |  | 0 | 0 | 0 | 0 | 0 | Возможность заказа уточняйте дополнительно.
A6050000744R |  | A6050000744 | TRANSMITTER | PRESSURE TRANSMITTER | TPS30 SERIES | TPS30-A16VG8-00 | 0-1MPa*1-5V*G3/8 | Южная Корея | TPS30-A16VG8-00^0-1MPa*1-5V*G3/8^ |  | 0 | 0 | 0 | 0 | 0 | Возможность заказа уточняйте дополнительно.
A6050001450R |  | A6050001450 | TRANSMITTER | PRESSURE TRANSMITTER | TPS30 SERIES | TPS30-A16VN4-00 | 0-1MPa*1-5V*N1/4 | Южная Корея | TPS30-A16VN4-00^0-1MPa*1-5V*N1/4^ |  | 0 | 0 | 0 | 0 | 0 | Возможность заказа уточняйте дополнительно.
A6050000964R |  | A6050000964 | TRANSMITTER | PRESSURE TRANSMITTER | TPS30 SERIES | TPS30-A16VR2-00 | 0-1MPa*1-5V*R1/2 | Южная Корея | TPS30-A16VR2-00^0-1MPa*1-5V*R1/2^ |  | 0 | 0 | 0 | 0 | 0 | Возможность заказа уточняйте дополнительно.
A6050001144R |  | A6050001144 | TRANSMITTER | PRESSURE TRANSMITTER | TPS30 SERIES | TPS30-A17AG4-00 | 0-2MPa*4-20mA*G1/4 | Южная Корея | TPS30-A17AG4-00^0-2MPa*4-20mA*G1/4^ |  | 0 | 0 | 0 | 0 | 0 | Возможность заказа уточняйте дополнительно.
A6050000774R |  | A6050000774 | TRANSMITTER | PRESSURE TRANSMITTER | TPS30 SERIES | TPS30-A17AG8-00 | 0-2MPa*4-20mA*G3/8 | Южная Корея | TPS30-A17AG8-00^0-2MPa*4-20mA*G3/8^ |  | 0 | 0 | 0 | 0 | 0 | Возможность заказа уточняйте дополнительно.
A6050001627R |  | A6050001627 | TRANSMITTER | PRESSURE TRANSMITTER | TPS30 SERIES | TPS30-A17AN4-00 | 0-2MPa*4-20mA*N1/4 | Южная Корея | TPS30-A17AN4-00^0-2MPa*4-20mA*N1/4^ |  | 0 | 0 | 0 | 0 | 0 | Возможность заказа уточняйте дополнительно.
A6050000994R |  | A6050000994 | TRANSMITTER | PRESSURE TRANSMITTER | TPS30 SERIES | TPS30-A17AR2-00 | 0-2MPa*4-20mA*R1/2 | Южная Корея | TPS30-A17AR2-00^0-2MPa*4-20mA*R1/2^ |  | 0 | 0 | 0 | 0 | 0 | Возможность заказа уточняйте дополнительно.
A6050001134R |  | A6050001134 | TRANSMITTER | PRESSURE TRANSMITTER | TPS30 SERIES | TPS30-A17VG4-00 | 0-2MPa*1-5V*G1/4 | Южная Корея | TPS30-A17VG4-00^0-2MPa*1-5V*G1/4^ |  | 0 | 0 | 0 | 0 | 0 | Возможность заказа уточняйте дополнительно.
A6050000764R |  | A6050000764 | TRANSMITTER | PRESSURE TRANSMITTER | TPS30 SERIES | TPS30-A17VG8-00 | 0-2MPa*1-5V*G3/8 | Южная Корея | TPS30-A17VG8-00^0-2MPa*1-5V*G3/8^ |  | 0 | 0 | 0 | 0 | 0 | Возможность заказа уточняйте дополнительно.
A6050001451R |  | A6050001451 | TRANSMITTER | PRESSURE TRANSMITTER | TPS30 SERIES | TPS30-A17VN4-00 | 0-2MPa*1-5V*N1/4 | Южная Корея | TPS30-A17VN4-00^0-2MPa*1-5V*N1/4^ |  | 0 | 0 | 0 | 0 | 0 | Возможность заказа уточняйте дополнительно.
A6050000984R |  | A6050000984 | TRANSMITTER | PRESSURE TRANSMITTER | TPS30 SERIES | TPS30-A17VR2-00 | 0-2MPa*1-5V*R1/2 | Южная Корея | TPS30-A17VR2-00^0-2MPa*1-5V*R1/2^ |  | 0 | 0 | 0 | 0 | 0 | Возможность заказа уточняйте дополнительно.
A6050001065R |  | A6050001065 | TRANSMITTER | PRESSURE TRANSMITTER | TPS30 SERIES | TPS30-A23AG4-00 | 0-0.1MPa*4-20mA*G1/4 | Южная Корея | TPS30-A23AG4-00^0-0.1MPa*4-20mA*G1/4^ |  | 0 | 0 | 0 | 0 | 0 | Возможность заказа уточняйте дополнительно.
A6050000695R |  | A6050000695 | TRANSMITTER | PRESSURE TRANSMITTER | TPS30 SERIES | TPS30-A23AG8-00 | 0-0.1MPa*4-20mA*G3/8 | Южная Корея | TPS30-A23AG8-00^0-0.1MPa*4-20mA*G3/8^ | Универсальный преобразователь давления в корпусе из нержавеющей стали,Абсолютное давление, кабель с соединителем DIN 43650-A, 0 до 0.2 МПа, Выход 4-20мА, G3/8(PF) | 0 | 0 | 0 | 0 | 0 | Возможность заказа уточняйте дополнительно.
A6050001633R |  | A6050001633 | TRANSMITTER | PRESSURE TRANSMITTER | TPS30 SERIES | TPS30-A23AN4-00 | 0-0.1MPa*4-20mA*N1/4 | Южная Корея | TPS30-A23AN4-00^0-0.1MPa*4-20mA*N1/4^ |  | 0 | 0 | 0 | 0 | 0 | Возможность заказа уточняйте дополнительно.
A6050000915R |  | A6050000915 | TRANSMITTER | PRESSURE TRANSMITTER | TPS30 SERIES | TPS30-A23AR2-00 | 0-0.1MPa*4-20mA*R1/2 | Южная Корея | TPS30-A23AR2-00^0-0.1MPa*4-20mA*R1/2^ |  | 0 | 0 | 0 | 0 | 0 | Возможность заказа уточняйте дополнительно.
A6050001055R |  | A6050001055 | TRANSMITTER | PRESSURE TRANSMITTER | TPS30 SERIES | TPS30-A23VG4-00 | 0-0.1MPa*1-5V*G1/4 | Южная Корея | TPS30-A23VG4-00^0-0.1MPa*1-5V*G1/4^ |  | 0 | 0 | 0 | 0 | 0 | Возможность заказа уточняйте дополнительно.
A6050000685R |  | A6050000685 | TRANSMITTER | PRESSURE TRANSMITTER | TPS30 SERIES | TPS30-A23VG8-00 | 0-0.1MPa*1-5V*G3/8 | Южная Корея | TPS30-A23VG8-00^0-0.1MPa*1-5V*G3/8^ |  | 0 | 0 | 0 | 0 | 0 | Возможность заказа уточняйте дополнительно.
A6050001469R |  | A6050001469 | TRANSMITTER | PRESSURE TRANSMITTER | TPS30 SERIES | TPS30-A23VN4-00 | 0-0.1MPa*1-5V*N1/4 | Южная Корея | TPS30-A23VN4-00^0-0.1MPa*1-5V*N1/4^ |  | 0 | 0 | 0 | 0 | 0 | Возможность заказа уточняйте дополнительно.
A6050000905R |  | A6050000905 | TRANSMITTER | PRESSURE TRANSMITTER | TPS30 SERIES | TPS30-A23VR2-00 | 0-0.1MPa*1-5V*R1/2 | Южная Корея | TPS30-A23VR2-00^0-0.1MPa*1-5V*R1/2^ |  | 0 | 0 | 0 | 0 | 0 | Возможность заказа уточняйте дополнительно.
A6050001085R |  | A6050001085 | TRANSMITTER | PRESSURE TRANSMITTER | TPS30 SERIES | TPS30-A24AG4-00 | 0-0.2MPa*4-20mA*G1/4 | Южная Корея | TPS30-A24AG4-00^0-0.2MPa*4-20mA*G1/4^ |  | 0 | 0 | 0 | 0 | 0 | Возможность заказа уточняйте дополнительно.
A6050000715R |  | A6050000715 | TRANSMITTER | PRESSURE TRANSMITTER | TPS30 SERIES | TPS30-A24AG8-00 | 0-0.2MPa*4-20mA*G3/8 | Южная Корея | TPS30-A24AG8-00^0-0.2MPa*4-20mA*G3/8^ |  | 0 | 0 | 0 | 0 | 0 | Возможность заказа уточняйте дополнительно.
A6050001634R |  | A6050001634 | TRANSMITTER | PRESSURE TRANSMITTER | TPS30 SERIES | TPS30-A24AN4-00 | 0-0.2MPa*4-20mA*N1/4 | Южная Корея | TPS30-A24AN4-00^0-0.2MPa*4-20mA*N1/4^ |  | 0 | 0 | 0 | 0 | 0 | Возможность заказа уточняйте дополнительно.
A6050000935R |  | A6050000935 | TRANSMITTER | PRESSURE TRANSMITTER | TPS30 SERIES | TPS30-A24AR2-00 | 0-0.2MPa*4-20mA*R1/2 | Южная Корея | TPS30-A24AR2-00^0-0.2MPa*4-20mA*R1/2^ |  | 0 | 0 | 0 | 0 | 0 | Возможность заказа уточняйте дополнительно.
A6050001075R |  | A6050001075 | TRANSMITTER | PRESSURE TRANSMITTER | TPS30 SERIES | TPS30-A24VG4-00 | 0-0.2MPa*1-5V*G1/4 | Южная Корея | TPS30-A24VG4-00^0-0.2MPa*1-5V*G1/4^ |  | 0 | 0 | 0 | 0 | 0 | Возможность заказа уточняйте дополнительно.
A6050000705R |  | A6050000705 | TRANSMITTER | PRESSURE TRANSMITTER | TPS30 SERIES | TPS30-A24VG8-00 | 0-0.2MPa*1-5V*G3/8 | Южная Корея | TPS30-A24VG8-00^0-0.2MPa*1-5V*G3/8^ |  | 0 | 0 | 0 | 0 | 0 | Возможность заказа уточняйте дополнительно.
A6050001470R |  | A6050001470 | TRANSMITTER | PRESSURE TRANSMITTER | TPS30 SERIES | TPS30-A24VN4-00 | 0-0.2MPa*1-5V*N1/4 | Южная Корея | TPS30-A24VN4-00^0-0.2MPa*1-5V*N1/4^ |  | 0 | 0 | 0 | 0 | 0 | Возможность заказа уточняйте дополнительно.
A6050000925R |  | A6050000925 | TRANSMITTER | PRESSURE TRANSMITTER | TPS30 SERIES | TPS30-A24VR2-00 | 0-0.2MPa*1-5V*R1/2 | Южная Корея | TPS30-A24VR2-00^0-0.2MPa*1-5V*R1/2^ |  | 0 | 0 | 0 | 0 | 0 | Возможность заказа уточняйте дополнительно.
A6050001105R |  | A6050001105 | TRANSMITTER | PRESSURE TRANSMITTER | TPS30 SERIES | TPS30-A25AG4-00 | 0-0.7MPa*4-20mA*G1/4 | Южная Корея | TPS30-A25AG4-00^0-0.7MPa*4-20mA*G1/4^ |  | 0 | 0 | 0 | 0 | 0 | Возможность заказа уточняйте дополнительно.
A6050000735R |  | A6050000735 | TRANSMITTER | PRESSURE TRANSMITTER | TPS30 SERIES | TPS30-A25AG8-00 | 0-0.7MPa*4-20mA*G3/8 | Южная Корея | TPS30-A25AG8-00^0-0.7MPa*4-20mA*G3/8^ |  | 0 | 0 | 0 | 0 | 0 | Возможность заказа уточняйте дополнительно.
A6050001635R |  | A6050001635 | TRANSMITTER | PRESSURE TRANSMITTER | TPS30 SERIES | TPS30-A25AN4-00 | 0-0.7MPa*4-20mA*N1/4 | Южная Корея | TPS30-A25AN4-00^0-0.7MPa*4-20mA*N1/4^ |  | 0 | 0 | 0 | 0 | 0 | Возможность заказа уточняйте дополнительно.
A6050000955R |  | A6050000955 | TRANSMITTER | PRESSURE TRANSMITTER | TPS30 SERIES | TPS30-A25AR2-00 | 0-0.7MPa*4-20mA*R1/2 | Южная Корея | TPS30-A25AR2-00^0-0.7MPa*4-20mA*R1/2^ |  | 0 | 0 | 0 | 0 | 0 | Возможность заказа уточняйте дополнительно.
A6050001095R |  | A6050001095 | TRANSMITTER | PRESSURE TRANSMITTER | TPS30 SERIES | TPS30-A25VG4-00 | 0-0.7MPa*1-5V*G1/4 | Южная Корея | TPS30-A25VG4-00^0-0.7MPa*1-5V*G1/4^ |  | 0 | 0 | 0 | 0 | 0 | Возможность заказа уточняйте дополнительно.
A6050000725R |  | A6050000725 | TRANSMITTER | PRESSURE TRANSMITTER | TPS30 SERIES | TPS30-A25VG8-00 | 0-0.7MPa*1-5V*G3/8 | Южная Корея | TPS30-A25VG8-00^0-0.7MPa*1-5V*G3/8^ |  | 0 | 0 | 0 | 0 | 0 | Возможность заказа уточняйте дополнительно.
A6050001471R |  | A6050001471 | TRANSMITTER | PRESSURE TRANSMITTER | TPS30 SERIES | TPS30-A25VN4-00 | 0-0.7MPa*1-5V*N1/4 | Южная Корея | TPS30-A25VN4-00^0-0.7MPa*1-5V*N1/4^ |  | 0 | 0 | 0 | 0 | 0 | Возможность заказа уточняйте дополнительно.
A6050000945R |  | A6050000945 | TRANSMITTER | PRESSURE TRANSMITTER | TPS30 SERIES | TPS30-A25VR2-00 | 0-0.7MPa*1-5V*R1/2 | Южная Корея | TPS30-A25VR2-00^0-0.7MPa*1-5V*R1/2^ |  | 0 | 0 | 0 | 0 | 0 | Возможность заказа уточняйте дополнительно.
A6050001125R |  | A6050001125 | TRANSMITTER | PRESSURE TRANSMITTER | TPS30 SERIES | TPS30-A26AG4-00 | 0-1MPa*4-20mA*G1/4 | Южная Корея | TPS30-A26AG4-00^0-1MPa*4-20mA*G1/4^ |  | 0 | 0 | 0 | 0 | 0 | Возможность заказа уточняйте дополнительно.
A6050000755R |  | A6050000755 | TRANSMITTER | PRESSURE TRANSMITTER | TPS30 SERIES | TPS30-A26AG8-00 | 0-1MPa*4-20mA*G3/8 | Южная Корея | TPS30-A26AG8-00^0-1MPa*4-20mA*G3/8^ |  | 0 | 0 | 0 | 0 | 0 | Возможность заказа уточняйте дополнительно.
A6050001636R |  | A6050001636 | TRANSMITTER | PRESSURE TRANSMITTER | TPS30 SERIES | TPS30-A26AN4-00 | 0-1MPa*4-20mA*N1/4 | Южная Корея | TPS30-A26AN4-00^0-1MPa*4-20mA*N1/4^ |  | 0 | 0 | 0 | 0 | 0 | Возможность заказа уточняйте дополнительно.
A6050000975R |  | A6050000975 | TRANSMITTER | PRESSURE TRANSMITTER | TPS30 SERIES | TPS30-A26AR2-00 | 0-1MPa*4-20mA*R1/2 | Южная Корея | TPS30-A26AR2-00^0-1MPa*4-20mA*R1/2^ |  | 0 | 0 | 0 | 0 | 0 | Возможность заказа уточняйте дополнительно.
A6050001115R |  | A6050001115 | TRANSMITTER | PRESSURE TRANSMITTER | TPS30 SERIES | TPS30-A26VG4-00 | 0-1MPa*1-5V*G1/4 | Южная Корея | TPS30-A26VG4-00^0-1MPa*1-5V*G1/4^ |  | 0 | 0 | 0 | 0 | 0 | Возможность заказа уточняйте дополнительно.
A6050000745R |  | A6050000745 | TRANSMITTER | PRESSURE TRANSMITTER | TPS30 SERIES | TPS30-A26VG8-00 | 0-1MPa*1-5V*G3/8 | Южная Корея | TPS30-A26VG8-00^0-1MPa*1-5V*G3/8^ |  | 0 | 0 | 0 | 0 | 0 | Возможность заказа уточняйте дополнительно.
A6050001472R |  | A6050001472 | TRANSMITTER | PRESSURE TRANSMITTER | TPS30 SERIES | TPS30-A26VN4-00 | 0-1MPa*1-5V*N1/4 | Южная Корея | TPS30-A26VN4-00^0-1MPa*1-5V*N1/4^ |  | 0 | 0 | 0 | 0 | 0 | Возможность заказа уточняйте дополнительно.
A6050000965R |  | A6050000965 | TRANSMITTER | PRESSURE TRANSMITTER | TPS30 SERIES | TPS30-A26VR2-00 | 0-1MPa*1-5V*R1/2 | Южная Корея | TPS30-A26VR2-00^0-1MPa*1-5V*R1/2^ |  | 0 | 0 | 0 | 0 | 0 | Возможность заказа уточняйте дополнительно.
A6050001145R |  | A6050001145 | TRANSMITTER | PRESSURE TRANSMITTER | TPS30 SERIES | TPS30-A27AG4-00 | 0-2MPa*4-20mA*G1/4 | Южная Корея | TPS30-A27AG4-00^0-2MPa*4-20mA*G1/4^ |  | 0 | 0 | 0 | 0 | 0 | Возможность заказа уточняйте дополнительно.
A6050000775R |  | A6050000775 | TRANSMITTER | PRESSURE TRANSMITTER | TPS30 SERIES | TPS30-A27AG8-00 | 0-2MPa*4-20mA*G3/8 | Южная Корея | TPS30-A27AG8-00^0-2MPa*4-20mA*G3/8^ |  | 0 | 0 | 0 | 0 | 0 | Возможность заказа уточняйте дополнительно.
A6050001637R |  | A6050001637 | TRANSMITTER | PRESSURE TRANSMITTER | TPS30 SERIES | TPS30-A27AN4-00 | 0-2MPa*4-20mA*N1/4 | Южная Корея | TPS30-A27AN4-00^0-2MPa*4-20mA*N1/4^ |  | 0 | 0 | 0 | 0 | 0 | Возможность заказа уточняйте дополнительно.
A6050000995R |  | A6050000995 | TRANSMITTER | PRESSURE TRANSMITTER | TPS30 SERIES | TPS30-A27AR2-00 | 0-2MPa*4-20mA*R1/2 | Южная Корея | TPS30-A27AR2-00^0-2MPa*4-20mA*R1/2^ |  | 0 | 0 | 0 | 0 | 0 | Возможность заказа уточняйте дополнительно.
A6050001135R |  | A6050001135 | TRANSMITTER | PRESSURE TRANSMITTER | TPS30 SERIES | TPS30-A27VG4-00 | 0-2MPa*1-5V*G1/4 | Южная Корея | TPS30-A27VG4-00^0-2MPa*1-5V*G1/4^ |  | 0 | 0 | 0 | 0 | 0 | Возможность заказа уточняйте дополнительно.
A6050000765R |  | A6050000765 | TRANSMITTER | PRESSURE TRANSMITTER | TPS30 SERIES | TPS30-A27VG8-00 | 0-2MPa*1-5V*G3/8 | Южная Корея | TPS30-A27VG8-00^0-2MPa*1-5V*G3/8^ |  | 0 | 0 | 0 | 0 | 0 | Возможность заказа уточняйте дополнительно.
A6050001473R |  | A6050001473 | TRANSMITTER | PRESSURE TRANSMITTER | TPS30 SERIES | TPS30-A27VN4-00 | 0-2MPa*1-5V*N1/4 | Южная Корея | TPS30-A27VN4-00^0-2MPa*1-5V*N1/4^ |  | 0 | 0 | 0 | 0 | 0 | Возможность заказа уточняйте дополнительно.
A6050000985R |  | A6050000985 | TRANSMITTER | PRESSURE TRANSMITTER | TPS30 SERIES | TPS30-A27VR2-00 | 0-2MPa*1-5V*R1/2 | Южная Корея | TPS30-A27VR2-00^0-2MPa*1-5V*R1/2^ |  | 0 | 0 | 0 | 0 | 0 | Возможность заказа уточняйте дополнительно.
A6050001066R |  | A6050001066 | TRANSMITTER | PRESSURE TRANSMITTER | TPS30 SERIES | TPS30-A33AG4-00 | 0-0.1MPa*4-20mA*G1/4 | Южная Корея | TPS30-A33AG4-00^0-0.1MPa*4-20mA*G1/4^ |  | 0 | 0 | 0 | 0 | 0 | Возможность заказа уточняйте дополнительно.
A6050000696R |  | A6050000696 | TRANSMITTER | PRESSURE TRANSMITTER | TPS30 SERIES | TPS30-A33AG8-00 | 0-0.1MPa*4-20mA*G3/8 | Южная Корея | TPS30-A33AG8-00^0-0.1MPa*4-20mA*G3/8^ |  | 0 | 0 | 0 | 0 | 0 | Возможность заказа уточняйте дополнительно.
A6050001655R |  | A6050001655 | TRANSMITTER | PRESSURE TRANSMITTER | TPS30 SERIES | TPS30-A33AN4-00 | 0-0.1MPa*4-20mA*N1/4 | Южная Корея | TPS30-A33AN4-00^0-0.1MPa*4-20mA*N1/4^ |  | 0 | 0 | 0 | 0 | 0 | Возможность заказа уточняйте дополнительно.
A6050000916R |  | A6050000916 | TRANSMITTER | PRESSURE TRANSMITTER | TPS30 SERIES | TPS30-A33AR2-00 | 0-0.1MPa*4-20mA*R1/2 | Южная Корея | TPS30-A33AR2-00^0-0.1MPa*4-20mA*R1/2^ |  | 0 | 0 | 0 | 0 | 0 | Возможность заказа уточняйте дополнительно.
A6050001056R |  | A6050001056 | TRANSMITTER | PRESSURE TRANSMITTER | TPS30 SERIES | TPS30-A33VG4-00 | 0-0.1MPa*1-5V*G1/4 | Южная Корея | TPS30-A33VG4-00^0-0.1MPa*1-5V*G1/4^ |  | 0 | 0 | 0 | 0 | 0 | Возможность заказа уточняйте дополнительно.
A6050000686R |  | A6050000686 | TRANSMITTER | PRESSURE TRANSMITTER | TPS30 SERIES | TPS30-A33VG8-00 | 0-0.1MPa*1-5V*G3/8 | Южная Корея | TPS30-A33VG8-00^0-0.1MPa*1-5V*G3/8^ |  | 0 | 0 | 0 | 0 | 0 | Возможность заказа уточняйте дополнительно.
A6050001491R |  | A6050001491 | TRANSMITTER | PRESSURE TRANSMITTER | TPS30 SERIES | TPS30-A33VN4-00 | 0-0.1MPa*1-5V*N1/4 | Южная Корея | TPS30-A33VN4-00^0-0.1MPa*1-5V*N1/4^ |  | 0 | 0 | 0 | 0 | 0 | Возможность заказа уточняйте дополнительно.
A6050000906R |  | A6050000906 | TRANSMITTER | PRESSURE TRANSMITTER | TPS30 SERIES | TPS30-A33VR2-00 | 0-0.1MPa*1-5V*R1/2 | Южная Корея | TPS30-A33VR2-00^0-0.1MPa*1-5V*R1/2^ |  | 0 | 0 | 0 | 0 | 0 | Возможность заказа уточняйте дополнительно.
A6050001086R |  | A6050001086 | TRANSMITTER | PRESSURE TRANSMITTER | TPS30 SERIES | TPS30-A34AG4-00 | 0-0.2MPa*4-20mA*G1/4 | Южная Корея | TPS30-A34AG4-00^0-0.2MPa*4-20mA*G1/4^ |  | 0 | 0 | 0 | 0 | 0 | Возможность заказа уточняйте дополнительно.
A6050000716R |  | A6050000716 | TRANSMITTER | PRESSURE TRANSMITTER | TPS30 SERIES | TPS30-A34AG8-00 | 0-0.2MPa*4-20mA*G3/8 | Южная Корея | TPS30-A34AG8-00^0-0.2MPa*4-20mA*G3/8^ |  | 0 | 0 | 0 | 0 | 0 | Возможность заказа уточняйте дополнительно.
A6050001656R |  | A6050001656 | TRANSMITTER | PRESSURE TRANSMITTER | TPS30 SERIES | TPS30-A34AN4-00 | 0-0.2MPa*4-20mA*N1/4 | Южная Корея | TPS30-A34AN4-00^0-0.2MPa*4-20mA*N1/4^ |  | 0 | 0 | 0 | 0 | 0 | Возможность заказа уточняйте дополнительно.
A6050000936R |  | A6050000936 | TRANSMITTER | PRESSURE TRANSMITTER | TPS30 SERIES | TPS30-A34AR2-00 | 0-0.2MPa*4-20mA*R1/2 | Южная Корея | TPS30-A34AR2-00^0-0.2MPa*4-20mA*R1/2^ |  | 0 | 0 | 0 | 0 | 0 | Возможность заказа уточняйте дополнительно.
A6050001076R |  | A6050001076 | TRANSMITTER | PRESSURE TRANSMITTER | TPS30 SERIES | TPS30-A34VG4-00 | 0-0.2MPa*1-5V*G1/4 | Южная Корея | TPS30-A34VG4-00^0-0.2MPa*1-5V*G1/4^ |  | 0 | 0 | 0 | 0 | 0 | Возможность заказа уточняйте дополнительно.
A6050000706R |  | A6050000706 | TRANSMITTER | PRESSURE TRANSMITTER | TPS30 SERIES | TPS30-A34VG8-00 | 0-0.2MPa*1-5V*G3/8 | Южная Корея | TPS30-A34VG8-00^0-0.2MPa*1-5V*G3/8^ |  | 0 | 0 | 0 | 0 | 0 | Возможность заказа уточняйте дополнительно.
A6050001492R |  | A6050001492 | TRANSMITTER | PRESSURE TRANSMITTER | TPS30 SERIES | TPS30-A34VN4-00 | 0-0.2MPa*1-5V*N1/4 | Южная Корея | TPS30-A34VN4-00^0-0.2MPa*1-5V*N1/4^ |  | 0 | 0 | 0 | 0 | 0 | Возможность заказа уточняйте дополнительно.
A6050000926R |  | A6050000926 | TRANSMITTER | PRESSURE TRANSMITTER | TPS30 SERIES | TPS30-A34VR2-00 | 0-0.2MPa*1-5V*R1/2 | Южная Корея | TPS30-A34VR2-00^0-0.2MPa*1-5V*R1/2^ |  | 0 | 0 | 0 | 0 | 0 | Возможность заказа уточняйте дополнительно.
A6050001106R |  | A6050001106 | TRANSMITTER | PRESSURE TRANSMITTER | TPS30 SERIES | TPS30-A35AG4-00 | 0-0.7MPa*4-20mA*G1/4 | Южная Корея | TPS30-A35AG4-00^0-0.7MPa*4-20mA*G1/4^ |  | 0 | 0 | 0 | 0 | 0 | Возможность заказа уточняйте дополнительно.
A6050000736R |  | A6050000736 | TRANSMITTER | PRESSURE TRANSMITTER | TPS30 SERIES | TPS30-A35AG8-00 | 0-0.7MPa*4-20mA*G3/8 | Южная Корея | TPS30-A35AG8-00^0-0.7MPa*4-20mA*G3/8^ |  | 0 | 0 | 0 | 0 | 0 | Возможность заказа уточняйте дополнительно.
A6050001657R |  | A6050001657 | TRANSMITTER | PRESSURE TRANSMITTER | TPS30 SERIES | TPS30-A35AN4-00 | 0-0.7MPa*4-20mA*N1/4 | Южная Корея | TPS30-A35AN4-00^0-0.7MPa*4-20mA*N1/4^ |  | 0 | 0 | 0 | 0 | 0 | Возможность заказа уточняйте дополнительно.
A6050000956R |  | A6050000956 | TRANSMITTER | PRESSURE TRANSMITTER | TPS30 SERIES | TPS30-A35AR2-00 | 0-0.7MPa*4-20mA*R1/2 | Южная Корея | TPS30-A35AR2-00^0-0.7MPa*4-20mA*R1/2^ |  | 0 | 0 | 0 | 0 | 0 | Возможность заказа уточняйте дополнительно.
A6050001096R |  | A6050001096 | TRANSMITTER | PRESSURE TRANSMITTER | TPS30 SERIES | TPS30-A35VG4-00 | 0-0.7MPa*1-5V*G1/4 | Южная Корея | TPS30-A35VG4-00^0-0.7MPa*1-5V*G1/4^ |  | 0 | 0 | 0 | 0 | 0 | Возможность заказа уточняйте дополнительно.
A6050000726R |  | A6050000726 | TRANSMITTER | PRESSURE TRANSMITTER | TPS30 SERIES | TPS30-A35VG8-00 | 0-0.7MPa*1-5V*G3/8 | Южная Корея | TPS30-A35VG8-00^0-0.7MPa*1-5V*G3/8^ |  | 0 | 0 | 0 | 0 | 0 | Возможность заказа уточняйте дополнительно.
A6050001493R |  | A6050001493 | TRANSMITTER | PRESSURE TRANSMITTER | TPS30 SERIES | TPS30-A35VN4-00 | 0-0.7MPa*1-5V*N1/4 | Южная Корея | TPS30-A35VN4-00^0-0.7MPa*1-5V*N1/4^ |  | 0 | 0 | 0 | 0 | 0 | Возможность заказа уточняйте дополнительно.
A6050000946R |  | A6050000946 | TRANSMITTER | PRESSURE TRANSMITTER | TPS30 SERIES | TPS30-A35VR2-00 | 0-0.7MPa*1-5V*R1/2 | Южная Корея | TPS30-A35VR2-00^0-0.7MPa*1-5V*R1/2^ |  | 0 | 0 | 0 | 0 | 0 | Возможность заказа уточняйте дополнительно.
A6050001126R |  | A6050001126 | TRANSMITTER | PRESSURE TRANSMITTER | TPS30 SERIES | TPS30-A36AG4-00 | 0-1MPa*4-20mA*G1/4 | Южная Корея | TPS30-A36AG4-00^0-1MPa*4-20mA*G1/4^ |  | 0 | 0 | 0 | 0 | 0 | Возможность заказа уточняйте дополнительно.
A6050000756R |  | A6050000756 | TRANSMITTER | PRESSURE TRANSMITTER | TPS30 SERIES | TPS30-A36AG8-00 | 0-1MPa*4-20mA*G3/8 | Южная Корея | TPS30-A36AG8-00^0-1MPa*4-20mA*G3/8^ |  | 0 | 0 | 0 | 0 | 0 | Возможность заказа уточняйте дополнительно.
A6050001658R |  | A6050001658 | TRANSMITTER | PRESSURE TRANSMITTER | TPS30 SERIES | TPS30-A36AN4-00 | 0-1MPa*4-20mA*N1/4 | Южная Корея | TPS30-A36AN4-00^0-1MPa*4-20mA*N1/4^ |  | 0 | 0 | 0 | 0 | 0 | Возможность заказа уточняйте дополнительно.
A6050000976R |  | A6050000976 | TRANSMITTER | PRESSURE TRANSMITTER | TPS30 SERIES | TPS30-A36AR2-00 | 0-1MPa*4-20mA*R1/2 | Южная Корея | TPS30-A36AR2-00^0-1MPa*4-20mA*R1/2^ |  | 0 | 0 | 0 | 0 | 0 | Возможность заказа уточняйте дополнительно.
A6050001116R |  | A6050001116 | TRANSMITTER | PRESSURE TRANSMITTER | TPS30 SERIES | TPS30-A36VG4-00 | 0-1MPa*1-5V*G1/4 | Южная Корея | TPS30-A36VG4-00^0-1MPa*1-5V*G1/4^ |  | 0 | 0 | 0 | 0 | 0 | Возможность заказа уточняйте дополнительно.
A6050000746R |  | A6050000746 | TRANSMITTER | PRESSURE TRANSMITTER | TPS30 SERIES | TPS30-A36VG8-00 | 0-1MPa*1-5V*G3/8 | Южная Корея | TPS30-A36VG8-00^0-1MPa*1-5V*G3/8^ |  | 0 | 0 | 0 | 0 | 0 | Возможность заказа уточняйте дополнительно.
A6050001494R |  | A6050001494 | TRANSMITTER | PRESSURE TRANSMITTER | TPS30 SERIES | TPS30-A36VN4-00 | 0-1MPa*1-5V*N1/4 | Южная Корея | TPS30-A36VN4-00^0-1MPa*1-5V*N1/4^ |  | 0 | 0 | 0 | 0 | 0 | Возможность заказа уточняйте дополнительно.
A6050000966R |  | A6050000966 | TRANSMITTER | PRESSURE TRANSMITTER | TPS30 SERIES | TPS30-A36VR2-00 | 0-1MPa*1-5V*R1/2 | Южная Корея | TPS30-A36VR2-00^0-1MPa*1-5V*R1/2^ |  | 0 | 0 | 0 | 0 | 0 | Возможность заказа уточняйте дополнительно.
A6050001146R |  | A6050001146 | TRANSMITTER | PRESSURE TRANSMITTER | TPS30 SERIES | TPS30-A37AG4-00 | 0-2MPa*4-20mA*G1/4 | Южная Корея | TPS30-A37AG4-00^0-2MPa*4-20mA*G1/4^ |  | 0 | 0 | 0 | 0 | 0 | Возможность заказа уточняйте дополнительно.
A6050000776R |  | A6050000776 | TRANSMITTER | PRESSURE TRANSMITTER | TPS30 SERIES | TPS30-A37AG8-00 | 0-2MPa*4-20mA*G3/8 | Южная Корея | TPS30-A37AG8-00^0-2MPa*4-20mA*G3/8^ |  | 0 | 0 | 0 | 0 | 0 | Возможность заказа уточняйте дополнительно.
A6050001659R |  | A6050001659 | TRANSMITTER | PRESSURE TRANSMITTER | TPS30 SERIES | TPS30-A37AN4-00 | 0-2MPa*4-20mA*N1/4 | Южная Корея | TPS30-A37AN4-00^0-2MPa*4-20mA*N1/4^ |  | 0 | 0 | 0 | 0 | 0 | Возможность заказа уточняйте дополнительно.
A6050000996R |  | A6050000996 | TRANSMITTER | PRESSURE TRANSMITTER | TPS30 SERIES | TPS30-A37AR2-00 | 0-2MPa*4-20mA*R1/2 | Южная Корея | TPS30-A37AR2-00^0-2MPa*4-20mA*R1/2^ |  | 0 | 0 | 0 | 0 | 0 | Возможность заказа уточняйте дополнительно.
A6050001136R |  | A6050001136 | TRANSMITTER | PRESSURE TRANSMITTER | TPS30 SERIES | TPS30-A37VG4-00 | 0-2MPa*1-5V*G1/4 | Южная Корея | TPS30-A37VG4-00^0-2MPa*1-5V*G1/4^ |  | 0 | 0 | 0 | 0 | 0 | Возможность заказа уточняйте дополнительно.
A6050000766R |  | A6050000766 | TRANSMITTER | PRESSURE TRANSMITTER | TPS30 SERIES | TPS30-A37VG8-00 | 0-2MPa*1-5V*G3/8 | Южная Корея | TPS30-A37VG8-00^0-2MPa*1-5V*G3/8^ |  | 0 | 0 | 0 | 0 | 0 | Возможность заказа уточняйте дополнительно.
A6050001495R |  | A6050001495 | TRANSMITTER | PRESSURE TRANSMITTER | TPS30 SERIES | TPS30-A37VN4-00 | 0-2MPa*1-5V*N1/4 | Южная Корея | TPS30-A37VN4-00^0-2MPa*1-5V*N1/4^ |  | 0 | 0 | 0 | 0 | 0 | Возможность заказа уточняйте дополнительно.
A6050000986R |  | A6050000986 | TRANSMITTER | PRESSURE TRANSMITTER | TPS30 SERIES | TPS30-A37VR2-00 | 0-2MPa*1-5V*R1/2 | Южная Корея | TPS30-A37VR2-00^0-2MPa*1-5V*R1/2^ |  | 0 | 0 | 0 | 0 | 0 | Возможность заказа уточняйте дополнительно.
A6050001067R |  | A6050001067 | TRANSMITTER | PRESSURE TRANSMITTER | TPS30 SERIES | TPS30-A43AG4-00 | 0-0.1MPa*4-20mA*G1/4 | Южная Корея | TPS30-A43AG4-00^0-0.1MPa*4-20mA*G1/4^ |  | 0 | 0 | 0 | 0 | 0 | Возможность заказа уточняйте дополнительно.
A6050000697R |  | A6050000697 | TRANSMITTER | PRESSURE TRANSMITTER | TPS30 SERIES | TPS30-A43AG8-00 | 0-0.1MPa*4-20mA*G3/8 | Южная Корея | TPS30-A43AG8-00^0-0.1MPa*4-20mA*G3/8^ |  | 0 | 0 | 0 | 0 | 0 | Возможность заказа уточняйте дополнительно.
A6050001677R |  | A6050001677 | TRANSMITTER | PRESSURE TRANSMITTER | TPS30 SERIES | TPS30-A43AN4-00 | 0-0.1MPa*4-20mA*N1/4 | Южная Корея | TPS30-A43AN4-00^0-0.1MPa*4-20mA*N1/4^ |  | 0 | 0 | 0 | 0 | 0 | Возможность заказа уточняйте дополнительно.
A6050000917R |  | A6050000917 | TRANSMITTER | PRESSURE TRANSMITTER | TPS30 SERIES | TPS30-A43AR2-00 | 0-0.1MPa*4-20mA*R1/2 | Южная Корея | TPS30-A43AR2-00^0-0.1MPa*4-20mA*R1/2^ |  | 0 | 0 | 0 | 0 | 0 | Возможность заказа уточняйте дополнительно.
A6050001057R |  | A6050001057 | TRANSMITTER | PRESSURE TRANSMITTER | TPS30 SERIES | TPS30-A43VG4-00 | 0-0.1MPa*1-5V*G1/4 | Южная Корея | TPS30-A43VG4-00^0-0.1MPa*1-5V*G1/4^ |  | 0 | 0 | 0 | 0 | 0 | Возможность заказа уточняйте дополнительно.
A6050000687R |  | A6050000687 | TRANSMITTER | PRESSURE TRANSMITTER | TPS30 SERIES | TPS30-A43VG8-00 | 0-0.1MPa*1-5V*G3/8 | Южная Корея | TPS30-A43VG8-00^0-0.1MPa*1-5V*G3/8^ |  | 0 | 0 | 0 | 0 | 0 | Возможность заказа уточняйте дополнительно.
A6050001513R |  | A6050001513 | TRANSMITTER | PRESSURE TRANSMITTER | TPS30 SERIES | TPS30-A43VN4-00 | 0-0.1MPa*1-5V*N1/4 | Южная Корея | TPS30-A43VN4-00^0-0.1MPa*1-5V*N1/4^ |  | 0 | 0 | 0 | 0 | 0 | Возможность заказа уточняйте дополнительно.
A6050000907R |  | A6050000907 | TRANSMITTER | PRESSURE TRANSMITTER | TPS30 SERIES | TPS30-A43VR2-00 | 0-0.1MPa*1-5V*R1/2 | Южная Корея | TPS30-A43VR2-00^0-0.1MPa*1-5V*R1/2^ |  | 0 | 0 | 0 | 0 | 0 | Возможность заказа уточняйте дополнительно.
A6050001087R |  | A6050001087 | TRANSMITTER | PRESSURE TRANSMITTER | TPS30 SERIES | TPS30-A44AG4-00 | 0-0.2MPa*4-20mA*G1/4 | Южная Корея | TPS30-A44AG4-00^0-0.2MPa*4-20mA*G1/4^ |  | 0 | 0 | 0 | 0 | 0 | Возможность заказа уточняйте дополнительно.
A6050000717R |  | A6050000717 | TRANSMITTER | PRESSURE TRANSMITTER | TPS30 SERIES | TPS30-A44AG8-00 | 0-0.2MPa*4-20mA*G3/8 | Южная Корея | TPS30-A44AG8-00^0-0.2MPa*4-20mA*G3/8^ |  | 0 | 0 | 0 | 0 | 0 | Возможность заказа уточняйте дополнительно.
A6050001678R |  | A6050001678 | TRANSMITTER | PRESSURE TRANSMITTER | TPS30 SERIES | TPS30-A44AN4-00 | 0-0.2MPa*4-20mA*N1/4 | Южная Корея | TPS30-A44AN4-00^0-0.2MPa*4-20mA*N1/4^ |  | 0 | 0 | 0 | 0 | 0 | Возможность заказа уточняйте дополнительно.
A6050000937R |  | A6050000937 | TRANSMITTER | PRESSURE TRANSMITTER | TPS30 SERIES | TPS30-A44AR2-00 | 0-0.2MPa*4-20mA*R1/2 | Южная Корея | TPS30-A44AR2-00^0-0.2MPa*4-20mA*R1/2^ |  | 0 | 0 | 0 | 0 | 0 | Возможность заказа уточняйте дополнительно.
A6050001077R |  | A6050001077 | TRANSMITTER | PRESSURE TRANSMITTER | TPS30 SERIES | TPS30-A44VG4-00 | 0-0.2MPa*1-5V*G1/4 | Южная Корея | TPS30-A44VG4-00^0-0.2MPa*1-5V*G1/4^ |  | 0 | 0 | 0 | 0 | 0 | Возможность заказа уточняйте дополнительно.
A6050000707R |  | A6050000707 | TRANSMITTER | PRESSURE TRANSMITTER | TPS30 SERIES | TPS30-A44VG8-00 | 0-0.2MPa*1-5V*G3/8 | Южная Корея | TPS30-A44VG8-00^0-0.2MPa*1-5V*G3/8^ |  | 0 | 0 | 0 | 0 | 0 | Возможность заказа уточняйте дополнительно.
A6050001514R |  | A6050001514 | TRANSMITTER | PRESSURE TRANSMITTER | TPS30 SERIES | TPS30-A44VN4-00 | 0-0.2MPa*1-5V*N1/4 | Южная Корея | TPS30-A44VN4-00^0-0.2MPa*1-5V*N1/4^ |  | 0 | 0 | 0 | 0 | 0 | Возможность заказа уточняйте дополнительно.
A6050000927R |  | A6050000927 | TRANSMITTER | PRESSURE TRANSMITTER | TPS30 SERIES | TPS30-A44VR2-00 | 0-0.2MPa*1-5V*R1/2 | Южная Корея | TPS30-A44VR2-00^0-0.2MPa*1-5V*R1/2^ |  | 0 | 0 | 0 | 0 | 0 | Возможность заказа уточняйте дополнительно.
A6050001107R |  | A6050001107 | TRANSMITTER | PRESSURE TRANSMITTER | TPS30 SERIES | TPS30-A45AG4-00 | 0-0.7MPa*4-20mA*G1/4 | Южная Корея | TPS30-A45AG4-00^0-0.7MPa*4-20mA*G1/4^ |  | 0 | 0 | 0 | 0 | 0 | Возможность заказа уточняйте дополнительно.
A6050000737R |  | A6050000737 | TRANSMITTER | PRESSURE TRANSMITTER | TPS30 SERIES | TPS30-A45AG8-00 | 0-0.7MPa*4-20mA*G3/8 | Южная Корея | TPS30-A45AG8-00^0-0.7MPa*4-20mA*G3/8^ |  | 0 | 0 | 0 | 0 | 0 | Возможность заказа уточняйте дополнительно.
A6050001679R |  | A6050001679 | TRANSMITTER | PRESSURE TRANSMITTER | TPS30 SERIES | TPS30-A45AN4-00 | 0-0.7MPa*4-20mA*N1/4 | Южная Корея | TPS30-A45AN4-00^0-0.7MPa*4-20mA*N1/4^ |  | 0 | 0 | 0 | 0 | 0 | Возможность заказа уточняйте дополнительно.
A6050000957R |  | A6050000957 | TRANSMITTER | PRESSURE TRANSMITTER | TPS30 SERIES | TPS30-A45AR2-00 | 0-0.7MPa*4-20mA*R1/2 | Южная Корея | TPS30-A45AR2-00^0-0.7MPa*4-20mA*R1/2^ |  | 0 | 0 | 0 | 0 | 0 | Возможность заказа уточняйте дополнительно.
A6050001097R |  | A6050001097 | TRANSMITTER | PRESSURE TRANSMITTER | TPS30 SERIES | TPS30-A45VG4-00 | 0-0.7MPa*1-5V*G1/4 | Южная Корея | TPS30-A45VG4-00^0-0.7MPa*1-5V*G1/4^ |  | 0 | 0 | 0 | 0 | 0 | Возможность заказа уточняйте дополнительно.
A6050000727R |  | A6050000727 | TRANSMITTER | PRESSURE TRANSMITTER | TPS30 SERIES | TPS30-A45VG8-00 | 0-0.7MPa*1-5V*G3/8 | Южная Корея | TPS30-A45VG8-00^0-0.7MPa*1-5V*G3/8^ |  | 0 | 0 | 0 | 0 | 0 | Возможность заказа уточняйте дополнительно.
A6050001515R |  | A6050001515 | TRANSMITTER | PRESSURE TRANSMITTER | TPS30 SERIES | TPS30-A45VN4-00 | 0-0.7MPa*1-5V*N1/4 | Южная Корея | TPS30-A45VN4-00^0-0.7MPa*1-5V*N1/4^ |  | 0 | 0 | 0 | 0 | 0 | Возможность заказа уточняйте дополнительно.
A6050000947R |  | A6050000947 | TRANSMITTER | PRESSURE TRANSMITTER | TPS30 SERIES | TPS30-A45VR2-00 | 0-0.7MPa*1-5V*R1/2 | Южная Корея | TPS30-A45VR2-00^0-0.7MPa*1-5V*R1/2^ |  | 0 | 0 | 0 | 0 | 0 | Возможность заказа уточняйте дополнительно.
A6050001127R |  | A6050001127 | TRANSMITTER | PRESSURE TRANSMITTER | TPS30 SERIES | TPS30-A46AG4-00 | 0-1MPa*4-20mA*G1/4 | Южная Корея | TPS30-A46AG4-00^0-1MPa*4-20mA*G1/4^ |  | 0 | 0 | 0 | 0 | 0 | Возможность заказа уточняйте дополнительно.
A6050000757R |  | A6050000757 | TRANSMITTER | PRESSURE TRANSMITTER | TPS30 SERIES | TPS30-A46AG8-00 | 0-1MPa*4-20mA*G3/8 | Южная Корея | TPS30-A46AG8-00^0-1MPa*4-20mA*G3/8^ |  | 0 | 0 | 0 | 0 | 0 | Возможность заказа уточняйте дополнительно.
A6050001680R |  | A6050001680 | TRANSMITTER | PRESSURE TRANSMITTER | TPS30 SERIES | TPS30-A46AN4-00 | 0-1MPa*4-20mA*N1/4 | Южная Корея | TPS30-A46AN4-00^0-1MPa*4-20mA*N1/4^ |  | 0 | 0 | 0 | 0 | 0 | Возможность заказа уточняйте дополнительно.
A6050000977R |  | A6050000977 | TRANSMITTER | PRESSURE TRANSMITTER | TPS30 SERIES | TPS30-A46AR2-00 | 0-1MPa*4-20mA*R1/2 | Южная Корея | TPS30-A46AR2-00^0-1MPa*4-20mA*R1/2^ |  | 0 | 0 | 0 | 0 | 0 | Возможность заказа уточняйте дополнительно.
A6050001117R |  | A6050001117 | TRANSMITTER | PRESSURE TRANSMITTER | TPS30 SERIES | TPS30-A46VG4-00 | 0-1MPa*1-5V*G1/4 | Южная Корея | TPS30-A46VG4-00^0-1MPa*1-5V*G1/4^ |  | 0 | 0 | 0 | 0 | 0 | Возможность заказа уточняйте дополнительно.
A6050000747R |  | A6050000747 | TRANSMITTER | PRESSURE TRANSMITTER | TPS30 SERIES | TPS30-A46VG8-00 | 0-1MPa*1-5V*G3/8 | Южная Корея | TPS30-A46VG8-00^0-1MPa*1-5V*G3/8^ |  | 0 | 0 | 0 | 0 | 0 | Возможность заказа уточняйте дополнительно.
A6050001516R |  | A6050001516 | TRANSMITTER | PRESSURE TRANSMITTER | TPS30 SERIES | TPS30-A46VN4-00 | 0-1MPa*1-5V*N1/4 | Южная Корея | TPS30-A46VN4-00^0-1MPa*1-5V*N1/4^ |  | 0 | 0 | 0 | 0 | 0 | Возможность заказа уточняйте дополнительно.
A6050000967R |  | A6050000967 | TRANSMITTER | PRESSURE TRANSMITTER | TPS30 SERIES | TPS30-A46VR2-00 | 0-1MPa*1-5V*R1/2 | Южная Корея | TPS30-A46VR2-00^0-1MPa*1-5V*R1/2^ |  | 0 | 0 | 0 | 0 | 0 | Возможность заказа уточняйте дополнительно.
A6050001147R |  | A6050001147 | TRANSMITTER | PRESSURE TRANSMITTER | TPS30 SERIES | TPS30-A47AG4-00 | 0-2MPa*4-20mA*G1/4 | Южная Корея | TPS30-A47AG4-00^0-2MPa*4-20mA*G1/4^ |  | 0 | 0 | 0 | 0 | 0 | Возможность заказа уточняйте дополнительно.
A6050000777R |  | A6050000777 | TRANSMITTER | PRESSURE TRANSMITTER | TPS30 SERIES | TPS30-A47AG8-00 | 0-2MPa*4-20mA*G3/8 | Южная Корея | TPS30-A47AG8-00^0-2MPa*4-20mA*G3/8^ |  | 0 | 0 | 0 | 0 | 0 | Возможность заказа уточняйте дополнительно.
A6050001681R |  | A6050001681 | TRANSMITTER | PRESSURE TRANSMITTER | TPS30 SERIES | TPS30-A47AN4-00 | 0-2MPa*4-20mA*N1/4 | Южная Корея | TPS30-A47AN4-00^0-2MPa*4-20mA*N1/4^ |  | 0 | 0 | 0 | 0 | 0 | Возможность заказа уточняйте дополнительно.
A6050000997R |  | A6050000997 | TRANSMITTER | PRESSURE TRANSMITTER | TPS30 SERIES | TPS30-A47AR2-00 | 0-2MPa*4-20mA*R1/2 | Южная Корея | TPS30-A47AR2-00^0-2MPa*4-20mA*R1/2^ |  | 0 | 0 | 0 | 0 | 0 | Возможность заказа уточняйте дополнительно.
A6050001137R |  | A6050001137 | TRANSMITTER | PRESSURE TRANSMITTER | TPS30 SERIES | TPS30-A47VG4-00 | 0-2MPa*1-5V*G1/4 | Южная Корея | TPS30-A47VG4-00^0-2MPa*1-5V*G1/4^ |  | 0 | 0 | 0 | 0 | 0 | Возможность заказа уточняйте дополнительно.
A6050000767R |  | A6050000767 | TRANSMITTER | PRESSURE TRANSMITTER | TPS30 SERIES | TPS30-A47VG8-00 | 0-2MPa*1-5V*G3/8 | Южная Корея | TPS30-A47VG8-00^0-2MPa*1-5V*G3/8^ |  | 0 | 0 | 0 | 0 | 0 | Возможность заказа уточняйте дополнительно.
A6050001517R |  | A6050001517 | TRANSMITTER | PRESSURE TRANSMITTER | TPS30 SERIES | TPS30-A47VN4-00 | 0-2MPa*1-5V*N1/4 | Южная Корея | TPS30-A47VN4-00^0-2MPa*1-5V*N1/4^ |  | 0 | 0 | 0 | 0 | 0 | Возможность заказа уточняйте дополнительно.
A6050000987R |  | A6050000987 | TRANSMITTER | PRESSURE TRANSMITTER | TPS30 SERIES | TPS30-A47VR2-00 | 0-2MPa*1-5V*R1/2 | Южная Корея | TPS30-A47VR2-00^0-2MPa*1-5V*R1/2^ |  | 0 | 0 | 0 | 0 | 0 | Возможность заказа уточняйте дополнительно.
A6050001068R |  | A6050001068 | TRANSMITTER | PRESSURE TRANSMITTER | TPS30 SERIES | TPS30-A53AG4-00 | 0-0.1MPa*4-20mA*G1/4 | Южная Корея | TPS30-A53AG4-00^0-0.1MPa*4-20mA*G1/4^ |  | 0 | 0 | 0 | 0 | 0 | Возможность заказа уточняйте дополнительно.
A6050000698R |  | A6050000698 | TRANSMITTER | PRESSURE TRANSMITTER | TPS30 SERIES | TPS30-A53AG8-00 | 0-0.1MPa*4-20mA*G3/8 | Южная Корея | TPS30-A53AG8-00^0-0.1MPa*4-20mA*G3/8^ |  | 0 | 0 | 0 | 0 | 0 | Возможность заказа уточняйте дополнительно.
A6050002161R |  | A6050002161 | TRANSMITTER | PRESSURE TRANSMITTER | TPS30 SERIES | TPS30-A53AN4-00 | 0-0.1MPa*4-20mA*N1/4 | Южная Корея | TPS30-A53AN4-00^0-0.1MPa*4-20mA*N1/4^ |  | 0 | 0 | 0 | 0 | 0 | Возможность заказа уточняйте дополнительно.
A6050000918R |  | A6050000918 | TRANSMITTER | PRESSURE TRANSMITTER | TPS30 SERIES | TPS30-A53AR2-00 | 0-0.1MPa*4-20mA*R1/2 | Южная Корея | TPS30-A53AR2-00^0-0.1MPa*4-20mA*R1/2^ |  | 0 | 0 | 0 | 0 | 0 | Возможность заказа уточняйте дополнительно.
A6050001058R |  | A6050001058 | TRANSMITTER | PRESSURE TRANSMITTER | TPS30 SERIES | TPS30-A53VG4-00 | 0-0.1MPa*1-5V*G1/4 | Южная Корея | TPS30-A53VG4-00^0-0.1MPa*1-5V*G1/4^ |  | 0 | 0 | 0 | 0 | 0 | Возможность заказа уточняйте дополнительно.
A6050000688R |  | A6050000688 | TRANSMITTER | PRESSURE TRANSMITTER | TPS30 SERIES | TPS30-A53VG8-00 | 0-0.1MPa*1-5V*G3/8 | Южная Корея | TPS30-A53VG8-00^0-0.1MPa*1-5V*G3/8^ |  | 0 | 0 | 0 | 0 | 0 | Возможность заказа уточняйте дополнительно.
A6050002139R |  | A6050002139 | TRANSMITTER | PRESSURE TRANSMITTER | TPS30 SERIES | TPS30-A53VN4-00 | 0-0.1MPa*1-5V*N1/4 | Южная Корея | TPS30-A53VN4-00^0-0.1MPa*1-5V*N1/4^ |  | 0 | 0 | 0 | 0 | 0 | Возможность заказа уточняйте дополнительно.
A6050000908R |  | A6050000908 | TRANSMITTER | PRESSURE TRANSMITTER | TPS30 SERIES | TPS30-A53VR2-00 | 0-0.1MPa*1-5V*R1/2 | Южная Корея | TPS30-A53VR2-00^0-0.1MPa*1-5V*R1/2^ |  | 0 | 0 | 0 | 0 | 0 | Возможность заказа уточняйте дополнительно.
A6050001088R |  | A6050001088 | TRANSMITTER | PRESSURE TRANSMITTER | TPS30 SERIES | TPS30-A54AG4-00 | 0-0.2MPa*4-20mA*G1/4 | Южная Корея | TPS30-A54AG4-00^0-0.2MPa*4-20mA*G1/4^ |  | 0 | 0 | 0 | 0 | 0 | Возможность заказа уточняйте дополнительно.
A6050000718R |  | A6050000718 | TRANSMITTER | PRESSURE TRANSMITTER | TPS30 SERIES | TPS30-A54AG8-00 | 0-0.2MPa*4-20mA*G3/8 | Южная Корея | TPS30-A54AG8-00^0-0.2MPa*4-20mA*G3/8^ |  | 0 | 0 | 0 | 0 | 0 | Возможность заказа уточняйте дополнительно.
A6050002162R |  | A6050002162 | TRANSMITTER | PRESSURE TRANSMITTER | TPS30 SERIES | TPS30-A54AN4-00 | 0-0.2MPa*4-20mA*N1/4 | Южная Корея | TPS30-A54AN4-00^0-0.2MPa*4-20mA*N1/4^ |  | 0 | 0 | 0 | 0 | 0 | Возможность заказа уточняйте дополнительно.
A6050000938R |  | A6050000938 | TRANSMITTER | PRESSURE TRANSMITTER | TPS30 SERIES | TPS30-A54AR2-00 | 0-0.2MPa*4-20mA*R1/2 | Южная Корея | TPS30-A54AR2-00^0-0.2MPa*4-20mA*R1/2^ |  | 0 | 0 | 0 | 0 | 0 | Возможность заказа уточняйте дополнительно.
A6050001078R |  | A6050001078 | TRANSMITTER | PRESSURE TRANSMITTER | TPS30 SERIES | TPS30-A54VG4-00 | 0-0.2MPa*1-5V*G1/4 | Южная Корея | TPS30-A54VG4-00^0-0.2MPa*1-5V*G1/4^ |  | 0 | 0 | 0 | 0 | 0 | Возможность заказа уточняйте дополнительно.
A6050000708R |  | A6050000708 | TRANSMITTER | PRESSURE TRANSMITTER | TPS30 SERIES | TPS30-A54VG8-00 | 0-0.2MPa*1-5V*G3/8 | Южная Корея | TPS30-A54VG8-00^0-0.2MPa*1-5V*G3/8^ |  | 0 | 0 | 0 | 0 | 0 | Возможность заказа уточняйте дополнительно.
A6050002140R |  | A6050002140 | TRANSMITTER | PRESSURE TRANSMITTER | TPS30 SERIES | TPS30-A54VN4-00 | 0-0.2MPa*1-5V*N1/4 | Южная Корея | TPS30-A54VN4-00^0-0.2MPa*1-5V*N1/4^ |  | 0 | 0 | 0 | 0 | 0 | Возможность заказа уточняйте дополнительно.
A6050000928R |  | A6050000928 | TRANSMITTER | PRESSURE TRANSMITTER | TPS30 SERIES | TPS30-A54VR2-00 | 0-0.2MPa*1-5V*R1/2 | Южная Корея | TPS30-A54VR2-00^0-0.2MPa*1-5V*R1/2^ |  | 0 | 0 | 0 | 0 | 0 | Возможность заказа уточняйте дополнительно.
A6050001108R |  | A6050001108 | TRANSMITTER | PRESSURE TRANSMITTER | TPS30 SERIES | TPS30-A55AG4-00 | 0-0.7MPa*4-20mA*G1/4 | Южная Корея | TPS30-A55AG4-00^0-0.7MPa*4-20mA*G1/4^ |  | 0 | 0 | 0 | 0 | 0 | Возможность заказа уточняйте дополнительно.
A6050000738R |  | A6050000738 | TRANSMITTER | PRESSURE TRANSMITTER | TPS30 SERIES | TPS30-A55AG8-00 | 0-0.7MPa*4-20mA*G3/8 | Южная Корея | TPS30-A55AG8-00^0-0.7MPa*4-20mA*G3/8^ |  | 0 | 0 | 0 | 0 | 0 | Возможность заказа уточняйте дополнительно.
A6050002163R |  | A6050002163 | TRANSMITTER | PRESSURE TRANSMITTER | TPS30 SERIES | TPS30-A55AN4-00 | 0-0.7MPa*4-20mA*N1/4 | Южная Корея | TPS30-A55AN4-00^0-0.7MPa*4-20mA*N1/4^ |  | 0 | 0 | 0 | 0 | 0 | Возможность заказа уточняйте дополнительно.
A6050000958R |  | A6050000958 | TRANSMITTER | PRESSURE TRANSMITTER | TPS30 SERIES | TPS30-A55AR2-00 | 0-0.7MPa*4-20mA*R1/2 | Южная Корея | TPS30-A55AR2-00^0-0.7MPa*4-20mA*R1/2^ |  | 0 | 0 | 0 | 0 | 0 | Возможность заказа уточняйте дополнительно.
A6050001098R |  | A6050001098 | TRANSMITTER | PRESSURE TRANSMITTER | TPS30 SERIES | TPS30-A55VG4-00 | 0-0.7MPa*1-5V*G1/4 | Южная Корея | TPS30-A55VG4-00^0-0.7MPa*1-5V*G1/4^ |  | 0 | 0 | 0 | 0 | 0 | Возможность заказа уточняйте дополнительно.
A6050000728R |  | A6050000728 | TRANSMITTER | PRESSURE TRANSMITTER | TPS30 SERIES | TPS30-A55VG8-00 | 0-0.7MPa*1-5V*G3/8 | Южная Корея | TPS30-A55VG8-00^0-0.7MPa*1-5V*G3/8^ |  | 0 | 0 | 0 | 0 | 0 | Возможность заказа уточняйте дополнительно.
A6050002141R |  | A6050002141 | TRANSMITTER | PRESSURE TRANSMITTER | TPS30 SERIES | TPS30-A55VN4-00 | 0-0.7MPa*1-5V*N1/4 | Южная Корея | TPS30-A55VN4-00^0-0.7MPa*1-5V*N1/4^ |  | 0 | 0 | 0 | 0 | 0 | Возможность заказа уточняйте дополнительно.
A6050000948R |  | A6050000948 | TRANSMITTER | PRESSURE TRANSMITTER | TPS30 SERIES | TPS30-A55VR2-00 | 0-0.7MPa*1-5V*R1/2 | Южная Корея | TPS30-A55VR2-00^0-0.7MPa*1-5V*R1/2^ |  | 0 | 0 | 0 | 0 | 0 | Возможность заказа уточняйте дополнительно.
A6050001128R |  | A6050001128 | TRANSMITTER | PRESSURE TRANSMITTER | TPS30 SERIES | TPS30-A56AG4-00 | 0-1MPa*4-20mA*G1/4 | Южная Корея | TPS30-A56AG4-00^0-1MPa*4-20mA*G1/4^ |  | 0 | 0 | 0 | 0 | 0 | Возможность заказа уточняйте дополнительно.
A6050002164R |  | A6050002164 | TRANSMITTER | PRESSURE TRANSMITTER | TPS30 SERIES | TPS30-A56AN4-00 | 0-1MPa*4-20mA*N1/4 | Южная Корея | TPS30-A56AN4-00^0-1MPa*4-20mA*N1/4^ |  | 0 | 0 | 0 | 0 | 0 | Возможность заказа уточняйте дополнительно.
A6050000978R |  | A6050000978 | TRANSMITTER | PRESSURE TRANSMITTER | TPS30 SERIES | TPS30-A56AR2-00 | 0-1MPa*4-20mA*R1/2 | Южная Корея | TPS30-A56AR2-00^0-1MPa*4-20mA*R1/2^ |  | 0 | 0 | 0 | 0 | 0 | Возможность заказа уточняйте дополнительно.
A6050001118R |  | A6050001118 | TRANSMITTER | PRESSURE TRANSMITTER | TPS30 SERIES | TPS30-A56VG4-00 | 0-1MPa*1-5V*G1/4 | Южная Корея | TPS30-A56VG4-00^0-1MPa*1-5V*G1/4^ |  | 0 | 0 | 0 | 0 | 0 | Возможность заказа уточняйте дополнительно.
A6050000748R |  | A6050000748 | TRANSMITTER | PRESSURE TRANSMITTER | TPS30 SERIES | TPS30-A56VG8-00 | 0-1MPa*1-5V*G3/8 | Южная Корея | TPS30-A56VG8-00^0-1MPa*1-5V*G3/8^ |  | 0 | 0 | 0 | 0 | 0 | Возможность заказа уточняйте дополнительно.
A6050002142R |  | A6050002142 | TRANSMITTER | PRESSURE TRANSMITTER | TPS30 SERIES | TPS30-A56VN4-00 | 0-1MPa*1-5V*N1/4 | Южная Корея | TPS30-A56VN4-00^0-1MPa*1-5V*N1/4^ |  | 0 | 0 | 0 | 0 | 0 | Возможность заказа уточняйте дополнительно.
A6050000968R |  | A6050000968 | TRANSMITTER | PRESSURE TRANSMITTER | TPS30 SERIES | TPS30-A56VR2-00 | 0-1MPa*1-5V*R1/2 | Южная Корея | TPS30-A56VR2-00^0-1MPa*1-5V*R1/2^ |  | 0 | 0 | 0 | 0 | 0 | Возможность заказа уточняйте дополнительно.
A6050001148R |  | A6050001148 | TRANSMITTER | PRESSURE TRANSMITTER | TPS30 SERIES | TPS30-A57AG4-00 | 0-2MPa*4-20mA*G1/4 | Южная Корея | TPS30-A57AG4-00^0-2MPa*4-20mA*G1/4^ |  | 0 | 0 | 0 | 0 | 0 | Возможность заказа уточняйте дополнительно.
A6050000778R |  | A6050000778 | TRANSMITTER | PRESSURE TRANSMITTER | TPS30 SERIES | TPS30-A57AG8-00 | 0-2MPa*4-20mA*G3/8 | Южная Корея | TPS30-A57AG8-00^0-2MPa*4-20mA*G3/8^ |  | 0 | 0 | 0 | 0 | 0 | Возможность заказа уточняйте дополнительно.
A6050002165R |  | A6050002165 | TRANSMITTER | PRESSURE TRANSMITTER | TPS30 SERIES | TPS30-A57AN4-00 | 0-2MPa*4-20mA*N1/4 | Южная Корея | TPS30-A57AN4-00^0-2MPa*4-20mA*N1/4^ |  | 0 | 0 | 0 | 0 | 0 | Возможность заказа уточняйте дополнительно.
A6050000998R |  | A6050000998 | TRANSMITTER | PRESSURE TRANSMITTER | TPS30 SERIES | TPS30-A57AR2-00 | 0-2MPa*4-20mA*R1/2 | Южная Корея | TPS30-A57AR2-00^0-2MPa*4-20mA*R1/2^ |  | 0 | 0 | 0 | 0 | 0 | Возможность заказа уточняйте дополнительно.
A6050001138R |  | A6050001138 | TRANSMITTER | PRESSURE TRANSMITTER | TPS30 SERIES | TPS30-A57VG4-00 | 0-2MPa*1-5V*G1/4 | Южная Корея | TPS30-A57VG4-00^0-2MPa*1-5V*G1/4^ |  | 0 | 0 | 0 | 0 | 0 | Возможность заказа уточняйте дополнительно.
A6050000768R |  | A6050000768 | TRANSMITTER | PRESSURE TRANSMITTER | TPS30 SERIES | TPS30-A57VG8-00 | 0-2MPa*1-5V*G3/8 | Южная Корея | TPS30-A57VG8-00^0-2MPa*1-5V*G3/8^ |  | 0 | 0 | 0 | 0 | 0 | Возможность заказа уточняйте дополнительно.
A6050002143R |  | A6050002143 | TRANSMITTER | PRESSURE TRANSMITTER | TPS30 SERIES | TPS30-A57VN4-00 | 0-2MPa*1-5V*N1/4 | Южная Корея | TPS30-A57VN4-00^0-2MPa*1-5V*N1/4^ |  | 0 | 0 | 0 | 0 | 0 | Возможность заказа уточняйте дополнительно.
A6050000988R |  | A6050000988 | TRANSMITTER | PRESSURE TRANSMITTER | TPS30 SERIES | TPS30-A57VR2-00 | 0-2MPa*1-5V*R1/2 | Южная Корея | TPS30-A57VR2-00^0-2MPa*1-5V*R1/2^ |  | 0 | 0 | 0 | 0 | 0 | Возможность заказа уточняйте дополнительно.
A6050001059R |  | A6050001059 | TRANSMITTER | PRESSURE TRANSMITTER | TPS30 SERIES | TPS30-G13AG4-00 | 0-0.1MPa*4-20mA*G1/4 | Южная Корея | TPS30-G13AG4-00^0-0.1MPa*4-20mA*G1/4^ |  | 0 | 0 | 0 | 0 | 0 | Возможность заказа уточняйте дополнительно.
A6050000689R |  | A6050000689 | TRANSMITTER | PRESSURE TRANSMITTER | TPS30 SERIES | TPS30-G13AG8-00 | 0-0.1MPa*4-20mA*G3/8 | Южная Корея | TPS30-G13AG8-00^0-0.1MPa*4-20mA*G3/8^ |  | 0 | 0 | 0 | 0 | 0 | Возможность заказа уточняйте дополнительно.
A6050001606R |  | A6050001606 | TRANSMITTER | PRESSURE TRANSMITTER | TPS30 SERIES | TPS30-G13AN4-00 | 0-0.1MPa*4-20mA*N1/4 | Южная Корея | TPS30-G13AN4-00^0-0.1MPa*4-20mA*N1/4^ |  | 0 | 0 | 0 | 0 | 0 | Возможность заказа уточняйте дополнительно.
A6050000909R |  | A6050000909 | TRANSMITTER | PRESSURE TRANSMITTER | TPS30 SERIES | TPS30-G13AR2-00 | 0-0.1MPa*4-20mA*R1/2 | Южная Корея | TPS30-G13AR2-00^0-0.1MPa*4-20mA*R1/2^ |  | 0 | 0 | 0 | 0 | 0 | Возможность заказа уточняйте дополнительно.
A6050001049R |  | A6050001049 | TRANSMITTER | PRESSURE TRANSMITTER | TPS30 SERIES | TPS30-G13VG4-00 | 0-0.1MPa*1-5V*G1/4 | Южная Корея | TPS30-G13VG4-00^0-0.1MPa*1-5V*G1/4^ |  | 0 | 0 | 0 | 0 | 0 | Возможность заказа уточняйте дополнительно.
A6050000679R |  | A6050000679 | TRANSMITTER | PRESSURE TRANSMITTER | TPS30 SERIES | TPS30-G13VG8-00 | 0-0.1MPa*1-5V*G3/8 | Южная Корея | TPS30-G13VG8-00^0-0.1MPa*1-5V*G3/8^ |  | 0 | 0 | 0 | 0 | 0 | Возможность заказа уточняйте дополнительно.
A6050001430R |  | A6050001430 | TRANSMITTER | PRESSURE TRANSMITTER | TPS30 SERIES | TPS30-G13VN4-00 | 0-0.1MPa*1-5V*N1/4 | Южная Корея | TPS30-G13VN4-00^0-0.1MPa*1-5V*N1/4^ |  | 0 | 0 | 0 | 0 | 0 | Возможность заказа уточняйте дополнительно.
A6050000899R |  | A6050000899 | TRANSMITTER | PRESSURE TRANSMITTER | TPS30 SERIES | TPS30-G13VR2-00 | 0-0.1MPa*1-5V*R1/2 | Южная Корея | TPS30-G13VR2-00^0-0.1MPa*1-5V*R1/2^ |  | 0 | 0 | 0 | 0 | 0 | Возможность заказа уточняйте дополнительно.
A6050001079R |  | A6050001079 | TRANSMITTER | PRESSURE TRANSMITTER | TPS30 SERIES | TPS30-G14AG4-00 | 0-0.2MPa*4-20mA*G1/4 | Южная Корея | TPS30-G14AG4-00^0-0.2MPa*4-20mA*G1/4^ |  | 0 | 0 | 0 | 0 | 0 | Возможность заказа уточняйте дополнительно.
A6050000709R |  | A6050000709 | TRANSMITTER | PRESSURE TRANSMITTER | TPS30 SERIES | TPS30-G14AG8-00 | 0-0.2MPa*4-20mA*G3/8 | Южная Корея | TPS30-G14AG8-00^0-0.2MPa*4-20mA*G3/8^ |  | 0 | 0 | 0 | 0 | 0 | Возможность заказа уточняйте дополнительно.
A6050001607R |  | A6050001607 | TRANSMITTER | PRESSURE TRANSMITTER | TPS30 SERIES | TPS30-G14AN4-00 | 0-0.2MPa*4-20mA*N1/4 | Южная Корея | TPS30-G14AN4-00^0-0.2MPa*4-20mA*N1/4^ |  | 0 | 0 | 0 | 0 | 0 | Возможность заказа уточняйте дополнительно.
A6050000929R |  | A6050000929 | TRANSMITTER | PRESSURE TRANSMITTER | TPS30 SERIES | TPS30-G14AR2-00 | 0-0.2MPa*4-20mA*R1/2 | Южная Корея | TPS30-G14AR2-00^0-0.2MPa*4-20mA*R1/2^ |  | 0 | 0 | 0 | 0 | 0 | Возможность заказа уточняйте дополнительно.
A6050001069R |  | A6050001069 | TRANSMITTER | PRESSURE TRANSMITTER | TPS30 SERIES | TPS30-G14VG4-00 | 0-0.2MPa*1-5V*G1/4 | Южная Корея | TPS30-G14VG4-00^0-0.2MPa*1-5V*G1/4^ |  | 0 | 0 | 0 | 0 | 0 | Возможность заказа уточняйте дополнительно.
A6050000699R |  | A6050000699 | TRANSMITTER | PRESSURE TRANSMITTER | TPS30 SERIES | TPS30-G14VG8-00 | 0-0.2MPa*1-5V*G3/8 | Южная Корея | TPS30-G14VG8-00^0-0.2MPa*1-5V*G3/8^ |  | 0 | 0 | 0 | 0 | 0 | Возможность заказа уточняйте дополнительно.
A6050001431R |  | A6050001431 | TRANSMITTER | PRESSURE TRANSMITTER | TPS30 SERIES | TPS30-G14VN4-00 | 0-0.2MPa*1-5V*N1/4 | Южная Корея | TPS30-G14VN4-00^0-0.2MPa*1-5V*N1/4^ |  | 0 | 0 | 0 | 0 | 0 | Возможность заказа уточняйте дополнительно.
A6050000919R |  | A6050000919 | TRANSMITTER | PRESSURE TRANSMITTER | TPS30 SERIES | TPS30-G14VR2-00 | 0-0.2MPa*1-5V*R1/2 | Южная Корея | TPS30-G14VR2-00^0-0.2MPa*1-5V*R1/2^ |  | 0 | 0 | 0 | 0 | 0 | Возможность заказа уточняйте дополнительно.
A6050001099R |  | A6050001099 | TRANSMITTER | PRESSURE TRANSMITTER | TPS30 SERIES | TPS30-G15AG4-00 | 0-0.7MPa*4-20mA*G1/4 | Южная Корея | TPS30-G15AG4-00^0-0.7MPa*4-20mA*G1/4^ |  | 0 | 0 | 0 | 0 | 0 | Возможность заказа уточняйте дополнительно.
A6050000729R |  | A6050000729 | TRANSMITTER | PRESSURE TRANSMITTER | TPS30 SERIES | TPS30-G15AG8-00 | 0-0.7MPa*4-20mA*G3/8 | Южная Корея | TPS30-G15AG8-00^0-0.7MPa*4-20mA*G3/8^ |  | 0 | 0 | 0 | 0 | 0 | Возможность заказа уточняйте дополнительно.
A6050001608R |  | A6050001608 | TRANSMITTER | PRESSURE TRANSMITTER | TPS30 SERIES | TPS30-G15AN4-00 | 0-0.7MPa*4-20mA*N1/4 | Южная Корея | TPS30-G15AN4-00^0-0.7MPa*4-20mA*N1/4^ |  | 0 | 0 | 0 | 0 | 0 | Возможность заказа уточняйте дополнительно.
A6050000949R |  | A6050000949 | TRANSMITTER | PRESSURE TRANSMITTER | TPS30 SERIES | TPS30-G15AR2-00 | 0-0.7MPa*4-20mA*R1/2 | Южная Корея | TPS30-G15AR2-00^0-0.7MPa*4-20mA*R1/2^ |  | 0 | 0 | 0 | 0 | 0 | Возможность заказа уточняйте дополнительно.
A6050001089R |  | A6050001089 | TRANSMITTER | PRESSURE TRANSMITTER | TPS30 SERIES | TPS30-G15VG4-00 | 0-0.7MPa*1-5V*G1/4 | Южная Корея | TPS30-G15VG4-00^0-0.7MPa*1-5V*G1/4^ |  | 0 | 0 | 0 | 0 | 0 | Возможность заказа уточняйте дополнительно.
A6050000719R |  | A6050000719 | TRANSMITTER | PRESSURE TRANSMITTER | TPS30 SERIES | TPS30-G15VG8-00 | 0-0.7MPa*1-5V*G3/8 | Южная Корея | TPS30-G15VG8-00^0-0.7MPa*1-5V*G3/8^ |  | 0 | 0 | 0 | 0 | 0 | Возможность заказа уточняйте дополнительно.
A6050001432R |  | A6050001432 | TRANSMITTER | PRESSURE TRANSMITTER | TPS30 SERIES | TPS30-G15VN4-00 | 0-0.7MPa*1-5V*N1/4 | Южная Корея | TPS30-G15VN4-00^0-0.7MPa*1-5V*N1/4^ |  | 0 | 0 | 0 | 0 | 0 | Возможность заказа уточняйте дополнительно.
A6050000939R |  | A6050000939 | TRANSMITTER | PRESSURE TRANSMITTER | TPS30 SERIES | TPS30-G15VR2-00 | 0-0.7MPa*1-5V*R1/2 | Южная Корея | TPS30-G15VR2-00^0-0.7MPa*1-5V*R1/2^ |  | 0 | 0 | 0 | 0 | 0 | Возможность заказа уточняйте дополнительно.
A6050001119R |  | A6050001119 | TRANSMITTER | PRESSURE TRANSMITTER | TPS30 SERIES | TPS30-G16AG4-00 | 0-1MPa*4-20mA*G1/4 | Южная Корея | TPS30-G16AG4-00^0-1MPa*4-20mA*G1/4^ |  | 0 | 0 | 0 | 0 | 0 | Возможность заказа уточняйте дополнительно.
A6050000749R |  | A6050000749 | TRANSMITTER | PRESSURE TRANSMITTER | TPS30 SERIES | TPS30-G16AG8-00 | 0-1MPa*4-20mA*G3/8 | Южная Корея | TPS30-G16AG8-00^0-1MPa*4-20mA*G3/8^ |  | 0 | 0 | 0 | 0 | 0 | Возможность заказа уточняйте дополнительно.
H6050001261R |  | H6050001261 | TRANSMITTER | PRESSURE TRANSMITTER | TPS30 SERIES | TPS30-G16AG8-00 | 0-1Mpa*G3/8(PF),A | Южная Корея | TPS30-G16AG8-00^0-1Mpa*G3/8(PF),A^GL |  | 0 | 0 | 0 | 0 | 0 | Возможность заказа уточняйте дополнительно.
A6050001609R |  | A6050001609 | TRANSMITTER | PRESSURE TRANSMITTER | TPS30 SERIES | TPS30-G16AN4-00 | 0-1MPa*4-20mA*N1/4 | Южная Корея | TPS30-G16AN4-00^0-1MPa*4-20mA*N1/4^ |  | 0 | 0 | 0 | 0 | 0 | Возможность заказа уточняйте дополнительно.
A6050000969R |  | A6050000969 | TRANSMITTER | PRESSURE TRANSMITTER | TPS30 SERIES | TPS30-G16AR2-00 | 0-1MPa*4-20mA*R1/2 | Южная Корея | TPS30-G16AR2-00^0-1MPa*4-20mA*R1/2^ |  | 0 | 0 | 0 | 0 | 0 | Возможность заказа уточняйте дополнительно.
H6050001446R |  | H6050001446 | TRANSMITTER | PRESSURE TRANSMITTER | TPS30 SERIES | TPS30-G16AR2-00 | 0-1Mpa*R1/2(PT),A | Южная Корея | TPS30-G16AR2-00^0-1Mpa*R1/2(PT),A^GL |  | 0 | 0 | 0 | 0 | 0 | Возможность заказа уточняйте дополнительно.
A6050001109R |  | A6050001109 | TRANSMITTER | PRESSURE TRANSMITTER | TPS30 SERIES | TPS30-G16VG4-00 | 0-1MPa*1-5V*G1/4 | Южная Корея | TPS30-G16VG4-00^0-1MPa*1-5V*G1/4^ |  | 0 | 0 | 0 | 0 | 0 | Возможность заказа уточняйте дополнительно.
A6050000739R |  | A6050000739 | TRANSMITTER | PRESSURE TRANSMITTER | TPS30 SERIES | TPS30-G16VG8-00 | 0-1MPa*1-5V*G3/8 | Южная Корея | TPS30-G16VG8-00^0-1MPa*1-5V*G3/8^ |  | 0 | 0 | 0 | 0 | 0 | Возможность заказа уточняйте дополнительно.
A6050001433R |  | A6050001433 | TRANSMITTER | PRESSURE TRANSMITTER | TPS30 SERIES | TPS30-G16VN4-00 | 0-1MPa*1-5V*N1/4 | Южная Корея | TPS30-G16VN4-00^0-1MPa*1-5V*N1/4^ |  | 0 | 0 | 0 | 0 | 0 | Возможность заказа уточняйте дополнительно.
A6050000959R |  | A6050000959 | TRANSMITTER | PRESSURE TRANSMITTER | TPS30 SERIES | TPS30-G16VR2-00 | 0-1MPa*1-5V*R1/2 | Южная Корея | TPS30-G16VR2-00^0-1MPa*1-5V*R1/2^ |  | 0 | 0 | 0 | 0 | 0 | Возможность заказа уточняйте дополнительно.
A6050001139R |  | A6050001139 | TRANSMITTER | PRESSURE TRANSMITTER | TPS30 SERIES | TPS30-G17AG4-00 | 0-2MPa*4-20mA*G1/4 | Южная Корея | TPS30-G17AG4-00^0-2MPa*4-20mA*G1/4^ |  | 0 | 0 | 0 | 0 | 0 | Возможность заказа уточняйте дополнительно.
A6050000769R |  | A6050000769 | TRANSMITTER | PRESSURE TRANSMITTER | TPS30 SERIES | TPS30-G17AG8-00 | 0-2MPa*4-20mA*G3/8 | Южная Корея | TPS30-G17AG8-00^0-2MPa*4-20mA*G3/8^ |  | 0 | 0 | 0 | 0 | 0 | Возможность заказа уточняйте дополнительно.
H6050001262R |  | H6050001262 | TRANSMITTER | PRESSURE TRANSMITTER | TPS30 SERIES | TPS30-G17AG8-00 | 0-2Mpa*G3/8(PF),A | Южная Корея | TPS30-G17AG8-00^0-2Mpa*G3/8(PF),A^GL |  | 0 | 0 | 0 | 0 | 0 | Возможность заказа уточняйте дополнительно.
A6050001610R |  | A6050001610 | TRANSMITTER | PRESSURE TRANSMITTER | TPS30 SERIES | TPS30-G17AN4-00 | 0-2MPa*4-20mA*N1/4 | Южная Корея | TPS30-G17AN4-00^0-2MPa*4-20mA*N1/4^ |  | 0 | 0 | 0 | 0 | 0 | Возможность заказа уточняйте дополнительно.
A6050000989R |  | A6050000989 | TRANSMITTER | PRESSURE TRANSMITTER | TPS30 SERIES | TPS30-G17AR2-00 | 0-2MPa*4-20mA*R1/2 | Южная Корея | TPS30-G17AR2-00^0-2MPa*4-20mA*R1/2^ |  | 0 | 0 | 0 | 0 | 0 | Возможность заказа уточняйте дополнительно.
A6050001129R |  | A6050001129 | TRANSMITTER | PRESSURE TRANSMITTER | TPS30 SERIES | TPS30-G17VG4-00 | 0-2MPa*1-5V*G1/4 | Южная Корея | TPS30-G17VG4-00^0-2MPa*1-5V*G1/4^ |  | 0 | 0 | 0 | 0 | 0 | Возможность заказа уточняйте дополнительно.
A6050000759R |  | A6050000759 | TRANSMITTER | PRESSURE TRANSMITTER | TPS30 SERIES | TPS30-G17VG8-00 | 0-2MPa*1-5V*G3/8 | Южная Корея | TPS30-G17VG8-00^0-2MPa*1-5V*G3/8^ |  | 0 | 0 | 0 | 0 | 0 | Возможность заказа уточняйте дополнительно.
A6050001434R |  | A6050001434 | TRANSMITTER | PRESSURE TRANSMITTER | TPS30 SERIES | TPS30-G17VN4-00 | 0-2MPa*1-5V*N1/4 | Южная Корея | TPS30-G17VN4-00^0-2MPa*1-5V*N1/4^ |  | 0 | 0 | 0 | 0 | 0 | Возможность заказа уточняйте дополнительно.
A6050000979R |  | A6050000979 | TRANSMITTER | PRESSURE TRANSMITTER | TPS30 SERIES | TPS30-G17VR2-00 | 0-2MPa*1-5V*R1/2 | Южная Корея | TPS30-G17VR2-00^0-2MPa*1-5V*R1/2^ |  | 0 | 0 | 0 | 0 | 0 | Возможность заказа уточняйте дополнительно.
A6050000784R |  | A6050000784 | TRANSMITTER | PRESSURE TRANSMITTER | TPS30 SERIES | TPS30-G18AG4-00 | 0-3.5MPa*4-20mA*G1/4 | Южная Корея | TPS30-G18AG4-00^0-3.5MPa*4-20mA*G1/4^ |  | 0 | 0 | 0 | 0 | 0 | Возможность заказа уточняйте дополнительно.
A6050001611R |  | A6050001611 | TRANSMITTER | PRESSURE TRANSMITTER | TPS30 SERIES | TPS30-G18AN4-00 | 0-3.5MPa*4-20mA*N1/4 | Южная Корея | TPS30-G18AN4-00^0-3.5MPa*4-20mA*N1/4^ |  | 0 | 0 | 0 | 0 | 0 | Возможность заказа уточняйте дополнительно.
A6050000779R |  | A6050000779 | TRANSMITTER | PRESSURE TRANSMITTER | TPS30 SERIES | TPS30-G18VG4-00 | 0-3.5MPa*1-5V*G1/4 | Южная Корея | TPS30-G18VG4-00^0-3.5MPa*1-5V*G1/4^ |  | 0 | 0 | 0 | 0 | 0 | Возможность заказа уточняйте дополнительно.
A6050001435R |  | A6050001435 | TRANSMITTER | PRESSURE TRANSMITTER | TPS30 SERIES | TPS30-G18VN4-00 | 0-3.5MPa*1-5V*N1/4 | Южная Корея | TPS30-G18VN4-00^0-3.5MPa*1-5V*N1/4^ |  | 0 | 0 | 0 | 0 | 0 | Возможность заказа уточняйте дополнительно.
A6050000869R |  | A6050000869 | TRANSMITTER | PRESSURE TRANSMITTER | TPS30 SERIES | TPS30-G19AG4-00 | 0-5MPa*4-20mA*G1/4 | Южная Корея | TPS30-G19AG4-00^0-5MPa*4-20mA*G1/4^ |  | 0 | 0 | 0 | 0 | 0 | Возможность заказа уточняйте дополнительно.
A6050001612R |  | A6050001612 | TRANSMITTER | PRESSURE TRANSMITTER | TPS30 SERIES | TPS30-G19AN4-00 | 0-5MPa*4-20mA*N1/4 | Южная Корея | TPS30-G19AN4-00^0-5MPa*4-20mA*N1/4^ |  | 0 | 0 | 0 | 0 | 0 | Возможность заказа уточняйте дополнительно.
A6050000839R |  | A6050000839 | TRANSMITTER | PRESSURE TRANSMITTER | TPS30 SERIES | TPS30-G19VG4-00 | 0-5MPa*1-5V*G1/4 | Южная Корея | TPS30-G19VG4-00^0-5MPa*1-5V*G1/4^ |  | 0 | 0 | 0 | 0 | 0 | Возможность заказа уточняйте дополнительно.
A6050001436R |  | A6050001436 | TRANSMITTER | PRESSURE TRANSMITTER | TPS30 SERIES | TPS30-G19VN4-00 | 0-5MPa*1-5V*N1/4 | Южная Корея | TPS30-G19VN4-00^0-5MPa*1-5V*N1/4^ |  | 0 | 0 | 0 | 0 | 0 | Возможность заказа уточняйте дополнительно.
A6050000874R |  | A6050000874 | TRANSMITTER | PRESSURE TRANSMITTER | TPS30 SERIES | TPS30-G1AAG4-00 | 0-10MPa*4-20mA*G1/4 | Южная Корея | TPS30-G1AAG4-00^0-10MPa*4-20mA*G1/4^ |  | 0 | 0 | 0 | 0 | 0 | Возможность заказа уточняйте дополнительно.
A6050001613R |  | A6050001613 | TRANSMITTER | PRESSURE TRANSMITTER | TPS30 SERIES | TPS30-G1AAN4-00 | 0-10MPa*4-20mA*N1/4 | Южная Корея | TPS30-G1AAN4-00^0-10MPa*4-20mA*N1/4^ |  | 0 | 0 | 0 | 0 | 0 | Возможность заказа уточняйте дополнительно.
A6050000844R |  | A6050000844 | TRANSMITTER | PRESSURE TRANSMITTER | TPS30 SERIES | TPS30-G1AVG4-00 | 0-10MPa*1-5V*G1/4 | Южная Корея | TPS30-G1AVG4-00^0-10MPa*1-5V*G1/4^ |  | 0 | 0 | 0 | 0 | 0 | Возможность заказа уточняйте дополнительно.
A6050001437R |  | A6050001437 | TRANSMITTER | PRESSURE TRANSMITTER | TPS30 SERIES | TPS30-G1AVN4-00 | 0-10MPa*1-5V*N1/4 | Южная Корея | TPS30-G1AVN4-00^0-10MPa*1-5V*N1/4^ |  | 0 | 0 | 0 | 0 | 0 | Возможность заказа уточняйте дополнительно.
A6050000879R |  | A6050000879 | TRANSMITTER | PRESSURE TRANSMITTER | TPS30 SERIES | TPS30-G1BAG4-00 | 0-20MPa*4-20mA*G1/4 | Южная Корея | TPS30-G1BAG4-00^0-20MPa*4-20mA*G1/4^ |  | 0 | 0 | 0 | 0 | 0 | Возможность заказа уточняйте дополнительно.
A6050001614R |  | A6050001614 | TRANSMITTER | PRESSURE TRANSMITTER | TPS30 SERIES | TPS30-G1BAN4-00 | 0-20MPa*4-20mA*N1/4 | Южная Корея | TPS30-G1BAN4-00^0-20MPa*4-20mA*N1/4^ |  | 0 | 0 | 0 | 0 | 0 | Возможность заказа уточняйте дополнительно.
A6050000849R |  | A6050000849 | TRANSMITTER | PRESSURE TRANSMITTER | TPS30 SERIES | TPS30-G1BVG4-00 | 0-20MPa*1-5V*G1/4 | Южная Корея | TPS30-G1BVG4-00^0-20MPa*1-5V*G1/4^ |  | 0 | 0 | 0 | 0 | 0 | Возможность заказа уточняйте дополнительно.
A6050001438R |  | A6050001438 | TRANSMITTER | PRESSURE TRANSMITTER | TPS30 SERIES | TPS30-G1BVN4-00 | 0-20MPa*1-5V*N1/4 | Южная Корея | TPS30-G1BVN4-00^0-20MPa*1-5V*N1/4^ |  | 0 | 0 | 0 | 0 | 0 | Возможность заказа уточняйте дополнительно.
A6050000884R |  | A6050000884 | TRANSMITTER | PRESSURE TRANSMITTER | TPS30 SERIES | TPS30-G1CAG4-00 | 0-40MPa*4-20mA*G1/4 | Южная Корея | TPS30-G1CAG4-00^0-40MPa*4-20mA*G1/4^ |  | 0 | 0 | 0 | 0 | 0 | Возможность заказа уточняйте дополнительно.
A6050001615R |  | A6050001615 | TRANSMITTER | PRESSURE TRANSMITTER | TPS30 SERIES | TPS30-G1CAN4-00 | 0-40MPa*4-20mA*N1/4 | Южная Корея | TPS30-G1CAN4-00^0-40MPa*4-20mA*N1/4^ |  | 0 | 0 | 0 | 0 | 0 | Возможность заказа уточняйте дополнительно.
A6050000854R |  | A6050000854 | TRANSMITTER | PRESSURE TRANSMITTER | TPS30 SERIES | TPS30-G1CVG4-00 | 0-40MPa*1-5V*G1/4 | Южная Корея | TPS30-G1CVG4-00^0-40MPa*1-5V*G1/4^ |  | 0 | 0 | 0 | 0 | 0 | Возможность заказа уточняйте дополнительно.
A6050001439R |  | A6050001439 | TRANSMITTER | PRESSURE TRANSMITTER | TPS30 SERIES | TPS30-G1CVN4-00 | 0-40MPa*1-5V*N1/4 | Южная Корея | TPS30-G1CVN4-00^0-40MPa*1-5V*N1/4^ |  | 0 | 0 | 0 | 0 | 0 | Возможность заказа уточняйте дополнительно.
A6050000889R |  | A6050000889 | TRANSMITTER | PRESSURE TRANSMITTER | TPS30 SERIES | TPS30-G1DAG4-00 | 0-50MPa*4-20mA*G1/4 | Южная Корея | TPS30-G1DAG4-00^0-50MPa*4-20mA*G1/4^ |  | 0 | 0 | 0 | 0 | 0 | Возможность заказа уточняйте дополнительно.
A6050001616R |  | A6050001616 | TRANSMITTER | PRESSURE TRANSMITTER | TPS30 SERIES | TPS30-G1DAN4-00 | 0-50MPa*4-20mA*N1/4 | Южная Корея | TPS30-G1DAN4-00^0-50MPa*4-20mA*N1/4^ |  | 0 | 0 | 0 | 0 | 0 | Возможность заказа уточняйте дополнительно.
A6050000859R |  | A6050000859 | TRANSMITTER | PRESSURE TRANSMITTER | TPS30 SERIES | TPS30-G1DVG4-00 | 0-50MPa*1-5V*G1/4 | Южная Корея | TPS30-G1DVG4-00^0-50MPa*1-5V*G1/4^ |  | 0 | 0 | 0 | 0 | 0 | Возможность заказа уточняйте дополнительно.
A6050001440R |  | A6050001440 | TRANSMITTER | PRESSURE TRANSMITTER | TPS30 SERIES | TPS30-G1DVN4-00 | 0-50MPa*1-5V*N1/4 | Южная Корея | TPS30-G1DVN4-00^0-50MPa*1-5V*N1/4^ |  | 0 | 0 | 0 | 0 | 0 | Возможность заказа уточняйте дополнительно.
A6050000894R |  | A6050000894 | TRANSMITTER | PRESSURE TRANSMITTER | TPS30 SERIES | TPS30-G1EAG4-00 | 0-60MPa*4-20mA*G1/4 | Южная Корея | TPS30-G1EAG4-00^0-60MPa*4-20mA*G1/4^ |  | 0 | 0 | 0 | 0 | 0 | Возможность заказа уточняйте дополнительно.
A6050001617R |  | A6050001617 | TRANSMITTER | PRESSURE TRANSMITTER | TPS30 SERIES | TPS30-G1EAN4-00 | 0-60MPa*4-20mA*N1/4 | Южная Корея | TPS30-G1EAN4-00^0-60MPa*4-20mA*N1/4^ |  | 0 | 0 | 0 | 0 | 0 | Возможность заказа уточняйте дополнительно.
A6050000864R |  | A6050000864 | TRANSMITTER | PRESSURE TRANSMITTER | TPS30 SERIES | TPS30-G1EVG4-00 | 0-60MPa*1-5V*G1/4 | Южная Корея | TPS30-G1EVG4-00^0-60MPa*1-5V*G1/4^ |  | 0 | 0 | 0 | 0 | 0 | Возможность заказа уточняйте дополнительно.
A6050001441R |  | A6050001441 | TRANSMITTER | PRESSURE TRANSMITTER | TPS30 SERIES | TPS30-G1EVN4-00 | 0-60MPa*1-5V*N1/4 | Южная Корея | TPS30-G1EVN4-00^0-60MPa*1-5V*N1/4^ |  | 0 | 0 | 0 | 0 | 0 | Возможность заказа уточняйте дополнительно.
A6050001154R |  | A6050001154 | TRANSMITTER | PRESSURE TRANSMITTER | TPS30 SERIES | TPS30-G1FAG4-00 | -0.1-0MPa*4-20mA*G1/4 | Южная Корея | TPS30-G1FAG4-00^-0.1-0MPa*4-20mA*G1/4^ |  | 0 | 0 | 0 | 0 | 0 | Возможность заказа уточняйте дополнительно.
A6050000794R |  | A6050000794 | TRANSMITTER | PRESSURE TRANSMITTER | TPS30 SERIES | TPS30-G1FAG8-00 | -0.1-0MPa*4-20mA*G3/8 | Южная Корея | TPS30-G1FAG8-00^-0.1-0MPa*4-20mA*G3/8^ |  | 0 | 0 | 0 | 0 | 0 | Возможность заказа уточняйте дополнительно.
A6050001618R |  | A6050001618 | TRANSMITTER | PRESSURE TRANSMITTER | TPS30 SERIES | TPS30-G1FAN4-00 | -0.1-0MPa*4-20mA*N1/4 | Южная Корея | TPS30-G1FAN4-00^-0.1-0MPa*4-20mA*N1/4^ |  | 0 | 0 | 0 | 0 | 0 | Возможность заказа уточняйте дополнительно.
A6050001004R |  | A6050001004 | TRANSMITTER | PRESSURE TRANSMITTER | TPS30 SERIES | TPS30-G1FAR2-00 | -0.1-0MPa*4-20mA*R1/2 | Южная Корея | TPS30-G1FAR2-00^-0.1-0MPa*4-20mA*R1/2^ |  | 0 | 0 | 0 | 0 | 0 | Возможность заказа уточняйте дополнительно.
A6050001149R |  | A6050001149 | TRANSMITTER | PRESSURE TRANSMITTER | TPS30 SERIES | TPS30-G1FVG4-00 | -0.1-0MPa*1-5V*G1/4 | Южная Корея | TPS30-G1FVG4-00^-0.1-0MPa*1-5V*G1/4^ |  | 0 | 0 | 0 | 0 | 0 | Возможность заказа уточняйте дополнительно.
A6050000789R |  | A6050000789 | TRANSMITTER | PRESSURE TRANSMITTER | TPS30 SERIES | TPS30-G1FVG8-00 | -0.1-0MPa*1-5V*G3/8 | Южная Корея | TPS30-G1FVG8-00^-0.1-0MPa*1-5V*G3/8^ |  | 0 | 0 | 0 | 0 | 0 | Возможность заказа уточняйте дополнительно.
A6050001442R |  | A6050001442 | TRANSMITTER | PRESSURE TRANSMITTER | TPS30 SERIES | TPS30-G1FVN4-00 | -0.1-0MPa*1-5V*N1/4 | Южная Корея | TPS30-G1FVN4-00^-0.1-0MPa*1-5V*N1/4^ |  | 0 | 0 | 0 | 0 | 0 | Возможность заказа уточняйте дополнительно.
A6050000999R |  | A6050000999 | TRANSMITTER | PRESSURE TRANSMITTER | TPS30 SERIES | TPS30-G1FVR2-00 | -0.1-0MPa*1-5V*R1/2 | Южная Корея | TPS30-G1FVR2-00^-0.1-0MPa*1-5V*R1/2^ |  | 0 | 0 | 0 | 0 | 0 | Возможность заказа уточняйте дополнительно.
A6050001164R |  | A6050001164 | TRANSMITTER | PRESSURE TRANSMITTER | TPS30 SERIES | TPS30-G1GAG4-00 | -0.1-0.1MPa*4-20mA*G1/4 | Южная Корея | TPS30-G1GAG4-00^-0.1-0.1MPa*4-20mA*G1/4^ |  | 0 | 0 | 0 | 0 | 0 | Возможность заказа уточняйте дополнительно.
A6050000804R |  | A6050000804 | TRANSMITTER | PRESSURE TRANSMITTER | TPS30 SERIES | TPS30-G1GAG8-00 | -0.1-0.1MPa*4-20mA*G3/8 | Южная Корея | TPS30-G1GAG8-00^-0.1-0.1MPa*4-20mA*G3/8^ |  | 0 | 0 | 0 | 0 | 0 | Возможность заказа уточняйте дополнительно.
A6050001619R |  | A6050001619 | TRANSMITTER | PRESSURE TRANSMITTER | TPS30 SERIES | TPS30-G1GAN4-00 | -0.1-0.1MPa*4-20mA*N1/4 | Южная Корея | TPS30-G1GAN4-00^-0.1-0.1MPa*4-20mA*N1/4^ |  | 0 | 0 | 0 | 0 | 0 | Возможность заказа уточняйте дополнительно.
A6050001014R |  | A6050001014 | TRANSMITTER | PRESSURE TRANSMITTER | TPS30 SERIES | TPS30-G1GAR2-00 | -0.1-0.1MPa*4-20mA*R1/2 | Южная Корея | TPS30-G1GAR2-00^-0.1-0.1MPa*4-20mA*R1/2^ |  | 0 | 0 | 0 | 0 | 0 | Возможность заказа уточняйте дополнительно.
A6050001159R |  | A6050001159 | TRANSMITTER | PRESSURE TRANSMITTER | TPS30 SERIES | TPS30-G1GVG4-00 | -0.1-0.1MPa*1-5V*G1/4 | Южная Корея | TPS30-G1GVG4-00^-0.1-0.1MPa*1-5V*G1/4^ |  | 0 | 0 | 0 | 0 | 0 | Возможность заказа уточняйте дополнительно.
A6050000799R |  | A6050000799 | TRANSMITTER | PRESSURE TRANSMITTER | TPS30 SERIES | TPS30-G1GVG8-00 | -0.1-0.1MPa*1-5V*G3/8 | Южная Корея | TPS30-G1GVG8-00^-0.1-0.1MPa*1-5V*G3/8^ |  | 0 | 0 | 0 | 0 | 0 | Возможность заказа уточняйте дополнительно.
A6050001443R |  | A6050001443 | TRANSMITTER | PRESSURE TRANSMITTER | TPS30 SERIES | TPS30-G1GVN4-00 | -0.1-0.1MPa*1-5V*N1/4 | Южная Корея | TPS30-G1GVN4-00^-0.1-0.1MPa*1-5V*N1/4^ |  | 0 | 0 | 0 | 0 | 0 | Возможность заказа уточняйте дополнительно.
A6050001009R |  | A6050001009 | TRANSMITTER | PRESSURE TRANSMITTER | TPS30 SERIES | TPS30-G1GVR2-00 | -0.1-0.1MPa*1-5V*R1/2 | Южная Корея | TPS30-G1GVR2-00^-0.1-0.1MPa*1-5V*R1/2^ |  | 0 | 0 | 0 | 0 | 0 | Возможность заказа уточняйте дополнительно.
A6050001174R |  | A6050001174 | TRANSMITTER | PRESSURE TRANSMITTER | TPS30 SERIES | TPS30-G1HAG4-00 | -0.1-0.7MPa*4-20mA*G1/4 | Южная Корея | TPS30-G1HAG4-00^-0.1-0.7MPa*4-20mA*G1/4^ |  | 0 | 0 | 0 | 0 | 0 | Возможность заказа уточняйте дополнительно.
A6050000814R |  | A6050000814 | TRANSMITTER | PRESSURE TRANSMITTER | TPS30 SERIES | TPS30-G1HAG8-00 | -0.1-0.7MPa*4-20mA*G3/8 | Южная Корея | TPS30-G1HAG8-00^-0.1-0.7MPa*4-20mA*G3/8^ |  | 0 | 0 | 0 | 0 | 0 | Возможность заказа уточняйте дополнительно.
A6050001620R |  | A6050001620 | TRANSMITTER | PRESSURE TRANSMITTER | TPS30 SERIES | TPS30-G1HAN4-00 | -0.1-0.7MPa*4-20mA*N1/4 | Южная Корея | TPS30-G1HAN4-00^-0.1-0.7MPa*4-20mA*N1/4^ |  | 0 | 0 | 0 | 0 | 0 | Возможность заказа уточняйте дополнительно.
A6050001024R |  | A6050001024 | TRANSMITTER | PRESSURE TRANSMITTER | TPS30 SERIES | TPS30-G1HAR2-00 | -0.1-0.7MPa*4-20mA*R1/2 | Южная Корея | TPS30-G1HAR2-00^-0.1-0.7MPa*4-20mA*R1/2^ |  | 0 | 0 | 0 | 0 | 0 | Возможность заказа уточняйте дополнительно.
A6050001169R |  | A6050001169 | TRANSMITTER | PRESSURE TRANSMITTER | TPS30 SERIES | TPS30-G1HVG4-00 | -0.1-0.7MPa*1-5V*G1/4 | Южная Корея | TPS30-G1HVG4-00^-0.1-0.7MPa*1-5V*G1/4^ |  | 0 | 0 | 0 | 0 | 0 | Возможность заказа уточняйте дополнительно.
A6050000809R |  | A6050000809 | TRANSMITTER | PRESSURE TRANSMITTER | TPS30 SERIES | TPS30-G1HVG8-00 | -0.1-0.7MPa*1-5V*G3/8 | Южная Корея | TPS30-G1HVG8-00^-0.1-0.7MPa*1-5V*G3/8^ |  | 0 | 0 | 0 | 0 | 0 | Возможность заказа уточняйте дополнительно.
A6050001444R |  | A6050001444 | TRANSMITTER | PRESSURE TRANSMITTER | TPS30 SERIES | TPS30-G1HVN4-00 | -0.1-0.7MPa*1-5V*N1/4 | Южная Корея | TPS30-G1HVN4-00^-0.1-0.7MPa*1-5V*N1/4^ |  | 0 | 0 | 0 | 0 | 0 | Возможность заказа уточняйте дополнительно.
A6050001019R |  | A6050001019 | TRANSMITTER | PRESSURE TRANSMITTER | TPS30 SERIES | TPS30-G1HVR2-00 | -0.1-0.7MPa*1-5V*R1/2 | Южная Корея | TPS30-G1HVR2-00^-0.1-0.7MPa*1-5V*R1/2^ |  | 0 | 0 | 0 | 0 | 0 | Возможность заказа уточняйте дополнительно.
A6050001184R |  | A6050001184 | TRANSMITTER | PRESSURE TRANSMITTER | TPS30 SERIES | TPS30-G1JAG4-00 | -0.1-1MPa*4-20mA*G1/4 | Южная Корея | TPS30-G1JAG4-00^-0.1-1MPa*4-20mA*G1/4^ |  | 0 | 0 | 0 | 0 | 0 | Возможность заказа уточняйте дополнительно.
A6050000824R |  | A6050000824 | TRANSMITTER | PRESSURE TRANSMITTER | TPS30 SERIES | TPS30-G1JAG8-00 | -0.1-1MPa*4-20mA*G3/8 | Южная Корея | TPS30-G1JAG8-00^-0.1-1MPa*4-20mA*G3/8^ |  | 0 | 0 | 0 | 0 | 0 | Возможность заказа уточняйте дополнительно.
A6050001621R |  | A6050001621 | TRANSMITTER | PRESSURE TRANSMITTER | TPS30 SERIES | TPS30-G1JAN4-00 | -0.1-1MPa*4-20mA*N1/4 | Южная Корея | TPS30-G1JAN4-00^-0.1-1MPa*4-20mA*N1/4^ |  | 0 | 0 | 0 | 0 | 0 | Возможность заказа уточняйте дополнительно.
A6050001034R |  | A6050001034 | TRANSMITTER | PRESSURE TRANSMITTER | TPS30 SERIES | TPS30-G1JAR2-00 | -0.1-1MPa*4-20mA*R1/2 | Южная Корея | TPS30-G1JAR2-00^-0.1-1MPa*4-20mA*R1/2^ |  | 0 | 0 | 0 | 0 | 0 | Возможность заказа уточняйте дополнительно.
A6050001179R |  | A6050001179 | TRANSMITTER | PRESSURE TRANSMITTER | TPS30 SERIES | TPS30-G1JVG4-00 | -0.1-1MPa*1-5V*G1/4 | Южная Корея | TPS30-G1JVG4-00^-0.1-1MPa*1-5V*G1/4^ |  | 0 | 0 | 0 | 0 | 0 | Возможность заказа уточняйте дополнительно.
A6050000819R |  | A6050000819 | TRANSMITTER | PRESSURE TRANSMITTER | TPS30 SERIES | TPS30-G1JVG8-00 | -0.1-1MPa*1-5V*G3/8 | Южная Корея | TPS30-G1JVG8-00^-0.1-1MPa*1-5V*G3/8^ |  | 0 | 0 | 0 | 0 | 0 | Возможность заказа уточняйте дополнительно.
A6050001445R |  | A6050001445 | TRANSMITTER | PRESSURE TRANSMITTER | TPS30 SERIES | TPS30-G1JVN4-00 | -0.1-1MPa*1-5V*N1/4 | Южная Корея | TPS30-G1JVN4-00^-0.1-1MPa*1-5V*N1/4^ |  | 0 | 0 | 0 | 0 | 0 | Возможность заказа уточняйте дополнительно.
A6050001029R |  | A6050001029 | TRANSMITTER | PRESSURE TRANSMITTER | TPS30 SERIES | TPS30-G1JVR2-00 | -0.1-1MPa*1-5V*R1/2 | Южная Корея | TPS30-G1JVR2-00^-0.1-1MPa*1-5V*R1/2^ |  | 0 | 0 | 0 | 0 | 0 | Возможность заказа уточняйте дополнительно.
A6050001194R |  | A6050001194 | TRANSMITTER | PRESSURE TRANSMITTER | TPS30 SERIES | TPS30-G1KAG4-00 | -0.1-2MPa*4-20mA*G1/4 | Южная Корея | TPS30-G1KAG4-00^-0.1-2MPa*4-20mA*G1/4^ |  | 0 | 0 | 0 | 0 | 0 | Возможность заказа уточняйте дополнительно.
A6050000834R |  | A6050000834 | TRANSMITTER | PRESSURE TRANSMITTER | TPS30 SERIES | TPS30-G1KAG8-00 | -0.1-2MPa*4-20mA*G3/8 | Южная Корея | TPS30-G1KAG8-00^-0.1-2MPa*4-20mA*G3/8^ |  | 0 | 0 | 0 | 0 | 0 | Возможность заказа уточняйте дополнительно.
H6050001267R |  | H6050001267 | TRANSMITTER | PRESSURE TRANSMITTER | TPS30 SERIES | TPS30-G1KAG8-00 | -0.1-2Mpa*G3/8(PF),A | Южная Корея | TPS30-G1KAG8-00^-0.1-2Mpa*G3/8(PF),A^GL |  | 0 | 0 | 0 | 0 | 0 | Возможность заказа уточняйте дополнительно.
A6050001622R |  | A6050001622 | TRANSMITTER | PRESSURE TRANSMITTER | TPS30 SERIES | TPS30-G1KAN4-00 | -0.1-2MPa*4-20mA*N1/4 | Южная Корея | TPS30-G1KAN4-00^-0.1-2MPa*4-20mA*N1/4^ |  | 0 | 0 | 0 | 0 | 0 | Возможность заказа уточняйте дополнительно.
A6050001044R |  | A6050001044 | TRANSMITTER | PRESSURE TRANSMITTER | TPS30 SERIES | TPS30-G1KAR2-00 | -0.1-2MPa*4-20mA*R1/2 | Южная Корея | TPS30-G1KAR2-00^-0.1-2MPa*4-20mA*R1/2^ |  | 0 | 0 | 0 | 0 | 0 | Возможность заказа уточняйте дополнительно.
A6050001189R |  | A6050001189 | TRANSMITTER | PRESSURE TRANSMITTER | TPS30 SERIES | TPS30-G1KVG4-00 | -0.1-2MPa*1-5V*G1/4 | Южная Корея | TPS30-G1KVG4-00^-0.1-2MPa*1-5V*G1/4^ |  | 0 | 0 | 0 | 0 | 0 | Возможность заказа уточняйте дополнительно.
A6050000829R |  | A6050000829 | TRANSMITTER | PRESSURE TRANSMITTER | TPS30 SERIES | TPS30-G1KVG8-00 | -0.1-2MPa*1-5V*G3/8 | Южная Корея | TPS30-G1KVG8-00^-0.1-2MPa*1-5V*G3/8^ |  | 0 | 0 | 0 | 0 | 0 | Возможность заказа уточняйте дополнительно.
A6050001446R |  | A6050001446 | TRANSMITTER | PRESSURE TRANSMITTER | TPS30 SERIES | TPS30-G1KVN4-00 | -0.1-2MPa*1-5V*N1/4 | Южная Корея | TPS30-G1KVN4-00^-0.1-2MPa*1-5V*N1/4^ |  | 0 | 0 | 0 | 0 | 0 | Возможность заказа уточняйте дополнительно.
A6050001039R |  | A6050001039 | TRANSMITTER | PRESSURE TRANSMITTER | TPS30 SERIES | TPS30-G1KVR2-00 | -0.1-2MPa*1-5V*R1/2 | Южная Корея | TPS30-G1KVR2-00^-0.1-2MPa*1-5V*R1/2^ |  | 0 | 0 | 0 | 0 | 0 | Возможность заказа уточняйте дополнительно.
A6050001060R |  | A6050001060 | TRANSMITTER | PRESSURE TRANSMITTER | TPS30 SERIES | TPS30-G23AG4-00 | 0-0.1MPa*4-20mA*G1/4 | Южная Корея | TPS30-G23AG4-00^0-0.1MPa*4-20mA*G1/4^ |  | 0 | 0 | 0 | 0 | 0 | Возможность заказа уточняйте дополнительно.
H6050001355R |  | H6050001355 | TRANSMITTER | PRESSURE TRANSMITTER | TPS30 SERIES | TPS30-G23AG4-00 | 0-0.1Mpa*G1/4(PF),A | Южная Корея | TPS30-G23AG4-00^0-0.1Mpa*G1/4(PF),A^GL |  | 0 | 0 | 0 | 0 | 0 | Возможность заказа уточняйте дополнительно.
A6050000690R |  | A6050000690 | TRANSMITTER | PRESSURE TRANSMITTER | TPS30 SERIES | TPS30-G23AG8-00 | 0-0.1MPa*4-20mA*G3/8 | Южная Корея | TPS30-G23AG8-00^0-0.1MPa*4-20mA*G3/8^ | Преобразователь давления, Манометрическое давление, Разъём DIN 43650-A, 0 до 0.1 МПа, Выход 4-20мА, PF3/8 | 0 | 0 | 0 | 0 | 0 | Возможность заказа уточняйте дополнительно.
H6050001273R |  | H6050001273 | TRANSMITTER | PRESSURE TRANSMITTER | TPS30 SERIES | TPS30-G23AG8-00 | 0-0.1Mpa*G3/8(PF),A | Южная Корея | TPS30-G23AG8-00^0-0.1Mpa*G3/8(PF),A^GL | Преобразователь давления, избыточное давление, DIN 43650-A разъём, 0 до 0.1 МПа, выход 4-20мА, PF3/8 | 0 | 0 | 0 | 0 | 0 | Возможность заказа уточняйте дополнительно.
A1900000299R |  | A1900000299 | TRANSMITTER | PRESSURE TRANSMITTER | TPS30 SERIES | TPS30-G23AN4-00 | 0-0.1MPa*4-20mA*N1/4 | Южная Корея | TPS30-G23AN4-00^0-0.1MPa*4-20mA*N1/4^ | Преобразователь давления, Манометрическое давление, Разъём DIN 43650-A, 0 до 0.1 МПа, Выход 4-20мА, NPT1/4 | 0 | 0 | 0 | 0 | 0 | Возможность заказа уточняйте дополнительно.
A6050000910R |  | A6050000910 | TRANSMITTER | PRESSURE TRANSMITTER | TPS30 SERIES | TPS30-G23AR2-00 | 0-0.1MPa*4-20mA*R1/2 | Южная Корея | TPS30-G23AR2-00^0-0.1MPa*4-20mA*R1/2^ |  | 0 | 0 | 0 | 0 | 0 | Возможность заказа уточняйте дополнительно.
A6050001050R |  | A6050001050 | TRANSMITTER | PRESSURE TRANSMITTER | TPS30 SERIES | TPS30-G23VG4-00 | 0-0.1MPa*1-5V*G1/4 | Южная Корея | TPS30-G23VG4-00^0-0.1MPa*1-5V*G1/4^ |  | 0 | 0 | 0 | 0 | 0 | Возможность заказа уточняйте дополнительно.
A6050000680R |  | A6050000680 | TRANSMITTER | PRESSURE TRANSMITTER | TPS30 SERIES | TPS30-G23VG8-00 | 0-0.1MPa*1-5V*G3/8 | Южная Корея | TPS30-G23VG8-00^0-0.1MPa*1-5V*G3/8^ |  | 0 | 0 | 0 | 0 | 0 | Возможность заказа уточняйте дополнительно.
A6050001452R |  | A6050001452 | TRANSMITTER | PRESSURE TRANSMITTER | TPS30 SERIES | TPS30-G23VN4-00 | 0-0.1MPa*1-5V*N1/4 | Южная Корея | TPS30-G23VN4-00^0-0.1MPa*1-5V*N1/4^ |  | 0 | 0 | 0 | 0 | 0 | Возможность заказа уточняйте дополнительно.
A6050000900R |  | A6050000900 | TRANSMITTER | PRESSURE TRANSMITTER | TPS30 SERIES | TPS30-G23VR2-00 | 0-0.1MPa*1-5V*R1/2 | Южная Корея | TPS30-G23VR2-00^0-0.1MPa*1-5V*R1/2^ |  | 0 | 0 | 0 | 0 | 0 | Возможность заказа уточняйте дополнительно.
A6050001080R |  | A6050001080 | TRANSMITTER | PRESSURE TRANSMITTER | TPS30 SERIES | TPS30-G24AG4-00 | 0-0.2MPa*4-20mA*G1/4 | Южная Корея | TPS30-G24AG4-00^0-0.2MPa*4-20mA*G1/4^ |  | 0 | 0 | 0 | 0 | 0 | Возможность заказа уточняйте дополнительно.
A6050000710R |  | A6050000710 | TRANSMITTER | PRESSURE TRANSMITTER | TPS30 SERIES | TPS30-G24AG8-00 | 0-0.2MPa*4-20mA*G3/8 | Южная Корея | TPS30-G24AG8-00^0-0.2MPa*4-20mA*G3/8^ | Преобразователь давления, Манометрическое давление, Разъём DIN 43650-A, 0 до 0.2 МПа, Выход 4-20мА, PF3/8 | 0 | 0 | 0 | 0 | 0 | Возможность заказа уточняйте дополнительно.
H6050001274R |  | H6050001274 | TRANSMITTER | PRESSURE TRANSMITTER | TPS30 SERIES | TPS30-G24AG8-00 | 0-0.2Mpa*G3/8(PF),A | Южная Корея | TPS30-G24AG8-00^0-0.2Mpa*G3/8(PF),A^GL |  | 0 | 0 | 0 | 0 | 0 | Возможность заказа уточняйте дополнительно.
A6050001628R |  | A6050001628 | TRANSMITTER | PRESSURE TRANSMITTER | TPS30 SERIES | TPS30-G24AN4-00 | 0-0.7MPa*4-20mA*N1/4 | Южная Корея | TPS30-G24AN4-00^0-0.7MPa*4-20mA*N1/4^ |  | 0 | 0 | 0 | 0 | 0 | Возможность заказа уточняйте дополнительно.
A6050000930R |  | A6050000930 | TRANSMITTER | PRESSURE TRANSMITTER | TPS30 SERIES | TPS30-G24AR2-00 | 0-0.2MPa*4-20mA*R1/2 | Южная Корея | TPS30-G24AR2-00^0-0.2MPa*4-20mA*R1/2^ | Преобразователь давления, Манометрическое давление, Разъём DIN 43650-A, 0 до 0.2 МПа, Выход 4-20мА, PT1/2 | 0 | 0 | 0 | 0 | 0 | Возможность заказа уточняйте дополнительно.
H6050001459R |  | H6050001459 | TRANSMITTER | PRESSURE TRANSMITTER | TPS30 SERIES | TPS30-G24AR2-00 | 0-0.2Mpa*R1/2(PT),A | Южная Корея | TPS30-G24AR2-00^0-0.2Mpa*R1/2(PT),A^GL |  | 0 | 0 | 0 | 0 | 0 | Возможность заказа уточняйте дополнительно.
A6050001070R |  | A6050001070 | TRANSMITTER | PRESSURE TRANSMITTER | TPS30 SERIES | TPS30-G24VG4-00 | 0-0.2MPa*1-5V*G1/4 | Южная Корея | TPS30-G24VG4-00^0-0.2MPa*1-5V*G1/4^ |  | 0 | 0 | 0 | 0 | 0 | Возможность заказа уточняйте дополнительно.
A6050000700R |  | A6050000700 | TRANSMITTER | PRESSURE TRANSMITTER | TPS30 SERIES | TPS30-G24VG8-00 | 0-0.2MPa*1-5V*G3/8 | Южная Корея | TPS30-G24VG8-00^0-0.2MPa*1-5V*G3/8^ |  | 0 | 0 | 0 | 0 | 0 | Возможность заказа уточняйте дополнительно.
A6050001453R |  | A6050001453 | TRANSMITTER | PRESSURE TRANSMITTER | TPS30 SERIES | TPS30-G24VN4-00 | 0-0.2MPa*1-5V*N1/4 | Южная Корея | TPS30-G24VN4-00^0-0.2MPa*1-5V*N1/4^ |  | 0 | 0 | 0 | 0 | 0 | Возможность заказа уточняйте дополнительно.
A6050000920R |  | A6050000920 | TRANSMITTER | PRESSURE TRANSMITTER | TPS30 SERIES | TPS30-G24VR2-00 | 0-0.2MPa*1-5V*R1/2 | Южная Корея | TPS30-G24VR2-00^0-0.2MPa*1-5V*R1/2^ |  | 0 | 0 | 0 | 0 | 0 | Возможность заказа уточняйте дополнительно.
A6050001100R |  | A6050001100 | TRANSMITTER | PRESSURE TRANSMITTER | TPS30 SERIES | TPS30-G25AG4-00 | 0-0.7MPa*4-20mA*G1/4 | Южная Корея | TPS30-G25AG4-00^0-0.7MPa*4-20mA*G1/4^ | Преобразователь давления, Манометрическое давление, Разъём DIN 43650-A, 0 до 0.7 МПа, Выход 4-20мА, G1/4 (PF) | 9620 | 8946.6 | 8658 | 7696 | 6734 | Цена действует на текущий складской остаток товара. Возможность заказа уточняйте дополнительно.
H6050001357R |  | H6050001357 | TRANSMITTER | PRESSURE TRANSMITTER | TPS30 SERIES | TPS30-G25AG4-00 | 0-0.7Mpa*G1/4(PF),A | Южная Корея | TPS30-G25AG4-00^0-0.7Mpa*G1/4(PF),A^GL |  | 0 | 0 | 0 | 0 | 0 | Возможность заказа уточняйте дополнительно.
A6050000730R |  | A6050000730 | TRANSMITTER | PRESSURE TRANSMITTER | TPS30 SERIES | TPS30-G25AG8-00 | 0-0.7MPa*4-20mA*G3/8 | Южная Корея | TPS30-G25AG8-00^0-0.7MPa*4-20mA*G3/8^ | Преобразователь давления, Манометрическое давление, Разъём DIN 43650-A, 0 до 0.7 МПа, Выход 4-20мА, PF3/8 | 0 | 0 | 0 | 0 | 0 | Возможность заказа уточняйте дополнительно.
H6050001275R |  | H6050001275 | TRANSMITTER | PRESSURE TRANSMITTER | TPS30 SERIES | TPS30-G25AG8-00 | 0-0.7Mpa*G3/8(PF),A | Южная Корея | TPS30-G25AG8-00^0-0.7Mpa*G3/8(PF),A^GL |  | 0 | 0 | 0 | 0 | 0 | Возможность заказа уточняйте дополнительно.
A1900000300R |  | A1900000300 | TRANSMITTER | PRESSURE TRANSMITTER | TPS30 SERIES | TPS30-G25AN4-00 | 0-0.7MPa*4-20mA*N1/4 | Южная Корея | TPS30-G25AN4-00^0-0.7MPa*4-20mA*N1/4^ | Преобразователь давления, Манометрическое давление, Разъём DIN 43650-A, 0 до 0.7 МПа, Выход 4-20мА, NPT1/4 | 0 | 0 | 0 | 0 | 0 | Возможность заказа уточняйте дополнительно.
A6050000950R |  | A6050000950 | TRANSMITTER | PRESSURE TRANSMITTER | TPS30 SERIES | TPS30-G25AR2-00 | 0-0.7MPa*4-20mA*R1/2 | Южная Корея | TPS30-G25AR2-00^0-0.7MPa*4-20mA*R1/2^ | Преобразователь давления, Манометрическое давление, Разъём DIN 43650-A, 0 до 0.7 МПа, Выход 4-20мА, PT1/2 | 0 | 0 | 0 | 0 | 0 | Возможность заказа уточняйте дополнительно.
A6050001090R |  | A6050001090 | TRANSMITTER | PRESSURE TRANSMITTER | TPS30 SERIES | TPS30-G25VG4-00 | 0-0.7MPa*1-5V*G1/4 | Южная Корея | TPS30-G25VG4-00^0-0.7MPa*1-5V*G1/4^ |  | 0 | 0 | 0 | 0 | 0 | Возможность заказа уточняйте дополнительно.
A6050000720R |  | A6050000720 | TRANSMITTER | PRESSURE TRANSMITTER | TPS30 SERIES | TPS30-G25VG8-00 | 0-0.7MPa*1-5V*G3/8 | Южная Корея | TPS30-G25VG8-00^0-0.7MPa*1-5V*G3/8^ |  | 0 | 0 | 0 | 0 | 0 | Возможность заказа уточняйте дополнительно.
A6050001454R |  | A6050001454 | TRANSMITTER | PRESSURE TRANSMITTER | TPS30 SERIES | TPS30-G25VN4-00 | 0-0.7MPa*1-5V*N1/4 | Южная Корея | TPS30-G25VN4-00^0-0.7MPa*1-5V*N1/4^ |  | 0 | 0 | 0 | 0 | 0 | Возможность заказа уточняйте дополнительно.
A6050000940R |  | A6050000940 | TRANSMITTER | PRESSURE TRANSMITTER | TPS30 SERIES | TPS30-G25VR2-00 | 0-0.7MPa*1-5V*R1/2 | Южная Корея | TPS30-G25VR2-00^0-0.7MPa*1-5V*R1/2^ |  | 0 | 0 | 0 | 0 | 0 | Возможность заказа уточняйте дополнительно.
A6050001120R |  | A6050001120 | TRANSMITTER | PRESSURE TRANSMITTER | TPS30 SERIES | TPS30-G26AG4-00 | 0-1MPa*4-20mA*G1/4 | Южная Корея | TPS30-G26AG4-00^0-1MPa*4-20mA*G1/4^ | Преобразователь давления, Манометрическое давление, Разъём DIN 43650-A | 0 | 0 | 0 | 0 | 0 | Возможность заказа уточняйте дополнительно.
A6050000750R |  | A6050000750 | TRANSMITTER | PRESSURE TRANSMITTER | TPS30 SERIES | TPS30-G26AG8-00 | 0-1MPa*4-20mA*G3/8 | Южная Корея | TPS30-G26AG8-00^0-1MPa*4-20mA*G3/8^ | Преобразователь давления, Манометрическое давление, Разъём DIN 43650-A, 0 до 1 МПа, Выход 4-20мА, PF3/8 | 0 | 0 | 0 | 0 | 0 | Возможность заказа уточняйте дополнительно.
A1900000301R |  | A1900000301 | TRANSMITTER | PRESSURE TRANSMITTER | TPS30 SERIES | TPS30-G26AN4-00 | 0-1MPa*4-20mA*N1/4 | Южная Корея | TPS30-G26AN4-00^0-1MPa*4-20mA*N1/4^ | Преобразователь давления, Манометрическое давление, Разъём DIN 43650-A, 0 до 1 МПа, Выход 4-20мА, NPT1/4 | 0 | 0 | 0 | 0 | 0 | Возможность заказа уточняйте дополнительно.
A6050000970R |  | A6050000970 | TRANSMITTER | PRESSURE TRANSMITTER | TPS30 SERIES | TPS30-G26AR2-00 | 0-1MPa*4-20mA*R1/2 | Южная Корея | TPS30-G26AR2-00^0-1MPa*4-20mA*R1/2^ | Преобразователь давления, Манометрическое давление, Разъём DIN 43650-A, 0 до 1 МПа, Выход 4-20мА, PT1/2 | 0 | 0 | 0 | 0 | 0 | Возможность заказа уточняйте дополнительно.
H6050001461R |  | H6050001461 | TRANSMITTER | PRESSURE TRANSMITTER | TPS30 SERIES | TPS30-G26AR2-00 | 0-1Mpa*R1/2(PT),A | Южная Корея | TPS30-G26AR2-00^0-1Mpa*R1/2(PT),A^GL |  | 0 | 0 | 0 | 0 | 0 | Возможность заказа уточняйте дополнительно.
A6050001110R |  | A6050001110 | TRANSMITTER | PRESSURE TRANSMITTER | TPS30 SERIES | TPS30-G26VG4-00 | 0-1MPa*1-5V*G1/4 | Южная Корея | TPS30-G26VG4-00^0-1MPa*1-5V*G1/4^ |  | 0 | 0 | 0 | 0 | 0 | Возможность заказа уточняйте дополнительно.
A6050000740R |  | A6050000740 | TRANSMITTER | PRESSURE TRANSMITTER | TPS30 SERIES | TPS30-G26VG8-00 | 0-1MPa*1-5V*G3/8 | Южная Корея | TPS30-G26VG8-00^0-1MPa*1-5V*G3/8^ |  | 0 | 0 | 0 | 0 | 0 | Возможность заказа уточняйте дополнительно.
A6050001455R |  | A6050001455 | TRANSMITTER | PRESSURE TRANSMITTER | TPS30 SERIES | TPS30-G26VN4-00 | 0-1MPa*1-5V*N1/4 | Южная Корея | TPS30-G26VN4-00^0-1MPa*1-5V*N1/4^ |  | 0 | 0 | 0 | 0 | 0 | Возможность заказа уточняйте дополнительно.
A6050000960R |  | A6050000960 | TRANSMITTER | PRESSURE TRANSMITTER | TPS30 SERIES | TPS30-G26VR2-00 | 0-1MPa*1-5V*R1/2 | Южная Корея | TPS30-G26VR2-00^0-1MPa*1-5V*R1/2^ |  | 0 | 0 | 0 | 0 | 0 | Возможность заказа уточняйте дополнительно.
A6050001140R |  | A6050001140 | TRANSMITTER | PRESSURE TRANSMITTER | TPS30 SERIES | TPS30-G27AG4-00 | 0-2MPa*4-20mA*G1/4 | Южная Корея | TPS30-G27AG4-00^0-2MPa*4-20mA*G1/4^ | Преобразователь давления, Манометрическое давление, DIN 43650-A | 0 | 0 | 0 | 0 | 0 | Возможность заказа уточняйте дополнительно.
A6050000770R |  | A6050000770 | TRANSMITTER | PRESSURE TRANSMITTER | TPS30 SERIES | TPS30-G27AG8-00 | 0-2MPa*4-20mA*G3/8 | Южная Корея | TPS30-G27AG8-00^0-2MPa*4-20mA*G3/8^ | Преобразователь давления, Манометрическое давление, Разъём DIN 43650-A, 0 до 2 МПа, Выход 4-20мА, PF3/8 | 0 | 0 | 0 | 0 | 0 | Возможность заказа уточняйте дополнительно.
A1900000302R |  | A1900000302 | TRANSMITTER | PRESSURE TRANSMITTER | TPS30 SERIES | TPS30-G27AN4-00 | 0-2MPa*4-20mA*N1/4 | Южная Корея | TPS30-G27AN4-00^0-2MPa*4-20mA*N1/4^ | Преобразователь давления, Манометрическое давление, Разъём DIN 43650-A, 0 до 2 МПа, Выход 4-20мА, NPT1/4 | 0 | 0 | 0 | 0 | 0 | Возможность заказа уточняйте дополнительно.
A6050000990R |  | A6050000990 | TRANSMITTER | PRESSURE TRANSMITTER | TPS30 SERIES | TPS30-G27AR2-00 | 0-2MPa*4-20mA*R1/2 | Южная Корея | TPS30-G27AR2-00^0-2MPa*4-20mA*R1/2^ | Преобразователь давления, Манометрическое давление, Разъём DIN 43650-A, 0 до 2 МПа, Выход 4-20мА, PT1/2 | 0 | 0 | 0 | 0 | 0 | Возможность заказа уточняйте дополнительно.
H6050001462R |  | H6050001462 | TRANSMITTER | PRESSURE TRANSMITTER | TPS30 SERIES | TPS30-G27AR2-00 | 0-2Mpa*R1/2(PT),A | Южная Корея | TPS30-G27AR2-00^0-2Mpa*R1/2(PT),A^GL |  | 0 | 0 | 0 | 0 | 0 | Возможность заказа уточняйте дополнительно.
A6050001130R |  | A6050001130 | TRANSMITTER | PRESSURE TRANSMITTER | TPS30 SERIES | TPS30-G27VG4-00 | 0-2MPa*1-5V*G1/4 | Южная Корея | TPS30-G27VG4-00^0-2MPa*1-5V*G1/4^ |  | 0 | 0 | 0 | 0 | 0 | Возможность заказа уточняйте дополнительно.
A6050000760R |  | A6050000760 | TRANSMITTER | PRESSURE TRANSMITTER | TPS30 SERIES | TPS30-G27VG8-00 | 0-2MPa*1-5V*G3/8 | Южная Корея | TPS30-G27VG8-00^0-2MPa*1-5V*G3/8^ |  | 0 | 0 | 0 | 0 | 0 | Возможность заказа уточняйте дополнительно.
A6050001456R |  | A6050001456 | TRANSMITTER | PRESSURE TRANSMITTER | TPS30 SERIES | TPS30-G27VN4-00 | 0-2MPa*1-5V*N1/4 | Южная Корея | TPS30-G27VN4-00^0-2MPa*1-5V*N1/4^ |  | 0 | 0 | 0 | 0 | 0 | Возможность заказа уточняйте дополнительно.
A6050000980R |  | A6050000980 | TRANSMITTER | PRESSURE TRANSMITTER | TPS30 SERIES | TPS30-G27VR2-00 | 0-2MPa*1-5V*R1/2 | Южная Корея | TPS30-G27VR2-00^0-2MPa*1-5V*R1/2^ |  | 0 | 0 | 0 | 0 | 0 | Возможность заказа уточняйте дополнительно.
A6050000785R |  | A6050000785 | TRANSMITTER | PRESSURE TRANSMITTER | TPS30 SERIES | TPS30-G28AG4-00 | 0-3.5MPa*4-20mA*G1/4 | Южная Корея | TPS30-G28AG4-00^0-3.5MPa*4-20mA*G1/4^ | Преобразователь давления, Манометрическое давление, Разъём DIN 43650-A, 0 до 3.5 МПа, Выход 4-20мА, PF1/4 | 0 | 0 | 0 | 0 | 0 | Возможность заказа уточняйте дополнительно.
A1900000303R |  | A1900000303 | TRANSMITTER | PRESSURE TRANSMITTER | TPS30 SERIES | TPS30-G28AN4-00 | 0-3.5MPa*4-20mA*N1/4 | Южная Корея | TPS30-G28AN4-00^0-3.5MPa*4-20mA*N1/4^ | Преобразователь давления, Манометрическое давление, Разъём DIN 43650-A, 0 до 3.5 МПа, Выход 4-20мА, NPT1/4 | 0 | 0 | 0 | 0 | 0 | Возможность заказа уточняйте дополнительно.
A6050000780R |  | A6050000780 | TRANSMITTER | PRESSURE TRANSMITTER | TPS30 SERIES | TPS30-G28VG4-00 | 0-3.5MPa*1-5V*G1/4 | Южная Корея | TPS30-G28VG4-00^0-3.5MPa*1-5V*G1/4^ |  | 0 | 0 | 0 | 0 | 0 | Возможность заказа уточняйте дополнительно.
A6050001457R |  | A6050001457 | TRANSMITTER | PRESSURE TRANSMITTER | TPS30 SERIES | TPS30-G28VN4-00 | 0-3.5MPa*1-5V*N1/4 | Южная Корея | TPS30-G28VN4-00^0-3.5MPa*1-5V*N1/4^ |  | 0 | 0 | 0 | 0 | 0 | Возможность заказа уточняйте дополнительно.
A6050000870R |  | A6050000870 | TRANSMITTER | PRESSURE TRANSMITTER | TPS30 SERIES | TPS30-G29AG4-00 | 0-5MPa*4-20mA*G1/4 | Южная Корея | TPS30-G29AG4-00^0-5MPa*4-20mA*G1/4^ | Преобразователь давления, Манометрическое давление, Разъём DIN 43650-A, 0 до 5 МПа, Выход 4-20мА, PF1/4 | 0 | 0 | 0 | 0 | 0 | Возможность заказа уточняйте дополнительно.
A1900000304R |  | A1900000304 | TRANSMITTER | PRESSURE TRANSMITTER | TPS30 SERIES | TPS30-G29AN4-00 | 0-5MPa*4-20mA*N1/4 | Южная Корея | TPS30-G29AN4-00^0-5MPa*4-20mA*N1/4^ | Преобразователь давления, Манометрическое давление, Разъём DIN 43650-A, 0 до 5 МПа, Выход 4-20мА, NPT1/4 | 0 | 0 | 0 | 0 | 0 | Возможность заказа уточняйте дополнительно.
A6050000840R |  | A6050000840 | TRANSMITTER | PRESSURE TRANSMITTER | TPS30 SERIES | TPS30-G29VG4-00 | 0-5MPa*1-5V*G1/4 | Южная Корея | TPS30-G29VG4-00^0-5MPa*1-5V*G1/4^ |  | 0 | 0 | 0 | 0 | 0 | Возможность заказа уточняйте дополнительно.
A6050001458R |  | A6050001458 | TRANSMITTER | PRESSURE TRANSMITTER | TPS30 SERIES | TPS30-G29VN4-00 | 0-5MPa*1-5V*N1/4 | Южная Корея | TPS30-G29VN4-00^0-5MPa*1-5V*N1/4^ |  | 0 | 0 | 0 | 0 | 0 | Возможность заказа уточняйте дополнительно.
A6050000875R |  | A6050000875 | TRANSMITTER | PRESSURE TRANSMITTER | TPS30 SERIES | TPS30-G2AAG4-00 | 0-10MPa*4-20mA*G1/4 | Южная Корея | TPS30-G2AAG4-00^0-10MPa*4-20mA*G1/4^ | Преобразователь давления, Манометрическое давление, Разъём DIN 43650-A, 0 до 10 МПа, Выход 4-20мА, PF1/4 | 0 | 0 | 0 | 0 | 0 | Возможность заказа уточняйте дополнительно.
A1900000305R |  | A1900000305 | TRANSMITTER | PRESSURE TRANSMITTER | TPS30 SERIES | TPS30-G2AAN4-00 | 0-10MPa*4-20mA*N1/4 | Южная Корея | TPS30-G2AAN4-00^0-10MPa*4-20mA*N1/4^ | Преобразователь давления, Манометрическое давление, Разъём DIN 43650-A, 0 до 10 МПа, Выход 4-20мА, NPT1/4 | 0 | 0 | 0 | 0 | 0 | Возможность заказа уточняйте дополнительно.
A6050000845R |  | A6050000845 | TRANSMITTER | PRESSURE TRANSMITTER | TPS30 SERIES | TPS30-G2AVG4-00 | 0-10MPa*1-5V*G1/4 | Южная Корея | TPS30-G2AVG4-00^0-10MPa*1-5V*G1/4^ |  | 0 | 0 | 0 | 0 | 0 | Возможность заказа уточняйте дополнительно.
A6050001459R |  | A6050001459 | TRANSMITTER | PRESSURE TRANSMITTER | TPS30 SERIES | TPS30-G2AVN4-00 | 0-10MPa*1-5V*N1/4 | Южная Корея | TPS30-G2AVN4-00^0-10MPa*1-5V*N1/4^ |  | 0 | 0 | 0 | 0 | 0 | Возможность заказа уточняйте дополнительно.
A6050000880R |  | H6050001363 | TRANSMITTER | PRESSURE TRANSMITTER | TPS30 SERIES | TPS30-G2BAG4-00 | 0-20Mpa*G1/4(PF),A | Южная Корея | TPS30-G2BAG4-00^0-20Mpa*G1/4(PF),A^GL | Преобразователь давления, Манометрическое давление, Разъём DIN 43650-A, 0 до 20 МПа, Выход 4-20мА, PF1/4 | 10890 | 10127.7 | 9801 | 8712 | 7623 | Цена действует на текущий складской остаток товара. Возможность заказа уточняйте дополнительно.
A1900000306R |  | A1900000306 | TRANSMITTER | PRESSURE TRANSMITTER | TPS30 SERIES | TPS30-G2BAN4-00 | 0-20MPa*4-20mA*N1/4 | Южная Корея | TPS30-G2BAN4-00^0-20MPa*4-20mA*N1/4^ | Преобразователь давления, Манометрическое давление, Разъём DIN 43650-A, 0 до 20 МПа, Выход 4-20мА, NPT1/4 | 0 | 0 | 0 | 0 | 0 | Возможность заказа уточняйте дополнительно.
A6050000850R |  | A6050000850 | TRANSMITTER | PRESSURE TRANSMITTER | TPS30 SERIES | TPS30-G2BVG4-00 | 0-20MPa*1-5V*G1/4 | Южная Корея | TPS30-G2BVG4-00^0-20MPa*1-5V*G1/4^ |  | 0 | 0 | 0 | 0 | 0 | Возможность заказа уточняйте дополнительно.
A6050001460R |  | A6050001460 | TRANSMITTER | PRESSURE TRANSMITTER | TPS30 SERIES | TPS30-G2BVN4-00 | 0-20MPa*1-5V*N1/4 | Южная Корея | TPS30-G2BVN4-00^0-20MPa*1-5V*N1/4^ |  | 0 | 0 | 0 | 0 | 0 | Возможность заказа уточняйте дополнительно.
A6050000885R |  | A6050000885 | TRANSMITTER | PRESSURE TRANSMITTER | TPS30 SERIES | TPS30-G2CAG4-00 | 0-40MPa*4-20mA*G1/4 | Южная Корея | TPS30-G2CAG4-00^0-40MPa*4-20mA*G1/4^ | Преобразователь давления, Манометрическое давление, Разъём DIN 43650-A, 0 до 40 МПа, Выход 4-20мА, PF1/4 | 0 | 0 | 0 | 0 | 0 | Возможность заказа уточняйте дополнительно.
A1900000307R |  | A1900000307 | TRANSMITTER | PRESSURE TRANSMITTER | TPS30 SERIES | TPS30-G2CAN4-00 | 0-40MPa*4-20mA*N1/4 | Южная Корея | TPS30-G2CAN4-00^0-40MPa*4-20mA*N1/4^ | Преобразователь давления, Манометрическое давление, Разъём DIN 43650-A, 0 до 40 МПа, Выход 4-20мА, NPT1/4 | 0 | 0 | 0 | 0 | 0 | Возможность заказа уточняйте дополнительно.
A6050000855R |  | A6050000855 | TRANSMITTER | PRESSURE TRANSMITTER | TPS30 SERIES | TPS30-G2CVG4-00 | 0-40MPa*1-5V*G1/4 | Южная Корея | TPS30-G2CVG4-00^0-40MPa*1-5V*G1/4^ |  | 0 | 0 | 0 | 0 | 0 | Возможность заказа уточняйте дополнительно.
A6050001461R |  | A6050001461 | TRANSMITTER | PRESSURE TRANSMITTER | TPS30 SERIES | TPS30-G2CVN4-00 | 0-40MPa*1-5V*N1/4 | Южная Корея | TPS30-G2CVN4-00^0-40MPa*1-5V*N1/4^ |  | 0 | 0 | 0 | 0 | 0 | Возможность заказа уточняйте дополнительно.
A6050000890R |  | H6050001365 | TRANSMITTER | PRESSURE TRANSMITTER | TPS30 SERIES | TPS30-G2DAG4-00 | 0-50Mpa*G1/4(PF),A | Южная Корея | TPS30-G2DAG4-00^0-50Mpa*G1/4(PF),A^GL | Преобразователь давления, Манометрическое давление, Разъём DIN 43650-A, 0 до 50 МПа, Выход 4-20мА, PF1/4 | 0 | 0 | 0 | 0 | 0 | Возможность заказа уточняйте дополнительно.
A1900000308R |  | A1900000308 | TRANSMITTER | PRESSURE TRANSMITTER | TPS30 SERIES | TPS30-G2DAN4-00 | 0-50MPa*4-20mA*N1/4 | Южная Корея | TPS30-G2DAN4-00^0-50MPa*4-20mA*N1/4^ | Преобразователь давления, Манометрическое давление, Разъём DIN 43650-A, 0 до 50 МПа, Выход 4-20мА, NPT1/4 | 0 | 0 | 0 | 0 | 0 | Возможность заказа уточняйте дополнительно.
A6050000860R |  | A6050000860 | TRANSMITTER | PRESSURE TRANSMITTER | TPS30 SERIES | TPS30-G2DVG4-00 | 0-50MPa*1-5V*G1/4 | Южная Корея | TPS30-G2DVG4-00^0-50MPa*1-5V*G1/4^ |  | 0 | 0 | 0 | 0 | 0 | Возможность заказа уточняйте дополнительно.
A6050001462R |  | A6050001462 | TRANSMITTER | PRESSURE TRANSMITTER | TPS30 SERIES | TPS30-G2DVN4-00 | 0-50MPa*1-5V*N1/4 | Южная Корея | TPS30-G2DVN4-00^0-50MPa*1-5V*N1/4^ |  | 0 | 0 | 0 | 0 | 0 | Возможность заказа уточняйте дополнительно.
A6050000895R |  | A6050000895 | TRANSMITTER | PRESSURE TRANSMITTER | TPS30 SERIES | TPS30-G2EAG4-00 | 0-60MPa*4-20mA*G1/4 | Южная Корея | TPS30-G2EAG4-00^0-60MPa*4-20mA*G1/4^ | Преобразователь давления, Манометрическое давление, Разъём DIN 43650-A, 0 до 60 МПа, Выход 4-20мА, PF1/4 | 0 | 0 | 0 | 0 | 0 | Возможность заказа уточняйте дополнительно.
A1900000309R |  | A1900000309 | TRANSMITTER | PRESSURE TRANSMITTER | TPS30 SERIES | TPS30-G2EAN4-00 | 0-60MPa*4-20mA*N1/4 | Южная Корея | TPS30-G2EAN4-00^0-60MPa*4-20mA*N1/4^ | Преобразователь давления, Манометрическое давление, Разъём DIN 43650-A, 0 до 60 МПа, Выход 4-20мА, NPT1/4 | 0 | 0 | 0 | 0 | 0 | Возможность заказа уточняйте дополнительно.
A6050000865R |  | A6050000865 | TRANSMITTER | PRESSURE TRANSMITTER | TPS30 SERIES | TPS30-G2EVG4-00 | 0-60MPa*1-5V*G1/4 | Южная Корея | TPS30-G2EVG4-00^0-60MPa*1-5V*G1/4^ |  | 0 | 0 | 0 | 0 | 0 | Возможность заказа уточняйте дополнительно.
A6050001463R |  | A6050001463 | TRANSMITTER | PRESSURE TRANSMITTER | TPS30 SERIES | TPS30-G2EVN4-00 | 0-60MPa*1-5V*N1/4 | Южная Корея | TPS30-G2EVN4-00^0-60MPa*1-5V*N1/4^ |  | 0 | 0 | 0 | 0 | 0 | Возможность заказа уточняйте дополнительно.
A6050001155R |  | A6050001155 | TRANSMITTER | PRESSURE TRANSMITTER | TPS30 SERIES | TPS30-G2FAG4-00 | -0.1-0MPa*4-20mA*G1/4 | Южная Корея | TPS30-G2FAG4-00^-0.1-0MPa*4-20mA*G1/4^ | Преобразователь давления, Манометрическое давление, Разъём DIN 43650-A, -0.1 до 0 МПа, Выход 4-20мА, PF1/4 | 0 | 0 | 0 | 0 | 0 | Возможность заказа уточняйте дополнительно.
A6050000795R |  | A6050000795 | TRANSMITTER | PRESSURE TRANSMITTER | TPS30 SERIES | TPS30-G2FAG8-00 | -0.1-0MPa*4-20mA*G3/8 | Южная Корея | TPS30-G2FAG8-00^-0.1-0MPa*4-20mA*G3/8^ |  | 0 | 0 | 0 | 0 | 0 | Возможность заказа уточняйте дополнительно.
A1900000310R |  | A1900000310 | TRANSMITTER | PRESSURE TRANSMITTER | TPS30 SERIES | TPS30-G2FAN4-00 | -0.1-0MPa*4-20mA*N1/4 | Южная Корея | TPS30-G2FAN4-00^-0.1-0MPa*4-20mA*N1/4^ | Преобразователь давления, Манометрическое давление, Разъём DIN 43650-A, -0.1 до 0 МПа, Выход 4-20мА, NPT1/4 | 0 | 0 | 0 | 0 | 0 | Возможность заказа уточняйте дополнительно.
A6050001005R |  | A6050001005 | TRANSMITTER | PRESSURE TRANSMITTER | TPS30 SERIES | TPS30-G2FAR2-00 | -0.1-0MPa*4-20mA*R1/2 | Южная Корея | TPS30-G2FAR2-00^-0.1-0MPa*4-20mA*R1/2^ |  | 0 | 0 | 0 | 0 | 0 | Возможность заказа уточняйте дополнительно.
A6050001150R |  | A6050001150 | TRANSMITTER | PRESSURE TRANSMITTER | TPS30 SERIES | TPS30-G2FVG4-00 | -0.1-0MPa*1-5V*G1/4 | Южная Корея | TPS30-G2FVG4-00^-0.1-0MPa*1-5V*G1/4^ |  | 0 | 0 | 0 | 0 | 0 | Возможность заказа уточняйте дополнительно.
A6050000790R |  | A6050000790 | TRANSMITTER | PRESSURE TRANSMITTER | TPS30 SERIES | TPS30-G2FVG8-00 | -0.1-0MPa*1-5V*G3/8 | Южная Корея | TPS30-G2FVG8-00^-0.1-0MPa*1-5V*G3/8^ |  | 0 | 0 | 0 | 0 | 0 | Возможность заказа уточняйте дополнительно.
A6050001464R |  | A6050001464 | TRANSMITTER | PRESSURE TRANSMITTER | TPS30 SERIES | TPS30-G2FVN4-00 | -0.1-0MPa*1-5V*N1/4 | Южная Корея | TPS30-G2FVN4-00^-0.1-0MPa*1-5V*N1/4^ |  | 0 | 0 | 0 | 0 | 0 | Возможность заказа уточняйте дополнительно.
A6050001000R |  | A6050001000 | TRANSMITTER | PRESSURE TRANSMITTER | TPS30 SERIES | TPS30-G2FVR2-00 | -0.1-0MPa*1-5V*R1/2 | Южная Корея | TPS30-G2FVR2-00^-0.1-0MPa*1-5V*R1/2^ |  | 0 | 0 | 0 | 0 | 0 | Возможность заказа уточняйте дополнительно.
A6050001165R |  | A6050001165 | TRANSMITTER | PRESSURE TRANSMITTER | TPS30 SERIES | TPS30-G2GAG4-00 | -0.1-0.1MPa*4-20mA*G1/4 | Южная Корея | TPS30-G2GAG4-00^-0.1-0.1MPa*4-20mA*G1/4^ | Преобразователь давления, Манометрическое давление, Разъём DIN 43650-A, -0.1 до 1 МПа, Выход 4-20мА, PF1/4 | 0 | 0 | 0 | 0 | 0 | Возможность заказа уточняйте дополнительно.
A6050000805R |  | A6050000805 | TRANSMITTER | PRESSURE TRANSMITTER | TPS30 SERIES | TPS30-G2GAG8-00 | -0.1-0.1MPa*4-20mA*G3/8 | Южная Корея | TPS30-G2GAG8-00^-0.1-0.1MPa*4-20mA*G3/8^ |  | 0 | 0 | 0 | 0 | 0 | Возможность заказа уточняйте дополнительно.
A6050001629R |  | A6050001629 | TRANSMITTER | PRESSURE TRANSMITTER | TPS30 SERIES | TPS30-G2GAN4-00 | -0.1-0.1MPa*4-20mA*N1/4 | Южная Корея | TPS30-G2GAN4-00^-0.1-0.1MPa*4-20mA*N1/4^ |  | 0 | 0 | 0 | 0 | 0 | Возможность заказа уточняйте дополнительно.
A6050001015R |  | A6050001015 | TRANSMITTER | PRESSURE TRANSMITTER | TPS30 SERIES | TPS30-G2GAR2-00 | -0.1-0.1MPa*4-20mA*R1/2 | Южная Корея | TPS30-G2GAR2-00^-0.1-0.1MPa*4-20mA*R1/2^ |  | 0 | 0 | 0 | 0 | 0 | Возможность заказа уточняйте дополнительно.
A6050001160R |  | A6050001160 | TRANSMITTER | PRESSURE TRANSMITTER | TPS30 SERIES | TPS30-G2GVG4-00 | -0.1-0.1MPa*1-5V*G1/4 | Южная Корея | TPS30-G2GVG4-00^-0.1-0.1MPa*1-5V*G1/4^ |  | 0 | 0 | 0 | 0 | 0 | Возможность заказа уточняйте дополнительно.
A6050000800R |  | A6050000800 | TRANSMITTER | PRESSURE TRANSMITTER | TPS30 SERIES | TPS30-G2GVG8-00 | -0.1-0.1MPa*1-5V*G3/8 | Южная Корея | TPS30-G2GVG8-00^-0.1-0.1MPa*1-5V*G3/8^ |  | 0 | 0 | 0 | 0 | 0 | Возможность заказа уточняйте дополнительно.
A6050001465R |  | A6050001465 | TRANSMITTER | PRESSURE TRANSMITTER | TPS30 SERIES | TPS30-G2GVN4-00 | -0.1-0.1MPa*1-5V*N1/4 | Южная Корея | TPS30-G2GVN4-00^-0.1-0.1MPa*1-5V*N1/4^ |  | 0 | 0 | 0 | 0 | 0 | Возможность заказа уточняйте дополнительно.
A6050001010R |  | A6050001010 | TRANSMITTER | PRESSURE TRANSMITTER | TPS30 SERIES | TPS30-G2GVR2-00 | -0.1-0.1MPa*1-5V*R1/2 | Южная Корея | TPS30-G2GVR2-00^-0.1-0.1MPa*1-5V*R1/2^ |  | 0 | 0 | 0 | 0 | 0 | Возможность заказа уточняйте дополнительно.
A6050001175R |  | A6050001175 | TRANSMITTER | PRESSURE TRANSMITTER | TPS30 SERIES | TPS30-G2HAG4-00 | -0.1-0.7MPa*4-20mA*G1/4 | Южная Корея | TPS30-G2HAG4-00^-0.1-0.7MPa*4-20mA*G1/4^ |  | 0 | 0 | 0 | 0 | 0 | Возможность заказа уточняйте дополнительно.
A6050000815R |  | A6050000815 | TRANSMITTER | PRESSURE TRANSMITTER | TPS30 SERIES | TPS30-G2HAG8-00 | -0.1-0.7MPa*4-20mA*G3/8 | Южная Корея | TPS30-G2HAG8-00^-0.1-0.7MPa*4-20mA*G3/8^ |  | 0 | 0 | 0 | 0 | 0 | Возможность заказа уточняйте дополнительно.
A6050001630R |  | A6050001630 | TRANSMITTER | PRESSURE TRANSMITTER | TPS30 SERIES | TPS30-G2HAN4-00 | -0.1-0.7MPa*4-20mA*N1/4 | Южная Корея | TPS30-G2HAN4-00^-0.1-0.7MPa*4-20mA*N1/4^ |  | 0 | 0 | 0 | 0 | 0 | Возможность заказа уточняйте дополнительно.
A6050001025R |  | A6050001025 | TRANSMITTER | PRESSURE TRANSMITTER | TPS30 SERIES | TPS30-G2HAR2-00 | -0.1-0.7MPa*4-20mA*R1/2 | Южная Корея | TPS30-G2HAR2-00^-0.1-0.7MPa*4-20mA*R1/2^ |  | 0 | 0 | 0 | 0 | 0 | Возможность заказа уточняйте дополнительно.
A6050001170R |  | A6050001170 | TRANSMITTER | PRESSURE TRANSMITTER | TPS30 SERIES | TPS30-G2HVG4-00 | -0.1-0.7MPa*1-5V*G1/4 | Южная Корея | TPS30-G2HVG4-00^-0.1-0.7MPa*1-5V*G1/4^ |  | 0 | 0 | 0 | 0 | 0 | Возможность заказа уточняйте дополнительно.
A6050000810R |  | A6050000810 | TRANSMITTER | PRESSURE TRANSMITTER | TPS30 SERIES | TPS30-G2HVG8-00 | -0.1-0.7MPa*1-5V*G3/8 | Южная Корея | TPS30-G2HVG8-00^-0.1-0.7MPa*1-5V*G3/8^ |  | 0 | 0 | 0 | 0 | 0 | Возможность заказа уточняйте дополнительно.
A6050001466R |  | A6050001466 | TRANSMITTER | PRESSURE TRANSMITTER | TPS30 SERIES | TPS30-G2HVN4-00 | -0.1-0.7MPa*1-5V*N1/4 | Южная Корея | TPS30-G2HVN4-00^-0.1-0.7MPa*1-5V*N1/4^ |  | 0 | 0 | 0 | 0 | 0 | Возможность заказа уточняйте дополнительно.
A6050001020R |  | A6050001020 | TRANSMITTER | PRESSURE TRANSMITTER | TPS30 SERIES | TPS30-G2HVR2-00 | -0.1-0.7MPa*1-5V*R1/2 | Южная Корея | TPS30-G2HVR2-00^-0.1-0.7MPa*1-5V*R1/2^ |  | 0 | 0 | 0 | 0 | 0 | Возможность заказа уточняйте дополнительно.
A6050001185R |  | A6050001185 | TRANSMITTER | PRESSURE TRANSMITTER | TPS30 SERIES | TPS30-G2JAG4-00 | -0.1-1MPa*4-20mA*G1/4 | Южная Корея | TPS30-G2JAG4-00^-0.1-1MPa*4-20mA*G1/4^ |  | 0 | 0 | 0 | 0 | 0 | Возможность заказа уточняйте дополнительно.
A6050000825R |  | A6050000825 | TRANSMITTER | PRESSURE TRANSMITTER | TPS30 SERIES | TPS30-G2JAG8-00 | -0.1-1MPa*4-20mA*G3/8 | Южная Корея | TPS30-G2JAG8-00^-0.1-1MPa*4-20mA*G3/8^ |  | 0 | 0 | 0 | 0 | 0 | Возможность заказа уточняйте дополнительно.
A6050001631R |  | A6050001631 | TRANSMITTER | PRESSURE TRANSMITTER | TPS30 SERIES | TPS30-G2JAN4-00 | -0.1-1MPa*4-20mA*N1/4 | Южная Корея | TPS30-G2JAN4-00^-0.1-1MPa*4-20mA*N1/4^ |  | 0 | 0 | 0 | 0 | 0 | Возможность заказа уточняйте дополнительно.
A6050001035R |  | A6050001035 | TRANSMITTER | PRESSURE TRANSMITTER | TPS30 SERIES | TPS30-G2JAR2-00 | -0.1-1MPa*4-20mA*R1/2 | Южная Корея | TPS30-G2JAR2-00^-0.1-1MPa*4-20mA*R1/2^ |  | 0 | 0 | 0 | 0 | 0 | Возможность заказа уточняйте дополнительно.
A6050001180R |  | A6050001180 | TRANSMITTER | PRESSURE TRANSMITTER | TPS30 SERIES | TPS30-G2JVG4-00 | -0.1-1MPa*1-5V*G1/4 | Южная Корея | TPS30-G2JVG4-00^-0.1-1MPa*1-5V*G1/4^ |  | 0 | 0 | 0 | 0 | 0 | Возможность заказа уточняйте дополнительно.
A6050000820R |  | A6050000820 | TRANSMITTER | PRESSURE TRANSMITTER | TPS30 SERIES | TPS30-G2JVG8-00 | -0.1-1MPa*1-5V*G3/8 | Южная Корея | TPS30-G2JVG8-00^-0.1-1MPa*1-5V*G3/8^ |  | 0 | 0 | 0 | 0 | 0 | Возможность заказа уточняйте дополнительно.
A6050001467R |  | A6050001467 | TRANSMITTER | PRESSURE TRANSMITTER | TPS30 SERIES | TPS30-G2JVN4-00 | -0.1-1MPa*1-5V*N1/4 | Южная Корея | TPS30-G2JVN4-00^-0.1-1MPa*1-5V*N1/4^ |  | 0 | 0 | 0 | 0 | 0 | Возможность заказа уточняйте дополнительно.
A6050001030R |  | A6050001030 | TRANSMITTER | PRESSURE TRANSMITTER | TPS30 SERIES | TPS30-G2JVR2-00 | -0.1-1MPa*1-5V*R1/2 | Южная Корея | TPS30-G2JVR2-00^-0.1-1MPa*1-5V*R1/2^ |  | 0 | 0 | 0 | 0 | 0 | Возможность заказа уточняйте дополнительно.
A6050001195R |  | A6050001195 | TRANSMITTER | PRESSURE TRANSMITTER | TPS30 SERIES | TPS30-G2KAG4-00 | -0.1-2MPa*4-20mA*G1/4 | Южная Корея | TPS30-G2KAG4-00^-0.1-2MPa*4-20mA*G1/4^ |  | 0 | 0 | 0 | 0 | 0 | Возможность заказа уточняйте дополнительно.
A6050000835R |  | A6050000835 | TRANSMITTER | PRESSURE TRANSMITTER | TPS30 SERIES | TPS30-G2KAG8-00 | -0.1-2MPa*4-20mA*G3/8 | Южная Корея | TPS30-G2KAG8-00^-0.1-2MPa*4-20mA*G3/8^ |  | 0 | 0 | 0 | 0 | 0 | Возможность заказа уточняйте дополнительно.
A6050001632R |  | A6050001632 | TRANSMITTER | PRESSURE TRANSMITTER | TPS30 SERIES | TPS30-G2KAN4-00 | -0.1-2MPa*4-20mA*N1/4 | Южная Корея | TPS30-G2KAN4-00^-0.1-2MPa*4-20mA*N1/4^ |  | 0 | 0 | 0 | 0 | 0 | Возможность заказа уточняйте дополнительно.
A6050001045R |  | A6050001045 | TRANSMITTER | PRESSURE TRANSMITTER | TPS30 SERIES | TPS30-G2KAR2-00 | -0.1-2MPa*4-20mA*R1/2 | Южная Корея | TPS30-G2KAR2-00^-0.1-2MPa*4-20mA*R1/2^ |  | 0 | 0 | 0 | 0 | 0 | Возможность заказа уточняйте дополнительно.
A6050001190R |  | A6050001190 | TRANSMITTER | PRESSURE TRANSMITTER | TPS30 SERIES | TPS30-G2KVG4-00 | -0.1-2MPa*1-5V*G1/4 | Южная Корея | TPS30-G2KVG4-00^-0.1-2MPa*1-5V*G1/4^ |  | 0 | 0 | 0 | 0 | 0 | Возможность заказа уточняйте дополнительно.
A6050000830R |  | A6050000830 | TRANSMITTER | PRESSURE TRANSMITTER | TPS30 SERIES | TPS30-G2KVG8-00 | -0.1-2MPa*1-5V*G3/8 | Южная Корея | TPS30-G2KVG8-00^-0.1-2MPa*1-5V*G3/8^ |  | 0 | 0 | 0 | 0 | 0 | Возможность заказа уточняйте дополнительно.
A6050001468R |  | A6050001468 | TRANSMITTER | PRESSURE TRANSMITTER | TPS30 SERIES | TPS30-G2KVN4-00 | -0.1-2MPa*1-5V*N1/4 | Южная Корея | TPS30-G2KVN4-00^-0.1-2MPa*1-5V*N1/4^ |  | 0 | 0 | 0 | 0 | 0 | Возможность заказа уточняйте дополнительно.
A6050001040R |  | A6050001040 | TRANSMITTER | PRESSURE TRANSMITTER | TPS30 SERIES | TPS30-G2KVR2-00 | -0.1-2MPa*1-5V*R1/2 | Южная Корея | TPS30-G2KVR2-00^-0.1-2MPa*1-5V*R1/2^ |  | 0 | 0 | 0 | 0 | 0 | Возможность заказа уточняйте дополнительно.
A6050001061R |  | A6050001061 | TRANSMITTER | PRESSURE TRANSMITTER | TPS30 SERIES | TPS30-G33AG4-00 | 0-0.1MPa*4-20mA*G1/4 | Южная Корея | TPS30-G33AG4-00^0-0.1MPa*4-20mA*G1/4^ |  | 0 | 0 | 0 | 0 | 0 | Возможность заказа уточняйте дополнительно.
H6050001377R |  | H6050001377 | TRANSMITTER | PRESSURE TRANSMITTER | TPS30 SERIES | TPS30-G33AG4-00 | 0-0.1Mpa*G1/4(PF),A | Южная Корея | TPS30-G33AG4-00^0-0.1Mpa*G1/4(PF),A^GL |  | 0 | 0 | 0 | 0 | 0 | Возможность заказа уточняйте дополнительно.
A6050000691R |  | A6050000691 | TRANSMITTER | PRESSURE TRANSMITTER | TPS30 SERIES | TPS30-G33AG8-00 | 0-0.1MPa*4-20mA*G3/8 | Южная Корея | TPS30-G33AG8-00^0-0.1MPa*4-20mA*G3/8^ |  | 0 | 0 | 0 | 0 | 0 | Возможность заказа уточняйте дополнительно.
A6050001638R |  | A6050001638 | TRANSMITTER | PRESSURE TRANSMITTER | TPS30 SERIES | TPS30-G33AN4-00 | 0-0.1MPa*4-20mA*N1/4 | Южная Корея | TPS30-G33AN4-00^0-0.1MPa*4-20mA*N1/4^ |  | 0 | 0 | 0 | 0 | 0 | Возможность заказа уточняйте дополнительно.
A6050000911R |  | A6050000911 | TRANSMITTER | PRESSURE TRANSMITTER | TPS30 SERIES | TPS30-G33AR2-00 | 0-0.1MPa*4-20mA*R1/2 | Южная Корея | TPS30-G33AR2-00^0-0.1MPa*4-20mA*R1/2^ |  | 0 | 0 | 0 | 0 | 0 | Возможность заказа уточняйте дополнительно.
A6050001051R |  | A6050001051 | TRANSMITTER | PRESSURE TRANSMITTER | TPS30 SERIES | TPS30-G33VG4-00 | 0-0.1MPa*1-5V*G1/4 | Южная Корея | TPS30-G33VG4-00^0-0.1MPa*1-5V*G1/4^ |  | 0 | 0 | 0 | 0 | 0 | Возможность заказа уточняйте дополнительно.
A6050000681R |  | A6050000681 | TRANSMITTER | PRESSURE TRANSMITTER | TPS30 SERIES | TPS30-G33VG8-00 | 0-0.1MPa*1-5V*G3/8 | Южная Корея | TPS30-G33VG8-00^0-0.1MPa*1-5V*G3/8^ |  | 0 | 0 | 0 | 0 | 0 | Возможность заказа уточняйте дополнительно.
A6050001474R |  | A6050001474 | TRANSMITTER | PRESSURE TRANSMITTER | TPS30 SERIES | TPS30-G33VN4-00 | 0-0.1MPa*1-5V*N1/4 | Южная Корея | TPS30-G33VN4-00^0-0.1MPa*1-5V*N1/4^ |  | 0 | 0 | 0 | 0 | 0 | Возможность заказа уточняйте дополнительно.
A6050000901R |  | A6050000901 | TRANSMITTER | PRESSURE TRANSMITTER | TPS30 SERIES | TPS30-G33VR2-00 | 0-0.1MPa*1-5V*R1/2 | Южная Корея | TPS30-G33VR2-00^0-0.1MPa*1-5V*R1/2^ |  | 0 | 0 | 0 | 0 | 0 | Возможность заказа уточняйте дополнительно.
A6050001081R |  | A6050001081 | TRANSMITTER | PRESSURE TRANSMITTER | TPS30 SERIES | TPS30-G34AG4-00 | 0-0.2MPa*4-20mA*G1/4 | Южная Корея | TPS30-G34AG4-00^0-0.2MPa*4-20mA*G1/4^ |  | 0 | 0 | 0 | 0 | 0 | Возможность заказа уточняйте дополнительно.
H6050001378R |  | H6050001378 | TRANSMITTER | PRESSURE TRANSMITTER | TPS30 SERIES | TPS30-G34AG4-00 | 0-0.2Mpa*G1/4(PF),A | Южная Корея | TPS30-G34AG4-00^0-0.2Mpa*G1/4(PF),A^GL |  | 0 | 0 | 0 | 0 | 0 | Возможность заказа уточняйте дополнительно.
A6050000711R |  | A6050000711 | TRANSMITTER | PRESSURE TRANSMITTER | TPS30 SERIES | TPS30-G34AG8-00 | 0-0.2MPa*4-20mA*G3/8 | Южная Корея | TPS30-G34AG8-00^0-0.2MPa*4-20mA*G3/8^ |  | 0 | 0 | 0 | 0 | 0 | Возможность заказа уточняйте дополнительно.
A6050001639R |  | A6050001639 | TRANSMITTER | PRESSURE TRANSMITTER | TPS30 SERIES | TPS30-G34AN4-00 | 0-0.2MPa*4-20mA*N1/4 | Южная Корея | TPS30-G34AN4-00^0-0.2MPa*4-20mA*N1/4^ |  | 0 | 0 | 0 | 0 | 0 | Возможность заказа уточняйте дополнительно.
A6050000931R |  | A6050000931 | TRANSMITTER | PRESSURE TRANSMITTER | TPS30 SERIES | TPS30-G34AR2-00 | 0-0.2MPa*4-20mA*R1/2 | Южная Корея | TPS30-G34AR2-00^0-0.2MPa*4-20mA*R1/2^ |  | 0 | 0 | 0 | 0 | 0 | Возможность заказа уточняйте дополнительно.
A6050001071R |  | A6050001071 | TRANSMITTER | PRESSURE TRANSMITTER | TPS30 SERIES | TPS30-G34VG4-00 | 0-0.2MPa*1-5V*G1/4 | Южная Корея | TPS30-G34VG4-00^0-0.2MPa*1-5V*G1/4^ |  | 0 | 0 | 0 | 0 | 0 | Возможность заказа уточняйте дополнительно.
A6050000701R |  | A6050000701 | TRANSMITTER | PRESSURE TRANSMITTER | TPS30 SERIES | TPS30-G34VG8-00 | 0-0.2MPa*1-5V*G3/8 | Южная Корея | TPS30-G34VG8-00^0-0.2MPa*1-5V*G3/8^ |  | 0 | 0 | 0 | 0 | 0 | Возможность заказа уточняйте дополнительно.
A6050001475R |  | A6050001475 | TRANSMITTER | PRESSURE TRANSMITTER | TPS30 SERIES | TPS30-G34VN4-00 | 0-0.2MPa*1-5V*N1/4 | Южная Корея | TPS30-G34VN4-00^0-0.2MPa*1-5V*N1/4^ |  | 0 | 0 | 0 | 0 | 0 | Возможность заказа уточняйте дополнительно.
A6050000921R |  | A6050000921 | TRANSMITTER | PRESSURE TRANSMITTER | TPS30 SERIES | TPS30-G34VR2-00 | 0-0.2MPa*1-5V*R1/2 | Южная Корея | TPS30-G34VR2-00^0-0.2MPa*1-5V*R1/2^ |  | 0 | 0 | 0 | 0 | 0 | Возможность заказа уточняйте дополнительно.
A6050001101R |  | A6050001101 | TRANSMITTER | PRESSURE TRANSMITTER | TPS30 SERIES | TPS30-G35AG4-00 | 0-0.7MPa*4-20mA*G1/4 | Южная Корея | TPS30-G35AG4-00^0-0.7MPa*4-20mA*G1/4^ |  | 0 | 0 | 0 | 0 | 0 | Возможность заказа уточняйте дополнительно.
A6050000731R |  | A6050000731 | TRANSMITTER | PRESSURE TRANSMITTER | TPS30 SERIES | TPS30-G35AG8-00 | 0-0.7MPa*4-20mA*G3/8 | Южная Корея | TPS30-G35AG8-00^0-0.7MPa*4-20mA*G3/8^ |  | 0 | 0 | 0 | 0 | 0 | Возможность заказа уточняйте дополнительно.
A6050001640R |  | A6050001640 | TRANSMITTER | PRESSURE TRANSMITTER | TPS30 SERIES | TPS30-G35AN4-00 | 0-0.7MPa*4-20mA*N1/4 | Южная Корея | TPS30-G35AN4-00^0-0.7MPa*4-20mA*N1/4^ |  | 0 | 0 | 0 | 0 | 0 | Возможность заказа уточняйте дополнительно.
A6050000951R |  | A6050000951 | TRANSMITTER | PRESSURE TRANSMITTER | TPS30 SERIES | TPS30-G35AR2-00 | 0-0.7MPa*4-20mA*R1/2 | Южная Корея | TPS30-G35AR2-00^0-0.7MPa*4-20mA*R1/2^ |  | 0 | 0 | 0 | 0 | 0 | Возможность заказа уточняйте дополнительно.
A6050001091R |  | A6050001091 | TRANSMITTER | PRESSURE TRANSMITTER | TPS30 SERIES | TPS30-G35VG4-00 | 0-0.7MPa*1-5V*G1/4 | Южная Корея | TPS30-G35VG4-00^0-0.7MPa*1-5V*G1/4^ |  | 0 | 0 | 0 | 0 | 0 | Возможность заказа уточняйте дополнительно.
A6050000721R |  | A6050000721 | TRANSMITTER | PRESSURE TRANSMITTER | TPS30 SERIES | TPS30-G35VG8-00 | 0-0.7MPa*1-5V*G3/8 | Южная Корея | TPS30-G35VG8-00^0-0.7MPa*1-5V*G3/8^ |  | 0 | 0 | 0 | 0 | 0 | Возможность заказа уточняйте дополнительно.
A6050001476R |  | A6050001476 | TRANSMITTER | PRESSURE TRANSMITTER | TPS30 SERIES | TPS30-G35VN4-00 | 0-0.7MPa*1-5V*N1/4 | Южная Корея | TPS30-G35VN4-00^0-0.7MPa*1-5V*N1/4^ |  | 0 | 0 | 0 | 0 | 0 | Возможность заказа уточняйте дополнительно.
A6050000941R |  | A6050000941 | TRANSMITTER | PRESSURE TRANSMITTER | TPS30 SERIES | TPS30-G35VR2-00 | 0-0.7MPa*1-5V*R1/2 | Южная Корея | TPS30-G35VR2-00^0-0.7MPa*1-5V*R1/2^ |  | 0 | 0 | 0 | 0 | 0 | Возможность заказа уточняйте дополнительно.
A6050001121R |  | A6050001121 | TRANSMITTER | PRESSURE TRANSMITTER | TPS30 SERIES | TPS30-G36AG4-00 | 0-1MPa*4-20mA*G1/4 | Южная Корея | TPS30-G36AG4-00^0-1MPa*4-20mA*G1/4^ |  | 0 | 0 | 0 | 0 | 0 | Возможность заказа уточняйте дополнительно.
A6050000751R |  | A6050000751 | TRANSMITTER | PRESSURE TRANSMITTER | TPS30 SERIES | TPS30-G36AG8-00 | 0-1MPa*4-20mA*G3/8 | Южная Корея | TPS30-G36AG8-00^0-1MPa*4-20mA*G3/8^ |  | 0 | 0 | 0 | 0 | 0 | Возможность заказа уточняйте дополнительно.
A6050001641R |  | A6050001641 | TRANSMITTER | PRESSURE TRANSMITTER | TPS30 SERIES | TPS30-G36AN4-00 | 0-1MPa*4-20mA*N1/4 | Южная Корея | TPS30-G36AN4-00^0-1MPa*4-20mA*N1/4^ |  | 0 | 0 | 0 | 0 | 0 | Возможность заказа уточняйте дополнительно.
A6050000971R |  | A6050000971 | TRANSMITTER | PRESSURE TRANSMITTER | TPS30 SERIES | TPS30-G36AR2-00 | 0-1MPa*4-20mA*R1/2 | Южная Корея | TPS30-G36AR2-00^0-1MPa*4-20mA*R1/2^ |  | 0 | 0 | 0 | 0 | 0 | Возможность заказа уточняйте дополнительно.
A6050001111R |  | A6050001111 | TRANSMITTER | PRESSURE TRANSMITTER | TPS30 SERIES | TPS30-G36VG4-00 | 0-1MPa*1-5V*G1/4 | Южная Корея | TPS30-G36VG4-00^0-1MPa*1-5V*G1/4^ |  | 0 | 0 | 0 | 0 | 0 | Возможность заказа уточняйте дополнительно.
A6050000741R |  | A6050000741 | TRANSMITTER | PRESSURE TRANSMITTER | TPS30 SERIES | TPS30-G36VG8-00 | 0-1MPa*1-5V*G3/8 | Южная Корея | TPS30-G36VG8-00^0-1MPa*1-5V*G3/8^ |  | 0 | 0 | 0 | 0 | 0 | Возможность заказа уточняйте дополнительно.
A6050001477R |  | A6050001477 | TRANSMITTER | PRESSURE TRANSMITTER | TPS30 SERIES | TPS30-G36VN4-00 | 0-1MPa*1-5V*N1/4 | Южная Корея | TPS30-G36VN4-00^0-1MPa*1-5V*N1/4^ |  | 0 | 0 | 0 | 0 | 0 | Возможность заказа уточняйте дополнительно.
A6050000961R |  | A6050000961 | TRANSMITTER | PRESSURE TRANSMITTER | TPS30 SERIES | TPS30-G36VR2-00 | 0-1MPa*1-5V*R1/2 | Южная Корея | TPS30-G36VR2-00^0-1MPa*1-5V*R1/2^ |  | 0 | 0 | 0 | 0 | 0 | Возможность заказа уточняйте дополнительно.
A6050001141R |  | A6050001141 | TRANSMITTER | PRESSURE TRANSMITTER | TPS30 SERIES | TPS30-G37AG4-00 | 0-2MPa*4-20mA*G1/4 | Южная Корея | TPS30-G37AG4-00^0-2MPa*4-20mA*G1/4^ |  | 0 | 0 | 0 | 0 | 0 | Возможность заказа уточняйте дополнительно.
A6050000771R |  | A6050000771 | TRANSMITTER | PRESSURE TRANSMITTER | TPS30 SERIES | TPS30-G37AG8-00 | 0-2MPa*4-20mA*G3/8 | Южная Корея | TPS30-G37AG8-00^0-2MPa*4-20mA*G3/8^ |  | 0 | 0 | 0 | 0 | 0 | Возможность заказа уточняйте дополнительно.
A6050001642R |  | A6050001642 | TRANSMITTER | PRESSURE TRANSMITTER | TPS30 SERIES | TPS30-G37AN4-00 | 0-2MPa*4-20mA*N1/4 | Южная Корея | TPS30-G37AN4-00^0-2MPa*4-20mA*N1/4^ |  | 0 | 0 | 0 | 0 | 0 | Возможность заказа уточняйте дополнительно.
A6050000991R |  | A6050000991 | TRANSMITTER | PRESSURE TRANSMITTER | TPS30 SERIES | TPS30-G37AR2-00 | 0-2MPa*4-20mA*R1/2 | Южная Корея | TPS30-G37AR2-00^0-2MPa*4-20mA*R1/2^ |  | 0 | 0 | 0 | 0 | 0 | Возможность заказа уточняйте дополнительно.
A6050001131R |  | A6050001131 | TRANSMITTER | PRESSURE TRANSMITTER | TPS30 SERIES | TPS30-G37VG4-00 | 0-2MPa*1-5V*G1/4 | Южная Корея | TPS30-G37VG4-00^0-2MPa*1-5V*G1/4^ |  | 0 | 0 | 0 | 0 | 0 | Возможность заказа уточняйте дополнительно.
A6050000761R |  | A6050000761 | TRANSMITTER | PRESSURE TRANSMITTER | TPS30 SERIES | TPS30-G37VG8-00 | 0-2MPa*1-5V*G3/8 | Южная Корея | TPS30-G37VG8-00^0-2MPa*1-5V*G3/8^ |  | 0 | 0 | 0 | 0 | 0 | Возможность заказа уточняйте дополнительно.
A6050001478R |  | A6050001478 | TRANSMITTER | PRESSURE TRANSMITTER | TPS30 SERIES | TPS30-G37VN4-00 | 0-2MPa*1-5V*N1/4 | Южная Корея | TPS30-G37VN4-00^0-2MPa*1-5V*N1/4^ |  | 0 | 0 | 0 | 0 | 0 | Возможность заказа уточняйте дополнительно.
A6050000981R |  | A6050000981 | TRANSMITTER | PRESSURE TRANSMITTER | TPS30 SERIES | TPS30-G37VR2-00 | 0-2MPa*1-5V*R1/2 | Южная Корея | TPS30-G37VR2-00^0-2MPa*1-5V*R1/2^ |  | 0 | 0 | 0 | 0 | 0 | Возможность заказа уточняйте дополнительно.
A6050000786R |  | A6050000786 | TRANSMITTER | PRESSURE TRANSMITTER | TPS30 SERIES | TPS30-G38AG4-00 | 0-3.5MPa*4-20mA*G1/4 | Южная Корея | TPS30-G38AG4-00^0-3.5MPa*4-20mA*G1/4^ |  | 0 | 0 | 0 | 0 | 0 | Возможность заказа уточняйте дополнительно.
A6050001643R |  | A6050001643 | TRANSMITTER | PRESSURE TRANSMITTER | TPS30 SERIES | TPS30-G38AN4-00 | 0-3.5MPa*4-20mA*N1/4 | Южная Корея | TPS30-G38AN4-00^0-3.5MPa*4-20mA*N1/4^ |  | 0 | 0 | 0 | 0 | 0 | Возможность заказа уточняйте дополнительно.
A6050000781R |  | A6050000781 | TRANSMITTER | PRESSURE TRANSMITTER | TPS30 SERIES | TPS30-G38VG4-00 | 0-3.5MPa*1-5V*G1/4 | Южная Корея | TPS30-G38VG4-00^0-3.5MPa*1-5V*G1/4^ |  | 0 | 0 | 0 | 0 | 0 | Возможность заказа уточняйте дополнительно.
A6050001479R |  | A6050001479 | TRANSMITTER | PRESSURE TRANSMITTER | TPS30 SERIES | TPS30-G38VN4-00 | 0-3.5MPa*1-5V*N1/4 | Южная Корея | TPS30-G38VN4-00^0-3.5MPa*1-5V*N1/4^ |  | 0 | 0 | 0 | 0 | 0 | Возможность заказа уточняйте дополнительно.
A6050000871R |  | A6050000871 | TRANSMITTER | PRESSURE TRANSMITTER | TPS30 SERIES | TPS30-G39AG4-00 | 0-5MPa*4-20mA*G1/4 | Южная Корея | TPS30-G39AG4-00^0-5MPa*4-20mA*G1/4^ |  | 0 | 0 | 0 | 0 | 0 | Возможность заказа уточняйте дополнительно.
A6050001644R |  | A6050001644 | TRANSMITTER | PRESSURE TRANSMITTER | TPS30 SERIES | TPS30-G39AN4-00 | 0-5MPa*4-20mA*N1/4 | Южная Корея | TPS30-G39AN4-00^0-5MPa*4-20mA*N1/4^ |  | 0 | 0 | 0 | 0 | 0 | Возможность заказа уточняйте дополнительно.
A6050000841R |  | A6050000841 | TRANSMITTER | PRESSURE TRANSMITTER | TPS30 SERIES | TPS30-G39VG4-00 | 0-5MPa*1-5V*G1/4 | Южная Корея | TPS30-G39VG4-00^0-5MPa*1-5V*G1/4^ |  | 0 | 0 | 0 | 0 | 0 | Возможность заказа уточняйте дополнительно.
A6050001480R |  | A6050001480 | TRANSMITTER | PRESSURE TRANSMITTER | TPS30 SERIES | TPS30-G39VN4-00 | 0-5MPa*1-5V*N1/4 | Южная Корея | TPS30-G39VN4-00^0-5MPa*1-5V*N1/4^ |  | 0 | 0 | 0 | 0 | 0 | Возможность заказа уточняйте дополнительно.
A6050000876R |  | A6050000876 | TRANSMITTER | PRESSURE TRANSMITTER | TPS30 SERIES | TPS30-G3AAG4-00 | 0-10MPa*4-20mA*G1/4 | Южная Корея | TPS30-G3AAG4-00^0-10MPa*4-20mA*G1/4^ |  | 0 | 0 | 0 | 0 | 0 | Возможность заказа уточняйте дополнительно.
A6050001645R |  | A6050001645 | TRANSMITTER | PRESSURE TRANSMITTER | TPS30 SERIES | TPS30-G3AAN4-00 | 0-10MPa*4-20mA*N1/4 | Южная Корея | TPS30-G3AAN4-00^0-10MPa*4-20mA*N1/4^ |  | 0 | 0 | 0 | 0 | 0 | Возможность заказа уточняйте дополнительно.
A6050000846R |  | A6050000846 | TRANSMITTER | PRESSURE TRANSMITTER | TPS30 SERIES | TPS30-G3AVG4-00 | 0-10MPa*1-5V*G1/4 | Южная Корея | TPS30-G3AVG4-00^0-10MPa*1-5V*G1/4^ |  | 0 | 0 | 0 | 0 | 0 | Возможность заказа уточняйте дополнительно.
A6050001481R |  | A6050001481 | TRANSMITTER | PRESSURE TRANSMITTER | TPS30 SERIES | TPS30-G3AVN4-00 | 0-10MPa*1-5V*N1/4 | Южная Корея | TPS30-G3AVN4-00^0-10MPa*1-5V*N1/4^ |  | 0 | 0 | 0 | 0 | 0 | Возможность заказа уточняйте дополнительно.
A6050000881R |  | A6050000881 | TRANSMITTER | PRESSURE TRANSMITTER | TPS30 SERIES | TPS30-G3BAG4-00 | 0-20MPa*4-20mA*G1/4 | Южная Корея | TPS30-G3BAG4-00^0-20MPa*4-20mA*G1/4^ |  | 0 | 0 | 0 | 0 | 0 | Возможность заказа уточняйте дополнительно.
A6050001646R |  | A6050001646 | TRANSMITTER | PRESSURE TRANSMITTER | TPS30 SERIES | TPS30-G3BAN4-00 | 0-20MPa*4-20mA*N1/4 | Южная Корея | TPS30-G3BAN4-00^0-20MPa*4-20mA*N1/4^ |  | 0 | 0 | 0 | 0 | 0 | Возможность заказа уточняйте дополнительно.
A6050000851R |  | A6050000851 | TRANSMITTER | PRESSURE TRANSMITTER | TPS30 SERIES | TPS30-G3BVG4-00 | 0-20MPa*1-5V*G1/4 | Южная Корея | TPS30-G3BVG4-00^0-20MPa*1-5V*G1/4^ |  | 0 | 0 | 0 | 0 | 0 | Возможность заказа уточняйте дополнительно.
A6050001482R |  | A6050001482 | TRANSMITTER | PRESSURE TRANSMITTER | TPS30 SERIES | TPS30-G3BVN4-00 | 0-20MPa*1-5V*N1/4 | Южная Корея | TPS30-G3BVN4-00^0-20MPa*1-5V*N1/4^ |  | 0 | 0 | 0 | 0 | 0 | Возможность заказа уточняйте дополнительно.
A6050000886R |  | A6050000886 | TRANSMITTER | PRESSURE TRANSMITTER | TPS30 SERIES | TPS30-G3CAG4-00 | 0-40MPa*4-20mA*G1/4 | Южная Корея | TPS30-G3CAG4-00^0-40MPa*4-20mA*G1/4^ |  | 0 | 0 | 0 | 0 | 0 | Возможность заказа уточняйте дополнительно.
A6050001647R |  | A6050001647 | TRANSMITTER | PRESSURE TRANSMITTER | TPS30 SERIES | TPS30-G3CAN4-00 | 0-40MPa*4-20mA*N1/4 | Южная Корея | TPS30-G3CAN4-00^0-40MPa*4-20mA*N1/4^ |  | 0 | 0 | 0 | 0 | 0 | Возможность заказа уточняйте дополнительно.
A6050000856R |  | H2260000457 | TRANSMITTER | PRESSURE TRANSMITTER | TPS30 SERIES | TPS30-G3CVG4-00 | 0-40MPa*1-5V*G1/4 | Южная Корея | TPS30-G3CVG4-00^0-40MPa*1-5V*G1/4^GL |  | 0 | 0 | 0 | 0 | 0 | Возможность заказа уточняйте дополнительно.
A6050001483R |  | A6050001483 | TRANSMITTER | PRESSURE TRANSMITTER | TPS30 SERIES | TPS30-G3CVN4-00 | 0-40MPa*1-5V*N1/4 | Южная Корея | TPS30-G3CVN4-00^0-40MPa*1-5V*N1/4^ |  | 0 | 0 | 0 | 0 | 0 | Возможность заказа уточняйте дополнительно.
A6050000891R |  | A6050000891 | TRANSMITTER | PRESSURE TRANSMITTER | TPS30 SERIES | TPS30-G3DAG4-00 | 0-50MPa*4-20mA*G1/4 | Южная Корея | TPS30-G3DAG4-00^0-50MPa*4-20mA*G1/4^ |  | 0 | 0 | 0 | 0 | 0 | Возможность заказа уточняйте дополнительно.
A6050001648R |  | A6050001648 | TRANSMITTER | PRESSURE TRANSMITTER | TPS30 SERIES | TPS30-G3DAN4-00 | 0-50MPa*4-20mA*N1/4 | Южная Корея | TPS30-G3DAN4-00^0-50MPa*4-20mA*N1/4^ |  | 0 | 0 | 0 | 0 | 0 | Возможность заказа уточняйте дополнительно.
A6050000861R |  | A6050000861 | TRANSMITTER | PRESSURE TRANSMITTER | TPS30 SERIES | TPS30-G3DVG4-00 | 0-50MPa*1-5V*G1/4 | Южная Корея | TPS30-G3DVG4-00^0-50MPa*1-5V*G1/4^ |  | 0 | 0 | 0 | 0 | 0 | Возможность заказа уточняйте дополнительно.
A6050001484R |  | A6050001484 | TRANSMITTER | PRESSURE TRANSMITTER | TPS30 SERIES | TPS30-G3DVN4-00 | 0-50MPa*1-5V*N1/4 | Южная Корея | TPS30-G3DVN4-00^0-50MPa*1-5V*N1/4^ |  | 0 | 0 | 0 | 0 | 0 | Возможность заказа уточняйте дополнительно.
A6050000896R |  | A6050000896 | TRANSMITTER | PRESSURE TRANSMITTER | TPS30 SERIES | TPS30-G3EAG4-00 | 0-60MPa*4-20mA*G1/4 | Южная Корея | TPS30-G3EAG4-00^0-60MPa*4-20mA*G1/4^ |  | 0 | 0 | 0 | 0 | 0 | Возможность заказа уточняйте дополнительно.
A6050001649R |  | A6050001649 | TRANSMITTER | PRESSURE TRANSMITTER | TPS30 SERIES | TPS30-G3EAN4-00 | 0-60MPa*4-20mA*N1/4 | Южная Корея | TPS30-G3EAN4-00^0-60MPa*4-20mA*N1/4^ |  | 0 | 0 | 0 | 0 | 0 | Возможность заказа уточняйте дополнительно.
A6050000866R |  | A6050000866 | TRANSMITTER | PRESSURE TRANSMITTER | TPS30 SERIES | TPS30-G3EVG4-00 | 0-60MPa*1-5V*G1/4 | Южная Корея | TPS30-G3EVG4-00^0-60MPa*1-5V*G1/4^ |  | 0 | 0 | 0 | 0 | 0 | Возможность заказа уточняйте дополнительно.
A6050001485R |  | A6050001485 | TRANSMITTER | PRESSURE TRANSMITTER | TPS30 SERIES | TPS30-G3EVN4-00 | 0-60MPa*1-5V*N1/4 | Южная Корея | TPS30-G3EVN4-00^0-60MPa*1-5V*N1/4^ |  | 0 | 0 | 0 | 0 | 0 | Возможность заказа уточняйте дополнительно.
A6050001156R |  | A6050001156 | TRANSMITTER | PRESSURE TRANSMITTER | TPS30 SERIES | TPS30-G3FAG4-00 | -0.1-0MPa*4-20mA*G1/4 | Южная Корея | TPS30-G3FAG4-00^-0.1-0MPa*4-20mA*G1/4^ |  | 0 | 0 | 0 | 0 | 0 | Возможность заказа уточняйте дополнительно.
A6050000796R |  | A6050000796 | TRANSMITTER | PRESSURE TRANSMITTER | TPS30 SERIES | TPS30-G3FAG8-00 | -0.1-0MPa*4-20mA*G3/8 | Южная Корея | TPS30-G3FAG8-00^-0.1-0MPa*4-20mA*G3/8^ |  | 0 | 0 | 0 | 0 | 0 | Возможность заказа уточняйте дополнительно.
A6050001650R |  | A6050001650 | TRANSMITTER | PRESSURE TRANSMITTER | TPS30 SERIES | TPS30-G3FAN4-00 | -0.1-0MPa*4-20mA*N1/4 | Южная Корея | TPS30-G3FAN4-00^-0.1-0MPa*4-20mA*N1/4^ |  | 0 | 0 | 0 | 0 | 0 | Возможность заказа уточняйте дополнительно.
A6050001006R |  | A6050001006 | TRANSMITTER | PRESSURE TRANSMITTER | TPS30 SERIES | TPS30-G3FAR2-00 | -0.1-0MPa*4-20mA*R1/2 | Южная Корея | TPS30-G3FAR2-00^-0.1-0MPa*4-20mA*R1/2^ |  | 0 | 0 | 0 | 0 | 0 | Возможность заказа уточняйте дополнительно.
A6050001151R |  | A6050001151 | TRANSMITTER | PRESSURE TRANSMITTER | TPS30 SERIES | TPS30-G3FVG4-00 | -0.1-0MPa*1-5V*G1/4 | Южная Корея | TPS30-G3FVG4-00^-0.1-0MPa*1-5V*G1/4^ |  | 0 | 0 | 0 | 0 | 0 | Возможность заказа уточняйте дополнительно.
A6050000791R |  | A6050000791 | TRANSMITTER | PRESSURE TRANSMITTER | TPS30 SERIES | TPS30-G3FVG8-00 | -0.1-0MPa*1-5V*G3/8 | Южная Корея | TPS30-G3FVG8-00^-0.1-0MPa*1-5V*G3/8^ |  | 0 | 0 | 0 | 0 | 0 | Возможность заказа уточняйте дополнительно.
A6050001486R |  | A6050001486 | TRANSMITTER | PRESSURE TRANSMITTER | TPS30 SERIES | TPS30-G3FVN4-00 | -0.1-0MPa*1-5V*N1/4 | Южная Корея | TPS30-G3FVN4-00^-0.1-0MPa*1-5V*N1/4^ |  | 0 | 0 | 0 | 0 | 0 | Возможность заказа уточняйте дополнительно.
A6050001001R |  | A6050001001 | TRANSMITTER | PRESSURE TRANSMITTER | TPS30 SERIES | TPS30-G3FVR2-00 | -0.1-0MPa*1-5V*R1/2 | Южная Корея | TPS30-G3FVR2-00^-0.1-0MPa*1-5V*R1/2^ |  | 0 | 0 | 0 | 0 | 0 | Возможность заказа уточняйте дополнительно.
A6050001166R |  | A6050001166 | TRANSMITTER | PRESSURE TRANSMITTER | TPS30 SERIES | TPS30-G3GAG4-00 | -0.1-0.1MPa*4-20mA*G1/4 | Южная Корея | TPS30-G3GAG4-00^-0.1-0.1MPa*4-20mA*G1/4^ |  | 0 | 0 | 0 | 0 | 0 | Возможность заказа уточняйте дополнительно.
A6050000806R |  | H6050001294 | TRANSMITTER | PRESSURE TRANSMITTER | TPS30 SERIES | TPS30-G3GAG8-00 | -0.1-0.1Mpa*G3/8(PF),A | Южная Корея | TPS30-G3GAG8-00^-0.1-0.1Mpa*G3/8(PF),A^GL | Преобразователь давления, Манометрическое давление в герметичных условиях, Соединитель M12, jn -0,1 до 0,1 Мпа, Выход 4-20мА, G3/8 (PF) | 8410 | 7821.3 | 7569 | 6728 | 5887 | Цена действует на текущий складской остаток товара. Возможность заказа уточняйте дополнительно.
A6050001651R |  | A6050001651 | TRANSMITTER | PRESSURE TRANSMITTER | TPS30 SERIES | TPS30-G3GAN4-00 | -0.1-0.1MPa*4-20mA*N1/4 | Южная Корея | TPS30-G3GAN4-00^-0.1-0.1MPa*4-20mA*N1/4^ |  | 0 | 0 | 0 | 0 | 0 | Возможность заказа уточняйте дополнительно.
A6050001016R |  | A6050001016 | TRANSMITTER | PRESSURE TRANSMITTER | TPS30 SERIES | TPS30-G3GAR2-00 | -0.1-0.1MPa*4-20mA*R1/2 | Южная Корея | TPS30-G3GAR2-00^-0.1-0.1MPa*4-20mA*R1/2^ | Преобразователь давления, Манометрическое давление в герметичных условиях, Соединитель M12, jn -0,1 до 0,1 Мпа, Выход 4-20мА, R1/2 (PF) | 23330 | 21696.9 | 20997 | 18664 | 16331 | Цена действует на текущий складской остаток товара. Возможность заказа уточняйте дополнительно.
A6050001161R |  | A6050001161 | TRANSMITTER | PRESSURE TRANSMITTER | TPS30 SERIES | TPS30-G3GVG4-00 | -0.1-0.1MPa*1-5V*G1/4 | Южная Корея | TPS30-G3GVG4-00^-0.1-0.1MPa*1-5V*G1/4^ |  | 0 | 0 | 0 | 0 | 0 | Возможность заказа уточняйте дополнительно.
A6050000801R |  | A6050000801 | TRANSMITTER | PRESSURE TRANSMITTER | TPS30 SERIES | TPS30-G3GVG8-00 | -0.1-0.1MPa*1-5V*G3/8 | Южная Корея | TPS30-G3GVG8-00^-0.1-0.1MPa*1-5V*G3/8^ |  | 0 | 0 | 0 | 0 | 0 | Возможность заказа уточняйте дополнительно.
A6050001487R |  | A6050001487 | TRANSMITTER | PRESSURE TRANSMITTER | TPS30 SERIES | TPS30-G3GVN4-00 | -0.1-0.1MPa*1-5V*N1/4 | Южная Корея | TPS30-G3GVN4-00^-0.1-0.1MPa*1-5V*N1/4^ |  | 0 | 0 | 0 | 0 | 0 | Возможность заказа уточняйте дополнительно.
A6050001011R |  | A6050001011 | TRANSMITTER | PRESSURE TRANSMITTER | TPS30 SERIES | TPS30-G3GVR2-00 | -0.1-0.1MPa*1-5V*R1/2 | Южная Корея | TPS30-G3GVR2-00^-0.1-0.1MPa*1-5V*R1/2^ |  | 0 | 0 | 0 | 0 | 0 | Возможность заказа уточняйте дополнительно.
A6050001176R |  | A6050001176 | TRANSMITTER | PRESSURE TRANSMITTER | TPS30 SERIES | TPS30-G3HAG4-00 | -0.1-0.7MPa*4-20mA*G1/4 | Южная Корея | TPS30-G3HAG4-00^-0.1-0.7MPa*4-20mA*G1/4^ |  | 0 | 0 | 0 | 0 | 0 | Возможность заказа уточняйте дополнительно.
A6050000816R |  | A6050000816 | TRANSMITTER | PRESSURE TRANSMITTER | TPS30 SERIES | TPS30-G3HAG8-00 | -0.1-0.7MPa*4-20mA*G3/8 | Южная Корея | TPS30-G3HAG8-00^-0.1-0.7MPa*4-20mA*G3/8^ |  | 0 | 0 | 0 | 0 | 0 | Возможность заказа уточняйте дополнительно.
A6050001652R |  | A6050001652 | TRANSMITTER | PRESSURE TRANSMITTER | TPS30 SERIES | TPS30-G3HAN4-00 | -0.1-0.7MPa*4-20mA*N1/4 | Южная Корея | TPS30-G3HAN4-00^-0.1-0.7MPa*4-20mA*N1/4^ |  | 0 | 0 | 0 | 0 | 0 | Возможность заказа уточняйте дополнительно.
A6050001026R |  | A6050001026 | TRANSMITTER | PRESSURE TRANSMITTER | TPS30 SERIES | TPS30-G3HAR2-00 | -0.1-0.7MPa*4-20mA*R1/2 | Южная Корея | TPS30-G3HAR2-00^-0.1-0.7MPa*4-20mA*R1/2^ |  | 0 | 0 | 0 | 0 | 0 | Возможность заказа уточняйте дополнительно.
A6050001171R |  | A6050001171 | TRANSMITTER | PRESSURE TRANSMITTER | TPS30 SERIES | TPS30-G3HVG4-00 | -0.1-0.7MPa*1-5V*G1/4 | Южная Корея | TPS30-G3HVG4-00^-0.1-0.7MPa*1-5V*G1/4^ |  | 0 | 0 | 0 | 0 | 0 | Возможность заказа уточняйте дополнительно.
A6050000811R |  | A6050000811 | TRANSMITTER | PRESSURE TRANSMITTER | TPS30 SERIES | TPS30-G3HVG8-00 | -0.1-0.7MPa*1-5V*G3/8 | Южная Корея | TPS30-G3HVG8-00^-0.1-0.7MPa*1-5V*G3/8^ |  | 0 | 0 | 0 | 0 | 0 | Возможность заказа уточняйте дополнительно.
A6050001488R |  | A6050001488 | TRANSMITTER | PRESSURE TRANSMITTER | TPS30 SERIES | TPS30-G3HVN4-00 | -0.1-0.7MPa*1-5V*N1/4 | Южная Корея | TPS30-G3HVN4-00^-0.1-0.7MPa*1-5V*N1/4^ |  | 0 | 0 | 0 | 0 | 0 | Возможность заказа уточняйте дополнительно.
A6050001021R |  | A6050001021 | TRANSMITTER | PRESSURE TRANSMITTER | TPS30 SERIES | TPS30-G3HVR2-00 | -0.1-0.7MPa*1-5V*R1/2 | Южная Корея | TPS30-G3HVR2-00^-0.1-0.7MPa*1-5V*R1/2^ |  | 0 | 0 | 0 | 0 | 0 | Возможность заказа уточняйте дополнительно.
A6050001186R |  | A6050001186 | TRANSMITTER | PRESSURE TRANSMITTER | TPS30 SERIES | TPS30-G3JAG4-00 | -0.1-1MPa*4-20mA*G1/4 | Южная Корея | TPS30-G3JAG4-00^-0.1-1MPa*4-20mA*G1/4^ |  | 0 | 0 | 0 | 0 | 0 | Возможность заказа уточняйте дополнительно.
A6050000826R |  | A6050000826 | TRANSMITTER | PRESSURE TRANSMITTER | TPS30 SERIES | TPS30-G3JAG8-00 | -0.1-1MPa*4-20mA*G3/8 | Южная Корея | TPS30-G3JAG8-00^-0.1-1MPa*4-20mA*G3/8^ |  | 0 | 0 | 0 | 0 | 0 | Возможность заказа уточняйте дополнительно.
A6050001653R |  | A6050001653 | TRANSMITTER | PRESSURE TRANSMITTER | TPS30 SERIES | TPS30-G3JAN4-00 | -0.1-1MPa*4-20mA*N1/4 | Южная Корея | TPS30-G3JAN4-00^-0.1-1MPa*4-20mA*N1/4^ |  | 0 | 0 | 0 | 0 | 0 | Возможность заказа уточняйте дополнительно.
A6050001036R |  | A6050001036 | TRANSMITTER | PRESSURE TRANSMITTER | TPS30 SERIES | TPS30-G3JAR2-00 | -0.1-1MPa*4-20mA*R1/2 | Южная Корея | TPS30-G3JAR2-00^-0.1-1MPa*4-20mA*R1/2^ |  | 0 | 0 | 0 | 0 | 0 | Возможность заказа уточняйте дополнительно.
A6050001181R |  | A6050001181 | TRANSMITTER | PRESSURE TRANSMITTER | TPS30 SERIES | TPS30-G3JVG4-00 | -0.1-1MPa*1-5V*G1/4 | Южная Корея | TPS30-G3JVG4-00^-0.1-1MPa*1-5V*G1/4^ |  | 0 | 0 | 0 | 0 | 0 | Возможность заказа уточняйте дополнительно.
A6050000821R |  | A6050000821 | TRANSMITTER | PRESSURE TRANSMITTER | TPS30 SERIES | TPS30-G3JVG8-00 | -0.1-1MPa*1-5V*G3/8 | Южная Корея | TPS30-G3JVG8-00^-0.1-1MPa*1-5V*G3/8^ |  | 0 | 0 | 0 | 0 | 0 | Возможность заказа уточняйте дополнительно.
A6050001489R |  | A6050001489 | TRANSMITTER | PRESSURE TRANSMITTER | TPS30 SERIES | TPS30-G3JVN4-00 | -0.1-1MPa*1-5V*N1/4 | Южная Корея | TPS30-G3JVN4-00^-0.1-1MPa*1-5V*N1/4^ |  | 0 | 0 | 0 | 0 | 0 | Возможность заказа уточняйте дополнительно.
A6050001031R |  | A6050001031 | TRANSMITTER | PRESSURE TRANSMITTER | TPS30 SERIES | TPS30-G3JVR2-00 | -0.1-1MPa*1-5V*R1/2 | Южная Корея | TPS30-G3JVR2-00^-0.1-1MPa*1-5V*R1/2^ |  | 0 | 0 | 0 | 0 | 0 | Возможность заказа уточняйте дополнительно.
A6050001196R |  | A6050001196 | TRANSMITTER | PRESSURE TRANSMITTER | TPS30 SERIES | TPS30-G3KAG4-00 | -0.1-2MPa*4-20mA*G1/4 | Южная Корея | TPS30-G3KAG4-00^-0.1-2MPa*4-20mA*G1/4^ |  | 0 | 0 | 0 | 0 | 0 | Возможность заказа уточняйте дополнительно.
A6050000836R |  | A6050000836 | TRANSMITTER | PRESSURE TRANSMITTER | TPS30 SERIES | TPS30-G3KAG8-00 | -0.1-2MPa*4-20mA*G3/8 | Южная Корея | TPS30-G3KAG8-00^-0.1-2MPa*4-20mA*G3/8^ |  | 0 | 0 | 0 | 0 | 0 | Возможность заказа уточняйте дополнительно.
A6050001654R |  | A6050001654 | TRANSMITTER | PRESSURE TRANSMITTER | TPS30 SERIES | TPS30-G3KAN4-00 | -0.1-2MPa*4-20mA*N1/4 | Южная Корея | TPS30-G3KAN4-00^-0.1-2MPa*4-20mA*N1/4^ |  | 0 | 0 | 0 | 0 | 0 | Возможность заказа уточняйте дополнительно.
A6050001046R |  | A6050001046 | TRANSMITTER | PRESSURE TRANSMITTER | TPS30 SERIES | TPS30-G3KAR2-00 | -0.1-2MPa*4-20mA*R1/2 | Южная Корея | TPS30-G3KAR2-00^-0.1-2MPa*4-20mA*R1/2^ |  | 0 | 0 | 0 | 0 | 0 | Возможность заказа уточняйте дополнительно.
A6050001191R |  | A6050001191 | TRANSMITTER | PRESSURE TRANSMITTER | TPS30 SERIES | TPS30-G3KVG4-00 | -0.1-2MPa*1-5V*G1/4 | Южная Корея | TPS30-G3KVG4-00^-0.1-2MPa*1-5V*G1/4^ |  | 0 | 0 | 0 | 0 | 0 | Возможность заказа уточняйте дополнительно.
A6050000831R |  | A6050000831 | TRANSMITTER | PRESSURE TRANSMITTER | TPS30 SERIES | TPS30-G3KVG8-00 | -0.1-2MPa*1-5V*G3/8 | Южная Корея | TPS30-G3KVG8-00^-0.1-2MPa*1-5V*G3/8^ |  | 0 | 0 | 0 | 0 | 0 | Возможность заказа уточняйте дополнительно.
A6050001490R |  | A6050001490 | TRANSMITTER | PRESSURE TRANSMITTER | TPS30 SERIES | TPS30-G3KVN4-00 | -0.1-2MPa*1-5V*N1/4 | Южная Корея | TPS30-G3KVN4-00^-0.1-2MPa*1-5V*N1/4^ |  | 0 | 0 | 0 | 0 | 0 | Возможность заказа уточняйте дополнительно.
A6050001041R |  | A6050001041 | TRANSMITTER | PRESSURE TRANSMITTER | TPS30 SERIES | TPS30-G3KVR2-00 | -0.1-2MPa*1-5V*R1/2 | Южная Корея | TPS30-G3KVR2-00^-0.1-2MPa*1-5V*R1/2^ |  | 0 | 0 | 0 | 0 | 0 | Возможность заказа уточняйте дополнительно.
A6050001062R |  | A6050001062 | TRANSMITTER | PRESSURE TRANSMITTER | TPS30 SERIES | TPS30-G43AG4-00 | 0-0.1MPa*4-20mA*G1/4 | Южная Корея | TPS30-G43AG4-00^0-0.1MPa*4-20mA*G1/4^ |  | 0 | 0 | 0 | 0 | 0 | Возможность заказа уточняйте дополнительно.
A6050000692R |  | A6050000692 | TRANSMITTER | PRESSURE TRANSMITTER | TPS30 SERIES | TPS30-G43AG8-00 | 0-0.1MPa*4-20mA*G3/8 | Южная Корея | TPS30-G43AG8-00^0-0.1MPa*4-20mA*G3/8^ |  | 0 | 0 | 0 | 0 | 0 | Возможность заказа уточняйте дополнительно.
A6050001660R |  | A6050001660 | TRANSMITTER | PRESSURE TRANSMITTER | TPS30 SERIES | TPS30-G43AN4-00 | 0-0.1MPa*4-20mA*N1/4 | Южная Корея | TPS30-G43AN4-00^0-0.1MPa*4-20mA*N1/4^ |  | 0 | 0 | 0 | 0 | 0 | Возможность заказа уточняйте дополнительно.
A6050000912R |  | A6050000912 | TRANSMITTER | PRESSURE TRANSMITTER | TPS30 SERIES | TPS30-G43AR2-00 | 0-0.1MPa*4-20mA*R1/2 | Южная Корея | TPS30-G43AR2-00^0-0.1MPa*4-20mA*R1/2^ |  | 0 | 0 | 0 | 0 | 0 | Возможность заказа уточняйте дополнительно.
A6050001052R |  | A6050001052 | TRANSMITTER | PRESSURE TRANSMITTER | TPS30 SERIES | TPS30-G43VG4-00 | 0-0.1MPa*1-5V*G1/4 | Южная Корея | TPS30-G43VG4-00^0-0.1MPa*1-5V*G1/4^ |  | 0 | 0 | 0 | 0 | 0 | Возможность заказа уточняйте дополнительно.
A6050000682R |  | A6050000682 | TRANSMITTER | PRESSURE TRANSMITTER | TPS30 SERIES | TPS30-G43VG8-00 | 0-0.1MPa*1-5V*G3/8 | Южная Корея | TPS30-G43VG8-00^0-0.1MPa*1-5V*G3/8^ |  | 0 | 0 | 0 | 0 | 0 | Возможность заказа уточняйте дополнительно.
A6050001496R |  | A6050001496 | TRANSMITTER | PRESSURE TRANSMITTER | TPS30 SERIES | TPS30-G43VN4-00 | 0-0.1MPa*1-5V*N1/4 | Южная Корея | TPS30-G43VN4-00^0-0.1MPa*1-5V*N1/4^ |  | 0 | 0 | 0 | 0 | 0 | Возможность заказа уточняйте дополнительно.
A6050000902R |  | A6050000902 | TRANSMITTER | PRESSURE TRANSMITTER | TPS30 SERIES | TPS30-G43VR2-00 | 0-0.1MPa*1-5V*R1/2 | Южная Корея | TPS30-G43VR2-00^0-0.1MPa*1-5V*R1/2^ |  | 0 | 0 | 0 | 0 | 0 | Возможность заказа уточняйте дополнительно.
A6050001082R |  | A6050001082 | TRANSMITTER | PRESSURE TRANSMITTER | TPS30 SERIES | TPS30-G44AG4-00 | 0-0.2MPa*4-20mA*G1/4 | Южная Корея | TPS30-G44AG4-00^0-0.2MPa*4-20mA*G1/4^ |  | 0 | 0 | 0 | 0 | 0 | Возможность заказа уточняйте дополнительно.
A6050000712R |  | A6050000712 | TRANSMITTER | PRESSURE TRANSMITTER | TPS30 SERIES | TPS30-G44AG8-00 | 0-0.2MPa*4-20mA*G3/8 | Южная Корея | TPS30-G44AG8-00^0-0.2MPa*4-20mA*G3/8^ |  | 0 | 0 | 0 | 0 | 0 | Возможность заказа уточняйте дополнительно.
A6050001661R |  | A6050001661 | TRANSMITTER | PRESSURE TRANSMITTER | TPS30 SERIES | TPS30-G44AN4-00 | 0-0.2MPa*4-20mA*N1/4 | Южная Корея | TPS30-G44AN4-00^0-0.2MPa*4-20mA*N1/4^ |  | 0 | 0 | 0 | 0 | 0 | Возможность заказа уточняйте дополнительно.
A6050000932R |  | A6050000932 | TRANSMITTER | PRESSURE TRANSMITTER | TPS30 SERIES | TPS30-G44AR2-00 | 0-0.2MPa*4-20mA*R1/2 | Южная Корея | TPS30-G44AR2-00^0-0.2MPa*4-20mA*R1/2^ |  | 0 | 0 | 0 | 0 | 0 | Возможность заказа уточняйте дополнительно.
A6050001072R |  | A6050001072 | TRANSMITTER | PRESSURE TRANSMITTER | TPS30 SERIES | TPS30-G44VG4-00 | 0-0.2MPa*1-5V*G1/4 | Южная Корея | TPS30-G44VG4-00^0-0.2MPa*1-5V*G1/4^ |  | 0 | 0 | 0 | 0 | 0 | Возможность заказа уточняйте дополнительно.
A6050000702R |  | A6050000702 | TRANSMITTER | PRESSURE TRANSMITTER | TPS30 SERIES | TPS30-G44VG8-00 | 0-0.2MPa*1-5V*G3/8 | Южная Корея | TPS30-G44VG8-00^0-0.2MPa*1-5V*G3/8^ |  | 0 | 0 | 0 | 0 | 0 | Возможность заказа уточняйте дополнительно.
A6050001497R |  | A6050001497 | TRANSMITTER | PRESSURE TRANSMITTER | TPS30 SERIES | TPS30-G44VN4-00 | 0-0.2MPa*1-5V*N1/4 | Южная Корея | TPS30-G44VN4-00^0-0.2MPa*1-5V*N1/4^ |  | 0 | 0 | 0 | 0 | 0 | Возможность заказа уточняйте дополнительно.
A6050000922R |  | A6050000922 | TRANSMITTER | PRESSURE TRANSMITTER | TPS30 SERIES | TPS30-G44VR2-00 | 0-0.2MPa*1-5V*R1/2 | Южная Корея | TPS30-G44VR2-00^0-0.2MPa*1-5V*R1/2^ |  | 0 | 0 | 0 | 0 | 0 | Возможность заказа уточняйте дополнительно.
A6050001102R |  | A6050001102 | TRANSMITTER | PRESSURE TRANSMITTER | TPS30 SERIES | TPS30-G45AG4-00 | 0-0.7MPa*4-20mA*G1/4 | Южная Корея | TPS30-G45AG4-00^0-0.7MPa*4-20mA*G1/4^ |  | 0 | 0 | 0 | 0 | 0 | Возможность заказа уточняйте дополнительно.
A6050000732R |  | A6050000732 | TRANSMITTER | PRESSURE TRANSMITTER | TPS30 SERIES | TPS30-G45AG8-00 | 0-0.7MPa*4-20mA*G3/8 | Южная Корея | TPS30-G45AG8-00^0-0.7MPa*4-20mA*G3/8^ |  | 0 | 0 | 0 | 0 | 0 | Возможность заказа уточняйте дополнительно.
A6050001662R |  | A6050001662 | TRANSMITTER | PRESSURE TRANSMITTER | TPS30 SERIES | TPS30-G45AN4-00 | 0-0.7MPa*4-20mA*N1/4 | Южная Корея | TPS30-G45AN4-00^0-0.7MPa*4-20mA*N1/4^ |  | 0 | 0 | 0 | 0 | 0 | Возможность заказа уточняйте дополнительно.
A6050000952R |  | A6050000952 | TRANSMITTER | PRESSURE TRANSMITTER | TPS30 SERIES | TPS30-G45AR2-00 | 0-0.7MPa*4-20mA*R1/2 | Южная Корея | TPS30-G45AR2-00^0-0.7MPa*4-20mA*R1/2^ |  | 0 | 0 | 0 | 0 | 0 | Возможность заказа уточняйте дополнительно.
A6050001092R |  | A6050001092 | TRANSMITTER | PRESSURE TRANSMITTER | TPS30 SERIES | TPS30-G45VG4-00 | 0-0.7MPa*1-5V*G1/4 | Южная Корея | TPS30-G45VG4-00^0-0.7MPa*1-5V*G1/4^ |  | 0 | 0 | 0 | 0 | 0 | Возможность заказа уточняйте дополнительно.
A6050000722R |  | A6050000722 | TRANSMITTER | PRESSURE TRANSMITTER | TPS30 SERIES | TPS30-G45VG8-00 | 0-0.7MPa*1-5V*G3/8 | Южная Корея | TPS30-G45VG8-00^0-0.7MPa*1-5V*G3/8^ |  | 0 | 0 | 0 | 0 | 0 | Возможность заказа уточняйте дополнительно.
A6050001498R |  | A6050001498 | TRANSMITTER | PRESSURE TRANSMITTER | TPS30 SERIES | TPS30-G45VN4-00 | 0-0.7MPa*1-5V*N1/4 | Южная Корея | TPS30-G45VN4-00^0-0.7MPa*1-5V*N1/4^ |  | 0 | 0 | 0 | 0 | 0 | Возможность заказа уточняйте дополнительно.
A6050000942R |  | A6050000942 | TRANSMITTER | PRESSURE TRANSMITTER | TPS30 SERIES | TPS30-G45VR2-00 | 0-0.7MPa*1-5V*R1/2 | Южная Корея | TPS30-G45VR2-00^0-0.7MPa*1-5V*R1/2^ |  | 0 | 0 | 0 | 0 | 0 | Возможность заказа уточняйте дополнительно.
A6050001122R |  | A6050001122 | TRANSMITTER | PRESSURE TRANSMITTER | TPS30 SERIES | TPS30-G46AG4-00 | 0-1MPa*4-20mA*G1/4 | Южная Корея | TPS30-G46AG4-00^0-1MPa*4-20mA*G1/4^ |  | 0 | 0 | 0 | 0 | 0 | Возможность заказа уточняйте дополнительно.
A6050000752R |  | A6050000752 | TRANSMITTER | PRESSURE TRANSMITTER | TPS30 SERIES | TPS30-G46AG8-00 | 0-1MPa*4-20mA*G3/8 | Южная Корея | TPS30-G46AG8-00^0-1MPa*4-20mA*G3/8^ |  | 0 | 0 | 0 | 0 | 0 | Возможность заказа уточняйте дополнительно.
H6050001306R |  | H6050001306 | TRANSMITTER | PRESSURE TRANSMITTER | TPS30 SERIES | TPS30-G46AG8-00 | 0-1Mpa*G3/8(PF),A | Южная Корея | TPS30-G46AG8-00^0-1Mpa*G3/8(PF),A^GL |  | 0 | 0 | 0 | 0 | 0 | Возможность заказа уточняйте дополнительно.
A6050001663R |  | A6050001663 | TRANSMITTER | PRESSURE TRANSMITTER | TPS30 SERIES | TPS30-G46AN4-00 | 0-1MPa*4-20mA*N1/4 | Южная Корея | TPS30-G46AN4-00^0-1MPa*4-20mA*N1/4^ |  | 0 | 0 | 0 | 0 | 0 | Возможность заказа уточняйте дополнительно.
A6050000972R |  | A6050000972 | TRANSMITTER | PRESSURE TRANSMITTER | TPS30 SERIES | TPS30-G46AR2-00 | 0-1MPa*4-20mA*R1/2 | Южная Корея | TPS30-G46AR2-00^0-1MPa*4-20mA*R1/2^ |  | 0 | 0 | 0 | 0 | 0 | Возможность заказа уточняйте дополнительно.
A6050001112R |  | A6050001112 | TRANSMITTER | PRESSURE TRANSMITTER | TPS30 SERIES | TPS30-G46VG4-00 | 0-1MPa*1-5V*G1/4 | Южная Корея | TPS30-G46VG4-00^0-1MPa*1-5V*G1/4^ |  | 0 | 0 | 0 | 0 | 0 | Возможность заказа уточняйте дополнительно.
A6050000742R |  | A6050000742 | TRANSMITTER | PRESSURE TRANSMITTER | TPS30 SERIES | TPS30-G46VG8-00 | 0-1MPa*1-5V*G3/8 | Южная Корея | TPS30-G46VG8-00^0-1MPa*1-5V*G3/8^ |  | 0 | 0 | 0 | 0 | 0 | Возможность заказа уточняйте дополнительно.
A6050001499R |  | A6050001499 | TRANSMITTER | PRESSURE TRANSMITTER | TPS30 SERIES | TPS30-G46VN4-00 | 0-1MPa*1-5V*N1/4 | Южная Корея | TPS30-G46VN4-00^0-1MPa*1-5V*N1/4^ |  | 0 | 0 | 0 | 0 | 0 | Возможность заказа уточняйте дополнительно.
A6050000962R |  | A6050000962 | TRANSMITTER | PRESSURE TRANSMITTER | TPS30 SERIES | TPS30-G46VR2-00 | 0-1MPa*1-5V*R1/2 | Южная Корея | TPS30-G46VR2-00^0-1MPa*1-5V*R1/2^ |  | 0 | 0 | 0 | 0 | 0 | Возможность заказа уточняйте дополнительно.
A6050001142R |  | A6050001142 | TRANSMITTER | PRESSURE TRANSMITTER | TPS30 SERIES | TPS30-G47AG4-00 | 0-2MPa*4-20mA*G1/4 | Южная Корея | TPS30-G47AG4-00^0-2MPa*4-20mA*G1/4^ |  | 0 | 0 | 0 | 0 | 0 | Возможность заказа уточняйте дополнительно.
A6050000772R |  | A6050000772 | TRANSMITTER | PRESSURE TRANSMITTER | TPS30 SERIES | TPS30-G47AG8-00 | 0-2MPa*4-20mA*G3/8 | Южная Корея | TPS30-G47AG8-00^0-2MPa*4-20mA*G3/8^ |  | 0 | 0 | 0 | 0 | 0 | Возможность заказа уточняйте дополнительно.
A6050001664R |  | A6050001664 | TRANSMITTER | PRESSURE TRANSMITTER | TPS30 SERIES | TPS30-G47AN4-00 | 0-2MPa*4-20mA*N1/4 | Южная Корея | TPS30-G47AN4-00^0-2MPa*4-20mA*N1/4^ |  | 0 | 0 | 0 | 0 | 0 | Возможность заказа уточняйте дополнительно.
A6050000992R |  | A6050000992 | TRANSMITTER | PRESSURE TRANSMITTER | TPS30 SERIES | TPS30-G47AR2-00 | 0-2MPa*4-20mA*R1/2 | Южная Корея | TPS30-G47AR2-00^0-2MPa*4-20mA*R1/2^ |  | 0 | 0 | 0 | 0 | 0 | Возможность заказа уточняйте дополнительно.
A6050001132R |  | A6050001132 | TRANSMITTER | PRESSURE TRANSMITTER | TPS30 SERIES | TPS30-G47VG4-00 | 0-2MPa*1-5V*G1/4 | Южная Корея | TPS30-G47VG4-00^0-2MPa*1-5V*G1/4^ |  | 0 | 0 | 0 | 0 | 0 | Возможность заказа уточняйте дополнительно.
A6050000762R |  | A6050000762 | TRANSMITTER | PRESSURE TRANSMITTER | TPS30 SERIES | TPS30-G47VG8-00 | 0-2MPa*1-5V*G3/8 | Южная Корея | TPS30-G47VG8-00^0-2MPa*1-5V*G3/8^ |  | 0 | 0 | 0 | 0 | 0 | Возможность заказа уточняйте дополнительно.
A6050001500R |  | A6050001500 | TRANSMITTER | PRESSURE TRANSMITTER | TPS30 SERIES | TPS30-G47VN4-00 | 0-2MPa*1-5V*N1/4 | Южная Корея | TPS30-G47VN4-00^0-2MPa*1-5V*N1/4^ |  | 0 | 0 | 0 | 0 | 0 | Возможность заказа уточняйте дополнительно.
A6050000982R |  | A6050000982 | TRANSMITTER | PRESSURE TRANSMITTER | TPS30 SERIES | TPS30-G47VR2-00 | 0-2MPa*1-5V*R1/2 | Южная Корея | TPS30-G47VR2-00^0-2MPa*1-5V*R1/2^ |  | 0 | 0 | 0 | 0 | 0 | Возможность заказа уточняйте дополнительно.
A6050000787R |  | A6050000787 | TRANSMITTER | PRESSURE TRANSMITTER | TPS30 SERIES | TPS30-G48AG4-00 | 0-3.5MPa*4-20mA*G1/4 | Южная Корея | TPS30-G48AG4-00^0-3.5MPa*4-20mA*G1/4^ |  | 0 | 0 | 0 | 0 | 0 | Возможность заказа уточняйте дополнительно.
A6050001665R |  | A6050001665 | TRANSMITTER | PRESSURE TRANSMITTER | TPS30 SERIES | TPS30-G48AN4-00 | 0-3.5MPa*4-20mA*N1/4 | Южная Корея | TPS30-G48AN4-00^0-3.5MPa*4-20mA*N1/4^ |  | 0 | 0 | 0 | 0 | 0 | Возможность заказа уточняйте дополнительно.
A6050000782R |  | A6050000782 | TRANSMITTER | PRESSURE TRANSMITTER | TPS30 SERIES | TPS30-G48VG4-00 | 0-3.5MPa*1-5V*G1/4 | Южная Корея | TPS30-G48VG4-00^0-3.5MPa*1-5V*G1/4^ |  | 0 | 0 | 0 | 0 | 0 | Возможность заказа уточняйте дополнительно.
A6050001501R |  | A6050001501 | TRANSMITTER | PRESSURE TRANSMITTER | TPS30 SERIES | TPS30-G48VN4-00 | 0-3.5MPa*1-5V*N1/4 | Южная Корея | TPS30-G48VN4-00^0-3.5MPa*1-5V*N1/4^ |  | 0 | 0 | 0 | 0 | 0 | Возможность заказа уточняйте дополнительно.
A6050000872R |  | A6050000872 | TRANSMITTER | PRESSURE TRANSMITTER | TPS30 SERIES | TPS30-G49AG4-00 | 0-5MPa*4-20mA*G1/4 | Южная Корея | TPS30-G49AG4-00^0-5MPa*4-20mA*G1/4^ |  | 0 | 0 | 0 | 0 | 0 | Возможность заказа уточняйте дополнительно.
A6050001666R |  | A6050001666 | TRANSMITTER | PRESSURE TRANSMITTER | TPS30 SERIES | TPS30-G49AN4-00 | 0-5MPa*4-20mA*N1/4 | Южная Корея | TPS30-G49AN4-00^0-5MPa*4-20mA*N1/4^ |  | 0 | 0 | 0 | 0 | 0 | Возможность заказа уточняйте дополнительно.
A6050000842R |  | A6050000842 | TRANSMITTER | PRESSURE TRANSMITTER | TPS30 SERIES | TPS30-G49VG4-00 | 0-5MPa*1-5V*G1/4 | Южная Корея | TPS30-G49VG4-00^0-5MPa*1-5V*G1/4^ |  | 0 | 0 | 0 | 0 | 0 | Возможность заказа уточняйте дополнительно.
A6050001502R |  | A6050001502 | TRANSMITTER | PRESSURE TRANSMITTER | TPS30 SERIES | TPS30-G49VN4-00 | 0-5MPa*1-5V*N1/4 | Южная Корея | TPS30-G49VN4-00^0-5MPa*1-5V*N1/4^ |  | 0 | 0 | 0 | 0 | 0 | Возможность заказа уточняйте дополнительно.
A6050000877R |  | A6050000877 | TRANSMITTER | PRESSURE TRANSMITTER | TPS30 SERIES | TPS30-G4AAG4-00 | 0-10MPa*4-20mA*G1/4 | Южная Корея | TPS30-G4AAG4-00^0-10MPa*4-20mA*G1/4^ |  | 0 | 0 | 0 | 0 | 0 | Возможность заказа уточняйте дополнительно.
A6050001667R |  | A6050001667 | TRANSMITTER | PRESSURE TRANSMITTER | TPS30 SERIES | TPS30-G4AAN4-00 | 0-10MPa*4-20mA*N1/4 | Южная Корея | TPS30-G4AAN4-00^0-10MPa*4-20mA*N1/4^ |  | 0 | 0 | 0 | 0 | 0 | Возможность заказа уточняйте дополнительно.
A6050000847R |  | A6050000847 | TRANSMITTER | PRESSURE TRANSMITTER | TPS30 SERIES | TPS30-G4AVG4-00 | 0-10MPa*1-5V*G1/4 | Южная Корея | TPS30-G4AVG4-00^0-10MPa*1-5V*G1/4^ |  | 0 | 0 | 0 | 0 | 0 | Возможность заказа уточняйте дополнительно.
A6050001503R |  | A6050001503 | TRANSMITTER | PRESSURE TRANSMITTER | TPS30 SERIES | TPS30-G4AVN4-00 | 0-10MPa*1-5V*N1/4 | Южная Корея | TPS30-G4AVN4-00^0-10MPa*1-5V*N1/4^ |  | 0 | 0 | 0 | 0 | 0 | Возможность заказа уточняйте дополнительно.
A6050000882R |  | A6050000882 | TRANSMITTER | PRESSURE TRANSMITTER | TPS30 SERIES | TPS30-G4BAG4-00 | 0-20MPa*4-20mA*G1/4 | Южная Корея | TPS30-G4BAG4-00^0-20MPa*4-20mA*G1/4^ |  | 0 | 0 | 0 | 0 | 0 | Возможность заказа уточняйте дополнительно.
A6050001668R |  | A6050001668 | TRANSMITTER | PRESSURE TRANSMITTER | TPS30 SERIES | TPS30-G4BAN4-00 | 0-20MPa*4-20mA*N1/4 | Южная Корея | TPS30-G4BAN4-00^0-20MPa*4-20mA*N1/4^ |  | 0 | 0 | 0 | 0 | 0 | Возможность заказа уточняйте дополнительно.
A6050000852R |  | A6050000852 | TRANSMITTER | PRESSURE TRANSMITTER | TPS30 SERIES | TPS30-G4BVG4-00 | 0-20MPa*1-5V*G1/4 | Южная Корея | TPS30-G4BVG4-00^0-20MPa*1-5V*G1/4^ |  | 0 | 0 | 0 | 0 | 0 | Возможность заказа уточняйте дополнительно.
A6050001504R |  | A6050001504 | TRANSMITTER | PRESSURE TRANSMITTER | TPS30 SERIES | TPS30-G4BVN4-00 | 0-20MPa*1-5V*N1/4 | Южная Корея | TPS30-G4BVN4-00^0-20MPa*1-5V*N1/4^ |  | 0 | 0 | 0 | 0 | 0 | Возможность заказа уточняйте дополнительно.
A6050000887R |  | A6050000887 | TRANSMITTER | PRESSURE TRANSMITTER | TPS30 SERIES | TPS30-G4CAG4-00 | 0-40MPa*4-20mA*G1/4 | Южная Корея | TPS30-G4CAG4-00^0-40MPa*4-20mA*G1/4^ |  | 0 | 0 | 0 | 0 | 0 | Возможность заказа уточняйте дополнительно.
A6050001669R |  | A6050001669 | TRANSMITTER | PRESSURE TRANSMITTER | TPS30 SERIES | TPS30-G4CAN4-00 | 0-40MPa*4-20mA*N1/4 | Южная Корея | TPS30-G4CAN4-00^0-40MPa*4-20mA*N1/4^ |  | 0 | 0 | 0 | 0 | 0 | Возможность заказа уточняйте дополнительно.
A6050000857R |  | A6050000857 | TRANSMITTER | PRESSURE TRANSMITTER | TPS30 SERIES | TPS30-G4CVG4-00 | 0-40MPa*1-5V*G1/4 | Южная Корея | TPS30-G4CVG4-00^0-40MPa*1-5V*G1/4^ |  | 0 | 0 | 0 | 0 | 0 | Возможность заказа уточняйте дополнительно.
A6050001505R |  | A6050001505 | TRANSMITTER | PRESSURE TRANSMITTER | TPS30 SERIES | TPS30-G4CVN4-00 | 0-40MPa*1-5V*N1/4 | Южная Корея | TPS30-G4CVN4-00^0-40MPa*1-5V*N1/4^ |  | 0 | 0 | 0 | 0 | 0 | Возможность заказа уточняйте дополнительно.
A6050000892R |  | A6050000892 | TRANSMITTER | PRESSURE TRANSMITTER | TPS30 SERIES | TPS30-G4DAG4-00 | 0-50MPa*4-20mA*G1/4 | Южная Корея | TPS30-G4DAG4-00^0-50MPa*4-20mA*G1/4^ |  | 0 | 0 | 0 | 0 | 0 | Возможность заказа уточняйте дополнительно.
A6050001670R |  | A6050001670 | TRANSMITTER | PRESSURE TRANSMITTER | TPS30 SERIES | TPS30-G4DAN4-00 | 0-50MPa*4-20mA*N1/4 | Южная Корея | TPS30-G4DAN4-00^0-50MPa*4-20mA*N1/4^ |  | 0 | 0 | 0 | 0 | 0 | Возможность заказа уточняйте дополнительно.
A6050000862R |  | A6050000862 | TRANSMITTER | PRESSURE TRANSMITTER | TPS30 SERIES | TPS30-G4DVG4-00 | 0-50MPa*1-5V*G1/4 | Южная Корея | TPS30-G4DVG4-00^0-50MPa*1-5V*G1/4^ |  | 0 | 0 | 0 | 0 | 0 | Возможность заказа уточняйте дополнительно.
A6050001506R |  | A6050001506 | TRANSMITTER | PRESSURE TRANSMITTER | TPS30 SERIES | TPS30-G4DVN4-00 | 0-50MPa*1-5V*N1/4 | Южная Корея | TPS30-G4DVN4-00^0-50MPa*1-5V*N1/4^ |  | 0 | 0 | 0 | 0 | 0 | Возможность заказа уточняйте дополнительно.
A6050000897R |  | A6050000897 | TRANSMITTER | PRESSURE TRANSMITTER | TPS30 SERIES | TPS30-G4EAG4-00 | 0-60MPa*4-20mA*G1/4 | Южная Корея | TPS30-G4EAG4-00^0-60MPa*4-20mA*G1/4^ |  | 0 | 0 | 0 | 0 | 0 | Возможность заказа уточняйте дополнительно.
A6050001671R |  | A6050001671 | TRANSMITTER | PRESSURE TRANSMITTER | TPS30 SERIES | TPS30-G4EAN4-00 | 0-60MPa*4-20mA*N1/4 | Южная Корея | TPS30-G4EAN4-00^0-60MPa*4-20mA*N1/4^ |  | 0 | 0 | 0 | 0 | 0 | Возможность заказа уточняйте дополнительно.
A6050000867R |  | A6050000867 | TRANSMITTER | PRESSURE TRANSMITTER | TPS30 SERIES | TPS30-G4EVG4-00 | 0-60MPa*1-5V*G1/4 | Южная Корея | TPS30-G4EVG4-00^0-60MPa*1-5V*G1/4^ |  | 0 | 0 | 0 | 0 | 0 | Возможность заказа уточняйте дополнительно.
A6050001507R |  | A6050001507 | TRANSMITTER | PRESSURE TRANSMITTER | TPS30 SERIES | TPS30-G4EVN4-00 | 0-60MPa*1-5V*N1/4 | Южная Корея | TPS30-G4EVN4-00^0-60MPa*1-5V*N1/4^ |  | 0 | 0 | 0 | 0 | 0 | Возможность заказа уточняйте дополнительно.
A6050001157R |  | A6050001157 | TRANSMITTER | PRESSURE TRANSMITTER | TPS30 SERIES | TPS30-G4FAG4-00 | -0.1-0MPa*4-20mA*G1/4 | Южная Корея | TPS30-G4FAG4-00^-0.1-0MPa*4-20mA*G1/4^ |  | 0 | 0 | 0 | 0 | 0 | Возможность заказа уточняйте дополнительно.
A6050000797R |  | A6050000797 | TRANSMITTER | PRESSURE TRANSMITTER | TPS30 SERIES | TPS30-G4FAG8-00 | -0.1-0MPa*4-20mA*G3/8 | Южная Корея | TPS30-G4FAG8-00^-0.1-0MPa*4-20mA*G3/8^ |  | 0 | 0 | 0 | 0 | 0 | Возможность заказа уточняйте дополнительно.
A6050001672R |  | A6050001672 | TRANSMITTER | PRESSURE TRANSMITTER | TPS30 SERIES | TPS30-G4FAN4-00 | -0.1-0MPa*4-20mA*N1/4 | Южная Корея | TPS30-G4FAN4-00^-0.1-0MPa*4-20mA*N1/4^ |  | 0 | 0 | 0 | 0 | 0 | Возможность заказа уточняйте дополнительно.
A6050001007R |  | A6050001007 | TRANSMITTER | PRESSURE TRANSMITTER | TPS30 SERIES | TPS30-G4FAR2-00 | -0.1-0MPa*4-20mA*R1/2 | Южная Корея | TPS30-G4FAR2-00^-0.1-0MPa*4-20mA*R1/2^ |  | 0 | 0 | 0 | 0 | 0 | Возможность заказа уточняйте дополнительно.
A6050001152R |  | A6050001152 | TRANSMITTER | PRESSURE TRANSMITTER | TPS30 SERIES | TPS30-G4FVG4-00 | -0.1-0MPa*1-5V*G1/4 | Южная Корея | TPS30-G4FVG4-00^-0.1-0MPa*1-5V*G1/4^ |  | 0 | 0 | 0 | 0 | 0 | Возможность заказа уточняйте дополнительно.
A6050000792R |  | A6050000792 | TRANSMITTER | PRESSURE TRANSMITTER | TPS30 SERIES | TPS30-G4FVG8-00 | -0.1-0MPa*1-5V*G3/8 | Южная Корея | TPS30-G4FVG8-00^-0.1-0MPa*1-5V*G3/8^ |  | 0 | 0 | 0 | 0 | 0 | Возможность заказа уточняйте дополнительно.
A6050001508R |  | A6050001508 | TRANSMITTER | PRESSURE TRANSMITTER | TPS30 SERIES | TPS30-G4FVN4-00 | -0.1-0MPa*1-5V*N1/4 | Южная Корея | TPS30-G4FVN4-00^-0.1-0MPa*1-5V*N1/4^ |  | 0 | 0 | 0 | 0 | 0 | Возможность заказа уточняйте дополнительно.
A6050001002R |  | A6050001002 | TRANSMITTER | PRESSURE TRANSMITTER | TPS30 SERIES | TPS30-G4FVR2-00 | -0.1-0MPa*1-5V*R1/2 | Южная Корея | TPS30-G4FVR2-00^-0.1-0MPa*1-5V*R1/2^ |  | 0 | 0 | 0 | 0 | 0 | Возможность заказа уточняйте дополнительно.
A6050001167R |  | A6050001167 | TRANSMITTER | PRESSURE TRANSMITTER | TPS30 SERIES | TPS30-G4GAG4-00 | -0.1-0.1MPa*4-20mA*G1/4 | Южная Корея | TPS30-G4GAG4-00^-0.1-0.1MPa*4-20mA*G1/4^ |  | 0 | 0 | 0 | 0 | 0 | Возможность заказа уточняйте дополнительно.
A6050000807R |  | A6050000807 | TRANSMITTER | PRESSURE TRANSMITTER | TPS30 SERIES | TPS30-G4GAG8-00 | -0.1-0.1MPa*4-20mA*G3/8 | Южная Корея | TPS30-G4GAG8-00^-0.1-0.1MPa*4-20mA*G3/8^ |  | 0 | 0 | 0 | 0 | 0 | Возможность заказа уточняйте дополнительно.
A6050001673R |  | A6050001673 | TRANSMITTER | PRESSURE TRANSMITTER | TPS30 SERIES | TPS30-G4GAN4-00 | -0.1-0.1MPa*4-20mA*N1/4 | Южная Корея | TPS30-G4GAN4-00^-0.1-0.1MPa*4-20mA*N1/4^ |  | 0 | 0 | 0 | 0 | 0 | Возможность заказа уточняйте дополнительно.
A6050001017R |  | A6050001017 | TRANSMITTER | PRESSURE TRANSMITTER | TPS30 SERIES | TPS30-G4GAR2-00 | -0.1-0.1MPa*4-20mA*R1/2 | Южная Корея | TPS30-G4GAR2-00^-0.1-0.1MPa*4-20mA*R1/2^ |  | 0 | 0 | 0 | 0 | 0 | Возможность заказа уточняйте дополнительно.
A6050001162R |  | A6050001162 | TRANSMITTER | PRESSURE TRANSMITTER | TPS30 SERIES | TPS30-G4GVG4-00 | -0.1-0.1MPa*1-5V*G1/4 | Южная Корея | TPS30-G4GVG4-00^-0.1-0.1MPa*1-5V*G1/4^ |  | 0 | 0 | 0 | 0 | 0 | Возможность заказа уточняйте дополнительно.
A6050000802R |  | A6050000802 | TRANSMITTER | PRESSURE TRANSMITTER | TPS30 SERIES | TPS30-G4GVG8-00 | -0.1-0.1MPa*1-5V*G3/8 | Южная Корея | TPS30-G4GVG8-00^-0.1-0.1MPa*1-5V*G3/8^ |  | 0 | 0 | 0 | 0 | 0 | Возможность заказа уточняйте дополнительно.
A6050001509R |  | A6050001509 | TRANSMITTER | PRESSURE TRANSMITTER | TPS30 SERIES | TPS30-G4GVN4-00 | -0.1-0.1MPa*1-5V*N1/4 | Южная Корея | TPS30-G4GVN4-00^-0.1-0.1MPa*1-5V*N1/4^ |  | 0 | 0 | 0 | 0 | 0 | Возможность заказа уточняйте дополнительно.
A6050001012R |  | A6050001012 | TRANSMITTER | PRESSURE TRANSMITTER | TPS30 SERIES | TPS30-G4GVR2-00 | -0.1-0.1MPa*1-5V*R1/2 | Южная Корея | TPS30-G4GVR2-00^-0.1-0.1MPa*1-5V*R1/2^ |  | 0 | 0 | 0 | 0 | 0 | Возможность заказа уточняйте дополнительно.
A6050001177R |  | A6050001177 | TRANSMITTER | PRESSURE TRANSMITTER | TPS30 SERIES | TPS30-G4HAG4-00 | -0.1-0.7MPa*4-20mA*G1/4 | Южная Корея | TPS30-G4HAG4-00^-0.1-0.7MPa*4-20mA*G1/4^ |  | 0 | 0 | 0 | 0 | 0 | Возможность заказа уточняйте дополнительно.
A6050000817R |  | A6050000817 | TRANSMITTER | PRESSURE TRANSMITTER | TPS30 SERIES | TPS30-G4HAG8-00 | -0.1-0.7MPa*4-20mA*G3/8 | Южная Корея | TPS30-G4HAG8-00^-0.1-0.7MPa*4-20mA*G3/8^ |  | 0 | 0 | 0 | 0 | 0 | Возможность заказа уточняйте дополнительно.
A6050001674R |  | A6050001674 | TRANSMITTER | PRESSURE TRANSMITTER | TPS30 SERIES | TPS30-G4HAN4-00 | -0.1-0.7MPa*4-20mA*N1/4 | Южная Корея | TPS30-G4HAN4-00^-0.1-0.7MPa*4-20mA*N1/4^ |  | 0 | 0 | 0 | 0 | 0 | Возможность заказа уточняйте дополнительно.
A6050001027R |  | A6050001027 | TRANSMITTER | PRESSURE TRANSMITTER | TPS30 SERIES | TPS30-G4HAR2-00 | -0.1-0.7MPa*4-20mA*R1/2 | Южная Корея | TPS30-G4HAR2-00^-0.1-0.7MPa*4-20mA*R1/2^ |  | 0 | 0 | 0 | 0 | 0 | Возможность заказа уточняйте дополнительно.
A6050001172R |  | A6050001172 | TRANSMITTER | PRESSURE TRANSMITTER | TPS30 SERIES | TPS30-G4HVG4-00 | -0.1-0.7MPa*1-5V*G1/4 | Южная Корея | TPS30-G4HVG4-00^-0.1-0.7MPa*1-5V*G1/4^ |  | 0 | 0 | 0 | 0 | 0 | Возможность заказа уточняйте дополнительно.
A6050000812R |  | A6050000812 | TRANSMITTER | PRESSURE TRANSMITTER | TPS30 SERIES | TPS30-G4HVG8-00 | -0.1-0.7MPa*1-5V*G3/8 | Южная Корея | TPS30-G4HVG8-00^-0.1-0.7MPa*1-5V*G3/8^ |  | 0 | 0 | 0 | 0 | 0 | Возможность заказа уточняйте дополнительно.
A6050001510R |  | A6050001510 | TRANSMITTER | PRESSURE TRANSMITTER | TPS30 SERIES | TPS30-G4HVN4-00 | -0.1-0.7MPa*1-5V*N1/4 | Южная Корея | TPS30-G4HVN4-00^-0.1-0.7MPa*1-5V*N1/4^ |  | 0 | 0 | 0 | 0 | 0 | Возможность заказа уточняйте дополнительно.
A6050001022R |  | A6050001022 | TRANSMITTER | PRESSURE TRANSMITTER | TPS30 SERIES | TPS30-G4HVR2-00 | -0.1-0.7MPa*1-5V*R1/2 | Южная Корея | TPS30-G4HVR2-00^-0.1-0.7MPa*1-5V*R1/2^ |  | 0 | 0 | 0 | 0 | 0 | Возможность заказа уточняйте дополнительно.
A6050001187R |  | A6050001187 | TRANSMITTER | PRESSURE TRANSMITTER | TPS30 SERIES | TPS30-G4JAG4-00 | -0.1-1MPa*4-20mA*G1/4 | Южная Корея | TPS30-G4JAG4-00^-0.1-1MPa*4-20mA*G1/4^ |  | 0 | 0 | 0 | 0 | 0 | Возможность заказа уточняйте дополнительно.
A6050000827R |  | A6050000827 | TRANSMITTER | PRESSURE TRANSMITTER | TPS30 SERIES | TPS30-G4JAG8-00 | -0.1-1MPa*4-20mA*G3/8 | Южная Корея | TPS30-G4JAG8-00^-0.1-1MPa*4-20mA*G3/8^ |  | 0 | 0 | 0 | 0 | 0 | Возможность заказа уточняйте дополнительно.
A6050001675R |  | A6050001675 | TRANSMITTER | PRESSURE TRANSMITTER | TPS30 SERIES | TPS30-G4JAN4-00 | -0.1-1MPa*4-20mA*N1/4 | Южная Корея | TPS30-G4JAN4-00^-0.1-1MPa*4-20mA*N1/4^ |  | 0 | 0 | 0 | 0 | 0 | Возможность заказа уточняйте дополнительно.
A6050001037R |  | A6050001037 | TRANSMITTER | PRESSURE TRANSMITTER | TPS30 SERIES | TPS30-G4JAR2-00 | -0.1-1MPa*4-20mA*R1/2 | Южная Корея | TPS30-G4JAR2-00^-0.1-1MPa*4-20mA*R1/2^ |  | 0 | 0 | 0 | 0 | 0 | Возможность заказа уточняйте дополнительно.
A6050001182R |  | A6050001182 | TRANSMITTER | PRESSURE TRANSMITTER | TPS30 SERIES | TPS30-G4JVG4-00 | -0.1-1MPa*1-5V*G1/4 | Южная Корея | TPS30-G4JVG4-00^-0.1-1MPa*1-5V*G1/4^ |  | 0 | 0 | 0 | 0 | 0 | Возможность заказа уточняйте дополнительно.
A6050000822R |  | A6050000822 | TRANSMITTER | PRESSURE TRANSMITTER | TPS30 SERIES | TPS30-G4JVG8-00 | -0.1-1MPa*1-5V*G3/8 | Южная Корея | TPS30-G4JVG8-00^-0.1-1MPa*1-5V*G3/8^ |  | 0 | 0 | 0 | 0 | 0 | Возможность заказа уточняйте дополнительно.
A6050001511R |  | A6050001511 | TRANSMITTER | PRESSURE TRANSMITTER | TPS30 SERIES | TPS30-G4JVN4-00 | -0.1-1MPa*1-5V*N1/4 | Южная Корея | TPS30-G4JVN4-00^-0.1-1MPa*1-5V*N1/4^ |  | 0 | 0 | 0 | 0 | 0 | Возможность заказа уточняйте дополнительно.
A6050001032R |  | A6050001032 | TRANSMITTER | PRESSURE TRANSMITTER | TPS30 SERIES | TPS30-G4JVR2-00 | -0.1-1MPa*1-5V*R1/2 | Южная Корея | TPS30-G4JVR2-00^-0.1-1MPa*1-5V*R1/2^ |  | 0 | 0 | 0 | 0 | 0 | Возможность заказа уточняйте дополнительно.
A6050001197R |  | A6050001197 | TRANSMITTER | PRESSURE TRANSMITTER | TPS30 SERIES | TPS30-G4KAG4-00 | -0.1-2MPa*4-20mA*G1/4 | Южная Корея | TPS30-G4KAG4-00^-0.1-2MPa*4-20mA*G1/4^ |  | 0 | 0 | 0 | 0 | 0 | Возможность заказа уточняйте дополнительно.
A6050000837R |  | A6050000837 | TRANSMITTER | PRESSURE TRANSMITTER | TPS30 SERIES | TPS30-G4KAG8-00 | -0.1-2MPa*4-20mA*G3/8 | Южная Корея | TPS30-G4KAG8-00^-0.1-2MPa*4-20mA*G3/8^ |  | 0 | 0 | 0 | 0 | 0 | Возможность заказа уточняйте дополнительно.
A6050001676R |  | A6050001676 | TRANSMITTER | PRESSURE TRANSMITTER | TPS30 SERIES | TPS30-G4KAN4-00 | -0.1-2MPa*4-20mA*N1/4 | Южная Корея | TPS30-G4KAN4-00^-0.1-2MPa*4-20mA*N1/4^ |  | 0 | 0 | 0 | 0 | 0 | Возможность заказа уточняйте дополнительно.
A6050001047R |  | A6050001047 | TRANSMITTER | PRESSURE TRANSMITTER | TPS30 SERIES | TPS30-G4KAR2-00 | -0.1-2MPa*4-20mA*R1/2 | Южная Корея | TPS30-G4KAR2-00^-0.1-2MPa*4-20mA*R1/2^ |  | 0 | 0 | 0 | 0 | 0 | Возможность заказа уточняйте дополнительно.
A6050001192R |  | A6050001192 | TRANSMITTER | PRESSURE TRANSMITTER | TPS30 SERIES | TPS30-G4KVG4-00 | -0.1-2MPa*1-5V*G1/4 | Южная Корея | TPS30-G4KVG4-00^-0.1-2MPa*1-5V*G1/4^ |  | 0 | 0 | 0 | 0 | 0 | Возможность заказа уточняйте дополнительно.
A6050000832R |  | A6050000832 | TRANSMITTER | PRESSURE TRANSMITTER | TPS30 SERIES | TPS30-G4KVG8-00 | -0.1-2MPa*1-5V*G3/8 | Южная Корея | TPS30-G4KVG8-00^-0.1-2MPa*1-5V*G3/8^ |  | 0 | 0 | 0 | 0 | 0 | Возможность заказа уточняйте дополнительно.
A6050001512R |  | A6050001512 | TRANSMITTER | PRESSURE TRANSMITTER | TPS30 SERIES | TPS30-G4KVN4-00 | -0.1-2MPa*1-5V*N1/4 | Южная Корея | TPS30-G4KVN4-00^-0.1-2MPa*1-5V*N1/4^ |  | 0 | 0 | 0 | 0 | 0 | Возможность заказа уточняйте дополнительно.
A6050001042R |  | A6050001042 | TRANSMITTER | PRESSURE TRANSMITTER | TPS30 SERIES | TPS30-G4KVR2-00 | -0.1-2MPa*1-5V*R1/2 | Южная Корея | TPS30-G4KVR2-00^-0.1-2MPa*1-5V*R1/2^ |  | 0 | 0 | 0 | 0 | 0 | Возможность заказа уточняйте дополнительно.
A6050001063R |  | A6050001063 | TRANSMITTER | PRESSURE TRANSMITTER | TPS30 SERIES | TPS30-G53AG4-00 | 0-0.1MPa*4-20mA*G1/4 | Южная Корея | TPS30-G53AG4-00^0-0.1MPa*4-20mA*G1/4^ |  | 0 | 0 | 0 | 0 | 0 | Возможность заказа уточняйте дополнительно.
A6050002144R |  | A6050002144 | TRANSMITTER | PRESSURE TRANSMITTER | TPS30 SERIES | TPS30-G53AN4-00 | 0-0.1MPa*4-20mA*N1/4 | Южная Корея | TPS30-G53AN4-00^0-0.1MPa*4-20mA*N1/4^ |  | 0 | 0 | 0 | 0 | 0 | Возможность заказа уточняйте дополнительно.
A6050000913R |  | A6050000913 | TRANSMITTER | PRESSURE TRANSMITTER | TPS30 SERIES | TPS30-G53AR2-00 | 0-0.1MPa*4-20mA*R1/2 | Южная Корея | TPS30-G53AR2-00^0-0.1MPa*4-20mA*R1/2^ |  | 0 | 0 | 0 | 0 | 0 | Возможность заказа уточняйте дополнительно.
A6050001053R |  | A6050001053 | TRANSMITTER | PRESSURE TRANSMITTER | TPS30 SERIES | TPS30-G53VG4-00 | 0-0.1MPa*1-5V*G1/4 | Южная Корея | TPS30-G53VG4-00^0-0.1MPa*1-5V*G1/4^ |  | 0 | 0 | 0 | 0 | 0 | Возможность заказа уточняйте дополнительно.
A6050000683R |  | A6050000683 | TRANSMITTER | PRESSURE TRANSMITTER | TPS30 SERIES | TPS30-G53VG8-00 | 0-0.1MPa*1-5V*G3/8 | Южная Корея | TPS30-G53VG8-00^0-0.1MPa*1-5V*G3/8^ |  | 0 | 0 | 0 | 0 | 0 | Возможность заказа уточняйте дополнительно.
A6050002122R |  | A6050002122 | TRANSMITTER | PRESSURE TRANSMITTER | TPS30 SERIES | TPS30-G53VN4-00 | 0-0.1MPa*1-5V*N1/4 | Южная Корея | TPS30-G53VN4-00^0-0.1MPa*1-5V*N1/4^ |  | 0 | 0 | 0 | 0 | 0 | Возможность заказа уточняйте дополнительно.
A6050000903R |  | A6050000903 | TRANSMITTER | PRESSURE TRANSMITTER | TPS30 SERIES | TPS30-G53VR2-00 | 0-0.1MPa*1-5V*R1/2 | Южная Корея | TPS30-G53VR2-00^0-0.1MPa*1-5V*R1/2^ |  | 0 | 0 | 0 | 0 | 0 | Возможность заказа уточняйте дополнительно.
A6050001083R |  | A6050001083 | TRANSMITTER | PRESSURE TRANSMITTER | TPS30 SERIES | TPS30-G54AG4-00 | 0-0.2MPa*4-20mA*G1/4 | Южная Корея | TPS30-G54AG4-00^0-0.2MPa*4-20mA*G1/4^ |  | 0 | 0 | 0 | 0 | 0 | Возможность заказа уточняйте дополнительно.
A6050000713R |  | A6050000713 | TRANSMITTER | PRESSURE TRANSMITTER | TPS30 SERIES | TPS30-G54AG8-00 | 0-0.2MPa*4-20mA*G3/8 | Южная Корея | TPS30-G54AG8-00^0-0.2MPa*4-20mA*G3/8^ |  | 0 | 0 | 0 | 0 | 0 | Возможность заказа уточняйте дополнительно.
A6050002145R |  | A6050002145 | TRANSMITTER | PRESSURE TRANSMITTER | TPS30 SERIES | TPS30-G54AN4-00 | 0-0.2MPa*4-20mA*N1/4 | Южная Корея | TPS30-G54AN4-00^0-0.2MPa*4-20mA*N1/4^ |  | 0 | 0 | 0 | 0 | 0 | Возможность заказа уточняйте дополнительно.
A6050000933R |  | A6050000933 | TRANSMITTER | PRESSURE TRANSMITTER | TPS30 SERIES | TPS30-G54AR2-00 | 0-0.2MPa*4-20mA*R1/2 | Южная Корея | TPS30-G54AR2-00^0-0.2MPa*4-20mA*R1/2^ |  | 0 | 0 | 0 | 0 | 0 | Возможность заказа уточняйте дополнительно.
A6050001073R |  | A6050001073 | TRANSMITTER | PRESSURE TRANSMITTER | TPS30 SERIES | TPS30-G54VG4-00 | 0-0.2MPa*1-5V*G1/4 | Южная Корея | TPS30-G54VG4-00^0-0.2MPa*1-5V*G1/4^ |  | 0 | 0 | 0 | 0 | 0 | Возможность заказа уточняйте дополнительно.
A6050000703R |  | A6050000703 | TRANSMITTER | PRESSURE TRANSMITTER | TPS30 SERIES | TPS30-G54VG8-00 | 0-0.2MPa*1-5V*G3/8 | Южная Корея | TPS30-G54VG8-00^0-0.2MPa*1-5V*G3/8^ |  | 0 | 0 | 0 | 0 | 0 | Возможность заказа уточняйте дополнительно.
A6050002123R |  | A6050002123 | TRANSMITTER | PRESSURE TRANSMITTER | TPS30 SERIES | TPS30-G54VN4-00 | 0-0.2MPa*1-5V*N1/4 | Южная Корея | TPS30-G54VN4-00^0-0.2MPa*1-5V*N1/4^ |  | 0 | 0 | 0 | 0 | 0 | Возможность заказа уточняйте дополнительно.
A6050000923R |  | A6050000923 | TRANSMITTER | PRESSURE TRANSMITTER | TPS30 SERIES | TPS30-G54VR2-00 | 0-0.2MPa*1-5V*R1/2 | Южная Корея | TPS30-G54VR2-00^0-0.2MPa*1-5V*R1/2^ |  | 0 | 0 | 0 | 0 | 0 | Возможность заказа уточняйте дополнительно.
A6050001103R |  | A6050001103 | TRANSMITTER | PRESSURE TRANSMITTER | TPS30 SERIES | TPS30-G55AG4-00 | 0-0.7MPa*4-20mA*G1/4 | Южная Корея | TPS30-G55AG4-00^0-0.7MPa*4-20mA*G1/4^ |  | 0 | 0 | 0 | 0 | 0 | Возможность заказа уточняйте дополнительно.
A6050000733R |  | A6050000733 | TRANSMITTER | PRESSURE TRANSMITTER | TPS30 SERIES | TPS30-G55AG8-00 | 0-0.7MPa*4-20mA*G3/8 | Южная Корея | TPS30-G55AG8-00^0-0.7MPa*4-20mA*G3/8^ |  | 0 | 0 | 0 | 0 | 0 | Возможность заказа уточняйте дополнительно.
A6050002146R |  | A6050002146 | TRANSMITTER | PRESSURE TRANSMITTER | TPS30 SERIES | TPS30-G55AN4-00 | 0-0.7MPa*4-20mA*N1/4 | Южная Корея | TPS30-G55AN4-00^0-0.7MPa*4-20mA*N1/4^ |  | 0 | 0 | 0 | 0 | 0 | Возможность заказа уточняйте дополнительно.
A6050000953R |  | A6050000953 | TRANSMITTER | PRESSURE TRANSMITTER | TPS30 SERIES | TPS30-G55AR2-00 | 0-0.7MPa*4-20mA*R1/2 | Южная Корея | TPS30-G55AR2-00^0-0.7MPa*4-20mA*R1/2^ |  | 0 | 0 | 0 | 0 | 0 | Возможность заказа уточняйте дополнительно.
A6050001093R |  | A6050001093 | TRANSMITTER | PRESSURE TRANSMITTER | TPS30 SERIES | TPS30-G55VG4-00 | 0-0.7MPa*1-5V*G1/4 | Южная Корея | TPS30-G55VG4-00^0-0.7MPa*1-5V*G1/4^ |  | 0 | 0 | 0 | 0 | 0 | Возможность заказа уточняйте дополнительно.
A6050000723R |  | A6050000723 | TRANSMITTER | PRESSURE TRANSMITTER | TPS30 SERIES | TPS30-G55VG8-00 | 0-0.7MPa*1-5V*G3/8 | Южная Корея | TPS30-G55VG8-00^0-0.7MPa*1-5V*G3/8^ |  | 0 | 0 | 0 | 0 | 0 | Возможность заказа уточняйте дополнительно.
A6050002124R |  | A6050002124 | TRANSMITTER | PRESSURE TRANSMITTER | TPS30 SERIES | TPS30-G55VN4-00 | 0-0.7MPa*1-5V*N1/4 | Южная Корея | TPS30-G55VN4-00^0-0.7MPa*1-5V*N1/4^ |  | 0 | 0 | 0 | 0 | 0 | Возможность заказа уточняйте дополнительно.
A6050000943R |  | A6050000943 | TRANSMITTER | PRESSURE TRANSMITTER | TPS30 SERIES | TPS30-G55VR2-00 | 0-0.7MPa*1-5V*R1/2 | Южная Корея | TPS30-G55VR2-00^0-0.7MPa*1-5V*R1/2^ |  | 0 | 0 | 0 | 0 | 0 | Возможность заказа уточняйте дополнительно.
A6050001123R |  | A6050001123 | TRANSMITTER | PRESSURE TRANSMITTER | TPS30 SERIES | TPS30-G56AG4-00 | 0-1MPa*4-20mA*G1/4 | Южная Корея | TPS30-G56AG4-00^0-1MPa*4-20mA*G1/4^ | Преобразователь давления, Манометрическое давление, С кабелем, 0 до 1 МПа, Выход 4-20мА | 0 | 0 | 0 | 0 | 0 | Возможность заказа уточняйте дополнительно.
A6050000753R |  | A6050000753 | TRANSMITTER | PRESSURE TRANSMITTER | TPS30 SERIES | TPS30-G56AG8-00 | 0-1MPa*4-20mA*G3/8 | Южная Корея | TPS30-G56AG8-00^0-1MPa*4-20mA*G3/8^ |  | 0 | 0 | 0 | 0 | 0 | Возможность заказа уточняйте дополнительно.
A6050002147R |  | A6050002147 | TRANSMITTER | PRESSURE TRANSMITTER | TPS30 SERIES | TPS30-G56AN4-00 | 0-1MPa*4-20mA*N1/4 | Южная Корея | TPS30-G56AN4-00^0-1MPa*4-20mA*N1/4^ |  | 0 | 0 | 0 | 0 | 0 | Возможность заказа уточняйте дополнительно.
A6050000973R |  | A6050000973 | TRANSMITTER | PRESSURE TRANSMITTER | TPS30 SERIES | TPS30-G56AR2-00 | 0-1MPa*4-20mA*R1/2 | Южная Корея | TPS30-G56AR2-00^0-1MPa*4-20mA*R1/2^ |  | 0 | 0 | 0 | 0 | 0 | Возможность заказа уточняйте дополнительно.
A6050001113R |  | A6050001113 | TRANSMITTER | PRESSURE TRANSMITTER | TPS30 SERIES | TPS30-G56VG4-00 | 0-1MPa*1-5V*G1/4 | Южная Корея | TPS30-G56VG4-00^0-1MPa*1-5V*G1/4^ | Преобразователь давления, Манометрическое давление, С кабелем, 0 до 1 МПа, Выход 1-5В=, PF1/4 | 0 | 0 | 0 | 0 | 0 | Возможность заказа уточняйте дополнительно.
A6050000743R |  | A6050000743 | TRANSMITTER | PRESSURE TRANSMITTER | TPS30 SERIES | TPS30-G56VG8-00 | 0-1MPa*1-5V*G3/8 | Южная Корея | TPS30-G56VG8-00^0-1MPa*1-5V*G3/8^ |  | 0 | 0 | 0 | 0 | 0 | Возможность заказа уточняйте дополнительно.
A6050002125R |  | A6050002125 | TRANSMITTER | PRESSURE TRANSMITTER | TPS30 SERIES | TPS30-G56VN4-00 | 0-1MPa*1-5V*N1/4 | Южная Корея | TPS30-G56VN4-00^0-1MPa*1-5V*N1/4^ |  | 0 | 0 | 0 | 0 | 0 | Возможность заказа уточняйте дополнительно.
A6050000963R |  | A6050000963 | TRANSMITTER | PRESSURE TRANSMITTER | TPS30 SERIES | TPS30-G56VR2-00 | 0-1MPa*1-5V*R1/2 | Южная Корея | TPS30-G56VR2-00^0-1MPa*1-5V*R1/2^ |  | 0 | 0 | 0 | 0 | 0 | Возможность заказа уточняйте дополнительно.
A6050001143R |  | A6050001143 | TRANSMITTER | PRESSURE TRANSMITTER | TPS30 SERIES | TPS30-G57AG4-00 | 0-2MPa*4-20mA*G1/4 | Южная Корея | TPS30-G57AG4-00^0-2MPa*4-20mA*G1/4^ |  | 0 | 0 | 0 | 0 | 0 | Возможность заказа уточняйте дополнительно.
A6050000773R |  | A6050000773 | TRANSMITTER | PRESSURE TRANSMITTER | TPS30 SERIES | TPS30-G57AG8-00 | 0-2MPa*4-20mA*G3/8 | Южная Корея | TPS30-G57AG8-00^0-2MPa*4-20mA*G3/8^ |  | 0 | 0 | 0 | 0 | 0 | Возможность заказа уточняйте дополнительно.
A6050002148R |  | A6050002148 | TRANSMITTER | PRESSURE TRANSMITTER | TPS30 SERIES | TPS30-G57AN4-00 | 0-2MPa*4-20mA*N1/4 | Южная Корея | TPS30-G57AN4-00^0-2MPa*4-20mA*N1/4^ |  | 0 | 0 | 0 | 0 | 0 | Возможность заказа уточняйте дополнительно.
A6050000993R |  | A6050000993 | TRANSMITTER | PRESSURE TRANSMITTER | TPS30 SERIES | TPS30-G57AR2-00 | 0-2MPa*4-20mA*R1/2 | Южная Корея | TPS30-G57AR2-00^0-2MPa*4-20mA*R1/2^ |  | 0 | 0 | 0 | 0 | 0 | Возможность заказа уточняйте дополнительно.
A6050001133R |  | A6050001133 | TRANSMITTER | PRESSURE TRANSMITTER | TPS30 SERIES | TPS30-G57VG4-00 | 0-2MPa*1-5V*G1/4 | Южная Корея | TPS30-G57VG4-00^0-2MPa*1-5V*G1/4^ |  | 0 | 0 | 0 | 0 | 0 | Возможность заказа уточняйте дополнительно.
A6050000763R |  | A6050000763 | TRANSMITTER | PRESSURE TRANSMITTER | TPS30 SERIES | TPS30-G57VG8-00 | 0-2MPa*1-5V*G3/8 | Южная Корея | TPS30-G57VG8-00^0-2MPa*1-5V*G3/8^ |  | 0 | 0 | 0 | 0 | 0 | Возможность заказа уточняйте дополнительно.
A6050002126R |  | A6050002126 | TRANSMITTER | PRESSURE TRANSMITTER | TPS30 SERIES | TPS30-G57VN4-00 | 0-2MPa*1-5V*N1/4 | Южная Корея | TPS30-G57VN4-00^0-2MPa*1-5V*N1/4^ |  | 0 | 0 | 0 | 0 | 0 | Возможность заказа уточняйте дополнительно.
A6050000983R |  | A6050000983 | TRANSMITTER | PRESSURE TRANSMITTER | TPS30 SERIES | TPS30-G57VR2-00 | 0-2MPa*1-5V*R1/2 | Южная Корея | TPS30-G57VR2-00^0-2MPa*1-5V*R1/2^ |  | 0 | 0 | 0 | 0 | 0 | Возможность заказа уточняйте дополнительно.
A6050000788R |  | A6050000788 | TRANSMITTER | PRESSURE TRANSMITTER | TPS30 SERIES | TPS30-G58AG4-00 | 0-3.5MPa*4-20mA*G1/4 | Южная Корея | TPS30-G58AG4-00^0-3.5MPa*4-20mA*G1/4^ | Преобразователь давления, Манометрическое давление, С кабелем, 0 до 3.5 МПа, Выход 4-20мА, PF1/4 | 0 | 0 | 0 | 0 | 0 | Возможность заказа уточняйте дополнительно.
A6050002149R |  | A6050002149 | TRANSMITTER | PRESSURE TRANSMITTER | TPS30 SERIES | TPS30-G58AN4-00 | 0-3.5MPa*4-20mA*N1/4 | Южная Корея | TPS30-G58AN4-00^0-3.5MPa*4-20mA*N1/4^ |  | 0 | 0 | 0 | 0 | 0 | Возможность заказа уточняйте дополнительно.
A6050000783R |  | A6050000783 | TRANSMITTER | PRESSURE TRANSMITTER | TPS30 SERIES | TPS30-G58VG4-00 | 0-3.5MPa*1-5V*G1/4 | Южная Корея | TPS30-G58VG4-00^0-3.5MPa*1-5V*G1/4^ |  | 0 | 0 | 0 | 0 | 0 | Возможность заказа уточняйте дополнительно.
A6050002127R |  | A6050002127 | TRANSMITTER | PRESSURE TRANSMITTER | TPS30 SERIES | TPS30-G58VN4-00 | 0-3.5MPa*1-5V*N1/4 | Южная Корея | TPS30-G58VN4-00^0-3.5MPa*1-5V*N1/4^ |  | 0 | 0 | 0 | 0 | 0 | Возможность заказа уточняйте дополнительно.
A6050000873R |  | A6050000873 | TRANSMITTER | PRESSURE TRANSMITTER | TPS30 SERIES | TPS30-G59AG4-00 | 0-5MPa*4-20mA*G1/4 | Южная Корея | TPS30-G59AG4-00^0-5MPa*4-20mA*G1/4^ |  | 0 | 0 | 0 | 0 | 0 | Возможность заказа уточняйте дополнительно.
A6050002150R |  | A6050002150 | TRANSMITTER | PRESSURE TRANSMITTER | TPS30 SERIES | TPS30-G59AN4-00 | 0-5MPa*4-20mA*N1/4 | Южная Корея | TPS30-G59AN4-00^0-5MPa*4-20mA*N1/4^ |  | 0 | 0 | 0 | 0 | 0 | Возможность заказа уточняйте дополнительно.
A6050000843R |  | A6050000843 | TRANSMITTER | PRESSURE TRANSMITTER | TPS30 SERIES | TPS30-G59VG4-00 | 0-5MPa*1-5V*G1/4 | Южная Корея | TPS30-G59VG4-00^0-5MPa*1-5V*G1/4^ |  | 0 | 0 | 0 | 0 | 0 | Возможность заказа уточняйте дополнительно.
A6050002128R |  | A6050002128 | TRANSMITTER | PRESSURE TRANSMITTER | TPS30 SERIES | TPS30-G59VN4-00 | 0-5MPa*1-5V*N1/4 | Южная Корея | TPS30-G59VN4-00^0-5MPa*1-5V*N1/4^ |  | 0 | 0 | 0 | 0 | 0 | Возможность заказа уточняйте дополнительно.
A6050000878R |  | A6050000878 | TRANSMITTER | PRESSURE TRANSMITTER | TPS30 SERIES | TPS30-G5AAG4-00 | 0-10MPa*4-20mA*G1/4 | Южная Корея | TPS30-G5AAG4-00^0-10MPa*4-20mA*G1/4^ |  | 0 | 0 | 0 | 0 | 0 | Возможность заказа уточняйте дополнительно.
A6050002151R |  | A6050002151 | TRANSMITTER | PRESSURE TRANSMITTER | TPS30 SERIES | TPS30-G5AAN4-00 | 0-10MPa*4-20mA*N1/4 | Южная Корея | TPS30-G5AAN4-00^0-10MPa*4-20mA*N1/4^ |  | 0 | 0 | 0 | 0 | 0 | Возможность заказа уточняйте дополнительно.
A6050000848R |  | A6050000848 | TRANSMITTER | PRESSURE TRANSMITTER | TPS30 SERIES | TPS30-G5AVG4-00 | 0-10MPa*1-5V*G1/4 | Южная Корея | TPS30-G5AVG4-00^0-10MPa*1-5V*G1/4^ |  | 0 | 0 | 0 | 0 | 0 | Возможность заказа уточняйте дополнительно.
A6050002129R |  | A6050002129 | TRANSMITTER | PRESSURE TRANSMITTER | TPS30 SERIES | TPS30-G5AVN4-00 | 0-10MPa*1-5V*N1/4 | Южная Корея | TPS30-G5AVN4-00^0-10MPa*1-5V*N1/4^ |  | 0 | 0 | 0 | 0 | 0 | Возможность заказа уточняйте дополнительно.
A6050000883R |  | A6050000883 | TRANSMITTER | PRESSURE TRANSMITTER | TPS30 SERIES | TPS30-G5BAG4-00 | 0-20MPa*4-20mA*G1/4 | Южная Корея | TPS30-G5BAG4-00^0-20MPa*4-20mA*G1/4^ |  | 0 | 0 | 0 | 0 | 0 | Возможность заказа уточняйте дополнительно.
A6050002152R |  | A6050002152 | TRANSMITTER | PRESSURE TRANSMITTER | TPS30 SERIES | TPS30-G5BAN4-00 | 0-20MPa*4-20mA*N1/4 | Южная Корея | TPS30-G5BAN4-00^0-20MPa*4-20mA*N1/4^ |  | 0 | 0 | 0 | 0 | 0 | Возможность заказа уточняйте дополнительно.
A6050000853R |  | A6050000853 | TRANSMITTER | PRESSURE TRANSMITTER | TPS30 SERIES | TPS30-G5BVG4-00 | 0-20MPa*1-5V*G1/4 | Южная Корея | TPS30-G5BVG4-00^0-20MPa*1-5V*G1/4^ |  | 0 | 0 | 0 | 0 | 0 | Возможность заказа уточняйте дополнительно.
A6050002130R |  | A6050002130 | TRANSMITTER | PRESSURE TRANSMITTER | TPS30 SERIES | TPS30-G5BVN4-00 | 0-20MPa*1-5V*N1/4 | Южная Корея | TPS30-G5BVN4-00^0-20MPa*1-5V*N1/4^ |  | 0 | 0 | 0 | 0 | 0 | Возможность заказа уточняйте дополнительно.
A6050000888R |  | H6050001430 | TRANSMITTER | PRESSURE TRANSMITTER | TPS30 SERIES | TPS30-G5CAG4-00 | 0-40MPa*4-20mA*G1/4 | Южная Корея | TPS30-G5CAG4-00^0-40Mpa*G1/4(PF),A^GL | Преобразователь давления, Манометрическое давление, С кабелем, 0 до 40 МПа, Выход 4-20мА, резьба G1/4 | 9330 | 8676.9 | 8397 | 7464 | 6531 | Цена действует на текущий складской остаток товара. Возможность заказа уточняйте дополнительно.
A6050002153R |  | A6050002153 | TRANSMITTER | PRESSURE TRANSMITTER | TPS30 SERIES | TPS30-G5CAN4-00 | 0-40MPa*4-20mA*N1/4 | Южная Корея | TPS30-G5CAN4-00^0-40MPa*4-20mA*N1/4^ | Преобразователь давления, Манометрическое давление, С кабелем,от 0 до 40 МПа, Выход 4-20мА, NPT1/4 | 0 | 0 | 0 | 0 | 0 | Возможность заказа уточняйте дополнительно.
A6050000858R |  | A6050000858 | TRANSMITTER | PRESSURE TRANSMITTER | TPS30 SERIES | TPS30-G5CVG4-00 | 0-40MPa*1-5V*G1/4 | Южная Корея | TPS30-G5CVG4-00^0-40MPa*1-5V*G1/4^ |  | 0 | 0 | 0 | 0 | 0 | Возможность заказа уточняйте дополнительно.
A6050002131R |  | A6050002131 | TRANSMITTER | PRESSURE TRANSMITTER | TPS30 SERIES | TPS30-G5CVN4-00 | 0-40MPa*1-5V*N1/4 | Южная Корея | TPS30-G5CVN4-00^0-40MPa*1-5V*N1/4^ |  | 0 | 0 | 0 | 0 | 0 | Возможность заказа уточняйте дополнительно.
A6050000893R |  | A6050000893 | TRANSMITTER | PRESSURE TRANSMITTER | TPS30 SERIES | TPS30-G5DAG4-00 | 0-50MPa*4-20mA*G1/4 | Южная Корея | TPS30-G5DAG4-00^0-50MPa*4-20mA*G1/4^ |  | 0 | 0 | 0 | 0 | 0 | Возможность заказа уточняйте дополнительно.
A6050002154R |  | A6050002154 | TRANSMITTER | PRESSURE TRANSMITTER | TPS30 SERIES | TPS30-G5DAN4-00 | 0-50MPa*4-20mA*N1/4 | Южная Корея | TPS30-G5DAN4-00^0-50MPa*4-20mA*N1/4^ |  | 0 | 0 | 0 | 0 | 0 | Возможность заказа уточняйте дополнительно.
A6050000863R |  | A6050000863 | TRANSMITTER | PRESSURE TRANSMITTER | TPS30 SERIES | TPS30-G5DVG4-00 | 0-50MPa*1-5V*G1/4 | Южная Корея | TPS30-G5DVG4-00^0-50MPa*1-5V*G1/4^ |  | 0 | 0 | 0 | 0 | 0 | Возможность заказа уточняйте дополнительно.
A6050002132R |  | A6050002132 | TRANSMITTER | PRESSURE TRANSMITTER | TPS30 SERIES | TPS30-G5DVN4-00 | 0-50MPa*1-5V*N1/4 | Южная Корея | TPS30-G5DVN4-00^0-50MPa*1-5V*N1/4^ |  | 0 | 0 | 0 | 0 | 0 | Возможность заказа уточняйте дополнительно.
A6050000898R |  | A6050000898 | TRANSMITTER | PRESSURE TRANSMITTER | TPS30 SERIES | TPS30-G5EAG4-00 | 0-60MPa*4-20mA*G1/4 | Южная Корея | TPS30-G5EAG4-00^0-60MPa*4-20mA*G1/4^ |  | 0 | 0 | 0 | 0 | 0 | Возможность заказа уточняйте дополнительно.
A6050002155R |  | A6050002155 | TRANSMITTER | PRESSURE TRANSMITTER | TPS30 SERIES | TPS30-G5EAN4-00 | 0-60MPa*4-20mA*N1/4 | Южная Корея | TPS30-G5EAN4-00^0-60MPa*4-20mA*N1/4^ |  | 0 | 0 | 0 | 0 | 0 | Возможность заказа уточняйте дополнительно.
A6050000868R |  | A6050000868 | TRANSMITTER | PRESSURE TRANSMITTER | TPS30 SERIES | TPS30-G5EVG4-00 | 0-60MPa*1-5V*G1/4 | Южная Корея | TPS30-G5EVG4-00^0-60MPa*1-5V*G1/4^ |  | 0 | 0 | 0 | 0 | 0 | Возможность заказа уточняйте дополнительно.
A6050002133R |  | A6050002133 | TRANSMITTER | PRESSURE TRANSMITTER | TPS30 SERIES | TPS30-G5EVN4-00 | 0-60MPa*1-5V*N1/4 | Южная Корея | TPS30-G5EVN4-00^0-60MPa*1-5V*N1/4^ |  | 0 | 0 | 0 | 0 | 0 | Возможность заказа уточняйте дополнительно.
A6050001158R |  | A6050001158 | TRANSMITTER | PRESSURE TRANSMITTER | TPS30 SERIES | TPS30-G5FAG4-00 | -0.1-0MPa*4-20mA*G1/4 | Южная Корея | TPS30-G5FAG4-00^-0.1-0MPa*4-20mA*G1/4^ |  | 0 | 0 | 0 | 0 | 0 | Возможность заказа уточняйте дополнительно.
A6050000798R |  | A6050000798 | TRANSMITTER | PRESSURE TRANSMITTER | TPS30 SERIES | TPS30-G5FAG8-00 | -0.1-0MPa*4-20mA*G3/8 | Южная Корея | TPS30-G5FAG8-00^-0.1-0MPa*4-20mA*G3/8^ |  | 0 | 0 | 0 | 0 | 0 | Возможность заказа уточняйте дополнительно.
A6050002156R |  | A6050002156 | TRANSMITTER | PRESSURE TRANSMITTER | TPS30 SERIES | TPS30-G5FAN4-00 | -0.1-0MPa*4-20mA*N1/4 | Южная Корея | TPS30-G5FAN4-00^-0.1-0MPa*4-20mA*N1/4^ |  | 0 | 0 | 0 | 0 | 0 | Возможность заказа уточняйте дополнительно.
A6050001008R |  | A6050001008 | TRANSMITTER | PRESSURE TRANSMITTER | TPS30 SERIES | TPS30-G5FAR2-00 | -0.1-0MPa*4-20mA*R1/2 | Южная Корея | TPS30-G5FAR2-00^-0.1-0MPa*4-20mA*R1/2^ |  | 0 | 0 | 0 | 0 | 0 | Возможность заказа уточняйте дополнительно.
A6050001153R |  | A6050001153 | TRANSMITTER | PRESSURE TRANSMITTER | TPS30 SERIES | TPS30-G5FVG4-00 | -0.1-0MPa*1-5V*G1/4 | Южная Корея | TPS30-G5FVG4-00^-0.1-0MPa*1-5V*G1/4^ |  | 0 | 0 | 0 | 0 | 0 | Возможность заказа уточняйте дополнительно.
A6050000793R |  | A6050000793 | TRANSMITTER | PRESSURE TRANSMITTER | TPS30 SERIES | TPS30-G5FVG8-00 | -0.1-0MPa*1-5V*G3/8 | Южная Корея | TPS30-G5FVG8-00^-0.1-0MPa*1-5V*G3/8^ |  | 0 | 0 | 0 | 0 | 0 | Возможность заказа уточняйте дополнительно.
A6050002134R |  | A6050002134 | TRANSMITTER | PRESSURE TRANSMITTER | TPS30 SERIES | TPS30-G5FVN4-00 | -0.1-0MPa*1-5V*N1/4 | Южная Корея | TPS30-G5FVN4-00^-0.1-0MPa*1-5V*N1/4^ |  | 0 | 0 | 0 | 0 | 0 | Возможность заказа уточняйте дополнительно.
A6050001003R |  | A6050001003 | TRANSMITTER | PRESSURE TRANSMITTER | TPS30 SERIES | TPS30-G5FVR2-00 | -0.1-0MPa*1-5V*R1/2 | Южная Корея | TPS30-G5FVR2-00^-0.1-0MPa*1-5V*R1/2^ |  | 0 | 0 | 0 | 0 | 0 | Возможность заказа уточняйте дополнительно.
A6050001168R |  | A6050001168 | TRANSMITTER | PRESSURE TRANSMITTER | TPS30 SERIES | TPS30-G5GAG4-00 | -0.1-0.1MPa*4-20mA*G1/4 | Южная Корея | TPS30-G5GAG4-00^-0.1-0.1MPa*4-20mA*G1/4^ |  | 0 | 0 | 0 | 0 | 0 | Возможность заказа уточняйте дополнительно.
A6050000808R |  | A6050000808 | TRANSMITTER | PRESSURE TRANSMITTER | TPS30 SERIES | TPS30-G5GAG8-00 | -0.1-0.1MPa*4-20mA*G3/8 | Южная Корея | TPS30-G5GAG8-00^-0.1-0.1MPa*4-20mA*G3/8^ |  | 0 | 0 | 0 | 0 | 0 | Возможность заказа уточняйте дополнительно.
A6050002157R |  | A6050002157 | TRANSMITTER | PRESSURE TRANSMITTER | TPS30 SERIES | TPS30-G5GAN4-00 | -0.1-0.1MPa*4-20mA*N1/4 | Южная Корея | TPS30-G5GAN4-00^-0.1-0.1MPa*4-20mA*N1/4^ |  | 0 | 0 | 0 | 0 | 0 | Возможность заказа уточняйте дополнительно.
A6050001018R |  | A6050001018 | TRANSMITTER | PRESSURE TRANSMITTER | TPS30 SERIES | TPS30-G5GAR2-00 | -0.1-0.1MPa*4-20mA*R1/2 | Южная Корея | TPS30-G5GAR2-00^-0.1-0.1MPa*4-20mA*R1/2^ |  | 0 | 0 | 0 | 0 | 0 | Возможность заказа уточняйте дополнительно.
A6050001163R |  | A6050001163 | TRANSMITTER | PRESSURE TRANSMITTER | TPS30 SERIES | TPS30-G5GVG4-00 | -0.1-0.1MPa*1-5V*G1/4 | Южная Корея | TPS30-G5GVG4-00^-0.1-0.1MPa*1-5V*G1/4^ |  | 0 | 0 | 0 | 0 | 0 | Возможность заказа уточняйте дополнительно.
A6050000803R |  | A6050000803 | TRANSMITTER | PRESSURE TRANSMITTER | TPS30 SERIES | TPS30-G5GVG8-00 | -0.1-0.1MPa*1-5V*G3/8 | Южная Корея | TPS30-G5GVG8-00^-0.1-0.1MPa*1-5V*G3/8^ |  | 0 | 0 | 0 | 0 | 0 | Возможность заказа уточняйте дополнительно.
A6050002135R |  | A6050002135 | TRANSMITTER | PRESSURE TRANSMITTER | TPS30 SERIES | TPS30-G5GVN4-00 | -0.1-0.1MPa*1-5V*N1/4 | Южная Корея | TPS30-G5GVN4-00^-0.1-0.1MPa*1-5V*N1/4^ |  | 0 | 0 | 0 | 0 | 0 | Возможность заказа уточняйте дополнительно.
A6050001013R |  | A6050001013 | TRANSMITTER | PRESSURE TRANSMITTER | TPS30 SERIES | TPS30-G5GVR2-00 | -0.1-0.1MPa*1-5V*R1/2 | Южная Корея | TPS30-G5GVR2-00^-0.1-0.1MPa*1-5V*R1/2^ |  | 0 | 0 | 0 | 0 | 0 | Возможность заказа уточняйте дополнительно.
A6050001178R |  | A6050001178 | TRANSMITTER | PRESSURE TRANSMITTER | TPS30 SERIES | TPS30-G5HAG4-00 | -0.1-0.7MPa*4-20mA*G1/4 | Южная Корея | TPS30-G5HAG4-00^-0.1-0.7MPa*4-20mA*G1/4^ |  | 0 | 0 | 0 | 0 | 0 | Возможность заказа уточняйте дополнительно.
A6050000818R |  | A6050000818 | TRANSMITTER | PRESSURE TRANSMITTER | TPS30 SERIES | TPS30-G5HAG8-00 | -0.1-0.7MPa*4-20mA*G3/8 | Южная Корея | TPS30-G5HAG8-00^-0.1-0.7MPa*4-20mA*G3/8^ |  | 0 | 0 | 0 | 0 | 0 | Возможность заказа уточняйте дополнительно.
A6050002158R |  | A6050002158 | TRANSMITTER | PRESSURE TRANSMITTER | TPS30 SERIES | TPS30-G5HAN4-00 | -0.1-0.7MPa*4-20mA*N1/4 | Южная Корея | TPS30-G5HAN4-00^-0.1-0.7MPa*4-20mA*N1/4^ |  | 0 | 0 | 0 | 0 | 0 | Возможность заказа уточняйте дополнительно.
A6050001028R |  | A6050001028 | TRANSMITTER | PRESSURE TRANSMITTER | TPS30 SERIES | TPS30-G5HAR2-00 | -0.1-0.7MPa*4-20mA*R1/2 | Южная Корея | TPS30-G5HAR2-00^-0.1-0.7MPa*4-20mA*R1/2^ |  | 0 | 0 | 0 | 0 | 0 | Возможность заказа уточняйте дополнительно.
A6050001173R |  | A6050001173 | TRANSMITTER | PRESSURE TRANSMITTER | TPS30 SERIES | TPS30-G5HVG4-00 | -0.1-0.7MPa*1-5V*G1/4 | Южная Корея | TPS30-G5HVG4-00^-0.1-0.7MPa*1-5V*G1/4^ |  | 0 | 0 | 0 | 0 | 0 | Возможность заказа уточняйте дополнительно.
A6050000813R |  | A6050000813 | TRANSMITTER | PRESSURE TRANSMITTER | TPS30 SERIES | TPS30-G5HVG8-00 | -0.1-0.7MPa*1-5V*G3/8 | Южная Корея | TPS30-G5HVG8-00^-0.1-0.7MPa*1-5V*G3/8^ |  | 0 | 0 | 0 | 0 | 0 | Возможность заказа уточняйте дополнительно.
A6050002136R |  | A6050002136 | TRANSMITTER | PRESSURE TRANSMITTER | TPS30 SERIES | TPS30-G5HVN4-00 | -0.1-0.7MPa*1-5V*N1/4 | Южная Корея | TPS30-G5HVN4-00^-0.1-0.7MPa*1-5V*N1/4^ |  | 0 | 0 | 0 | 0 | 0 | Возможность заказа уточняйте дополнительно.
A6050001023R |  | A6050001023 | TRANSMITTER | PRESSURE TRANSMITTER | TPS30 SERIES | TPS30-G5HVR2-00 | -0.1-0.7MPa*1-5V*R1/2 | Южная Корея | TPS30-G5HVR2-00^-0.1-0.7MPa*1-5V*R1/2^ |  | 0 | 0 | 0 | 0 | 0 | Возможность заказа уточняйте дополнительно.
A6050001188R |  | A6050001188 | TRANSMITTER | PRESSURE TRANSMITTER | TPS30 SERIES | TPS30-G5JAG4-00 | -0.1-1MPa*4-20mA*G1/4 | Южная Корея | TPS30-G5JAG4-00^-0.1-1MPa*4-20mA*G1/4^ |  | 0 | 0 | 0 | 0 | 0 | Возможность заказа уточняйте дополнительно.
A6050000828R |  | A6050000828 | TRANSMITTER | PRESSURE TRANSMITTER | TPS30 SERIES | TPS30-G5JAG8-00 | -0.1-1MPa*4-20mA*G3/8 | Южная Корея | TPS30-G5JAG8-00^-0.1-1MPa*4-20mA*G3/8^ |  | 0 | 0 | 0 | 0 | 0 | Возможность заказа уточняйте дополнительно.
A6050002159R |  | A6050002159 | TRANSMITTER | PRESSURE TRANSMITTER | TPS30 SERIES | TPS30-G5JAN4-00 | -0.1-1MPa*4-20mA*N1/4 | Южная Корея | TPS30-G5JAN4-00^-0.1-1MPa*4-20mA*N1/4^ |  | 0 | 0 | 0 | 0 | 0 | Возможность заказа уточняйте дополнительно.
A6050001038R |  | A6050001038 | TRANSMITTER | PRESSURE TRANSMITTER | TPS30 SERIES | TPS30-G5JAR2-00 | -0.1-1MPa*4-20mA*R1/2 | Южная Корея | TPS30-G5JAR2-00^-0.1-1MPa*4-20mA*R1/2^ |  | 0 | 0 | 0 | 0 | 0 | Возможность заказа уточняйте дополнительно.
A6050001183R |  | A6050001183 | TRANSMITTER | PRESSURE TRANSMITTER | TPS30 SERIES | TPS30-G5JVG4-00 | -0.1-1MPa*1-5V*G1/4 | Южная Корея | TPS30-G5JVG4-00^-0.1-1MPa*1-5V*G1/4^ |  | 0 | 0 | 0 | 0 | 0 | Возможность заказа уточняйте дополнительно.
A6050000823R |  | A6050000823 | TRANSMITTER | PRESSURE TRANSMITTER | TPS30 SERIES | TPS30-G5JVG8-00 | -0.1-1MPa*1-5V*G3/8 | Южная Корея | TPS30-G5JVG8-00^-0.1-1MPa*1-5V*G3/8^ |  | 0 | 0 | 0 | 0 | 0 | Возможность заказа уточняйте дополнительно.
A6050002137R |  | A6050002137 | TRANSMITTER | PRESSURE TRANSMITTER | TPS30 SERIES | TPS30-G5JVN4-00 | -0.1-1MPa*1-5V*N1/4 | Южная Корея | TPS30-G5JVN4-00^-0.1-1MPa*1-5V*N1/4^ |  | 0 | 0 | 0 | 0 | 0 | Возможность заказа уточняйте дополнительно.
A6050001033R |  | A6050001033 | TRANSMITTER | PRESSURE TRANSMITTER | TPS30 SERIES | TPS30-G5JVR2-00 | -0.1-1MPa*1-5V*R1/2 | Южная Корея | TPS30-G5JVR2-00^-0.1-1MPa*1-5V*R1/2^ |  | 0 | 0 | 0 | 0 | 0 | Возможность заказа уточняйте дополнительно.
A6050001198R |  | A6050001198 | TRANSMITTER | PRESSURE TRANSMITTER | TPS30 SERIES | TPS30-G5KAG4-00 | -0.1-2MPa*4-20mA*G1/4 | Южная Корея | TPS30-G5KAG4-00^-0.1-2MPa*4-20mA*G1/4^ |  | 0 | 0 | 0 | 0 | 0 | Возможность заказа уточняйте дополнительно.
A6050000838R |  | A6050000838 | TRANSMITTER | PRESSURE TRANSMITTER | TPS30 SERIES | TPS30-G5KAG8-00 | -0.1-2MPa*4-20mA*G3/8 | Южная Корея | TPS30-G5KAG8-00^-0.1-2MPa*4-20mA*G3/8^ |  | 0 | 0 | 0 | 0 | 0 | Возможность заказа уточняйте дополнительно.
A6050002160R |  | A6050002160 | TRANSMITTER | PRESSURE TRANSMITTER | TPS30 SERIES | TPS30-G5KAN4-00 | -0.1-2MPa*4-20mA*N1/4 | Южная Корея | TPS30-G5KAN4-00^-0.1-2MPa*4-20mA*N1/4^ |  | 0 | 0 | 0 | 0 | 0 | Возможность заказа уточняйте дополнительно.
A6050001048R |  | A6050001048 | TRANSMITTER | PRESSURE TRANSMITTER | TPS30 SERIES | TPS30-G5KAR2-00 | -0.1-2MPa*4-20mA*R1/2 | Южная Корея | TPS30-G5KAR2-00^-0.1-2MPa*4-20mA*R1/2^ |  | 0 | 0 | 0 | 0 | 0 | Возможность заказа уточняйте дополнительно.
A6050001193R |  | A6050001193 | TRANSMITTER | PRESSURE TRANSMITTER | TPS30 SERIES | TPS30-G5KVG4-00 | -0.1-2MPa*1-5V*G1/4 | Южная Корея | TPS30-G5KVG4-00^-0.1-2MPa*1-5V*G1/4^ |  | 0 | 0 | 0 | 0 | 0 | Возможность заказа уточняйте дополнительно.
A6050000833R |  | A6050000833 | TRANSMITTER | PRESSURE TRANSMITTER | TPS30 SERIES | TPS30-G5KVG8-00 | -0.1-2MPa*1-5V*G3/8 | Южная Корея | TPS30-G5KVG8-00^-0.1-2MPa*1-5V*G3/8^ |  | 0 | 0 | 0 | 0 | 0 | Возможность заказа уточняйте дополнительно.
A6050002138R |  | A6050002138 | TRANSMITTER | PRESSURE TRANSMITTER | TPS30 SERIES | TPS30-G5KVN4-00 | -0.1-2MPa*1-5V*N1/4 | Южная Корея | TPS30-G5KVN4-00^-0.1-2MPa*1-5V*N1/4^ |  | 0 | 0 | 0 | 0 | 0 | Возможность заказа уточняйте дополнительно.
A6050001043R |  | A6050001043 | TRANSMITTER | PRESSURE TRANSMITTER | TPS30 SERIES | TPS30-G5KVR2-00 | -0.1-2MPa*1-5V*R1/2 | Южная Корея | TPS30-G5KVR2-00^-0.1-2MPa*1-5V*R1/2^ |  | 0 | 0 | 0 | 0 | 0 | Возможность заказа уточняйте дополнительно.
A1500004204R |  | A1500004166 | TEMPERATURE CONTROLLER | DIN RAIL MOUNT TEMPERATURE CONTROLLERS | TR1D SERIES | TR1D-14CC | 0 | Китай | TR1D-14CC^0^ |  | 8850 | 8230.5 | 7965 | 7080 | 6195 | Доступно к заказу.
A1500004203R |  | A1500004165 | TEMPERATURE CONTROLLER | DIN RAIL MOUNT TEMPERATURE CONTROLLERS | TR1D SERIES | TR1D-14CN | 0 | Китай | TR1D-14CN^0^ |  | 8420 | 7830.6 | 7578 | 6736 | 5894 | Доступно к заказу.
A1500004199R |  | A1500004161 | TEMPERATURE CONTROLLER | DIN RAIL MOUNT TEMPERATURE CONTROLLERS | TR1D SERIES | TR1D-14RN | 0 | Китай | TR1D-14RN^0^ |  | 8420 | 7830.6 | 7578 | 6736 | 5894 | Доступно к заказу.
A1500004200R |  | A1500004162 | TEMPERATURE CONTROLLER | DIN RAIL MOUNT TEMPERATURE CONTROLLERS | TR1D SERIES | TR1D-14RR | 0 | Китай | TR1D-14RR^0^ |  | 8850 | 8230.5 | 7965 | 7080 | 6195 | Доступно к заказу.
A1500004205R |  | A1500004167 | TEMPERATURE CONTROLLER | DIN RAIL MOUNT TEMPERATURE CONTROLLERS | TR1D SERIES | TR1D-R4CC | 0 | Китай | TR1D-R4CC^0^ |  | 9280 | 8630.4 | 8352 | 7424 | 6496 | Доступно к заказу.
A1500004201R |  | A1500004163 | TEMPERATURE CONTROLLER | DIN RAIL MOUNT TEMPERATURE CONTROLLERS | TR1D SERIES | TR1D-R4RR | 0 | Китай | TR1D-R4RR^0^ |  | 9280 | 8630.4 | 8352 | 7424 | 6496 | Доступно к заказу.
A1500004206R |  | A1500004168 | TEMPERATURE CONTROLLER | DIN RAIL MOUNT TEMPERATURE CONTROLLERS | TR1D SERIES | TR1D-T4CC | 0 | Китай | TR1D-T4CC^0^ | Температурный контроллер, DIN 22,5х100 мм, 1 аварийный выход+RS485, вход для датчика тока (товового трансформатора), выход-1: токовый или ТТР , выход-2: токовый или ТТР, Uпит. 100...240В~ | 9710 | 9030.3 | 8739 | 7768 | 6797 | Доступно к заказу.
A1500004202R |  | A1500004164 | TEMPERATURE CONTROLLER | DIN RAIL MOUNT TEMPERATURE CONTROLLERS | TR1D SERIES | TR1D-T4RR | 0 | Китай | TR1D-T4RR^0^ |  | 9710 | 9030.3 | 8739 | 7768 | 6797 | Доступно к заказу.
H2200000610R |  | H2200000610 | TEMPERATURE SENSOR | THERMOCOUPLE | TW-E SERIES | TW-E(CA) | Ø4.8*100L*150L*1.5M | Южная Корея | TW-E(CA)^Ø4.8*100L*150L*1.5M^ |  | 3480 | 3236.4 | 3132 | 2784 | 2436 | Доступно к заказу.
H2200002125R |  | H2200002125 | TEMPERATURE SENSOR | THERMOCOUPLE | TW-E SERIES | TW-E(CA) | Ø4.8*100L*200L*1.5M | Южная Корея | TW-E(CA)^Ø4.8*100L*200L*1.5M^ |  | 3480 | 3236.4 | 3132 | 2784 | 2436 | Доступно к заказу.
H2200000616R |  | H2200000616 | TEMPERATURE SENSOR | THERMOCOUPLE | TW-E SERIES | TW-E(CA) | Ø4.8*10L*20L*1.5M | Южная Корея | TW-E(CA)^Ø4.8*10L*20L*1.5M^ | Термодатчик, Байонет + Пружина, Хромель-Алюмель(K), d=4,8мм, L(длина головки)=10мм, L1(длина головки + байонет + пружины)=20 мм, Кабель 1,5 м, Uпит. НЕТ | 3060 | 2845.8 | 2754 | 2448 | 2142 | Доступно к заказу. Цена действует на текущий складской остаток товара. Под заказ действует цена из столбца "L" ("РРЦ по завершению остатков с НДС, Руб").
H2200000617R |  | H2200000617 | TEMPERATURE SENSOR | THERMOCOUPLE | TW-E SERIES | TW-E(CA) | Ø4.8*10L*40L*1.5M | Южная Корея | TW-E(CA)^Ø4.8*10L*40L*1.5M^ | Термодатчик, Байонет + Пружина, Хромель-Алюмель(K), d=4,8мм, L(длина головки)=10мм, L1(длина головки + байонет + пружины)=40 мм, Кабель 1,5 м, Uпит. НЕТ | 3160 | 2938.8 | 2844 | 2528 | 2212 | Доступно к заказу.
H2200000618R |  | H2200000618 | TEMPERATURE SENSOR | THERMOCOUPLE | TW-E SERIES | TW-E(CA) | Ø4.8*10L*60L*2M | Южная Корея | TW-E(CA)^Ø4.8*10L*60L*2M^ |  | 3840 | 3571.2 | 3456 | 3072 | 2688 | Доступно к заказу.
H2200000619R |  | H2200000619 | TEMPERATURE SENSOR | THERMOCOUPLE | TW-E SERIES | TW-E(CA) | Ø4.8*150L*250L*1.5M | Южная Корея | TW-E(CA)^Ø4.8*150L*250L*1.5M^ |  | 3480 | 3236.4 | 3132 | 2784 | 2436 | Доступно к заказу.
H2200002182R |  | H2200002182 | TEMPERATURE SENSOR | THERMOCOUPLE | TW-E SERIES | TW-E(CA) | Ø4.8*20L*30L*1.5M | Южная Корея | TW-E(CA)^Ø4.8*20L*30L*1.5M^ |  | 3160 | 2938.8 | 2844 | 2528 | 2212 | Доступно к заказу.
H2200002136R |  | H2200002136 | TEMPERATURE SENSOR | THERMOCOUPLE | TW-E SERIES | TW-E(CA) | Ø4.8*30L*100L*1.5M | Южная Корея | TW-E(CA)^Ø4.8*30L*100L*1.5M^ |  | 3160 | 2938.8 | 2844 | 2528 | 2212 | Доступно к заказу.
H2200000621R |  | H2200000621 | TEMPERATURE SENSOR | THERMOCOUPLE | TW-E SERIES | TW-E(CA) | Ø4.8*30L*150L*1.5M | Южная Корея | TW-E(CA)^Ø4.8*30L*150L*1.5M^ |  | 3160 | 2938.8 | 2844 | 2528 | 2212 | Доступно к заказу.
H2200002163R |  | H2200002163 | TEMPERATURE SENSOR | THERMOCOUPLE | TW-E SERIES | TW-E(CA) | Ø4.8*30L*150L*4M | Южная Корея | TW-E(CA)^Ø4.8*30L*150L*4M^ |  | 5170 | 4808.1 | 4653 | 4136 | 3619 | Доступно к заказу.
H2200002135R |  | H2200002135 | TEMPERATURE SENSOR | THERMOCOUPLE | TW-E SERIES | TW-E(CA) | Ø4.8*50L*100L*1.5M | Южная Корея | TW-E(CA)^Ø4.8*50L*100L*1.5M^ |  | 3160 | 2938.8 | 2844 | 2528 | 2212 | Доступно к заказу.
H2200000633R |  | H2200000633 | TEMPERATURE SENSOR | THERMOCOUPLE | TW-E SERIES | TW-E(CA) | Ø4.8*50L*150L*1.5M | Южная Корея | TW-E(CA)^Ø4.8*50L*150L*1.5M^ | Термодатчик, Байонет + Пружина, Хромель-Алюмель(K), d=4,8мм, L(длина головки)=50мм, L1(длина головки + байонет + пружины)=150 мм, Кабель 1,5 м, Uпит. НЕТ | 3220 | 2994.6 | 2898 | 2576 | 2254 | Доступно к заказу.
H2200000629R |  | H2200000629 | TEMPERATURE SENSOR | THERMOCOUPLE | TW-E SERIES | TW-E(CA) | Ø4.8*50L*150L*2M | Южная Корея | TW-E(CA)^Ø4.8*50L*150L*2M^ |  | 3840 | 3571.2 | 3456 | 3072 | 2688 | Доступно к заказу.
H2200000636R |  | H2200000636 | TEMPERATURE SENSOR | THERMOCOUPLE | TW-E SERIES | TW-E(CA) | Ø4.8*50L*150L*3M | Южная Корея | TW-E(CA)^Ø4.8*50L*150L*3M^ | Термодатчик, Байонет + Пружина, Хромель-Алюмель(K), d=4,8мм, L(длина головки)=50мм, L1(длина головки + байонет + пружины)=150 мм, Кабель 3 м, Uпит. НЕТ | 4170 | 3878.1 | 3753 | 3336 | 2919 | Доступно к заказу.
H2200002132R |  | H2200002132 | TEMPERATURE SENSOR | THERMOCOUPLE | TW-E SERIES | TW-E(IC) | Ø4.8*10L*20L*3M | Южная Корея | TW-E(IC)^Ø4.8*10L*20L*3M^ | Термодатчик, Байонет + Пружина, Железо-Константан(J), d=4,8мм, L(длина головки)=10мм, L1(длина головки + байонет + пружины)=20 мм, Кабель 3 м, Uпит. НЕТ | 3840 | 3571.2 | 3456 | 3072 | 2688 | Доступно к заказу.
H2200000664R |  | H2200000664 | TEMPERATURE SENSOR | THERMOCOUPLE | TW-E SERIES | TW-E(IC) | Ø4.8*10L*60L*2M | Южная Корея | TW-E(IC)^Ø4.8*10L*60L*2M^ |  | 3160 | 2938.8 | 2844 | 2528 | 2212 | Доступно к заказу.
H2200000665R |  | H2200000665 | TEMPERATURE SENSOR | THERMOCOUPLE | TW-E SERIES | TW-E(IC) | Ø4.8*150L*250L*1.5M | Южная Корея | TW-E(IC)^Ø4.8*150L*250L*1.5M^ |  | 3840 | 3571.2 | 3456 | 3072 | 2688 | Доступно к заказу.
H2200002180R |  | H2200002180 | TEMPERATURE SENSOR | THERMOCOUPLE | TW-E SERIES | TW-E(IC) | Ø4.8*30L*100L*1.5M | Южная Корея | TW-E(IC)^Ø4.8*30L*100L*1.5M^ |  | 3160 | 2938.8 | 2844 | 2528 | 2212 | Доступно к заказу.
H2200000670R |  | H2200000670 | TEMPERATURE SENSOR | THERMOCOUPLE | TW-E SERIES | TW-E(IC) | Ø4.8*30L*150L*1.5M | Южная Корея | TW-E(IC)^Ø4.8*30L*150L*1.5M^ |  | 3160 | 2938.8 | 2844 | 2528 | 2212 | Доступно к заказу.
H2200000672R |  | H2200000672 | TEMPERATURE SENSOR | THERMOCOUPLE | TW-E SERIES | TW-E(IC) | Ø4.8*30L*70L*1.5M | Южная Корея | TW-E(IC)^Ø4.8*30L*70L*1.5M^ |  | 3160 | 2938.8 | 2844 | 2528 | 2212 | Доступно к заказу.
H2200000676R |  | H2200000676 | TEMPERATURE SENSOR | THERMOCOUPLE | TW-E SERIES | TW-E(IC) | Ø4.8*50L*100L*1.5M | Южная Корея | TW-E(IC)^Ø4.8*50L*100L*1.5M^ |  | 3160 | 2938.8 | 2844 | 2528 | 2212 | Доступно к заказу.
H2200002202R |  | H2200002202 | TEMPERATURE SENSOR | THERMOCOUPLE | TW-E SERIES | TW-E(IC) | Ø4.8*50L*100L*2M | Южная Корея | TW-E(IC)^Ø4.8*50L*100L*2M^ |  | 3480 | 3236.4 | 3132 | 2784 | 2436 | Доступно к заказу.
H2200000673R |  | H2200000673 | TEMPERATURE SENSOR | THERMOCOUPLE | TW-E SERIES | TW-E(IC) | Ø4.8*50L*150L*1.5M | Южная Корея | TW-E(IC)^Ø4.8*50L*150L*1.5M^ | Термодатчик, Байонет + Пружина, Железо-Константан(J), d=4,8мм, L(длина головки)=50мм, L1(длина головки + байонет + пружины)=150 мм, Кабель 1,5 м, Uпит. НЕТ | 3160 | 2938.8 | 2844 | 2528 | 2212 | Доступно к заказу.
H2200000675R |  | H2200000675 | TEMPERATURE SENSOR | THERMOCOUPLE | TW-E SERIES | TW-E(IC) | Ø4.8*50L*150L*2M | Южная Корея | TW-E(IC)^Ø4.8*50L*150L*2M^ |  | 3160 | 2938.8 | 2844 | 2528 | 2212 | Доступно к заказу.
H2200000648R |  | H2200000648 | TEMPERATURE SENSOR | THERMOCOUPLE | TW-E SERIES | TW-E(IC) | Ø4.8*50L*150L*3M | Южная Корея | TW-E(IC)^Ø4.8*50L*150L*3M^ | Термодатчик, Байонет + Пружина, Железо-Константан(J), d=4,8мм, L(длина головки)=50мм, L1(длина головки + байонет + пружины)=150 мм, Кабель 3 м, Uпит. НЕТ | 3840 | 3571.2 | 3456 | 3072 | 2688 | Доступно к заказу.
H2200000678R |  | H2200000678 | TEMPERATURE SENSOR | THERMOCOUPLE | TW-E SERIES | TW-E(IC) | Ø4.8*50L*70L*1.5M | Южная Корея | TW-E(IC)^Ø4.8*50L*70L*1.5M^ |  | 3160 | 2938.8 | 2844 | 2528 | 2212 | Доступно к заказу.
H2200002192R |  | H2200002192 | TEMPERATURE SENSOR | RTD | TW-E SERIES | TW-E(PT100) | Ø4.8*10L*40L*1.5M | Южная Корея | TW-E(PT100)^Ø4.8*10L*40L*1.5M^ |  | 4340 | 4036.2 | 3906 | 3472 | 3038 | Доступно к заказу.
H2200002138R |  | H2200002138 | TEMPERATURE SENSOR | RTD | TW-E SERIES | TW-E(PT100) | Ø4.8*30L*150L*1.5M | Южная Корея | TW-E(PT100)^Ø4.8*30L*150L*1.5M^ | Термодатчик, Байонет + Пружина, Платина100(Pt100), d=4,8мм, L(длина головки)=30мм, L1(длина головки + байонет + пружины)=150 мм, Кабель 1,5 м, Uпит. НЕТ | 4340 | 4036.2 | 3906 | 3472 | 3038 | Доступно к заказу.
H2200002150R |  | H2200002150 | TEMPERATURE SENSOR | RTD | TW-E SERIES | TW-E(PT100) | Ø4.8*50L*100L*2M | Южная Корея | TW-E(PT100)^Ø4.8*50L*100L*2M^ |  | 4340 | 4036.2 | 3906 | 3472 | 3038 | Доступно к заказу.
H2200002001R |  | H2200002001 | TEMPERATURE SENSOR | RTD | TW-E SERIES | TW-E(PT100) | Ø4.8*50L*150L*1.5M | Южная Корея | TW-E(PT100)^Ø4.8*50L*150L*1.5M^ | Термодатчик, Байонет + Пружина, Платина100(Pt100), d=4,8мм, L(длина головки)=50мм, L1(длина головки + байонет + пружины)=150 мм, Кабель 1,5 м, Uпит. НЕТ | 4340 | 4036.2 | 3906 | 3472 | 3038 | Доступно к заказу.
H2200002193R |  | H2200002193 | TEMPERATURE SENSOR | RTD | TW-E SERIES | TW-E(PT100) | Ø4.8*50L*150L*10M | Южная Корея | TW-E(PT100)^Ø4.8*50L*150L*10M^ |  | 10330 | 9606.9 | 9297 | 8264 | 7231 | Доступно к заказу.
H2200002026R |  | H2200002026 | TEMPERATURE SENSOR | RTD | TW-E SERIES | TW-E(PT100) | Ø4.8*50L*150L*2.5M | Южная Корея | TW-E(PT100)^Ø4.8*50L*150L*2.5M^ |  | 5000 | 4650 | 4500 | 4000 | 3500 | Доступно к заказу.
H2200002149R |  | H2200002149 | TEMPERATURE SENSOR | RTD | TW-E SERIES | TW-E(PT100) | Ø6.4*50L*100L*2M | Южная Корея | TW-E(PT100)^Ø6.4*50L*100L*2M^ |  | 4340 | 4036.2 | 3906 | 3472 | 3038 | Доступно к заказу.
H2200002233R |  | H2200002233 | TEMPERATURE SENSOR | THERMOCOUPLE | TW-N SERIES | TW-N(CA) | Ø4.8*100L*1.5M*PT1/2 | Южная Корея | TW-N(CA)^Ø4.8*100L*1.5M*PT1/2^ |  | 3730 | 3468.9 | 3357 | 2984 | 2611 | Доступно к заказу.
H2200000864R |  | H2200000864 | TEMPERATURE SENSOR | THERMOCOUPLE | TW-N SERIES | TW-N(CA) | Ø4.8*100L*1.5M*PT1/8 | Южная Корея | TW-N(CA)^Ø4.8*100L*1.5M*PT1/8^ | Термодатчик, со штуцером, Хромель-Алюмель(K), d=4,8мм, L=1000мм, Кабель 1,5 м, резьба PT1/8", Uпит. НЕТ | 3620 | 3366.6 | 3258 | 2896 | 2534 | Доступно к заказу. Цена действует на текущий складской остаток товара. Под заказ действует цена из столбца "L" ("РРЦ по завершению остатков с НДС, Руб").
H2200000856R |  | H2200000856 | TEMPERATURE SENSOR | THERMOCOUPLE | TW-N SERIES | TW-N(CA) | Ø4.8*100L*3M*1/8 | Южная Корея | TW-N(CA)^Ø4.8*100L*3M*1/8^ |  | 4480 | 4166.4 | 4032 | 3584 | 3136 | Доступно к заказу.
H2200000884R |  | H2200000884 | TEMPERATURE SENSOR | THERMOCOUPLE | TW-N SERIES | TW-N(CA) | Ø4.8*150L*1.3M*1/2 | Южная Корея | TW-N(CA)^Ø4.8*150L*1.3M*1/2^ |  | 0 | 0 | 0 | 0 | 0 | Цену и срок поставки уточняйте дополнительно.
H2200000875R |  | H2200000875 | TEMPERATURE SENSOR | THERMOCOUPLE | TW-N SERIES | TW-N(CA) | Ø4.8*150L*1.5M*PT1/8 | Южная Корея | TW-N(CA)^Ø4.8*150L*1.5M*PT1/8^ | Термодатчик, со штуцером, Хромель-Алюмель(K), d=4,8мм, L=150мм, Кабель 1,5 м, резьба PT1/8", Uпит. НЕТ | 3620 | 3366.6 | 3258 | 2896 | 2534 | Доступно к заказу. Цена действует на текущий складской остаток товара. Под заказ действует цена из столбца "L" ("РРЦ по завершению остатков с НДС, Руб").
H2200003881R |  | H2200003881 | TEMPERATURE SENSOR | THERMOCOUPLE | TW-N SERIES | TW-N(CA) | Ø4.8*150L*12M*PT1/2 | Южная Корея | TW-N(CA)^Ø4.8*150L*12M*PT1/2^ |  | 0 | 0 | 0 | 0 | 0 | Цену и срок поставки уточняйте дополнительно.
H2200003882R |  | H2200003882 | TEMPERATURE SENSOR | THERMOCOUPLE | TW-N SERIES | TW-N(CA) | Ø4.8*150L*18M*PT1/2 | Южная Корея | TW-N(CA)^Ø4.8*150L*18M*PT1/2^ |  | 0 | 0 | 0 | 0 | 0 | Цену и срок поставки уточняйте дополнительно.
H2200000881R |  | H2200000881 | TEMPERATURE SENSOR | THERMOCOUPLE | TW-N SERIES | TW-N(CA) | Ø4.8*150L*2M*PT1/8 | Южная Корея | TW-N(CA)^Ø4.8*150L*2M*PT1/8^ | Термодатчик, со штуцером, Хромель-Алюмель(K), d=4,8мм, L=150мм, Кабель 2 м, резьба PT1/8", Uпит. НЕТ | 3540 | 3292.2 | 3186 | 2832 | 2478 | Доступно к заказу. Цена действует на текущий складской остаток товара. Под заказ действует цена из столбца "L" ("РРЦ по завершению остатков с НДС, Руб").
H2200000859R |  | H2200000859 | TEMPERATURE SENSOR | THERMOCOUPLE | TW-N SERIES | TW-N(CA) | Ø4.8*20L*3M*1/8 | Южная Корея | TW-N(CA)^Ø4.8*20L*3M*1/8^ |  | 0 | 0 | 0 | 0 | 0 | Цену и срок поставки уточняйте дополнительно.
H2200002162R |  | H2200002162 | TEMPERATURE SENSOR | THERMOCOUPLE | TW-N SERIES | TW-N(CA) | Ø4.8*20L*3M*M8 | Южная Корея | TW-N(CA)^Ø4.8*20L*3M*M8^A | Термопара, тип К, хромель-алюмелевая, диаметр щупа 4,8 мм, длина щупа 20 мм, длина кабеля 3 метра, крепление резьбовое М8 | 0 | 0 | 0 | 0 | 0 | Цену и срок поставки уточняйте дополнительно.
H2200003942R |  | H2200003942 | TEMPERATURE SENSOR | THERMOCOUPLE | TW-N SERIES | TW-N(CA) | Ø4.8*230L*5M | Южная Корея | TW-N(CA)^Ø4.8*230L*5M^ |  | 0 | 0 | 0 | 0 | 0 | Цену и срок поставки уточняйте дополнительно.
H2200001060R |  | H2200001060 | TEMPERATURE SENSOR | THERMOCOUPLE | TW-N SERIES | TW-N(CA) | Ø4.8*250L*1.5M*3/8 | Южная Корея | TW-N(CA)^Ø4.8*250L*1.5M*3/8^ |  | 0 | 0 | 0 | 0 | 0 | Цену и срок поставки уточняйте дополнительно.
H2200000895R |  | H2200000895 | TEMPERATURE SENSOR | THERMOCOUPLE | TW-N SERIES | TW-N(CA) | Ø4.8*250L*15M*1/2 | Южная Корея | TW-N(CA)^Ø4.8*250L*15M*1/2^ |  | 0 | 0 | 0 | 0 | 0 | Цену и срок поставки уточняйте дополнительно.
H2200000919R |  | H2200000919 | TEMPERATURE SENSOR | THERMOCOUPLE | TW-N SERIES | TW-N(CA) | Ø4.8*300L*1.5M*PT1/8 | Южная Корея | TW-N(CA)^Ø4.8*300L*1.5M*PT1/8^ | Термодатчик, со штуцером, Хромель-Алюмель(K), d=4,8мм, L=300мм, Кабель 1,5 м, резьба PT1/8", Uпит. НЕТ | 4260 | 3961.8 | 3834 | 3408 | 2982 | Доступно к заказу. Цена действует на текущий складской остаток товара. Под заказ действует цена из столбца "L" ("РРЦ по завершению остатков с НДС, Руб").
H2200000918R |  | H2200000918 | TEMPERATURE SENSOR | THERMOCOUPLE | TW-N SERIES | TW-N(CA) | Ø4.8*300L*1M*1/8 | Южная Корея | TW-N(CA)^Ø4.8*300L*1M*1/8^ |  | 0 | 0 | 0 | 0 | 0 | Цену и срок поставки уточняйте дополнительно.
H2200000853R |  | H2200000853 | TEMPERATURE SENSOR | THERMOCOUPLE | TW-N SERIES | TW-N(CA) | Ø4.8*300L*2M*PT1/8 | Южная Корея | TW-N(CA)^Ø4.8*300L*2M*PT1/8^ |  | 0 | 0 | 0 | 0 | 0 | Цену и срок поставки уточняйте дополнительно.
H2200000931R |  | H2200000931 | TEMPERATURE SENSOR | THERMOCOUPLE | TW-N SERIES | TW-N(CA) | Ø4.8*300L*5M*1/8 | Южная Корея | TW-N(CA)^Ø4.8*300L*5M*1/8^ |  | 0 | 0 | 0 | 0 | 0 | Цену и срок поставки уточняйте дополнительно.
H2200000861R |  | H2200000861 | TEMPERATURE SENSOR | THERMOCOUPLE | TW-N SERIES | TW-N(CA) | Ø4.8*30L*1.5M*PT1/8 | Южная Корея | TW-N(CA)^Ø4.8*30L*1.5M*PT1/8^ | Термодатчик, со штуцером, Хромель-Алюмель(K), d=4,8мм, L=30мм, Кабель 1,5 м, резьба PT1/8", Uпит. НЕТ | 3480 | 3236.4 | 3132 | 2784 | 2436 | Доступно к заказу.
H2200000949R |  | H2200000949 | TEMPERATURE SENSOR | THERMOCOUPLE | TW-N SERIES | TW-N(CA) | Ø4.8*30L*1.5M*PT3/8 | Южная Корея | TW-N(CA)^Ø4.8*30L*1.5M*PT3/8^ |  | 0 | 0 | 0 | 0 | 0 | Цену и срок поставки уточняйте дополнительно.
H2200000912R |  | H2200000912 | TEMPERATURE SENSOR | THERMOCOUPLE | TW-N SERIES | TW-N(CA) | Ø4.8*30L*2M*PT1/2 | Южная Корея | TW-N(CA)^Ø4.8*30L*2M*PT1/2^ |  | 0 | 0 | 0 | 0 | 0 | Цену и срок поставки уточняйте дополнительно.
H2200000913R |  | H2200000913 | TEMPERATURE SENSOR | THERMOCOUPLE | TW-N SERIES | TW-N(CA) | Ø4.8*30L*2M*PT1/8 | Южная Корея | TW-N(CA)^Ø4.8*30L*2M*PT1/8^ |  | 0 | 0 | 0 | 0 | 0 | Цену и срок поставки уточняйте дополнительно.
H2200000955R |  | H2200000955 | TEMPERATURE SENSOR | THERMOCOUPLE | TW-N SERIES | TW-N(CA) | Ø4.8*450L*1.5M*PT1/8 | Южная Корея | TW-N(CA)^Ø4.8*450L*1.5M*PT1/8^ | Термодатчик, со штуцером, Хромель-Алюмель(K), d=4,8мм, L=450мм, Кабель 1,5 м, резьба PT1/8", Uпит. НЕТ | 2510 | 2334.3 | 2259 | 2008 | 1757 | Цена действует на текущий складской остаток товара. Цену и срок поставки под заказ уточняйте дополнительно.
H2200000957R |  | H2200000957 | TEMPERATURE SENSOR | THERMOCOUPLE | TW-N SERIES | TW-N(CA) | Ø4.8*50L*1.5M*1/8 | Южная Корея | TW-N(CA)^Ø4.8*50L*1.5M*1/8^ |  | 0 | 0 | 0 | 0 | 0 | Цену и срок поставки уточняйте дополнительно.
H2200000961R |  | H2200000961 | TEMPERATURE SENSOR | THERMOCOUPLE | TW-N SERIES | TW-N(CA) | Ø4.8*50L*3M*1/8 | Южная Корея | TW-N(CA)^Ø4.8*50L*3M*1/8^ |  | 0 | 0 | 0 | 0 | 0 | Цену и срок поставки уточняйте дополнительно.
H2200000966R |  | H2200000966 | TEMPERATURE SENSOR | THERMOCOUPLE | TW-N SERIES | TW-N(CA) | Ø4.8*50L*5M*PT1/8 | Южная Корея | TW-N(CA)^Ø4.8*50L*5M*PT1/8^ | Термодатчик, со штуцером, Хромель-Алюмель(K), d=4,8мм, L=50мм, Кабель 5 м, резьба PT1/8", Uпит. НЕТ | 5420 | 5040.6 | 4878 | 4336 | 3794 | Доступно к заказу.
H2200000975R |  | H2200000975 | TEMPERATURE SENSOR | THERMOCOUPLE | TW-N SERIES | TW-N(CA) | Ø4.8*65L*2M*1/8 | Южная Корея | TW-N(CA)^Ø4.8*65L*2M*1/8^ |  | 0 | 0 | 0 | 0 | 0 | Цену и срок поставки уточняйте дополнительно.
H2200002178R |  | H2200002178 | TEMPERATURE SENSOR | THERMOCOUPLE | TW-N SERIES | TW-N(CA) | Ø4.8*70L*1.5M*1/8 | Южная Корея | TW-N(CA)^Ø4.8*70L*1.5M*1/8^ |  | 0 | 0 | 0 | 0 | 0 | Цену и срок поставки уточняйте дополнительно.
H2200000976R |  | H2200000976 | TEMPERATURE SENSOR | THERMOCOUPLE | TW-N SERIES | TW-N(CA) | Ø4.8*75L*2M*1/8 | Южная Корея | TW-N(CA)^Ø4.8*75L*2M*1/8^ |  | 0 | 0 | 0 | 0 | 0 | Цену и срок поставки уточняйте дополнительно.
H2200002181R |  | H2200002181 | TEMPERATURE SENSOR | THERMOCOUPLE | TW-N SERIES | TW-N(CA) | Ø4.8*80L*1.5M*1/8 | Южная Корея | TW-N(CA)^Ø4.8*80L*1.5M*1/8^ |  | 0 | 0 | 0 | 0 | 0 | Цену и срок поставки уточняйте дополнительно.
H2200002183R |  | H2200002183 | TEMPERATURE SENSOR | THERMOCOUPLE | TW-N SERIES | TW-N(CA) | Ø6.4*100L*1.5M*1/8 | Южная Корея | TW-N(CA)^Ø6.4*100L*1.5M*1/8^ |  | 0 | 0 | 0 | 0 | 0 | Цену и срок поставки уточняйте дополнительно.
H2200000993R |  | H2200000993 | TEMPERATURE SENSOR | THERMOCOUPLE | TW-N SERIES | TW-N(CA) | Ø6.4*100L*2M*1/2 | Южная Корея | TW-N(CA)^Ø6.4*100L*2M*1/2^ |  | 0 | 0 | 0 | 0 | 0 | Цену и срок поставки уточняйте дополнительно.
H2200000994R |  | H2200000994 | TEMPERATURE SENSOR | THERMOCOUPLE | TW-N SERIES | TW-N(CA) | Ø6.4*100L*2M*PT1/8 | Южная Корея | TW-N(CA)^Ø6.4*100L*2M*PT1/8^ | Термодатчик, со штуцером, Хромель-Алюмель(K), d=4,8мм, L=100мм, Кабель 2 м, резьба PT1/8", Uпит. НЕТ | 3840 | 3571.2 | 3456 | 3072 | 2688 | Доступно к заказу.
H2200002169R |  | H2200002169 | TEMPERATURE SENSOR | THERMOCOUPLE | TW-N SERIES | TW-N(CA) | Ø6.4*100L*3M*1/8 | Южная Корея | TW-N(CA)^Ø6.4*100L*3M*1/8^ |  | 0 | 0 | 0 | 0 | 0 | Цену и срок поставки уточняйте дополнительно.
H2200001004R |  | H2200001004 | TEMPERATURE SENSOR | THERMOCOUPLE | TW-N SERIES | TW-N(CA) | Ø6.4*150L*1.5M*1/2 | Южная Корея | TW-N(CA)^Ø6.4*150L*1.5M*1/2^ |  | 0 | 0 | 0 | 0 | 0 | Цену и срок поставки уточняйте дополнительно.
H2200000848R |  | H2200000848 | TEMPERATURE SENSOR | THERMOCOUPLE | TW-N SERIES | TW-N(CA) | Ø6.4*150L*1.5M*1/8 | Южная Корея | TW-N(CA)^Ø6.4*150L*1.5M*1/8^ |  | 0 | 0 | 0 | 0 | 0 | Цену и срок поставки уточняйте дополнительно.
H2200001009R |  | H2200001009 | TEMPERATURE SENSOR | THERMOCOUPLE | TW-N SERIES | TW-N(CA) | Ø6.4*150L*2M*1/8 | Южная Корея | TW-N(CA)^Ø6.4*150L*2M*1/8^ |  | 0 | 0 | 0 | 0 | 0 | Цену и срок поставки уточняйте дополнительно.
H2200000850R |  | H2200000850 | TEMPERATURE SENSOR | THERMOCOUPLE | TW-N SERIES | TW-N(CA) | Ø6.4*15L*1.5M*PT3/4 | Южная Корея | TW-N(CA)^Ø6.4*15L*1.5M*PT3/4^ |  | 0 | 0 | 0 | 0 | 0 | Цену и срок поставки уточняйте дополнительно.
H2200001012R |  | H2200001012 | TEMPERATURE SENSOR | THERMOCOUPLE | TW-N SERIES | TW-N(CA) | Ø6.4*200L*1.5M*3/8 | Южная Корея | TW-N(CA)^Ø6.4*200L*1.5M*3/8^ |  | 0 | 0 | 0 | 0 | 0 | Цену и срок поставки уточняйте дополнительно.
H2200002159R |  | H2200002159 | TEMPERATURE SENSOR | THERMOCOUPLE | TW-N SERIES | TW-N(CA) | Ø6.4*200L*2M*1/8PT | Южная Корея | TW-N(CA)^Ø6.4*200L*2M*1/8PT^ |  | 0 | 0 | 0 | 0 | 0 | Цену и срок поставки уточняйте дополнительно.
H2200002203R |  | H2200002203 | TEMPERATURE SENSOR | THERMOCOUPLE | TW-N SERIES | TW-N(CA) | Ø6.4*250L*3M*1/8 | Южная Корея | TW-N(CA)^Ø6.4*250L*3M*1/8^ |  | 0 | 0 | 0 | 0 | 0 | Цену и срок поставки уточняйте дополнительно.
H2200001027R |  | H2200001027 | TEMPERATURE SENSOR | THERMOCOUPLE | TW-N SERIES | TW-N(CA) | Ø6.4*300L*1.5M*1/8 | Южная Корея | TW-N(CA)^Ø6.4*300L*1.5M*1/8^ |  | 0 | 0 | 0 | 0 | 0 | Цену и срок поставки уточняйте дополнительно.
H2200001029R |  | H2200001029 | TEMPERATURE SENSOR | THERMOCOUPLE | TW-N SERIES | TW-N(CA) | Ø6.4*300L*1.5M*3/8 | Южная Корея | TW-N(CA)^Ø6.4*300L*1.5M*3/8^ |  | 0 | 0 | 0 | 0 | 0 | Цену и срок поставки уточняйте дополнительно.
H2200001032R |  | H2200001032 | TEMPERATURE SENSOR | THERMOCOUPLE | TW-N SERIES | TW-N(CA) | Ø6.4*300L*2M*1/8 | Южная Корея | TW-N(CA)^Ø6.4*300L*2M*1/8^ |  | 0 | 0 | 0 | 0 | 0 | Цену и срок поставки уточняйте дополнительно.
H2200001035R |  | H2200001035 | TEMPERATURE SENSOR | THERMOCOUPLE | TW-N SERIES | TW-N(CA) | Ø6.4*300L*3M*1/8 | Южная Корея | TW-N(CA)^Ø6.4*300L*3M*1/8^ |  | 0 | 0 | 0 | 0 | 0 | Цену и срок поставки уточняйте дополнительно.
H2200000026R |  | H2200000026 | TEMPERATURE SENSOR | THERMOCOUPLE | TW-N SERIES | TW-N(CA) | Ø6.4*30L*10M*PT1/2 | Южная Корея | TW-N(CA)^Ø6.4*30L*10M*PT1/2^ |  | 0 | 0 | 0 | 0 | 0 | Цену и срок поставки уточняйте дополнительно.
H2200000023R |  | H2200000023 | TEMPERATURE SENSOR | THERMOCOUPLE | TW-N SERIES | TW-N(CA) | Ø6.4*30L*10M*PT1/8 | Южная Корея | TW-N(CA)^Ø6.4*30L*10M*PT1/8^ |  | 0 | 0 | 0 | 0 | 0 | Цену и срок поставки уточняйте дополнительно.
H2200001036R |  | H2200001036 | TEMPERATURE SENSOR | THERMOCOUPLE | TW-N SERIES | TW-N(CA) | Ø6.4*30L*2M*1/8 | Южная Корея | TW-N(CA)^Ø6.4*30L*2M*1/8^ |  | 0 | 0 | 0 | 0 | 0 | Цену и срок поставки уточняйте дополнительно.
H2200002177R |  | H2200002177 | TEMPERATURE SENSOR | THERMOCOUPLE | TW-N SERIES | TW-N(CA) | Ø6.4*30L*6M*1/8 | Южная Корея | TW-N(CA)^Ø6.4*30L*6M*1/8^ |  | 0 | 0 | 0 | 0 | 0 | Цену и срок поставки уточняйте дополнительно.
H2200001039R |  | H2200001039 | TEMPERATURE SENSOR | THERMOCOUPLE | TW-N SERIES | TW-N(CA) | Ø6.4*350L*3M*1/8 | Южная Корея | TW-N(CA)^Ø6.4*350L*3M*1/8^ |  | 0 | 0 | 0 | 0 | 0 | Цену и срок поставки уточняйте дополнительно.
H2200000849R |  | H2200000849 | TEMPERATURE SENSOR | THERMOCOUPLE | TW-N SERIES | TW-N(CA) | Ø6.4*50L*1.5M*PT1/2 | Южная Корея | TW-N(CA)^Ø6.4*50L*1.5M*PT1/2^ |  | 0 | 0 | 0 | 0 | 0 | Цену и срок поставки уточняйте дополнительно.
H2200002134R |  | H2200002134 | TEMPERATURE SENSOR | THERMOCOUPLE | TW-N SERIES | TW-N(CA) | Φ4.8*60L*1.5M*1/8 | Южная Корея | TW-N(CA)^Φ4.8*60L*1.5M*1/8^ |  | 0 | 0 | 0 | 0 | 0 | Цену и срок поставки уточняйте дополнительно.
H2200001104R |  | H2200001104 | TEMPERATURE SENSOR | THERMOCOUPLE | TW-N SERIES | TW-N(IC) | Ø4.8*100L*1.5M*1/8 | Южная Корея | TW-N(IC)^Ø4.8*100L*1.5M*1/8^ |  | 3730 | 3468.9 | 3357 | 2984 | 2611 | Доступно к заказу.
H2200001108R |  | H2200001108 | TEMPERATURE SENSOR | THERMOCOUPLE | TW-N SERIES | TW-N(IC) | Ø4.8*150L*1.5M*1/8 | Южная Корея | TW-N(IC)^Ø4.8*150L*1.5M*1/8^ |  | 3730 | 3468.9 | 3357 | 2984 | 2611 | Доступно к заказу.
H2200003847R |  | H2200003847 | TEMPERATURE SENSOR | THERMOCOUPLE | TW-N SERIES | TW-N(IC) | Ø4.8*150L*2M*PF1/8 | Южная Корея | TW-N(IC)^Ø4.8*150L*2M*PF1/8^ |  | 3960 | 3682.8 | 3564 | 3168 | 2772 | Доступно к заказу.
H2200001115R |  | H2200001115 | TEMPERATURE SENSOR | THERMOCOUPLE | TW-N SERIES | TW-N(IC) | Ø4.8*150L*2M*PT1/8 | Южная Корея | TW-N(IC)^Ø4.8*150L*2M*PT1/8^ | Термодатчик, со штуцером, Железо-Константан(J), d=4,8мм, L=150мм, Кабель 2 м, резьба PT1/8", Uпит. НЕТ | 3960 | 3682.8 | 3564 | 3168 | 2772 | Доступно к заказу.
H2200001125R |  | H2200001125 | TEMPERATURE SENSOR | THERMOCOUPLE | TW-N SERIES | TW-N(IC) | Ø4.8*300L*1.5M*1/8 | Южная Корея | TW-N(IC)^Ø4.8*300L*1.5M*1/8^ |  | 4390 | 4082.7 | 3951 | 3512 | 3073 | Доступно к заказу.
H2200001123R |  | H2200001123 | TEMPERATURE SENSOR | THERMOCOUPLE | TW-N SERIES | TW-N(IC) | Ø4.8*30L*1.5M*1/8 | Южная Корея | TW-N(IC)^Ø4.8*30L*1.5M*1/8^ |  | 3380 | 3143.4 | 3042 | 2704 | 2366 | Доступно к заказу.
H2200001130R |  | H2200001130 | TEMPERATURE SENSOR | THERMOCOUPLE | TW-N SERIES | TW-N(IC) | Ø4.8*30L*1.5M*3/8 | Южная Корея | TW-N(IC)^Ø4.8*30L*1.5M*3/8^ |  | 3380 | 3143.4 | 3042 | 2704 | 2366 | Доступно к заказу.
H2200001131R |  | H2200001131 | TEMPERATURE SENSOR | THERMOCOUPLE | TW-N SERIES | TW-N(IC) | Ø4.8*30L*2M*1/8 | Южная Корея | TW-N(IC)^Ø4.8*30L*2M*1/8^ |  | 3380 | 3143.4 | 3042 | 2704 | 2366 | Доступно к заказу.
H2200003880R |  | H2200003880 | TEMPERATURE SENSOR | THERMOCOUPLE | TW-N SERIES | TW-N(IC) | Ø4.8*30L*3M*BSP1/8 | Южная Корея | TW-N(IC)^Ø4.8*30L*3M*BSP1/8^ |  | 4390 | 4082.7 | 3951 | 3512 | 3073 | Доступно к заказу.
H2200002126R |  | H2200002126 | TEMPERATURE SENSOR | THERMOCOUPLE | TW-N SERIES | TW-N(IC) | Ø4.8*50L*1.5M*1/8 | Южная Корея | TW-N(IC)^Ø4.8*50L*1.5M*1/8^ |  | 3380 | 3143.4 | 3042 | 2704 | 2366 | Доступно к заказу.
H2200000852R |  | H2200000852 | TEMPERATURE SENSOR | THERMOCOUPLE | TW-N SERIES | TW-N(IC) | Ø4.8*50L*1.5M*PF1/2 | Южная Корея | TW-N(IC)^Ø4.8*50L*1.5M*PF1/2^ |  | 3730 | 3468.9 | 3357 | 2984 | 2611 | Доступно к заказу.
H2200001136R |  | H2200001136 | TEMPERATURE SENSOR | THERMOCOUPLE | TW-N SERIES | TW-N(IC) | Ø4.8*50L*1.5M*PT1/2 | Южная Корея | TW-N(IC)^Ø4.8*50L*1.5M*PT1/2^ | Термодатчик, со штуцером, Железо-Константан(J), d=4,8мм, L=50мм, Кабель 1,5 м, резьба PT1/2", Uпит. НЕТ | 3380 | 3143.4 | 3042 | 2704 | 2366 | Доступно к заказу.
H2200001133R |  | H2200001133 | TEMPERATURE SENSOR | THERMOCOUPLE | TW-N SERIES | TW-N(IC) | Ø4.8*50L*3M*1/8 | Южная Корея | TW-N(IC)^Ø4.8*50L*3M*1/8^ |  | 4710 | 4380.3 | 4239 | 3768 | 3297 | Доступно к заказу.
H2200002201R |  | H2200002201 | TEMPERATURE SENSOR | RTD | TW-N SERIES | TW-N(PT100) | Ø4.8*100L*1.3M*1/2 | Южная Корея | TW-N(PT100)^Ø4.8*100L*1.3M*1/2^ |  | 0 | 0 | 0 | 0 | 0 | Цену и срок поставки уточняйте дополнительно.
H2200001577R |  | H2200001577 | TEMPERATURE SENSOR | RTD | TW-N SERIES | TW-N(PT100) | Ø4.8*100L*1.3M*1/8 | Южная Корея | TW-N(PT100)^Ø4.8*100L*1.3M*1/8^ |  | 0 | 0 | 0 | 0 | 0 | Цену и срок поставки уточняйте дополнительно.
H2200001715R |  | H2200001715 | TEMPERATURE SENSOR | RTD | TW-N SERIES | TW-N(PT100) | Ø4.8*100L*1.5M*1/8 | Южная Корея | TW-N(PT100)^Ø4.8*100L*1.5M*1/8^ |  | 0 | 0 | 0 | 0 | 0 | Цену и срок поставки уточняйте дополнительно.
H2200002207R |  | H2200002207 | TEMPERATURE SENSOR | RTD | TW-N SERIES | TW-N(PT100) | Ø4.8*100L*1.5M*PF1/4 | Южная Корея | TW-N(PT100)^Ø4.8*100L*1.5M*PF1/4^ | Термодатчик, со штуцером, Платина100(Pt100), d=4,8мм, L=100мм, Кабель 1,5 м, резьба PT1/4", Uпит. НЕТ | 4910 | 4566.3 | 4419 | 3928 | 3437 | Доступно к заказу.
H2200001701R |  | H2200001701 | TEMPERATURE SENSOR | RTD | TW-N SERIES | TW-N(PT100) | Ø4.8*100L*1.5M*PT1/2 | Южная Корея | TW-N(PT100)^Ø4.8*100L*1.5M*PT1/2^ | Термодатчик, со штуцером, Платина100(Pt100), d=4,8мм, L=100мм, кабель 1.5м, резьба PT1/2", Uпит. НЕТ | 4910 | 4566.3 | 4419 | 3928 | 3437 | Доступно к заказу.
H2200002127R |  | H2200002127 | TEMPERATURE SENSOR | RTD | TW-N SERIES | TW-N(PT100) | Ø4.8*100L*1M*3/8 | Южная Корея | TW-N(PT100)^Ø4.8*100L*1M*3/8^ |  | 0 | 0 | 0 | 0 | 0 | Цену и срок поставки уточняйте дополнительно.
H2200001716R |  | H2200001716 | TEMPERATURE SENSOR | RTD | TW-N SERIES | TW-N(PT100) | Ø4.8*100L*2M*PT1/8 | Южная Корея | TW-N(PT100)^Ø4.8*100L*2M*PT1/8^ | Термодатчик, со штуцером, Платина100(Pt100), d=4,8мм, L=100мм, Кабель 2 м, резьба PT1/8", Uпит. НЕТ | 5090 | 4733.7 | 4581 | 4072 | 3563 | Доступно к заказу. Цена действует на текущий складской остаток товара. Под заказ действует цена из столбца "L" ("РРЦ по завершению остатков с НДС, Руб").
H2200001579R |  | H2200001579 | TEMPERATURE SENSOR | RTD | TW-N SERIES | TW-N(PT100) | Ø4.8*100L*3M*1/8 | Южная Корея | TW-N(PT100)^Ø4.8*100L*3M*1/8^ |  | 0 | 0 | 0 | 0 | 0 | Цену и срок поставки уточняйте дополнительно.
H2200001583R |  | H2200001583 | TEMPERATURE SENSOR | RTD | TW-N SERIES | TW-N(PT100) | Ø4.8*100L*3M*3/8 | Южная Корея | TW-N(PT100)^Ø4.8*100L*3M*3/8^ |  | 0 | 0 | 0 | 0 | 0 | Цену и срок поставки уточняйте дополнительно.
H2200001584R |  | H2200001584 | TEMPERATURE SENSOR | RTD | TW-N SERIES | TW-N(PT100) | Ø4.8*100L*6M*1/8 | Южная Корея | TW-N(PT100)^Ø4.8*100L*6M*1/8^ |  | 0 | 0 | 0 | 0 | 0 | Цену и срок поставки уточняйте дополнительно.
H2200001738R |  | H2200001738 | TEMPERATURE SENSOR | RTD | TW-N SERIES | TW-N(PT100) | Ø4.8*150L*1.5M*3/8 | Южная Корея | TW-N(PT100)^Ø4.8*150L*1.5M*3/8^ |  | 0 | 0 | 0 | 0 | 0 | Цену и срок поставки уточняйте дополнительно.
H2200001604R |  | H2200001604 | TEMPERATURE SENSOR | RTD | TW-N SERIES | TW-N(PT100) | Ø4.8*150L*1.5M*NPT1/2 | Южная Корея | TW-N(PT100)^Ø4.8*150L*1.5M*NPT1/2^ | Термодатчик, со штуцером, Платина100(Pt100), d=4,8мм, L=150мм, кабель 1.5м, резьба NPT1/2", Uпит. НЕТ | 4910 | 4566.3 | 4419 | 3928 | 3437 | Доступно к заказу.
H2200001733R |  | H2200001733 | TEMPERATURE SENSOR | RTD | TW-N SERIES | TW-N(PT100) | Ø4.8*150L*1.5M*PT1/2 | Южная Корея | TW-N(PT100)^Ø4.8*150L*1.5M*PT1/2^ | Термодатчик, со штуцером, Платина100(Pt100), d=4,8мм, L=150мм, кабель 1.5м, резьба PT1/2", Uпит. НЕТ | 0 | 0 | 0 | 0 | 0 | Цену и срок поставки уточняйте дополнительно.
H2200001558R |  | H2200001558 | TEMPERATURE SENSOR | RTD | TW-N SERIES | TW-N(PT100) | Ø4.8*150L*1.5M*PT1/8 | Южная Корея | TW-N(PT100)^Ø4.8*150L*1.5M*PT1/8^ | Термодатчик, со штуцером, Платина100(Pt100), d=4,8мм, L=150мм, Кабель 1,5 м, резьба PT1/8", Uпит. НЕТ | 4760 | 4426.8 | 4284 | 3808 | 3332 | Доступно к заказу. Цена действует на текущий складской остаток товара. Под заказ действует цена из столбца "L" ("РРЦ по завершению остатков с НДС, Руб").
H2200001753R |  | H2200001753 | TEMPERATURE SENSOR | RTD | TW-N SERIES | TW-N(PT100) | Ø4.8*200L*1.5M*1/8 | Южная Корея | TW-N(PT100)^Ø4.8*200L*1.5M*1/8^ |  | 0 | 0 | 0 | 0 | 0 | Цену и срок поставки уточняйте дополнительно.
H2200001755R |  | H2200001755 | TEMPERATURE SENSOR | RTD | TW-N SERIES | TW-N(PT100) | Ø4.8*200L*2M*1/8 | Южная Корея | TW-N(PT100)^Ø4.8*200L*2M*1/8^ |  | 0 | 0 | 0 | 0 | 0 | Цену и срок поставки уточняйте дополнительно.
H2200001589R |  | H2200001589 | TEMPERATURE SENSOR | RTD | TW-N SERIES | TW-N(PT100) | Ø4.8*200L*3M*PT1/4 | Южная Корея | TW-N(PT100)^Ø4.8*200L*3M*PT1/4^ | Термодатчик, со штуцером, Платина100(Pt100), d=4,8мм, L=200мм, кабель 3м, резьба PT1/4", Uпит. НЕТ | 5910 | 5496.3 | 5319 | 4728 | 4137 | Доступно к заказу.
H2200001740R |  | H2200001740 | TEMPERATURE SENSOR | RTD | TW-N SERIES | TW-N(PT100) | Ø4.8*20L*1.5M*PT1/8 | Южная Корея | TW-N(PT100)^Ø4.8*20L*1.5M*PT1/8^ | Термодатчик, со штуцером, Платина100(Pt100), d=4,8мм, L=20мм, кабель 1.5м, резьба PT1/8", Uпит. НЕТ | 4600 | 4278 | 4140 | 3680 | 3220 | Доступно к заказу.
H2200001611R |  | H2200001611 | TEMPERATURE SENSOR | RTD | TW-N SERIES | TW-N(PT100) | Ø4.8*20L*2M*PT1/8 | Южная Корея | TW-N(PT100)^Ø4.8*20L*2M*PT1/8^ | Термодатчик, со штуцером, Платина100(Pt100), d=4,8мм, L=20мм, Кабель 2 м, резьба PT1/8”, Uпит. НЕТ | 4600 | 4278 | 4140 | 3680 | 3220 | Доступно к заказу.
H2200001588R |  | H2200001588 | TEMPERATURE SENSOR | RTD | TW-N SERIES | TW-N(PT100) | Ø4.8*20L*3M*1/8 | Южная Корея | TW-N(PT100)^Ø4.8*20L*3M*1/8^ |  | 0 | 0 | 0 | 0 | 0 | Цену и срок поставки уточняйте дополнительно.
H2200001599R |  | H2200001599 | TEMPERATURE SENSOR | RTD | TW-N SERIES | TW-N(PT100) | Ø4.8*300L*1.5M*PT1/8 | Южная Корея | TW-N(PT100)^Ø4.8*300L*1.5M*PT1/8^ | Термодатчик, со штуцером, Платина100(Pt100), d=4,8мм, L=300мм, Кабель 1,5 м, резьба PT1/8", Uпит. НЕТ | 5700 | 5301 | 5130 | 4560 | 3990 | Доступно к заказу.
H2200002194R |  | H2200002194 | TEMPERATURE SENSOR | RTD | TW-N SERIES | TW-N(PT100) | Ø4.8*300L*1.5M*PT3/8 | Южная Корея | TW-N(PT100)^Ø4.8*300L*1.5M*PT3/8^ | Термодатчик, со штуцером, Платина100(Pt100), d=4,8мм, L=300мм, Кабель 1,5 м, резьба PT3/8", Uпит. НЕТ | 5600 | 5208 | 5040 | 4480 | 3920 | Доступно к заказу.
H2200002224R |  | H2200002224 | TEMPERATURE SENSOR | RTD | TW-N SERIES | TW-N(PT100) | Ø4.8*300L*2M*PT1/8 | Южная Корея | TW-N(PT100)^Ø4.8*300L*2M*PT1/8^ | Термодатчик, со штуцером, Платина100(Pt100), d=4,8мм, L=300мм, Кабель 2 м, резьба PT1/8", Uпит. НЕТ | 5910 | 5496.3 | 5319 | 4728 | 4137 | Доступно к заказу.
H2200001631R |  | H2200001631 | TEMPERATURE SENSOR | RTD | TW-N SERIES | TW-N(PT100) | Ø4.8*300L*5M*1/8 | Южная Корея | TW-N(PT100)^Ø4.8*300L*5M*1/8^ |  | 0 | 0 | 0 | 0 | 0 | Цену и срок поставки уточняйте дополнительно.
H2200002171R |  | H2200002171 | TEMPERATURE SENSOR | RTD | TW-N SERIES | TW-N(PT100) | Ø4.8*30L*1.5M*1/2BSP A | Южная Корея | TW-N(PT100)^Ø4.8*30L*1.5M*1/2BSP A^A | Термодатчик, Байонет, Платина100( Pt100), d=4.8мм, L=30мм, Кабель 1.5 м, 1/2", резьба BSP | 0 | 0 | 0 | 0 | 0 | Цену и срок поставки уточняйте дополнительно.
H2200001619R |  | H2200001619 | TEMPERATURE SENSOR | RTD | TW-N SERIES | TW-N(PT100) | Ø4.8*30L*1.5M*NPT1/8 | Южная Корея | TW-N(PT100)^Ø4.8*30L*1.5M*NPT1/8^ | Термодатчик, со штуцером, Платина100(Pt100), d=4,8мм, L=30мм, Кабель 1,5 м, резьба NPT1/8", Uпит. НЕТ | 4600 | 4278 | 4140 | 3680 | 3220 | Доступно к заказу.
H2200003849R |  | H2200003849 | TEMPERATURE SENSOR | RTD | TW-N SERIES | TW-N(PT100) | Ø4.8*30L*1.5M*PF1/2 | Южная Корея | TW-N(PT100)^Ø4.8*30L*1.5M*PF1/2^ | Термодатчик, со штуцером, Платина100(Pt100), d=4,8мм, L=30мм, Кабель 1,5 м, резьба PF1/2", Uпит. НЕТ | 4600 | 4278 | 4140 | 3680 | 3220 | Доступно к заказу.
H2200001765R |  | H2200001765 | TEMPERATURE SENSOR | RTD | TW-N SERIES | TW-N(PT100) | Ø4.8*30L*1.5M*PT1/2 | Южная Корея | TW-N(PT100)^Ø4.8*30L*1.5M*PT1/2^ | Термодатчик, со штуцером, Платина100(Pt100), d=4,8мм, L=30мм, кабель 1.5м, резьба PT1/2", Uпит. НЕТ | 4600 | 4278 | 4140 | 3680 | 3220 | Доступно к заказу.
H2200001592R |  | H2200001592 | TEMPERATURE SENSOR | RTD | TW-N SERIES | TW-N(PT100) | Ø4.8*30L*1.5M*PT1/8 | Китай | TW-N(PT100)^Ø4.8*30L*1.5M*PT1/8^ | Термодатчик, со штуцером, Платина100(Pt100), d=4,8мм, L=30мм, Кабель 2 м, резьба PT1/8", Uпит. НЕТ | 7660 | 7123.8 | 6894 | 6128 | 5362 | Доступно к заказу.
H2200001807R |  | H2200001807 | TEMPERATURE SENSOR | RTD | TW-N SERIES | TW-N(PT100) | Ø4.8*30L*1.5M*PT3/8 | Южная Корея | TW-N(PT100)^Ø4.8*30L*1.5M*PT3/8^ | Термодатчик, со штуцером, Платина100(Pt100), d=4,8мм, L=30мм, кабель 3м, резьба PT3/8", Uпит. НЕТ | 4600 | 4278 | 4140 | 3680 | 3220 | Доступно к заказу.
H2200001624R |  | H2200001624 | TEMPERATURE SENSOR | RTD | TW-N SERIES | TW-N(PT100) | Ø4.8*30L*2M*PT1/8 | Южная Корея | TW-N(PT100)^Ø4.8*30L*2M*PT1/8^ |  | 0 | 0 | 0 | 0 | 0 | Цену и срок поставки уточняйте дополнительно.
H2200001565R |  | H2200001565 | TEMPERATURE SENSOR | RTD | TW-N SERIES | TW-N(PT100) | Ø4.8*30L*6M*PT3/8 | Южная Корея | TW-N(PT100)^Ø4.8*30L*6M*PT3/8^ |  | 0 | 0 | 0 | 0 | 0 | Цену и срок поставки уточняйте дополнительно.
H2200001815R |  | H2200001815 | TEMPERATURE SENSOR | RTD | TW-N SERIES | TW-N(PT100) | Ø4.8*40L*2M*PT1/8 | Южная Корея | TW-N(PT100)^Ø4.8*40L*2M*PT1/8^ | Термодатчик, со штуцером, Платина100(Pt100), d=4,8мм, L=40мм, Кабель 2 м, резьба PT1/8", Uпит. НЕТ | 4600 | 4278 | 4140 | 3680 | 3220 | Доступно к заказу.
H2200001643R |  | H2200001643 | TEMPERATURE SENSOR | RTD | TW-N SERIES | TW-N(PT100) | Ø4.8*50L*1.5M*PT1/2 | Южная Корея | TW-N(PT100)^Ø4.8*50L*1.5M*PT1/2^ | Термодатчик, со штуцером, Платина100(Pt100), d=4,8мм, L=50мм, кабель 1.5м, резьба PT1/2", Uпит. НЕТ | 4600 | 4278 | 4140 | 3680 | 3220 | Доступно к заказу.
H2200001644R |  | H2200001644 | TEMPERATURE SENSOR | RTD | TW-N SERIES | TW-N(PT100) | Ø4.8*50L*1.5M*PT1/4 | Южная Корея | TW-N(PT100)^Ø4.8*50L*1.5M*PT1/4^ | Термодатчик, со штуцером, Платина100(Pt100), d=4,8мм, L=50мм, Кабель 1,5 м, резьба PT1/4", Uпит. НЕТ | 4680 | 4352.4 | 4212 | 3744 | 3276 | Доступно к заказу.
H2200001645R |  | H2200001645 | TEMPERATURE SENSOR | RTD | TW-N SERIES | TW-N(PT100) | Ø4.8*50L*1.5M*PT1/8 | Южная Корея | TW-N(PT100)^Ø4.8*50L*1.5M*PT1/8^ | Термодатчик, со штуцером, Платина100(Pt100), d=4,8мм, L=50мм, кабель 1.5м, резьба PT1/8", Uпит. НЕТ | 0 | 0 | 0 | 0 | 0 | Цену и срок поставки уточняйте дополнительно.
H2200001651R |  | H2200001651 | TEMPERATURE SENSOR | RTD | TW-N SERIES | TW-N(PT100) | Ø4.8*50L*3M*PT1/8 | Южная Корея | TW-N(PT100)^Ø4.8*50L*3M*PT1/8^ | Термодатчик, со штуцером, Платина100(Pt100), d=4,8мм, L=50мм, Кабель 3 м, резьба PT1/8", Uпит. НЕТ | 5250 | 4882.5 | 4725 | 4200 | 3675 | Доступно к заказу.
H2200002186R |  | H2200002186 | TEMPERATURE SENSOR | RTD | TW-N SERIES | TW-N(PT100) | Ø4.8*570L*3M*3/8 | Южная Корея | TW-N(PT100)^Ø4.8*570L*3M*3/8^ | Термодатчик, со штуцером, Платина100(Pt100), d=4,8мм, L=570мм, кабель 3м, резьба PT3/8", Uпит. НЕТ | 6920 | 6435.6 | 6228 | 5536 | 4844 | Доступно к заказу.
H2200001851R |  | H2200001851 | TEMPERATURE SENSOR | RTD | TW-N SERIES | TW-N(PT100) | Ø4.8*60L*1.5M*1/2 | Южная Корея | TW-N(PT100)^Ø4.8*60L*1.5M*1/2^ |  | 0 | 0 | 0 | 0 | 0 | Цену и срок поставки уточняйте дополнительно.
H2200001646R |  | H2200001646 | TEMPERATURE SENSOR | RTD | TW-N SERIES | TW-N(PT100) | Ø4.8*75L*1.5M*1/8 | Южная Корея | TW-N(PT100)^Ø4.8*75L*1.5M*1/8^ |  | 0 | 0 | 0 | 0 | 0 | Цену и срок поставки уточняйте дополнительно.
H2200001855R |  | H2200001855 | TEMPERATURE SENSOR | RTD | TW-N SERIES | TW-N(PT100) | Ø4.8*75L*2M*PT1/8 | Южная Корея | TW-N(PT100)^Ø4.8*75L*2M*PT1/8^ | Термодатчик, со штуцером, Платина100(Pt100), d=4,8мм, L=75мм, Кабель 2 м, резьба PT1/8", Uпит. НЕТ | 4680 | 4352.4 | 4212 | 3744 | 3276 | Доступно к заказу.
H2200002146R |  | H2200002146 | TEMPERATURE SENSOR | RTD | TW-N SERIES | TW-N(PT100) | Ø4.8*75L*3M*PT1/4 | Южная Корея | TW-N(PT100)^Ø4.8*75L*3M*PT1/4^ | Термодатчик, со штуцером, Платина100(Pt100), d=4,8мм, L=75мм, Кабель 3 м, резьба PT1/4", Uпит. НЕТ | 5600 | 5208 | 5040 | 4480 | 3920 | Доступно к заказу.
H2200001880R |  | H2200001880 | TEMPERATURE SENSOR | RTD | TW-N SERIES | TW-N(PT100) | Ø6.4*100L*1.5M*1/2 | Южная Корея | TW-N(PT100)^Ø6.4*100L*1.5M*1/2^ |  | 0 | 0 | 0 | 0 | 0 | Цену и срок поставки уточняйте дополнительно.
H2200001906R |  | H2200001906 | TEMPERATURE SENSOR | RTD | TW-N SERIES | TW-N(PT100) | Ø6.4*150L*1.5M*1/2 | Южная Корея | TW-N(PT100)^Ø6.4*150L*1.5M*1/2^ |  | 0 | 0 | 0 | 0 | 0 | Цену и срок поставки уточняйте дополнительно.
H2200001559R |  | H2200001559 | TEMPERATURE SENSOR | RTD | TW-N SERIES | TW-N(PT100) | Ø6.4*150L*1.5M*1/8 | Южная Корея | TW-N(PT100)^Ø6.4*150L*1.5M*1/8^ |  | 0 | 0 | 0 | 0 | 0 | Цену и срок поставки уточняйте дополнительно.
H2200001661R |  | H2200001661 | TEMPERATURE SENSOR | RTD | TW-N SERIES | TW-N(PT100) | Ø6.4*150L*12M*1/8 | Южная Корея | TW-N(PT100)^Ø6.4*150L*12M*1/8^ |  | 0 | 0 | 0 | 0 | 0 | Цену и срок поставки уточняйте дополнительно.
H2200001560R |  | H2200001560 | TEMPERATURE SENSOR | RTD | TW-N SERIES | TW-N(PT100) | Ø6.4*150L*2M*1/8 | Южная Корея | TW-N(PT100)^Ø6.4*150L*2M*1/8^ |  | 0 | 0 | 0 | 0 | 0 | Цену и срок поставки уточняйте дополнительно.
H2200001912R |  | H2200001912 | TEMPERATURE SENSOR | RTD | TW-N SERIES | TW-N(PT100) | Ø6.4*150L*2M*PT1/2 | Южная Корея | TW-N(PT100)^Ø6.4*150L*2M*PT1/2^ | Термодатчик, со штуцером, Платина100(Pt100), d=6,4мм, L=150мм, Кабель 2 м, резьба PT1/2", Uпит. НЕТ | 5000 | 4650 | 4500 | 4000 | 3500 | Доступно к заказу.
H2200001561R |  | H2200001561 | TEMPERATURE SENSOR | RTD | TW-N SERIES | TW-N(PT100) | Ø6.4*150L*6M*PT1/8 | Южная Корея | TW-N(PT100)^Ø6.4*150L*6M*PT1/8^ | Термодатчик, со штуцером, Платина100(Pt100), d=6,4мм, L=150мм, Кабель 6 м, резьба PT1/8", Uпит. НЕТ | 7690 | 7151.7 | 6921 | 6152 | 5383 | Доступно к заказу.
H2200001899R |  | H2200001899 | TEMPERATURE SENSOR | RTD | TW-N SERIES | TW-N(PT100) | Ø6.4*150L*6M*PT3/8 | Южная Корея | TW-N(PT100)^Ø6.4*150L*6M*PT3/8^ | Термодатчик, со штуцером, Платина100(Pt100), d=6,4мм, L=150мм, Кабель 6 м, резьба PT3/8", Uпит. НЕТ | 7690 | 7151.7 | 6921 | 6152 | 5383 | Доступно к заказу.
H2200001562R |  | H2200001562 | TEMPERATURE SENSOR | RTD | TW-N SERIES | TW-N(PT100) | Ø6.4*150L*8M*PT1/8 | Южная Корея | TW-N(PT100)^Ø6.4*150L*8M*PT1/8^ |  | 0 | 0 | 0 | 0 | 0 | Цену и срок поставки уточняйте дополнительно.
H2200002123R |  | H2200002123 | TEMPERATURE SENSOR | RTD | TW-N SERIES | TW-N(PT100) | Ø6.4*200L*1.5M*1/2 | Южная Корея | TW-N(PT100)^Ø6.4*200L*1.5M*1/2^ |  | 0 | 0 | 0 | 0 | 0 | Цену и срок поставки уточняйте дополнительно.
H2200001942R |  | H2200001942 | TEMPERATURE SENSOR | RTD | TW-N SERIES | TW-N(PT100) | Ø6.4*30L*2M*1/2 | Южная Корея | TW-N(PT100)^Ø6.4*30L*2M*1/2^ |  | 0 | 0 | 0 | 0 | 0 | Цену и срок поставки уточняйте дополнительно.
H2200001668R |  | H2200001668 | TEMPERATURE SENSOR | RTD | TW-N SERIES | TW-N(PT100) | Ø6.4*30L*2M*1/8 | Южная Корея | TW-N(PT100)^Ø6.4*30L*2M*1/8^ |  | 0 | 0 | 0 | 0 | 0 | Цену и срок поставки уточняйте дополнительно.
H2200001669R |  | H2200001669 | TEMPERATURE SENSOR | RTD | TW-N SERIES | TW-N(PT100) | Ø6.4*30L*6M*PT1/8 | Южная Корея | TW-N(PT100)^Ø6.4*30L*6M*PT1/8^ | Термодатчик, со штуцером, Платина100(Pt100), d=6,4мм, L=30мм, Кабель 6 м, резьба PT1/8”, Uпит. НЕТ | 7230 | 6723.9 | 6507 | 5784 | 5061 | Доступно к заказу.
H2200001944R |  | H2200001944 | TEMPERATURE SENSOR | RTD | TW-N SERIES | TW-N(PT100) | Ø6.4*30L*8M*1/8 | Южная Корея | TW-N(PT100)^Ø6.4*30L*8M*1/8^ | Термодатчик, со штуцером, Платина100(Pt100), d=6,4мм, L=30мм, Кабель 8 м, резьба PT1/8”, Uпит. НЕТ | 8610 | 8007.3 | 7749 | 6888 | 6027 | Доступно к заказу.
H2200001947R |  | H2200001947 | TEMPERATURE SENSOR | RTD | TW-N SERIES | TW-N(PT100) | Ø6.4*500L*1.5M*PT1/8 | Южная Корея | TW-N(PT100)^Ø6.4*500L*1.5M*PT1/8^ |  | 0 | 0 | 0 | 0 | 0 | Цену и срок поставки уточняйте дополнительно.
H2200001689R |  | H2200001689 | TEMPERATURE SENSOR | RTD | TW-N SERIES | TW-N(PT100) | Ø6.4*500L*2M*PT3/8 | Южная Корея | TW-N(PT100)^Ø6.4*500L*2M*PT3/8^ |  | 0 | 0 | 0 | 0 | 0 | Цену и срок поставки уточняйте дополнительно.
H2200002124R |  | H2200002124 | TEMPERATURE SENSOR | RTD | TW-N SERIES | TW-N(PT100) | Ø6.4*75L*1.5M*1/2 | Южная Корея | TW-N(PT100)^Ø6.4*75L*1.5M*1/2^ |  | 0 | 0 | 0 | 0 | 0 | Цену и срок поставки уточняйте дополнительно.
H2200002161R |  | H2200002161 | TEMPERATURE SENSOR | RTD | TW-N SERIES | TW-N(PT100) | Ø8*150L*1.5M*PF1/2 | Южная Корея | TW-N(PT100)^Ø8*150L*1.5M*PF1/2^ |  | 0 | 0 | 0 | 0 | 0 | Цену и срок поставки уточняйте дополнительно.
H2200001955R |  | H2200001955 | TEMPERATURE SENSOR | RTD | TW-N SERIES | TW-N(PT100) | Ø8*150L*1.5M*PT1/2 | Южная Корея | TW-N(PT100)^Ø8*150L*1.5M*PT1/2^ |  | 0 | 0 | 0 | 0 | 0 | Цену и срок поставки уточняйте дополнительно.
H2200001684R |  | H2200001684 | TEMPERATURE SENSOR | RTD | TW-N SERIES | TW-N(PT100) | Ø8*150L*2M* PT1/2 | Южная Корея | TW-N(PT100)^Ø8*150L*2M* PT1/2^ | Термодатчик, со штуцером, Платина100(Pt100), d=8мм, L=150мм, Кабель 2 м, резьба PT1/2", Uпит. НЕТ | 5420 | 5040.6 | 4878 | 4336 | 3794 | Доступно к заказу.
H2200002190R |  | H2200002190 | TEMPERATURE SENSOR | RTD | TW-N SERIES | TW-N(PT100) | Ø8*20L*1.5M*3/8 | Южная Корея | TW-N(PT100)^Ø8*20L*1.5M*3/8^ | Термодатчик, со штуцером, Платина100(Pt100), d=8мм, L=20мм, Кабель 1,5 м, резьба PT3/8", Uпит. НЕТ | 3380 | 3143.4 | 3042 | 2704 | 2366 | Доступно к заказу.
H2200001969R |  | H2200001969 | TEMPERATURE SENSOR | RTD | TW-N SERIES | TW-N(PT100) | Ø8*300L*1.5M*1/2 | Южная Корея | TW-N(PT100)^Ø8*300L*1.5M*1/2^ |  | 0 | 0 | 0 | 0 | 0 | Цену и срок поставки уточняйте дополнительно.
H2200001970R |  | H2200001970 | TEMPERATURE SENSOR | RTD | TW-N SERIES | TW-N(PT100) | Ø8*300L*3M*PT1/2 | Южная Корея | TW-N(PT100)^Ø8*300L*3M*PT1/2^ | Термодатчик, со штуцером, Платина100(Pt100), d=8мм, L=300мм, Кабель 3 м, резьба PT1/2", Uпит. НЕТ | 6690 | 6221.7 | 6021 | 5352 | 4683 | Доступно к заказу.
H2200000156R |  | H2200000156 | TEMPERATURE SENSOR | THERMOCOUPLE | TW-R SERIES | TW-R(CA) | Ø4*50L*2M | Южная Корея | TW-R(CA)^Ø4*50L*2M^ |  | 1790 | 1664.7 | 1611 | 1432 | 1253 | Доступно к заказу.
H2200000165R |  | H2200000165 | TEMPERATURE SENSOR | THERMOCOUPLE | TW-R SERIES | TW-R(CA) | Ø4.8*100L*1.5M | Южная Корея | TW-R(CA)^Ø4.8*100L*1.5M^ |  | 1790 | 1664.7 | 1611 | 1432 | 1253 | Доступно к заказу.
H2200000151R |  | H2200000151 | TEMPERATURE SENSOR | THERMOCOUPLE | TW-R SERIES | TW-R(CA) | Ø4.8*100L*2M | Южная Корея | TW-R(CA)^Ø4.8*100L*2M^ | Термодатчик, Стандартный, Хромель-Алюмель(K), d=4,8мм, L=100мм, Кабель 2 м, Uпит. НЕТ | 1790 | 1664.7 | 1611 | 1432 | 1253 | Доступно к заказу.
H2200000139R |  | H2200000139 | TEMPERATURE SENSOR | THERMOCOUPLE | TW-R SERIES | TW-R(CA) | Ø4.8*100L*3M | Южная Корея | TW-R(CA)^Ø4.8*100L*3M^ |  | 2450 | 2278.5 | 2205 | 1960 | 1715 | Доступно к заказу.
H2200000179R |  | H2200000179 | TEMPERATURE SENSOR | THERMOCOUPLE | TW-R SERIES | TW-R(CA) | Ø4.8*150L*1.5M | Южная Корея | TW-R(CA)^Ø4.8*150L*1.5M^ |  | 1790 | 1664.7 | 1611 | 1432 | 1253 | Доступно к заказу.
H2200000154R |  | H2200000154 | TEMPERATURE SENSOR | THERMOCOUPLE | TW-R SERIES | TW-R(CA) | Ø4.8*150L*2M | Южная Корея | TW-R(CA)^Ø4.8*150L*2M^ | Термодатчик, Стандартный, Хромель-Алюмель(K), d=4,8мм, L=150мм, Кабель 2 м, Uпит. НЕТ | 1790 | 1664.7 | 1611 | 1432 | 1253 | Доступно к заказу.
H2200000186R |  | H2200000186 | TEMPERATURE SENSOR | THERMOCOUPLE | TW-R SERIES | TW-R(CA) | Ø4.8*230L*1.5M | Южная Корея | TW-R(CA)^Ø4.8*230L*1.5M^ | Термодатчик, Стандартный, Хромель-Алюмель(K), d=4,8мм, L=230мм, Кабель 1,5 м, Uпит. НЕТ | 1720 | 1599.6 | 1548 | 1376 | 1204 | Доступно к заказу. Цена действует на текущий складской остаток товара. Под заказ действует цена из столбца "L" ("РРЦ по завершению остатков с НДС, Руб").
H2200000188R |  | H2200000188 | TEMPERATURE SENSOR | THERMOCOUPLE | TW-R SERIES | TW-R(CA) | Ø4.8*250L*1.5M | Южная Корея | TW-R(CA)^Ø4.8*250L*1.5M^ |  | 1790 | 1664.7 | 1611 | 1432 | 1253 | Доступно к заказу.
H2200000253R |  | H2200000253 | TEMPERATURE SENSOR | THERMOCOUPLE | TW-R SERIES | TW-R(CA) | Ø4.8*300L*1.5M | Южная Корея | TW-R(CA)^Ø4.8*300L*1.5M^ | Термодатчик, Стандартный, Хромель-Алюмель(K), d=4,8мм, L=300мм, Кабель 1,5 м, Uпит. НЕТ | 1810 | 1683.3 | 1629 | 1448 | 1267 | Доступно к заказу.
H2200002160R |  | H2200002160 | TEMPERATURE SENSOR | THERMOCOUPLE | TW-R SERIES | TW-R(CA) | Ø4.8*300L*5M | Южная Корея | TW-R(CA)^Ø4.8*300L*5M^ |  | 3760 | 3496.8 | 3384 | 3008 | 2632 | Доступно к заказу.
H2200002179R |  | H2200002179 | TEMPERATURE SENSOR | THERMOCOUPLE | TW-R SERIES | TW-R(CA) | Ø4.8*300L*6M | Южная Корея | TW-R(CA)^Ø4.8*300L*6M^ |  | 4420 | 4110.6 | 3978 | 3536 | 3094 | Доступно к заказу.
H2200000195R |  | H2200000195 | TEMPERATURE SENSOR | THERMOCOUPLE | TW-R SERIES | TW-R(CA) | Ø4.8*30L*1.5M | Южная Корея | TW-R(CA)^Ø4.8*30L*1.5M^ | Термодатчик, Стандартный, Хромель-Алюмель(K), d=4,8мм, L=30мм, Кабель 1,5 м, Uпит. НЕТ | 1810 | 1683.3 | 1629 | 1448 | 1267 | Доступно к заказу.
H2200000138R |  | H2200000138 | TEMPERATURE SENSOR | THERMOCOUPLE | TW-R SERIES | TW-R(CA) | Ø4.8*30L*2M | Южная Корея | TW-R(CA)^Ø4.8*30L*2M^ |  | 2100 | 1953 | 1890 | 1680 | 1470 | Доступно к заказу.
H2200000206R |  | H2200000206 | TEMPERATURE SENSOR | THERMOCOUPLE | TW-R SERIES | TW-R(CA) | Ø4.8*50L*1.5M | Южная Корея | TW-R(CA)^Ø4.8*50L*1.5M^ |  | 1790 | 1664.7 | 1611 | 1432 | 1253 | Доступно к заказу.
H2200000208R |  | H2200000208 | TEMPERATURE SENSOR | THERMOCOUPLE | TW-R SERIES | TW-R(CA) | Ø4.8*50L*2M | Южная Корея | TW-R(CA)^Ø4.8*50L*2M^ | Термодатчик, Стандартный, Хромель-Алюмель(K), d=4,8мм, L=50мм, Кабель 2 м, Uпит. НЕТ | 1770 | 1646.1 | 1593 | 1416 | 1239 | Доступно к заказу.
H2200000225R |  | H2200000225 | TEMPERATURE SENSOR | THERMOCOUPLE | TW-R SERIES | TW-R(CA) | Ø6.4*100L*2M | Южная Корея | TW-R(CA)^Ø6.4*100L*2M^ |  | 1790 | 1664.7 | 1611 | 1432 | 1253 | Доступно к заказу.
H2200002157R |  | H2200002157 | TEMPERATURE SENSOR | THERMOCOUPLE | TW-R SERIES | TW-R(CA) | Ø6.4*200L*2M | Южная Корея | TW-R(CA)^Ø6.4*200L*2M^ |  | 1790 | 1664.7 | 1611 | 1432 | 1253 | Доступно к заказу.
H2200000229R |  | H2200000229 | TEMPERATURE SENSOR | THERMOCOUPLE | TW-R SERIES | TW-R(CA) | Ø6.4*300L*1.5M | Южная Корея | TW-R(CA)^Ø6.4*300L*1.5M^ |  | 1790 | 1664.7 | 1611 | 1432 | 1253 | Доступно к заказу.
H2200000231R |  | H2200000231 | TEMPERATURE SENSOR | THERMOCOUPLE | TW-R SERIES | TW-R(CA) | Ø6.4*350L*1.5M | Южная Корея | TW-R(CA)^Ø6.4*350L*1.5M^ |  | 1790 | 1664.7 | 1611 | 1432 | 1253 | Доступно к заказу.
H2200000327R |  | H2200000327 | TEMPERATURE SENSOR | THERMOCOUPLE | TW-R SERIES | TW-R(IC) | Ø4.8*100L*1.5M | Южная Корея | TW-R(IC)^Ø4.8*100L*1.5M^ |  | 1790 | 1664.7 | 1611 | 1432 | 1253 | Доступно к заказу.
H2200000319R |  | H2200000319 | TEMPERATURE SENSOR | THERMOCOUPLE | TW-R SERIES | TW-R(IC) | Ø4.8*100L*2M | Южная Корея | TW-R(IC)^Ø4.8*100L*2M^ |  | 1790 | 1664.7 | 1611 | 1432 | 1253 | Доступно к заказу.
H2200000261R |  | H2200000261 | TEMPERATURE SENSOR | THERMOCOUPLE | TW-R SERIES | TW-R(IC) | Ø4.8*100L*3M | Южная Корея | TW-R(IC)^Ø4.8*100L*3M^ |  | 2450 | 2278.5 | 2205 | 1960 | 1715 | Доступно к заказу.
H2200000338R |  | H2200000338 | TEMPERATURE SENSOR | THERMOCOUPLE | TW-R SERIES | TW-R(IC) | Ø4.8*150L*1.5M | Южная Корея | TW-R(IC)^Ø4.8*150L*1.5M^ |  | 1790 | 1664.7 | 1611 | 1432 | 1253 | Доступно к заказу.
H2200000298R |  | H2200000298 | TEMPERATURE SENSOR | THERMOCOUPLE | TW-R SERIES | TW-R(IC) | Ø4.8*150L*2M | Южная Корея | TW-R(IC)^Ø4.8*150L*2M^ |  | 1790 | 1664.7 | 1611 | 1432 | 1253 | Доступно к заказу.
H2200000342R |  | H2200000342 | TEMPERATURE SENSOR | THERMOCOUPLE | TW-R SERIES | TW-R(IC) | Ø4.8*250L*1.5M | Южная Корея | TW-R(IC)^Ø4.8*250L*1.5M^ |  | 1790 | 1664.7 | 1611 | 1432 | 1253 | Доступно к заказу.
H2200000345R |  | H2200000345 | TEMPERATURE SENSOR | THERMOCOUPLE | TW-R SERIES | TW-R(IC) | Ø4.8*300L*1.5M | Южная Корея | TW-R(IC)^Ø4.8*300L*1.5M^ |  | 1790 | 1664.7 | 1611 | 1432 | 1253 | Доступно к заказу.
H2200002223R |  | H2200002223 | TEMPERATURE SENSOR | THERMOCOUPLE | TW-R SERIES | TW-R(IC) | Ø4.8*30L*2M | Южная Корея | TW-R(IC)^Ø4.8*30L*2M^ |  | 2100 | 1953 | 1890 | 1680 | 1470 | Доступно к заказу.
H2200000343R |  | H2200000343 | TEMPERATURE SENSOR | THERMOCOUPLE | TW-R SERIES | TW-R(IC) | Ø4.8*30L*3M | Южная Корея | TW-R(IC)^Ø4.8*30L*3M^ |  | 2450 | 2278.5 | 2205 | 1960 | 1715 | Доступно к заказу.
H2200000347R |  | H2200000347 | TEMPERATURE SENSOR | THERMOCOUPLE | TW-R SERIES | TW-R(IC) | Ø4.8*50L*1.5M | Южная Корея | TW-R(IC)^Ø4.8*50L*1.5M^ |  | 1790 | 1664.7 | 1611 | 1432 | 1253 | Доступно к заказу.
H2200000350R |  | H2200000350 | TEMPERATURE SENSOR | THERMOCOUPLE | TW-R SERIES | TW-R(IC) | Ø4.8*50L*2M | Южная Корея | TW-R(IC)^Ø4.8*50L*2M^ |  | 1790 | 1664.7 | 1611 | 1432 | 1253 | Доступно к заказу.
H2200000352R |  | H2200000352 | TEMPERATURE SENSOR | THERMOCOUPLE | TW-R SERIES | TW-R(IC) | Ø4.8*50L*3M | Южная Корея | TW-R(IC)^Ø4.8*50L*3M^ |  | 2450 | 2278.5 | 2205 | 1960 | 1715 | Доступно к заказу.
H2200002147R |  | H2200002147 | TEMPERATURE SENSOR | THERMOCOUPLE | TW-R SERIES | TW-R(IC) | Ø6.4*100L*2M | Южная Корея | TW-R(IC)^Ø6.4*100L*2M^ |  | 1790 | 1664.7 | 1611 | 1432 | 1253 | Доступно к заказу.
H2200000263R |  | H2200000263 | TEMPERATURE SENSOR | THERMOCOUPLE | TW-R SERIES | TW-R(IC) | Ø6.4*100L*3M | Южная Корея | TW-R(IC)^Ø6.4*100L*3M^ |  | 2450 | 2278.5 | 2205 | 1960 | 1715 | Доступно к заказу.
H2200000259R |  | H2200000259 | TEMPERATURE SENSOR | THERMOCOUPLE | TW-R SERIES | TW-R(IC) | Ø6.4*150L*1.5M | Южная Корея | TW-R(IC)^Ø6.4*150L*1.5M^ |  | 1790 | 1664.7 | 1611 | 1432 | 1253 | Доступно к заказу.
H2200000373R |  | H2200000373 | TEMPERATURE SENSOR | THERMOCOUPLE | TW-R SERIES | TW-R(IC) | Ø6.4*200L*3M | Южная Корея | TW-R(IC)^Ø6.4*200L*3M^ | Термодатчик, Стандартный, Железо-Константан(J), d=6,4мм, L=200мм, Кабель 3 м, Uпит. НЕТ | 2450 | 2278.5 | 2205 | 1960 | 1715 | Доступно к заказу.
H2200000260R |  | H2200000260 | TEMPERATURE SENSOR | THERMOCOUPLE | TW-R SERIES | TW-R(IC) | Ø6.4*300L*1.5M | Южная Корея | TW-R(IC)^Ø6.4*300L*1.5M^ |  | 1790 | 1664.7 | 1611 | 1432 | 1253 | Доступно к заказу.
H2200000264R |  | H2200000264 | TEMPERATURE SENSOR | THERMOCOUPLE | TW-R SERIES | TW-R(IC) | Ø6.4*50L*3M | Южная Корея | TW-R(IC)^Ø6.4*50L*3M^ |  | 2450 | 2278.5 | 2205 | 1960 | 1715 | Доступно к заказу.
H2200000482R |  | H2200000482 | TEMPERATURE SENSOR | RTD | TW-R SERIES | TW-R(PT100) | Ø4.8*100L*1.5M | Южная Корея | TW-R(PT100)^Ø4.8*100L*1.5M^ | Термодатчик, Стандартный, Платина100(Pt100), d=4,8мм, L=100мм, Кабель 1,5 м, Uпит. НЕТ | 3310 | 3078.3 | 2979 | 2648 | 2317 | Доступно к заказу.
H2200000395R |  | H2200000395 | TEMPERATURE SENSOR | RTD | TW-R SERIES | TW-R(PT100) | Ø4.8*100L*2M | Южная Корея | TW-R(PT100)^Ø4.8*100L*2M^ | Термодатчик, Стандартный, Платина100(Pt100), d=4,8мм, L=100мм, Кабель 2 м, Uпит. НЕТ | 3370 | 3134.1 | 3033 | 2696 | 2359 | Доступно к заказу.
H2200000486R |  | H2200000486 | TEMPERATURE SENSOR | RTD | TW-R SERIES | TW-R(PT100) | Ø4.8*100L*3M | Южная Корея | TW-R(PT100)^Ø4.8*100L*3M^ | Термодатчик, Стандартный, Платина100(Pt100), d=4,8мм, L=100мм, Кабель 3 м, Uпит. НЕТ | 3640 | 3385.2 | 3276 | 2912 | 2548 | Доступно к заказу.
H2200000025R |  | H2200000025 | TEMPERATURE SENSOR | RTD | TW-R SERIES | TW-R(PT100) | Ø4.8*120L*4M | Южная Корея | TW-R(PT100)^Ø4.8*120L*4M^ |  | 4970 | 4622.1 | 4473 | 3976 | 3479 | Доступно к заказу.
H2200000497R |  | H2200000497 | TEMPERATURE SENSOR | RTD | TW-R SERIES | TW-R(PT100) | Ø4.8*150L*1.5M | Южная Корея | TW-R(PT100)^Ø4.8*150L*1.5M^ | Термодатчик, Стандартный, Платина100(Pt100), d=4,8мм, L=150мм, Кабель 1,5 м, Uпит. НЕТ | 3370 | 3134.1 | 3033 | 2696 | 2359 | Доступно к заказу.
H2200000495R |  | H2200000495 | TEMPERATURE SENSOR | RTD | TW-R SERIES | TW-R(PT100) | Ø4.8*150L*2M | Южная Корея | TW-R(PT100)^Ø4.8*150L*2M^ | Термодатчик, Стандартный, Платина100(Pt100), d=4,8мм, L=300мм, Кабель 2 м, Uпит. НЕТ | 3310 | 3078.3 | 2979 | 2648 | 2317 | Доступно к заказу.
H2200002191R |  | H2200002191 | TEMPERATURE SENSOR | RTD | TW-R SERIES | TW-R(PT100) | Ø4.8*150L*3M | Южная Корея | TW-R(PT100)^Ø4.8*150L*3M^ |  | 3640 | 3385.2 | 3276 | 2912 | 2548 | Доступно к заказу.
H2200000499R |  | H2200000499 | TEMPERATURE SENSOR | RTD | TW-R SERIES | TW-R(PT100) | Ø4.8*20L*1.5M | Южная Корея | TW-R(PT100)^Ø4.8*20L*1.5M^ | Термодатчик, Стандартный, Платина100(Pt100), d=4,8мм, L=20мм, Кабель 1,5 м, Uпит. НЕТ | 3310 | 3078.3 | 2979 | 2648 | 2317 | Доступно к заказу.
H2200000420R |  | H2200000420 | TEMPERATURE SENSOR | RTD | TW-R SERIES | TW-R(PT100) | Ø4.8*300L*1.5M | Южная Корея | TW-R(PT100)^Ø4.8*300L*1.5M^ | Термодатчик, Стандартный, Платина100(Pt100), d=4,8мм, L=300мм, Кабель 1,5 м, Uпит. НЕТ | 3400 | 3162 | 3060 | 2720 | 2380 | Доступно к заказу.
H2200000435R |  | H2200000435 | TEMPERATURE SENSOR | RTD | TW-R SERIES | TW-R(PT100) | Ø4.8*300L*2M | Южная Корея | TW-R(PT100)^Ø4.8*300L*2M^ |  | 3960 | 3682.8 | 3564 | 3168 | 2772 | Доступно к заказу.
H2200000516R |  | H2200000516 | TEMPERATURE SENSOR | RTD | TW-R SERIES | TW-R(PT100) | Ø4.8*300L*3M | Южная Корея | TW-R(PT100)^Ø4.8*300L*3M^ |  | 4310 | 4008.3 | 3879 | 3448 | 3017 | Доступно к заказу.
H2200002204R |  | H2200002204 | TEMPERATURE SENSOR | RTD | TW-R SERIES | TW-R(PT100) | Ø4.8*300L*6M | Южная Корея | TW-R(PT100)^Ø4.8*300L*6M^ | Термодатчик, Стандартный, Платина100(Pt100), d=4,8мм, L=300мм, Кабель 6 м, Uпит. НЕТ | 6290 | 5849.7 | 5661 | 5032 | 4403 | Доступно к заказу.
H2200000519R |  | H2200000519 | TEMPERATURE SENSOR | RTD | TW-R SERIES | TW-R(PT100) | Ø4.8*30L*1.5M | Южная Корея | TW-R(PT100)^Ø4.8*30L*1.5M^ | Термодатчик, Стандартный, Платина100(Pt100), d=4,8мм, L=30мм, Кабель 1,5 м, Uпит. НЕТ | 3200 | 2976 | 2880 | 2560 | 2240 | Доступно к заказу. Цена действует на текущий складской остаток товара. Под заказ действует цена из столбца "L" ("РРЦ по завершению остатков с НДС, Руб").
H2200000402R |  | H2200000402 | TEMPERATURE SENSOR | RTD | TW-R SERIES | TW-R(PT100) | Ø4.8*30L*2M | Южная Корея | TW-R(PT100)^Ø4.8*30L*2M^ | Термодатчик, Стандартный, Платина100(Pt100), d=4,8мм, L=30мм, Кабель 2 м, Uпит. НЕТ | 3370 | 3134.1 | 3033 | 2696 | 2359 | Доступно к заказу.
H2200000541R |  | H2200000541 | TEMPERATURE SENSOR | RTD | TW-R SERIES | TW-R(PT100) | Ø4.8*50L*0.8M | Южная Корея | TW-R(PT100)^Ø4.8*50L*0.8M^ | Термодатчик, Стандартный, Платина100(Pt100), d=4,8мм, L=50мм, Кабель 0,8 м, Uпит. НЕТ | 3310 | 3078.3 | 2979 | 2648 | 2317 | Доступно к заказу.
H2200000428R |  | H2200000428 | TEMPERATURE SENSOR | RTD | TW-R SERIES | TW-R(PT100) | Ø4.8*50L*1.5M | Южная Корея | TW-R(PT100)^Ø4.8*50L*1.5M^ | Термодатчик, Стандартный, Платина100(Pt100), d=4,8мм, L=50мм, Кабель 1,5 м, Uпит. НЕТ | 3310 | 3078.3 | 2979 | 2648 | 2317 | Доступно к заказу.
H2200000437R |  | H2200000437 | TEMPERATURE SENSOR | RTD | TW-R SERIES | TW-R(PT100) | Ø4.8*50L*2M | Южная Корея | TW-R(PT100)^Ø4.8*50L*2M^ |  | 3310 | 3078.3 | 2979 | 2648 | 2317 | Доступно к заказу.
H2200000546R |  | H2200000546 | TEMPERATURE SENSOR | RTD | TW-R SERIES | TW-R(PT100) | Ø4.8*50L*3M | Южная Корея | TW-R(PT100)^Ø4.8*50L*3M^ | Термодатчик, Стандартный, Платина100(Pt100), d=4,8мм, L=50мм, Кабель 3 м, Uпит. НЕТ | 3960 | 3682.8 | 3564 | 3168 | 2772 | Доступно к заказу.
H2200002185R |  | H2200002185 | TEMPERATURE SENSOR | RTD | TW-R SERIES | TW-R(PT100) | Ø4.8*65L*1.5M | Южная Корея | TW-R(PT100)^Ø4.8*65L*1.5M^ |  | 3310 | 3078.3 | 2979 | 2648 | 2317 | Доступно к заказу.
H2200000571R |  | H2200000571 | TEMPERATURE SENSOR | RTD | TW-R SERIES | TW-R(PT100) | Ø6.4*100L*2M | Южная Корея | TW-R(PT100)^Ø6.4*100L*2M^ | Термодатчик, Стандартный, Платина100(Pt100), d=6,4мм, L=100мм, Кабель 2 м, Uпит. НЕТ | 3310 | 3078.3 | 2979 | 2648 | 2317 | Доступно к заказу.
H2200000577R |  | H2200000577 | TEMPERATURE SENSOR | RTD | TW-R SERIES | TW-R(PT100) | Ø6.4*100L*3M | Южная Корея | TW-R(PT100)^Ø6.4*100L*3M^ | Термодатчик, Стандартный, Платина100(Pt100), d=6,4мм, L=100мм, Кабель 3 м, Uпит. НЕТ | 3960 | 3682.8 | 3564 | 3168 | 2772 | Доступно к заказу.
H2200000444R |  | H2200000444 | TEMPERATURE SENSOR | RTD | TW-R SERIES | TW-R(PT100) | Ø6.4*150L*1.5M | Южная Корея | TW-R(PT100)^Ø6.4*150L*1.5M^ |  | 3310 | 3078.3 | 2979 | 2648 | 2317 | Доступно к заказу.
H2200000583R |  | H2200000583 | TEMPERATURE SENSOR | RTD | TW-R SERIES | TW-R(PT100) | Ø6.4*150L*3M | Южная Корея | TW-R(PT100)^Ø6.4*150L*3M^ | Термодатчик, Стандартный, Платина100(Pt100), d=6,4мм, L=150мм, Кабель 3 м, Uпит. НЕТ | 3960 | 3682.8 | 3564 | 3168 | 2772 | Доступно к заказу.
H2200000592R |  | H2200000592 | TEMPERATURE SENSOR | RTD | TW-R SERIES | TW-R(PT100) | Ø6.4*300L*1.5M | Южная Корея | TW-R(PT100)^Ø6.4*300L*1.5M^ |  | 3310 | 3078.3 | 2979 | 2648 | 2317 | Доступно к заказу.
H2200002148R |  | H2200002148 | TEMPERATURE SENSOR | RTD | TW-R SERIES | TW-R(PT100) | Ø6.4*50L*2M | Южная Корея | TW-R(PT100)^Ø6.4*50L*2M^ | Термодатчик, Стандартный, Платина100(Pt100), d=6,4мм, L=50мм, Кабель 2 м, Uпит. НЕТ | 3310 | 3078.3 | 2979 | 2648 | 2317 | Доступно к заказу.
H2200000446R |  | H2200000446 | TEMPERATURE SENSOR | RTD | TW-R SERIES | TW-R(PT100) | Ø6.4*50L*3M | Южная Корея | TW-R(PT100)^Ø6.4*50L*3M^ | Термодатчик, Стандартный, Платина100(Pt100), d=6,4мм, L=50мм, Кабель 3 м, Uпит. НЕТ | 3960 | 3682.8 | 3564 | 3168 | 2772 | Доступно к заказу.
H2200000448R |  | H2200000448 | TEMPERATURE SENSOR | RTD | TW-R SERIES | TW-R(PT100) | Ø6.4*65L*3M | Южная Корея | TW-R(PT100)^Ø6.4*65L*3M^ | Термодатчик, Стандартный, Платина100(Pt100), d=6,4мм, L=65мм, Кабель 3 м, Uпит. НЕТ | 3960 | 3682.8 | 3564 | 3168 | 2772 | Доступно к заказу.
H2200000704R |  | H2200000704 | TEMPERATURE SENSOR | THERMOCOUPLE | TW-S SERIES | TW-S(CA) | Ø4.8*100L*3M | Южная Корея | TW-S(CA)^Ø4.8*100L*3M^ | Термодатчик, Байонет, Хромель-Алюмель(K), d=4,8мм, L=100мм, Кабель 3 м, Uпит. НЕТ | 4310 | 4008.3 | 3879 | 3448 | 3017 | Доступно к заказу.
H2200000696R |  | H2200000696 | TEMPERATURE SENSOR | THERMOCOUPLE | TW-S SERIES | TW-S(CA) | Ø4.8*150L*1.5M | Южная Корея | TW-S(CA)^Ø4.8*150L*1.5M^ | Термодатчик, Байонет, Хромель-Алюмель(K), d=4,8мм, L=150мм, Кабель 1,5 м, Uпит. НЕТ | 3720 | 3459.6 | 3348 | 2976 | 2604 | Доступно к заказу.
H2200000706R |  | H2200000706 | TEMPERATURE SENSOR | THERMOCOUPLE | TW-S SERIES | TW-S(CA) | Ø4.8*150L*10M | Южная Корея | TW-S(CA)^Ø4.8*150L*10M^ |  | 0 | 0 | 0 | 0 | 0 | Цену и срок поставки уточняйте дополнительно.
H2200000707R |  | H2200000707 | TEMPERATURE SENSOR | THERMOCOUPLE | TW-S SERIES | TW-S(CA) | Ø4.8*150L*3M | Южная Корея | TW-S(CA)^Ø4.8*150L*3M^ |  | 0 | 0 | 0 | 0 | 0 | Цену и срок поставки уточняйте дополнительно.
H2200000727R |  | H2200000727 | TEMPERATURE SENSOR | THERMOCOUPLE | TW-S SERIES | TW-S(CA) | Ø4.8*300L*1.5M | Южная Корея | TW-S(CA)^Ø4.8*300L*1.5M^ | Термодатчик, Байонет, Хромель-Алюмель(K), d=4,8мм, L=300мм, Кабель 1,5 м, Uпит. НЕТ | 4180 | 3887.4 | 3762 | 3344 | 2926 | Доступно к заказу. Цена действует на текущий складской остаток товара. Под заказ действует цена из столбца "L" ("РРЦ по завершению остатков с НДС, Руб").
H2200000729R |  | H2200000729 | TEMPERATURE SENSOR | THERMOCOUPLE | TW-S SERIES | TW-S(CA) | Ø4.8*300L*3M | Южная Корея | TW-S(CA)^Ø4.8*300L*3M^ |  | 0 | 0 | 0 | 0 | 0 | Цену и срок поставки уточняйте дополнительно.
H2200000730R |  | H2200000730 | TEMPERATURE SENSOR | THERMOCOUPLE | TW-S SERIES | TW-S(CA) | Ø4.8*30L*1.5M | Южная Корея | TW-S(CA)^Ø4.8*30L*1.5M^ | Термодатчик, Байонет, Хромель-Алюмель(K), d=4,8мм, L=30мм, Кабель 1,5 м, Uпит. НЕТ | 3050 | 2836.5 | 2745 | 2440 | 2135 | Доступно к заказу.
H2200000733R |  | H2200000733 | TEMPERATURE SENSOR | THERMOCOUPLE | TW-S SERIES | TW-S(CA) | Ø4.8*30L*2M | Южная Корея | TW-S(CA)^Ø4.8*30L*2M^ | Термодатчик, Байонет, Хромель-Алюмель(K), d=4,8мм, L=30мм, Кабель 2 м, Uпит. НЕТ | 3310 | 3078.3 | 2979 | 2648 | 2317 | Доступно к заказу.
H2200000735R |  | H2200000735 | TEMPERATURE SENSOR | THERMOCOUPLE | TW-S SERIES | TW-S(CA) | Ø4.8*30L*3M | Южная Корея | TW-S(CA)^Ø4.8*30L*3M^ | Термодатчик, Байонет, Хромель-Алюмель(K), d=4,8мм, L=30мм, Кабель 3 м, Uпит. НЕТ | 4070 | 3785.1 | 3663 | 3256 | 2849 | Доступно к заказу.
H2200000736R |  | H2200000736 | TEMPERATURE SENSOR | THERMOCOUPLE | TW-S SERIES | TW-S(CA) | Ø4.8*30L*5M | Южная Корея | TW-S(CA)^Ø4.8*30L*5M^ | Термодатчик, Байонет, Хромель-Алюмель(K), d=4,8мм, L=30мм, Кабель 5 м, Uпит. НЕТ | 7180 | 6677.4 | 6462 | 5744 | 5026 | Доступно к заказу.
H2200000737R |  | H2200000737 | TEMPERATURE SENSOR | THERMOCOUPLE | TW-S SERIES | TW-S(CA) | Ø4.8*30L*6M | Южная Корея | TW-S(CA)^Ø4.8*30L*6M^ |  | 0 | 0 | 0 | 0 | 0 | Цену и срок поставки уточняйте дополнительно.
H2200000724R |  | H2200000724 | TEMPERATURE SENSOR | THERMOCOUPLE | TW-S SERIES | TW-S(CA) | Ø4.8*30L*7M | Южная Корея | TW-S(CA)^Ø4.8*30L*7M^ | Термодатчик, Байонет, Хромель-Алюмель(K), d=4,8мм, L=30мм, Кабель 7 м, Uпит. НЕТ | 6640 | 6175.2 | 5976 | 5312 | 4648 | Доступно к заказу.
H2200000741R |  | H2200000741 | TEMPERATURE SENSOR | THERMOCOUPLE | TW-S SERIES | TW-S(CA) | Ø4.8*40L*2M | Южная Корея | TW-S(CA)^Ø4.8*40L*2M^ | Термодатчик, Байонет, Хромель-Алюмель(K), d=4,8мм, L=40мм, Кабель 2 м, Uпит. НЕТ | 3370 | 3134.1 | 3033 | 2696 | 2359 | Доступно к заказу.
H2200000024R |  | H2200000024 | TEMPERATURE SENSOR | THERMOCOUPLE | TW-S SERIES | TW-S(CA) | Ø4.8*40L*5M | Южная Корея | TW-S(CA)^Ø4.8*40L*5M^ |  | 0 | 0 | 0 | 0 | 0 | Цену и срок поставки уточняйте дополнительно.
H2200000745R |  | H2200000745 | TEMPERATURE SENSOR | THERMOCOUPLE | TW-S SERIES | TW-S(CA) | Ø4.8*50L*1.5M | Южная Корея | TW-S(CA)^Ø4.8*50L*1.5M^ | Термодатчик, Байонет, Хромель-Алюмель(K), d=4,8мм, L=50мм, Кабель 1,5 м, Uпит. НЕТ | 3370 | 3134.1 | 3033 | 2696 | 2359 | Доступно к заказу.
H2200000775R |  | H2200000775 | TEMPERATURE SENSOR | THERMOCOUPLE | TW-S SERIES | TW-S(CA) | Ø4.8*50L*2M | Южная Корея | TW-S(CA)^Ø4.8*50L*2M^ | Термодатчик, Байонет, Хромель-Алюмель(K), d=4,8мм, L=50мм, Кабель 2 м, Uпит. НЕТ | 3370 | 3134.1 | 3033 | 2696 | 2359 | Доступно к заказу.
H2200002170R |  | H2200002170 | TEMPERATURE SENSOR | THERMOCOUPLE | TW-S SERIES | TW-S(CA) | Ø4.8*60L*6M | Южная Корея | TW-S(CA)^Ø4.8*60L*6M^ |  | 0 | 0 | 0 | 0 | 0 | Цену и срок поставки уточняйте дополнительно.
H2200000748R |  | H2200000748 | TEMPERATURE SENSOR | THERMOCOUPLE | TW-S SERIES | TW-S(CA) | Ø4.8*70L*2M | Южная Корея | TW-S(CA)^Ø4.8*70L*2M^ |  | 0 | 0 | 0 | 0 | 0 | Цену и срок поставки уточняйте дополнительно.
H2200000750R |  | H2200000750 | TEMPERATURE SENSOR | THERMOCOUPLE | TW-S SERIES | TW-S(CA) | Ø4.8*70L*3M | Южная Корея | TW-S(CA)^Ø4.8*70L*3M^ |  | 0 | 0 | 0 | 0 | 0 | Цену и срок поставки уточняйте дополнительно.
H2200000747R |  | H2200000747 | TEMPERATURE SENSOR | THERMOCOUPLE | TW-S SERIES | TW-S(CA) | Ø4.8*70L*7M | Южная Корея | TW-S(CA)^Ø4.8*70L*7M^ |  | 0 | 0 | 0 | 0 | 0 | Цену и срок поставки уточняйте дополнительно.
H2200002195R |  | H2200002195 | TEMPERATURE SENSOR | THERMOCOUPLE | TW-S SERIES | TW-S(CA) | Ø4.8*80L*1.5M | Южная Корея | TW-S(CA)^Ø4.8*80L*1.5M^ |  | 0 | 0 | 0 | 0 | 0 | Цену и срок поставки уточняйте дополнительно.
H2200002197R |  | H2200002197 | TEMPERATURE SENSOR | THERMOCOUPLE | TW-S SERIES | TW-S(CA) | Ø4.8*80L*2.5M | Южная Корея | TW-S(CA)^Ø4.8*80L*2.5M^ |  | 0 | 0 | 0 | 0 | 0 | Цену и срок поставки уточняйте дополнительно.
H2200002196R |  | H2200002196 | TEMPERATURE SENSOR | THERMOCOUPLE | TW-S SERIES | TW-S(CA) | Ø4.8*80L*2M | Южная Корея | TW-S(CA)^Ø4.8*80L*2M^ |  | 0 | 0 | 0 | 0 | 0 | Цену и срок поставки уточняйте дополнительно.
H2200002198R |  | H2200002198 | TEMPERATURE SENSOR | THERMOCOUPLE | TW-S SERIES | TW-S(CA) | Ø4.8*80L*3M | Южная Корея | TW-S(CA)^Ø4.8*80L*3M^ |  | 0 | 0 | 0 | 0 | 0 | Цену и срок поставки уточняйте дополнительно.
H2200002199R |  | H2200002199 | TEMPERATURE SENSOR | THERMOCOUPLE | TW-S SERIES | TW-S(CA) | Ø4.8*80L*4M | Южная Корея | TW-S(CA)^Ø4.8*80L*4M^ |  | 0 | 0 | 0 | 0 | 0 | Цену и срок поставки уточняйте дополнительно.
H2200000754R |  | H2200000754 | TEMPERATURE SENSOR | THERMOCOUPLE | TW-S SERIES | TW-S(CA) | Ø4.8*90L*1.5M | Южная Корея | TW-S(CA)^Ø4.8*90L*1.5M^ |  | 0 | 0 | 0 | 0 | 0 | Цену и срок поставки уточняйте дополнительно.
H2200000756R |  | H2200000756 | TEMPERATURE SENSOR | THERMOCOUPLE | TW-S SERIES | TW-S(CA) | Ø4.8*90L*3M | Южная Корея | TW-S(CA)^Ø4.8*90L*3M^ |  | 0 | 0 | 0 | 0 | 0 | Цену и срок поставки уточняйте дополнительно.
H2200000773R |  | H2200000773 | TEMPERATURE SENSOR | THERMOCOUPLE | TW-S SERIES | TW-S(CA) | Ø6.4*120L*2M | Южная Корея | TW-S(CA)^Ø6.4*120L*2M^ |  | 0 | 0 | 0 | 0 | 0 | Цену и срок поставки уточняйте дополнительно.
H2200002210R |  | H2200002210 | TEMPERATURE SENSOR | THERMOCOUPLE | TW-S SERIES | TW-S(CA) | Ø6.4*30L*1.5M | Южная Корея | TW-S(CA)^Ø6.4*30L*1.5M^ |  | 0 | 0 | 0 | 0 | 0 | Цену и срок поставки уточняйте дополнительно.
H2200000784R |  | H2200000784 | TEMPERATURE SENSOR | THERMOCOUPLE | TW-S SERIES | TW-S(IC) | Ø4.8*100L*1.5M | Южная Корея | TW-S(IC)^Ø4.8*100L*1.5M^ |  | 0 | 0 | 0 | 0 | 0 | Цену и срок поставки уточняйте дополнительно.
H2200000786R |  | H2200000786 | TEMPERATURE SENSOR | THERMOCOUPLE | TW-S SERIES | TW-S(IC) | Ø4.8*100L*3M | Южная Корея | TW-S(IC)^Ø4.8*100L*3M^ |  | 0 | 0 | 0 | 0 | 0 | Цену и срок поставки уточняйте дополнительно.
H2200000795R |  | H2200000795 | TEMPERATURE SENSOR | THERMOCOUPLE | TW-S SERIES | TW-S(IC) | Ø4.8*30L*1.5M | Южная Корея | TW-S(IC)^Ø4.8*30L*1.5M^ | Термодатчик, Байонет, Железо-Константан(J), d=4,8мм, L=30мм, Кабель 1,5 м, Uпит. НЕТ | 3370 | 3134.1 | 3033 | 2696 | 2359 | Доступно к заказу.
H2200000791R |  | H2200000791 | TEMPERATURE SENSOR | THERMOCOUPLE | TW-S SERIES | TW-S(IC) | Ø4.8*30L*2.5M | Южная Корея | TW-S(IC)^Ø4.8*30L*2.5M^ |  | 0 | 0 | 0 | 0 | 0 | Цену и срок поставки уточняйте дополнительно.
H2200000797R |  | H2200000797 | TEMPERATURE SENSOR | THERMOCOUPLE | TW-S SERIES | TW-S(IC) | Ø4.8*30L*2M | Южная Корея | TW-S(IC)^Ø4.8*30L*2M^ | Термодатчик, Байонет, Железо-Константан(J), d=4,8мм, L=30мм, Кабель 2 м, Uпит. НЕТ | 3200 | 2976 | 2880 | 2560 | 2240 | Доступно к заказу. Цена действует на текущий складской остаток товара. Под заказ действует цена из столбца "L" ("РРЦ по завершению остатков с НДС, Руб").
H2200000793R |  | H2200000793 | TEMPERATURE SENSOR | THERMOCOUPLE | TW-S SERIES | TW-S(IC) | Ø4.8*30L*3M | Южная Корея | TW-S(IC)^Ø4.8*30L*3M^ | Термодатчик, Байонет, Железо-Константан(J), d=4,8мм, L=30мм, Кабель 3 м, Uпит. НЕТ | 3840 | 3571.2 | 3456 | 3072 | 2688 | Доступно к заказу. Цена действует на текущий складской остаток товара. Под заказ действует цена из столбца "L" ("РРЦ по завершению остатков с НДС, Руб").
H2200000800R |  | H2200000800 | TEMPERATURE SENSOR | THERMOCOUPLE | TW-S SERIES | TW-S(IC) | Ø4.8*50L*1.5M | Южная Корея | TW-S(IC)^Ø4.8*50L*1.5M^ |  | 0 | 0 | 0 | 0 | 0 | Цену и срок поставки уточняйте дополнительно.
H2200000802R |  | H2200000802 | TEMPERATURE SENSOR | THERMOCOUPLE | TW-S SERIES | TW-S(IC) | Ø4.8*50L*3M | Южная Корея | TW-S(IC)^Ø4.8*50L*3M^ |  | 0 | 0 | 0 | 0 | 0 | Цену и срок поставки уточняйте дополнительно.
H2200000804R |  | H2200000804 | TEMPERATURE SENSOR | THERMOCOUPLE | TW-S SERIES | TW-S(IC) | Ø6.4*60L*1.5M | Южная Корея | TW-S(IC)^Ø6.4*60L*1.5M^ |  | 0 | 0 | 0 | 0 | 0 | Цену и срок поставки уточняйте дополнительно.
H2200000820R |  | H2200000820 | TEMPERATURE SENSOR | RTD | TW-S SERIES | TW-S(PT100) | Ø4.8*150L*1.5M | Южная Корея | TW-S(PT100)^Ø4.8*150L*1.5M^ | Термодатчик, Байонет, Платина100(Pt100), d=4,8мм, L=150мм, Кабель 1,5 м, Uпит. НЕТ | 4290 | 3989.7 | 3861 | 3432 | 3003 | Доступно к заказу. Цена действует на текущий складской остаток товара. Под заказ действует цена из столбца "L" ("РРЦ по завершению остатков с НДС, Руб").
H2200000821R |  | H2200000821 | TEMPERATURE SENSOR | RTD | TW-S SERIES | TW-S(PT100) | Ø4.8*150L*3M | Южная Корея | TW-S(PT100)^Ø4.8*150L*3M^ |  | 0 | 0 | 0 | 0 | 0 | Цену и срок поставки уточняйте дополнительно.
H2200000836R |  | H2200000836 | TEMPERATURE SENSOR | RTD | TW-S SERIES | TW-S(PT100) | Ø4.8*300L*1.5M | Южная Корея | TW-S(PT100)^Ø4.8*300L*1.5M^ | Термодатчик, Байонет, Платина100(Pt100), d=4,8мм, L=300мм, Кабель 1,5 м, Uпит. НЕТ | 5100 | 4743 | 4590 | 4080 | 3570 | Доступно к заказу.
H2200000835R |  | H2200000835 | TEMPERATURE SENSOR | RTD | TW-S SERIES | TW-S(PT100) | Ø4.8*300L*3M | Южная Корея | TW-S(PT100)^Ø4.8*300L*3M^ |  | 0 | 0 | 0 | 0 | 0 | Цену и срок поставки уточняйте дополнительно.
H2200000818R |  | H2200000818 | TEMPERATURE SENSOR | RTD | TW-S SERIES | TW-S(PT100) | Ø4.8*30L*1.5M | Южная Корея | TW-S(PT100)^Ø4.8*30L*1.5M^ | Термодатчик, Байонет, Платина100(Pt100), d=4,8мм, L=30мм, Кабель 1,5 м, Uпит. НЕТ | 4160 | 3868.8 | 3744 | 3328 | 2912 | Доступно к заказу.
H2200000839R |  | H2200000839 | TEMPERATURE SENSOR | RTD | TW-S SERIES | TW-S(PT100) | Ø4.8*30L*2.5M | Южная Корея | TW-S(PT100)^Ø4.8*30L*2.5M^ |  | 0 | 0 | 0 | 0 | 0 | Цену и срок поставки уточняйте дополнительно.
H2200000827R |  | H2200000827 | TEMPERATURE SENSOR | RTD | TW-S SERIES | TW-S(PT100) | Ø4.8*30L*2M | Южная Корея | TW-S(PT100)^Ø4.8*30L*2M^ |  | 0 | 0 | 0 | 0 | 0 | Цену и срок поставки уточняйте дополнительно.
H2200000829R |  | H2200000829 | TEMPERATURE SENSOR | RTD | TW-S SERIES | TW-S(PT100) | Ø4.8*30L*3M | Южная Корея | TW-S(PT100)^Ø4.8*30L*3M^ |  | 0 | 0 | 0 | 0 | 0 | Цену и срок поставки уточняйте дополнительно.
H2200002211R |  | H2200002211 | TEMPERATURE SENSOR | RTD | TW-S SERIES | TW-S(PT100) | Ø4.8*30L*5M | Южная Корея | TW-S(PT100)^Ø4.8*30L*5M^ | Термодатчик, Байонет, Платина100(Pt100), d=4,8мм, L=30мм, Кабель 5 м, Uпит. НЕТ | 11640 | 10825.2 | 10476 | 9312 | 8148 | Доступно к заказу.
H2200000844R |  | H2200000844 | TEMPERATURE SENSOR | RTD | TW-S SERIES | TW-S(PT100) | Ø4.8*50L*1.5M | Южная Корея | TW-S(PT100)^Ø4.8*50L*1.5M^ | Термодатчик, Байонет, Платина100(Pt100), d=4,8мм, L=50мм, Кабель 1,5 м, Uпит. НЕТ | 4420 | 4110.6 | 3978 | 3536 | 3094 | Доступно к заказу.
H2200000845R |  | H2200000845 | TEMPERATURE SENSOR | RTD | TW-S SERIES | TW-S(PT100) | Ø4.8*50L*2.5M | Южная Корея | TW-S(PT100)^Ø4.8*50L*2.5M^ |  | 0 | 0 | 0 | 0 | 0 | Цену и срок поставки уточняйте дополнительно.
H2200002228R |  | H2200002228 | TEMPERATURE SENSOR | RTD | TW-S SERIES | TW-S(PT100) | Ø4.8*70L*3M | Южная Корея | TW-S(PT100)^Ø4.8*70L*3M^ |  | 0 | 0 | 0 | 0 | 0 | Цену и срок поставки уточняйте дополнительно.
H2200002229R |  | H2200002229 | TEMPERATURE SENSOR | RTD | TW-S SERIES | TW-S(PT100) | Ø4.8*70L*5M | Южная Корея | TW-S(PT100)^Ø4.8*70L*5M^ |  | 0 | 0 | 0 | 0 | 0 | Цену и срок поставки уточняйте дополнительно.
H2200000846R |  | H2200000846 | TEMPERATURE SENSOR | RTD | TW-S SERIES | TW-S(PT100) | Ø4.8*90L*1.5M | Южная Корея | TW-S(PT100)^Ø4.8*90L*1.5M^ | Термодатчик, Байонет, Платина100(Pt100), d=4,8мм, L=90мм, Кабель 1,5 м, Uпит. НЕТ | 4420 | 4110.6 | 3978 | 3536 | 3094 | Доступно к заказу.
H2200000847R |  | H2200000847 | TEMPERATURE SENSOR | RTD | TW-S SERIES | TW-S(PT100) | Ø4.8*90L*3M | Южная Корея | TW-S(PT100)^Ø4.8*90L*3M^ |  | 0 | 0 | 0 | 0 | 0 | Цену и срок поставки уточняйте дополнительно.
H2200000089R |  | H2200000089 | TEMPERATURE SENSOR | THERMOCOUPLE | TW-V SERIES | TW-V(CA) | 1.5M*M6 | Южная Корея | TW-V(CA)^1.5M*M6^ | Термодатчик, С резьбовым креплением, Хромель-Алюмель(K), резьба М6, Кабель 1,5 м, Uпит. НЕТ | 2390 | 2222.7 | 2151 | 1912 | 1673 | Доступно к заказу. Цена действует на текущий складской остаток товара. Под заказ действует цена из столбца "L" ("РРЦ по завершению остатков с НДС, Руб").
H2200000043R |  | H2200000043 | TEMPERATURE SENSOR | THERMOCOUPLE | TW-V SERIES | TW-V(CA) | 1.5M*UNC3/8 | Южная Корея | TW-V(CA)^1.5M*UNC3/8^ | Термодатчик, С резьбовым креплением, Хромель-Алюмель(K), резьба UNC3/8", Кабель 1,5 м, Uпит. НЕТ | 1900 | 1767 | 1710 | 1520 | 1330 | Доступно к заказу.
H2200002155R |  | H2200002155 | TEMPERATURE SENSOR | THERMOCOUPLE | TW-V SERIES | TW-V(CA) | 10M*UNC3/8 | Южная Корея | TW-V(CA)^10M*UNC3/8^ |  | 0 | 0 | 0 | 0 | 0 | Цену и срок поставки уточняйте дополнительно.
H2200002206R |  | H2200002206 | TEMPERATURE SENSOR | THERMOCOUPLE | TW-V SERIES | TW-V(CA) | 20M*M6 | Южная Корея | TW-V(CA)^20M*M6^ |  | 0 | 0 | 0 | 0 | 0 | Цену и срок поставки уточняйте дополнительно.
H2200002139R |  | H2200002139 | TEMPERATURE SENSOR | THERMOCOUPLE | TW-V SERIES | TW-V(CA) | 20M*UNC3/8 | Южная Корея | TW-V(CA)^20M*UNC3/8^ |  | 0 | 0 | 0 | 0 | 0 | Цену и срок поставки уточняйте дополнительно.
H2200002140R |  | H2200002140 | TEMPERATURE SENSOR | THERMOCOUPLE | TW-V SERIES | TW-V(CA) | 25M*UNC3/8 | Южная Корея | TW-V(CA)^25M*UNC3/8^ |  | 0 | 0 | 0 | 0 | 0 | Цену и срок поставки уточняйте дополнительно.
H2200000063R |  | H2200000063 | TEMPERATURE SENSOR | THERMOCOUPLE | TW-V SERIES | TW-V(CA) | 2M*M6 | Южная Корея | TW-V(CA)^2M*M6^ | Термодатчик, С резьбовым креплением, Хромель-Алюмель(K), резьба М6, Кабель 2 м, Uпит. НЕТ | 2520 | 2343.6 | 2268 | 2016 | 1764 | Доступно к заказу.
H2200000060R |  | H2200000060 | TEMPERATURE SENSOR | THERMOCOUPLE | TW-V SERIES | TW-V(CA) | 2M*UNC3/8 | Южная Корея | TW-V(CA)^2M*UNC3/8^ |  | 0 | 0 | 0 | 0 | 0 | Цену и срок поставки уточняйте дополнительно.
H2200002141R |  | H2200002141 | TEMPERATURE SENSOR | THERMOCOUPLE | TW-V SERIES | TW-V(CA) | 30M*UNC3/8 | Южная Корея | TW-V(CA)^30M*UNC3/8^ |  | 0 | 0 | 0 | 0 | 0 | Цену и срок поставки уточняйте дополнительно.
H2200002230R |  | H2200002230 | TEMPERATURE SENSOR | THERMOCOUPLE | TW-V SERIES | TW-V(CA) | 3M*M6 | Южная Корея | TW-V(CA)^3M*M6^ | Термодатчик, С резьбовым креплением, Хромель-Алюмель(K), резьба М6, Кабель 3 м, Uпит. НЕТ | 3540 | 3292.2 | 3186 | 2832 | 2478 | Доступно к заказу.
H2200000064R |  | H2200000064 | TEMPERATURE SENSOR | THERMOCOUPLE | TW-V SERIES | TW-V(CA) | 3M*UNC3/8 | Южная Корея | TW-V(CA)^3M*UNC3/8^ | Термодатчик, С резьбовым креплением, Хромель-Алюмель(K), резьба UNC3/8", Кабель 3 м, Uпит. НЕТ | 2580 | 2399.4 | 2322 | 2064 | 1806 | Доступно к заказу.
H2200000080R |  | H2200000080 | TEMPERATURE SENSOR | THERMOCOUPLE | TW-V SERIES | TW-V(CA) | 4M*UNC3/8 | Южная Корея | TW-V(CA)^4M*UNC3/8^ | Термодатчик, С резьбовым креплением, Хромель-Алюмель(K), резьба UNC3/8", Кабель 4 м, Uпит. НЕТ | 3110 | 2892.3 | 2799 | 2488 | 2177 | Доступно к заказу. Цена действует на текущий складской остаток товара. Под заказ действует цена из столбца "L" ("РРЦ по завершению остатков с НДС, Руб").
H2200000085R |  | H2200000085 | TEMPERATURE SENSOR | THERMOCOUPLE | TW-V SERIES | TW-V(CA) | 5M*UNC3/8 | Южная Корея | TW-V(CA)^5M*UNC3/8^ |  | 0 | 0 | 0 | 0 | 0 | Цену и срок поставки уточняйте дополнительно.
H2200000119R |  | H2200000119 | TEMPERATURE SENSOR | THERMOCOUPLE | TW-V SERIES | TW-V(IC) | 1.5M*M6 | Южная Корея | TW-V(IC)^1.5M*M6^ |  | 2480 | 2306.4 | 2232 | 1984 | 1736 | Доступно к заказу.
H2200000090R |  | H2200000090 | TEMPERATURE SENSOR | THERMOCOUPLE | TW-V SERIES | TW-V(IC) | 1.5M*UNC1/4 | Южная Корея | TW-V(IC)^1.5M*UNC1/4^ |  | 7200 | 6696 | 6480 | 5760 | 5040 | Доступно к заказу.
H2200000116R |  | H2200000116 | TEMPERATURE SENSOR | THERMOCOUPLE | TW-V SERIES | TW-V(IC) | 1.5M*UNC3/8 | Южная Корея | TW-V(IC)^1.5M*UNC3/8^ | Термодатчик, С резьбовым креплением, Железо-Константан(J), резьба UNC3/8", Кабель 1,5 м, Uпит. НЕТ | 1870 | 1739.1 | 1683 | 1496 | 1309 | Доступно к заказу.
H2200000136R |  | H2200000136 | TEMPERATURE SENSOR | THERMOCOUPLE | TW-V SERIES | TW-V(IC) | 4M*M6 | Южная Корея | TW-V(IC)^4M*M6^ |  | 4170 | 3878.1 | 3753 | 3336 | 2919 | Доступно к заказу.
H2200001985R |  | H2200001985 | TEMPERATURE SENSOR | RTD | TW-V SERIES | TW-V(PT100) | 1.5M*M6 | Южная Корея | TW-V(PT100)^1.5M*M6^ | Термодатчик, С резьбовым креплением, Платина100(Pt100), резьба М6, Кабель 1,5 м, Uпит. НЕТ | 5560 | 5170.8 | 5004 | 4448 | 3892 | Доступно к заказу.
H2200001978R |  | H2200001978 | TEMPERATURE SENSOR | RTD | TW-V SERIES | TW-V(PT100) | 1.5M*UNC3/8 | Южная Корея | TW-V(PT100)^1.5M*UNC3/8^ | Термодатчик, С резьбовым креплением, Платина100(Pt100), резьба UNC3/8", Кабель 1,5 м, Uпит. НЕТ | 4940 | 4594.2 | 4446 | 3952 | 3458 | Доступно к заказу.
H2200002156R |  | H2200002156 | TEMPERATURE SENSOR | RTD | TW-V SERIES | TW-V(PT100) | 10M*UNC3/8 | Южная Корея | TW-V(PT100)^10M*UNC3/8^ | Термодатчик, С резьбовым креплением, Платина100 (Pt100), резьба UNC3/8", Кабель 10 м, Uпит. НЕТ | 10150 | 9439.5 | 9135 | 8120 | 7105 | Доступно к заказу.
H2200004995R |  | H2200004995 | TEMPERATURE SENSOR | RTD | TW-V SERIES | TW-V(PT100) | 15M*UNC3/8 | Южная Корея | TW-V(PT100)^15M*UNC3/8^ | Термодатчик, С резьбовым креплением, Платина100 (Pt100), резьба UNC3/8", Кабель 15 м, Uпит. НЕТ | 0 | 0 | 0 | 0 | 0 | Цену и срок поставки уточняйте дополнительно.
A1500004032R |  | A1500003956 | TEMPERATURE CONTROLLER | TX SERIES | TX4H SERIES | TX4H-14C | 100-240VAC 50/60Hz | Китай | TX4H-14C^100-240VAC 50/60Hz^ | Температурный ПИД-контроллер , корпус (WхHхL) 48х96х45мм, монтаж на панель, двухрядный 4-разрядный дисплей (LCD 11-сегментный), контролируемый процесс: нагрев или охлаждение, метод управления: ВКЛ/ВЫКЛ и ПИД-регулирование, способ подачи команд: кнопки, период измерения: 50мс, вход: универсальный (TC/RTD), количество входных каналов: 1, тип выхода: токовый (4-20мА) или ТТР (12В=) [ВКЛ/ВЫКЛ], выход сигнализации: 1, способ подключения: винтовые клеммы, питание: Uпит. 110…220В~, степень защиты: IP50 (передняя панель) | 8840 | 8221.2 | 7956 | 7072 | 6188 | Доступно к заказу.
A1500004030R |  | A1500003954 | TEMPERATURE CONTROLLER | TX SERIES | TX4H SERIES | TX4H-14R | 100-240VAC 50/60Hz | Китай | TX4H-14R^100-240VAC 50/60Hz^ | Температурный ПИД-контроллер , корпус (WхHхL) 48х96х45мм, монтаж на панель, двухрядный 4-разрядный дисплей (LCD 11-сегментный), контролируемый процесс: нагрев или охлаждение, метод управления: ВКЛ/ВЫКЛ и ПИД-регулирование, способ подачи команд: кнопки, период измерения: 50мс, вход: универсальный (TC/RTD), количество входных каналов: 1, тип выхода: реле (250В~ 3А), выход сигнализации: 1, способ подключения: винтовые клеммы, питание: Uпит. 110…220В~, степень защиты: IP50 (передняя панель) | 9266.4 | 8617.752 | 8339.76 | 7413.12 | 6486.48 | Доступно к заказу.
A1500004031R |  | A1500003955 | TEMPERATURE CONTROLLER | TX SERIES | TX4H SERIES | TX4H-14S | 100-240VAC 50/60Hz | Китай | TX4H-14S^100-240VAC 50/60Hz^ | Температурный ПИД-контроллер , корпус (WхHхL) 48х96х45мм, монтаж на панель, двухрядный 4-разрядный дисплей (LCD 11-сегментный), контролируемый процесс: нагрев или охлаждение, метод управления: ВКЛ/ВЫКЛ и ПИД-регулирование, способ подачи команд: кнопки, период измерения: 50мс, вход: универсальный (TC/RTD), количество входных каналов: 1, тип выхода: ТТР (12В=) [ВКЛ/ВЫКЛ], выход сигнализации: 1, способ подключения: винтовые клеммы, питание: Uпит. 110…220В~, степень защиты: IP50 (передняя панель) | 8840 | 8221.2 | 7956 | 7072 | 6188 | Доступно к заказу.
A1500004035R |  | A1500003957 | TEMPERATURE CONTROLLER | TX SERIES | TX4H SERIES | TX4H-24C | 100-240VAC 50/60Hz | Китай | TX4H-24C^100-240VAC 50/60Hz^ | Температурный ПИД-контроллер , корпус (WхHхL) 48х96х45мм, монтаж на панель, двухрядный 4-разрядный дисплей (LCD 11-сегментный), контролируемый процесс: нагрев или охлаждение, метод управления: ВКЛ/ВЫКЛ и ПИД-регулирование, способ подачи команд: кнопки, период измерения: 50мс, вход: универсальный (TC/RTD), количество входных каналов: 1, тип выхода: токовый (4-20мА) или ТТР (12В=) [ВКЛ/ВЫКЛ], выход сигнализации: 2, способ подключения: винтовые клеммы, питание: Uпит. 110…220В~, степень защиты: IP50 (передняя панель) | 9060 | 8425.8 | 8154 | 7248 | 6342 | Доступно к заказу.
A1500004033R |  | A1500002943 | TEMPERATURE CONTROLLER | TX SERIES | TX4H SERIES | TX4H-24R | 100-240VAC 50/60Hz | Китай | TX4H-24R^100-240VAC 50/60Hz^ | Температурный ПИД-контроллер , корпус (WхHхL) 48х96х45мм, монтаж на панель, двухрядный 4-разрядный дисплей (LCD 11-сегментный), контролируемый процесс: нагрев или охлаждение, метод управления: ВКЛ/ВЫКЛ и ПИД-регулирование, способ подачи команд: кнопки, период измерения: 50мс, вход: универсальный (TC/RTD), количество входных каналов: 1, тип выхода: реле (250В~ 3А), выход сигнализации: 2, способ подключения: винтовые клеммы, питание: Uпит. 110…220В~, степень защиты: IP50 (передняя панель) | 9060 | 8425.8 | 8154 | 7248 | 6342 | Доступно к заказу.
A1500004034R |  | A1500003941 | TEMPERATURE CONTROLLER | TX SERIES | TX4H SERIES | TX4H-24S | 100-240VAC 50/60Hz | Китай | TX4H-24S^100-240VAC 50/60Hz^ | Температурный ПИД-контроллер , корпус (WхHхL) 48х96х45мм, монтаж на панель, двухрядный 4-разрядный дисплей (LCD 11-сегментный), контролируемый процесс: нагрев или охлаждение, метод управления: ВКЛ/ВЫКЛ и ПИД-регулирование, способ подачи команд: кнопки, период измерения: 50мс, вход: универсальный (TC/RTD), количество входных каналов: 1, тип выхода: ТТР (12В=) [ВКЛ/ВЫКЛ], выход сигнализации: 2, способ подключения: винтовые клеммы, питание: Uпит. 110…220В~, степень защиты: IP50 (передняя панель) | 9060 | 8425.8 | 8154 | 7248 | 6342 | Доступно к заказу.
A1500004038R |  | A1500003942 | TEMPERATURE CONTROLLER | TX SERIES | TX4H SERIES | TX4H-A4C | 100-240VAC 50/60Hz | Китай | TX4H-A4C^100-240VAC 50/60Hz^ | Температурный ПИД-контроллер , корпус (WхHхL) 48х96х45мм, монтаж на панель, двухрядный 4-разрядный дисплей (LCD 11-сегментный), контролируемый процесс: нагрев или охлаждение, метод управления: ВКЛ/ВЫКЛ и ПИД-регулирование, способ подачи команд: кнопки, период измерения: 50мс, вход: универсальный (TC/RTD), количество входных каналов: 1, тип выхода: токовый (4-20мА) или ТТР (12В=) [ВКЛ/ВЫКЛ], выход сигнализации: 2 + выход 4-20мА, способ подключения: винтовые клеммы, питание: Uпит. 110…220В~, степень защиты: IP50 (передняя панель) | 10420 | 9690.6 | 9378 | 8336 | 7294 | Доступно к заказу.
A1500004036R |  | A1500003959 | TEMPERATURE CONTROLLER | TX SERIES | TX4H SERIES | TX4H-A4R | 100-240VAC 50/60Hz | Китай | TX4H-A4R^100-240VAC 50/60Hz^ | Температурный ПИД-контроллер , корпус (WхHхL) 48х96х45мм, монтаж на панель, двухрядный 4-разрядный дисплей (LCD 11-сегментный), контролируемый процесс: нагрев или охлаждение, метод управления: ВКЛ/ВЫКЛ и ПИД-регулирование, способ подачи команд: кнопки, период измерения: 50мс, вход: универсальный (TC/RTD), количество входных каналов: 1, тип выхода: реле (250В~ 3А), выход сигнализации: 2 + выход 4-20мА, способ подключения: винтовые клеммы, питание: Uпит. 110…220В~, степень защиты: IP50 (передняя панель) | 10420 | 9690.6 | 9378 | 8336 | 7294 | Доступно к заказу.
A1500004037R |  | A1500002945 | TEMPERATURE CONTROLLER | TX SERIES | TX4H SERIES | TX4H-A4S | 100-240VAC 50/60Hz | Китай | TX4H-A4S^100-240VAC 50/60Hz^ | Температурный ПИД-контроллер , корпус (WхHхL) 48х96х45мм, монтаж на панель, двухрядный 4-разрядный дисплей (LCD 11-сегментный), контролируемый процесс: нагрев или охлаждение, метод управления: ВКЛ/ВЫКЛ и ПИД-регулирование, способ подачи команд: кнопки, период измерения: 50мс, вход: универсальный (TC/RTD), количество входных каналов: 1, тип выхода: ТТР (12В=) [ВКЛ/ВЫКЛ], выход сигнализации: 2 + выход 4-20мА, способ подключения: винтовые клеммы, питание: Uпит. 110…220В~, степень защиты: IP50 (передняя панель) | 10420 | 9690.6 | 9378 | 8336 | 7294 | Доступно к заказу.
A1500004041R |  | A1500002946 | TEMPERATURE CONTROLLER | TX SERIES | TX4H SERIES | TX4H-B4C | 100-240VAC 50/60Hz | Китай | TX4H-B4C^100-240VAC 50/60Hz^ | Температурный ПИД-контроллер , корпус (WхHхL) 48х96х45мм, монтаж на панель, двухрядный 4-разрядный дисплей (LCD 11-сегментный), контролируемый процесс: нагрев или охлаждение, метод управления: ВКЛ/ВЫКЛ и ПИД-регулирование, способ подачи команд: кнопки, период измерения: 50мс, вход: универсальный (TC/RTD), количество входных каналов: 1, тип выхода: токовый (4-20мА) или ТТР (12В=) [ВКЛ/ВЫКЛ], выход сигнализации: 2 + выход 4-20мА + RS485, способ подключения: винтовые клеммы, питание: Uпит. 110…220В~, степень защиты: IP50 (передняя панель) | 11780 | 10955.4 | 10602 | 9424 | 8246 | Доступно к заказу.
A1500004039R |  | A1500003943 | TEMPERATURE CONTROLLER | TX SERIES | TX4H SERIES | TX4H-B4R | 100-240VAC 50/60Hz | Китай | TX4H-B4R^100-240VAC 50/60Hz^ | Температурный ПИД-контроллер , корпус (WхHхL) 48х96х45мм, монтаж на панель, двухрядный 4-разрядный дисплей (LCD 11-сегментный), контролируемый процесс: нагрев или охлаждение, метод управления: ВКЛ/ВЫКЛ и ПИД-регулирование, способ подачи команд: кнопки, период измерения: 50мс, вход: универсальный (TC/RTD), количество входных каналов: 1, тип выхода: реле (250В~ 3А), выход сигнализации: 2 + выход 4-20мА + RS485, способ подключения: винтовые клеммы, питание: Uпит. 110…220В~, степень защиты: IP50 (передняя панель) | 11780 | 10955.4 | 10602 | 9424 | 8246 | Доступно к заказу.
A1500004040R |  | A1500003958 | TEMPERATURE CONTROLLER | TX SERIES | TX4H SERIES | TX4H-B4S | 100-240VAC 50/60Hz | Китай | TX4H-B4S^100-240VAC 50/60Hz^ | Температурный ПИД-контроллер , корпус (WхHхL) 48х96х45мм, монтаж на панель, двухрядный 4-разрядный дисплей (LCD 11-сегментный), контролируемый процесс: нагрев или охлаждение, метод управления: ВКЛ/ВЫКЛ и ПИД-регулирование, способ подачи команд: кнопки, период измерения: 50мс, вход: универсальный (TC/RTD), количество входных каналов: 1, тип выхода: ТТР (12В=) [ВКЛ/ВЫКЛ], выход сигнализации: 2 + выход 4-20мА + RS485, способ подключения: винтовые клеммы, питание: Uпит. 110…220В~, степень защиты: IP50 (передняя панель) | 11780 | 10955.4 | 10602 | 9424 | 8246 | Доступно к заказу.
A1500004044R |  | A1500003962 | TEMPERATURE CONTROLLER | TX SERIES | TX4L SERIES | TX4L-14C | 100-240VAC 50/60Hz | Китай | TX4L-14C^100-240VAC 50/60Hz^ | Температурный ПИД-контроллер , корпус (WхHхL) 96х96х45мм, монтаж на панель, двухрядный 4-разрядный дисплей (LCD 11-сегментный), контролируемый процесс: нагрев или охлаждение, метод управления: ВКЛ/ВЫКЛ и ПИД-регулирование, способ подачи команд: кнопки, период измерения: 50мс, вход: универсальный (TC/RTD), количество входных каналов: 1, тип выхода: токовый (4-20мА) или ТТР (12В=) [ВКЛ/ВЫКЛ], выход сигнализации: 1, способ подключения: винтовые клеммы, питание: Uпит. 110…220В~, степень защиты: IP50 (передняя панель) | 10880 | 10118.4 | 9792 | 8704 | 7616 | Доступно к заказу.
A1500004042R |  | A1500003960 | TEMPERATURE CONTROLLER | TX SERIES | TX4L SERIES | TX4L-14R | 100-240VAC 50/60Hz | Китай | TX4L-14R^100-240VAC 50/60Hz^ | Температурный ПИД-контроллер , корпус (WхHхL) 96х96х45мм, монтаж на панель, двухрядный 4-разрядный дисплей (LCD 11-сегментный), контролируемый процесс: нагрев или охлаждение, метод управления: ВКЛ/ВЫКЛ и ПИД-регулирование, способ подачи команд: кнопки, период измерения: 50мс, вход: универсальный (TC/RTD), количество входных каналов: 1, тип выхода: реле (250В~ 3А), выход сигнализации: 1, способ подключения: винтовые клеммы, питание: Uпит. 110…220В~, степень защиты: IP50 (передняя панель) | 13068 | 12153.24 | 11761.2 | 10454.4 | 9147.6 | Доступно к заказу.
A1500004043R |  | A1500003961 | TEMPERATURE CONTROLLER | TX SERIES | TX4L SERIES | TX4L-14S | 100-240VAC 50/60Hz | Китай | TX4L-14S^100-240VAC 50/60Hz^ | Температурный ПИД-контроллер , корпус (WхHхL) 96х96х45мм, монтаж на панель, двухрядный 4-разрядный дисплей (LCD 11-сегментный), контролируемый процесс: нагрев или охлаждение, метод управления: ВКЛ/ВЫКЛ и ПИД-регулирование, способ подачи команд: кнопки, период измерения: 50мс, вход: универсальный (TC/RTD), количество входных каналов: 1, тип выхода: ТТР (12В=) [ВКЛ/ВЫКЛ], выход сигнализации: 1, способ подключения: винтовые клеммы, питание: Uпит. 110…220В~, степень защиты: IP50 (передняя панель) | 10880 | 10118.4 | 9792 | 8704 | 7616 | Доступно к заказу.
A1500004047R |  | A1500003944 | TEMPERATURE CONTROLLER | TX SERIES | TX4L SERIES | TX4L-24C | 100-240VAC 50/60Hz | Китай | TX4L-24C^100-240VAC 50/60Hz^ | Температурный ПИД-контроллер , корпус (WхHхL) 96х96х45мм, монтаж на панель, двухрядный 4-разрядный дисплей (LCD 11-сегментный), контролируемый процесс: нагрев или охлаждение, метод управления: ВКЛ/ВЫКЛ и ПИД-регулирование, способ подачи команд: кнопки, период измерения: 50мс, вход: универсальный (TC/RTD), количество входных каналов: 1, тип выхода: токовый (4-20мА) или ТТР (12В=) [ВКЛ/ВЫКЛ], выход сигнализации: 2, способ подключения: винтовые клеммы, питание: Uпит. 110…220В~, степень защиты: IP50 (передняя панель) | 11110 | 10332.3 | 9999 | 8888 | 7777 | Доступно к заказу.
A1500004045R |  | A1500003963 | TEMPERATURE CONTROLLER | TX SERIES | TX4L SERIES | TX4L-24R | 100-240VAC 50/60Hz | Китай | TX4L-24R^100-240VAC 50/60Hz^ | Температурный ПИД-контроллер , корпус (WхHхL) 96х96х45мм, монтаж на панель, двухрядный 4-разрядный дисплей (LCD 11-сегментный), контролируемый процесс: нагрев или охлаждение, метод управления: ВКЛ/ВЫКЛ и ПИД-регулирование, способ подачи команд: кнопки, период измерения: 50мс, вход: универсальный (TC/RTD), количество входных каналов: 1, тип выхода: реле (250В~ 3А), выход сигнализации: 2, способ подключения: винтовые клеммы, питание: Uпит. 110…220В~, степень защиты: IP50 (передняя панель) | 11110 | 10332.3 | 9999 | 8888 | 7777 | Доступно к заказу.
A1500004046R |  | A1500002947 | TEMPERATURE CONTROLLER | TX SERIES | TX4L SERIES | TX4L-24S | 100-240VAC 50/60Hz | Китай | TX4L-24S^100-240VAC 50/60Hz^ | Температурный ПИД-контроллер , корпус (WхHхL) 96х96х45мм, монтаж на панель, двухрядный 4-разрядный дисплей (LCD 11-сегментный), контролируемый процесс: нагрев или охлаждение, метод управления: ВКЛ/ВЫКЛ и ПИД-регулирование, способ подачи команд: кнопки, период измерения: 50мс, вход: универсальный (TC/RTD), количество входных каналов: 1, тип выхода: ТТР (12В=) [ВКЛ/ВЫКЛ], выход сигнализации: 2, способ подключения: винтовые клеммы, питание: Uпит. 110…220В~, степень защиты: IP50 (передняя панель) | 11110 | 10332.3 | 9999 | 8888 | 7777 | Доступно к заказу.
A1500004050R |  | A1500002948 | TEMPERATURE CONTROLLER | TX SERIES | TX4L SERIES | TX4L-A4C | 100-240VAC 50/60Hz | Китай | TX4L-A4C^100-240VAC 50/60Hz^ | Температурный ПИД-контроллер , корпус (WхHхL) 96х96х45мм, монтаж на панель, двухрядный 4-разрядный дисплей (LCD 11-сегментный), контролируемый процесс: нагрев или охлаждение, метод управления: ВКЛ/ВЫКЛ и ПИД-регулирование, способ подачи команд: кнопки, период измерения: 50мс, вход: универсальный (TC/RTD), количество входных каналов: 1, тип выхода: токовый (4-20мА) или ТТР (12В=) [ВКЛ/ВЫКЛ], выход сигнализации: 2 + выход 4-20мА, способ подключения: винтовые клеммы, питание: Uпит. 110…220В~, степень защиты: IP50 (передняя панель) | 12470 | 11597.1 | 11223 | 9976 | 8729 | Доступно к заказу.
A1500004048R |  | A1500003945 | TEMPERATURE CONTROLLER | TX SERIES | TX4L SERIES | TX4L-A4R | 100-240VAC 50/60Hz | Китай | TX4L-A4R^100-240VAC 50/60Hz^ | Температурный ПИД-контроллер , корпус (WхHхL) 96х96х45мм, монтаж на панель, двухрядный 4-разрядный дисплей (LCD 11-сегментный), контролируемый процесс: нагрев или охлаждение, метод управления: ВКЛ/ВЫКЛ и ПИД-регулирование, способ подачи команд: кнопки, период измерения: 50мс, вход: универсальный (TC/RTD), количество входных каналов: 1, тип выхода: реле (250В~ 3А), выход сигнализации: 2 + выход 4-20мА, способ подключения: винтовые клеммы, питание: Uпит. 110…220В~, степень защиты: IP50 (передняя панель) | 12470 | 11597.1 | 11223 | 9976 | 8729 | Доступно к заказу.
A1500004049R |  | A1500003964 | TEMPERATURE CONTROLLER | TX SERIES | TX4L SERIES | TX4L-A4S | 100-240VAC 50/60Hz | Китай | TX4L-A4S^100-240VAC 50/60Hz^ | Температурный ПИД-контроллер , корпус (WхHхL) 96х96х45мм, монтаж на панель, двухрядный 4-разрядный дисплей (LCD 11-сегментный), контролируемый процесс: нагрев или охлаждение, метод управления: ВКЛ/ВЫКЛ и ПИД-регулирование, способ подачи команд: кнопки, период измерения: 50мс, вход: универсальный (TC/RTD), количество входных каналов: 1, тип выхода: ТТР (12В=) [ВКЛ/ВЫКЛ], выход сигнализации: 2 + выход 4-20мА, способ подключения: винтовые клеммы, питание: Uпит. 110…220В~, степень защиты: IP50 (передняя панель) | 12470 | 11597.1 | 11223 | 9976 | 8729 | Доступно к заказу.
A1500004053R |  | A1500003965 | TEMPERATURE CONTROLLER | TX SERIES | TX4L SERIES | TX4L-B4C | 100-240VAC 50/60Hz | Китай | TX4L-B4C^100-240VAC 50/60Hz^ | Температурный ПИД-контроллер , корпус (WхHхL) 96х96х45мм, монтаж на панель, двухрядный 4-разрядный дисплей (LCD 11-сегментный), контролируемый процесс: нагрев или охлаждение, метод управления: ВКЛ/ВЫКЛ и ПИД-регулирование, способ подачи команд: кнопки, период измерения: 50мс, вход: универсальный (TC/RTD), количество входных каналов: 1, тип выхода: токовый (4-20мА) или ТТР (12В=) [ВКЛ/ВЫКЛ], выход сигнализации: 2 + выход 4-20мА + RS485, способ подключения: винтовые клеммы, питание: Uпит. 110…220В~, степень защиты: IP50 (передняя панель) | 13830 | 12861.9 | 12447 | 11064 | 9681 | Доступно к заказу.
A1500004051R |  | A1500002949 | TEMPERATURE CONTROLLER | TX SERIES | TX4L SERIES | TX4L-B4R | 100-240VAC 50/60Hz | Китай | TX4L-B4R^100-240VAC 50/60Hz^ | Температурный ПИД-контроллер , корпус (WхHхL) 96х96х45мм, монтаж на панель, двухрядный 4-разрядный дисплей (LCD 11-сегментный), контролируемый процесс: нагрев или охлаждение, метод управления: ВКЛ/ВЫКЛ и ПИД-регулирование, способ подачи команд: кнопки, период измерения: 50мс, вход: универсальный (TC/RTD), количество входных каналов: 1, тип выхода: реле (250В~ 3А), выход сигнализации: 2 + выход 4-20мА + RS485, способ подключения: винтовые клеммы, питание: Uпит. 110…220В~, степень защиты: IP50 (передняя панель) | 13830 | 12861.9 | 12447 | 11064 | 9681 | Доступно к заказу.
A1500004052R |  | A1500003946 | TEMPERATURE CONTROLLER | TX SERIES | TX4L SERIES | TX4L-B4S | 100-240VAC 50/60Hz | Китай | TX4L-B4S^100-240VAC 50/60Hz^ | Температурный ПИД-контроллер , корпус (WхHхL) 96х96х45мм, монтаж на панель, двухрядный 4-разрядный дисплей (LCD 11-сегментный), контролируемый процесс: нагрев или охлаждение, метод управления: ВКЛ/ВЫКЛ и ПИД-регулирование, способ подачи команд: кнопки, период измерения: 50мс, вход: универсальный (TC/RTD), количество входных каналов: 1, тип выхода: ТТР (12В=) [ВКЛ/ВЫКЛ], выход сигнализации: 2 + выход 4-20мА + RS485, способ подключения: винтовые клеммы, питание: Uпит. 110…220В~, степень защиты: IP50 (передняя панель) | 13830 | 12861.9 | 12447 | 11064 | 9681 | Доступно к заказу.
A1500004020R |  | A1500003951 | TEMPERATURE CONTROLLER | TX SERIES | TX4M SERIES | TX4M-14C | 100-240VAC 50/60Hz | Китай | TX4M-14C^100-240VAC 50/60Hz^ | Температурный ПИД-контроллер , корпус (WхHхL) 72х72х45мм, монтаж на панель, двухрядный 4-разрядный дисплей (LCD 11-сегментный), контролируемый процесс: нагрев или охлаждение, метод управления: ВКЛ/ВЫКЛ и ПИД-регулирование, способ подачи команд: кнопки, период измерения: 50мс, вход: универсальный (TC/RTD), количество входных каналов: 1, тип выхода: токовый (4-20мА) или ТТР (12В=) [ВКЛ/ВЫКЛ], выход сигнализации: 1, способ подключения: винтовые клеммы, питание: Uпит. 110…220В~, степень защиты: IP50 (передняя панель) | 8610 | 8007.3 | 7749 | 6888 | 6027 | Доступно к заказу.
A1500004018R |  | A1500003948 | TEMPERATURE CONTROLLER | TX SERIES | TX4M SERIES | TX4M-14R | 100-240VAC 50/60Hz | Китай | TX4M-14R^100-240VAC 50/60Hz^ | Температурный ПИД-контроллер , корпус (WхHхL) 72х72х45мм, монтаж на панель, двухрядный 4-разрядный дисплей (LCD 11-сегментный), контролируемый процесс: нагрев или охлаждение, метод управления: ВКЛ/ВЫКЛ и ПИД-регулирование, способ подачи команд: кнопки, период измерения: 50мс, вход: универсальный (TC/RTD), количество входных каналов: 1, тип выхода: реле (250В~ 3А), выход сигнализации: 1, способ подключения: винтовые клеммы, питание: Uпит. 110…220В~, степень защиты: IP50 (передняя панель) | 8610 | 8007.3 | 7749 | 6888 | 6027 | Доступно к заказу.
A1500004019R |  | A1500003950 | TEMPERATURE CONTROLLER | TX SERIES | TX4M SERIES | TX4M-14S | 100-240VAC 50/60Hz | Китай | TX4M-14S^100-240VAC 50/60Hz^ | Температурный ПИД-контроллер , корпус (WхHхL) 72х72х45мм, монтаж на панель, двухрядный 4-разрядный дисплей (LCD 11-сегментный), контролируемый процесс: нагрев или охлаждение, метод управления: ВКЛ/ВЫКЛ и ПИД-регулирование, способ подачи команд: кнопки, период измерения: 50мс, вход: универсальный (TC/RTD), количество входных каналов: 1, тип выхода: ТТР (12В=) [ВКЛ/ВЫКЛ], выход сигнализации: 1, способ подключения: винтовые клеммы, питание: Uпит. 110…220В~, степень защиты: IP50 (передняя панель) | 8610 | 8007.3 | 7749 | 6888 | 6027 | Доступно к заказу.
A1500004023R |  | A1500002940 | TEMPERATURE CONTROLLER | TX SERIES | TX4M SERIES | TX4M-24C | 100-240VAC 50/60Hz | Китай | TX4M-24C^100-240VAC 50/60Hz^ | Температурный ПИД-контроллер , корпус (WхHхL) 72х72х45мм, монтаж на панель, двухрядный 4-разрядный дисплей (LCD 11-сегментный), контролируемый процесс: нагрев или охлаждение, метод управления: ВКЛ/ВЫКЛ и ПИД-регулирование, способ подачи команд: кнопки, период измерения: 50мс, вход: универсальный (TC/RTD), количество входных каналов: 1, тип выхода: токовый (4-20мА) или ТТР (12В=) [ВКЛ/ВЫКЛ], выход сигнализации: 2, способ подключения: винтовые клеммы, питание: Uпит. 110…220В~, степень защиты: IP50 (передняя панель) | 8840 | 8221.2 | 7956 | 7072 | 6188 | Доступно к заказу.
A1500004021R |  | A1500003938 | TEMPERATURE CONTROLLER | TX SERIES | TX4M SERIES | TX4M-24R | 100-240VAC 50/60Hz | Китай | TX4M-24R^100-240VAC 50/60Hz^ | Температурный ПИД-контроллер , корпус (WхHхL) 72х72х45мм, монтаж на панель, двухрядный 4-разрядный дисплей (LCD 11-сегментный), контролируемый процесс: нагрев или охлаждение, метод управления: ВКЛ/ВЫКЛ и ПИД-регулирование, способ подачи команд: кнопки, период измерения: 50мс, вход: универсальный (TC/RTD), количество входных каналов: 1, тип выхода: реле (250В~ 3А), выход сигнализации: 2, способ подключения: винтовые клеммы, питание: Uпит. 110…220В~, степень защиты: IP50 (передняя панель) | 8840 | 8221.2 | 7956 | 7072 | 6188 | Доступно к заказу.
A1500004022R |  | A1500003952 | TEMPERATURE CONTROLLER | TX SERIES | TX4M SERIES | TX4M-24S | 100-240VAC 50/60Hz | Китай | TX4M-24S^100-240VAC 50/60Hz^ | Температурный ПИД-контроллер , корпус (WхHхL) 72х72х45мм, монтаж на панель, двухрядный 4-разрядный дисплей (LCD 11-сегментный), контролируемый процесс: нагрев или охлаждение, метод управления: ВКЛ/ВЫКЛ и ПИД-регулирование, способ подачи команд: кнопки, период измерения: 50мс, вход: универсальный (TC/RTD), количество входных каналов: 1, тип выхода: ТТР (12В=) [ВКЛ/ВЫКЛ], выход сигнализации: 2, способ подключения: винтовые клеммы, питание: Uпит. 110…220В~, степень защиты: IP50 (передняя панель) | 8840 | 8221.2 | 7956 | 7072 | 6188 | Доступно к заказу.
A1500004026R |  | A1500003953 | TEMPERATURE CONTROLLER | TX SERIES | TX4M SERIES | TX4M-A4C | 100-240VAC 50/60Hz | Китай | TX4M-A4C^100-240VAC 50/60Hz^ | Температурный ПИД-контроллер , корпус (WхHхL) 72х72х45мм, монтаж на панель, двухрядный 4-разрядный дисплей (LCD 11-сегментный), контролируемый процесс: нагрев или охлаждение, метод управления: ВКЛ/ВЫКЛ и ПИД-регулирование, способ подачи команд: кнопки, период измерения: 50мс, вход: универсальный (TC/RTD), количество входных каналов: 1, тип выхода: токовый (4-20мА) или ТТР (12В=) [ВКЛ/ВЫКЛ], выход сигнализации: 2 + выход 4-20мА, способ подключения: винтовые клеммы, питание: Uпит. 110…220В~, степень защиты: IP50 (передняя панель) | 9520 | 8853.6 | 8568 | 7616 | 6664 | Доступно к заказу.
A1500004024R |  | A1500002941 | TEMPERATURE CONTROLLER | TX SERIES | TX4M SERIES | TX4M-A4R | 100-240VAC 50/60Hz | Китай | TX4M-A4R^100-240VAC 50/60Hz^ | Температурный ПИД-контроллер , корпус (WхHхL) 72х72х45мм, монтаж на панель, двухрядный 4-разрядный дисплей (LCD 11-сегментный), контролируемый процесс: нагрев или охлаждение, метод управления: ВКЛ/ВЫКЛ и ПИД-регулирование, способ подачи команд: кнопки, период измерения: 50мс, вход: универсальный (TC/RTD), количество входных каналов: 1, тип выхода: реле (250В~ 3А), выход сигнализации: 2 + выход 4-20мА, способ подключения: винтовые клеммы, питание: Uпит. 110…220В~, степень защиты: IP50 (передняя панель) | 9520 | 8853.6 | 8568 | 7616 | 6664 | Доступно к заказу.
A1500004025R |  | A1500003939 | TEMPERATURE CONTROLLER | TX SERIES | TX4M SERIES | TX4M-A4S | 100-240VAC 50/60Hz | Китай | TX4M-A4S^100-240VAC 50/60Hz^ | Температурный ПИД-контроллер , корпус (WхHхL) 72х72х45мм, монтаж на панель, двухрядный 4-разрядный дисплей (LCD 11-сегментный), контролируемый процесс: нагрев или охлаждение, метод управления: ВКЛ/ВЫКЛ и ПИД-регулирование, способ подачи команд: кнопки, период измерения: 50мс, вход: универсальный (TC/RTD), количество входных каналов: 1, тип выхода: ТТР (12В=) [ВКЛ/ВЫКЛ], выход сигнализации: 2 + выход 4-20мА, способ подключения: винтовые клеммы, питание: Uпит. 110…220В~, степень защиты: IP50 (передняя панель) | 9520 | 8853.6 | 8568 | 7616 | 6664 | Доступно к заказу.
A1500004029R |  | A1500003940 | TEMPERATURE CONTROLLER | TX SERIES | TX4M SERIES | TX4M-B4C | 100-240VAC 50/60Hz | Китай | TX4M-B4C^100-240VAC 50/60Hz^ | Температурный ПИД-контроллер , корпус (WхHхL) 72х72х45мм, монтаж на панель, двухрядный 4-разрядный дисплей (LCD 11-сегментный), контролируемый процесс: нагрев или охлаждение, метод управления: ВКЛ/ВЫКЛ и ПИД-регулирование, способ подачи команд: кнопки, период измерения: 50мс, вход: универсальный (TC/RTD), количество входных каналов: 1, тип выхода: токовый (4-20мА) или ТТР (12В=) [ВКЛ/ВЫКЛ], выход сигнализации: 2 + выход 4-20мА + RS485, способ подключения: винтовые клеммы, питание: Uпит. 110…220В~, степень защиты: IP50 (передняя панель) | 11560 | 10750.8 | 10404 | 9248 | 8092 | Доступно к заказу.
A1500004027R |  | A1500003949 | TEMPERATURE CONTROLLER | TX SERIES | TX4M SERIES | TX4M-B4R | 100-240VAC 50/60Hz | Китай | TX4M-B4R^100-240VAC 50/60Hz^ | Температурный ПИД-контроллер , корпус (WхHхL) 72х72х45мм, монтаж на панель, двухрядный 4-разрядный дисплей (LCD 11-сегментный), контролируемый процесс: нагрев или охлаждение, метод управления: ВКЛ/ВЫКЛ и ПИД-регулирование, способ подачи команд: кнопки, период измерения: 50мс, вход: универсальный (TC/RTD), количество входных каналов: 1, тип выхода: реле (250В~ 3А), выход сигнализации: 2 + выход 4-20мА + RS485, способ подключения: винтовые клеммы, питание: Uпит. 110…220В~, степень защиты: IP50 (передняя панель) | 11560 | 10750.8 | 10404 | 9248 | 8092 | Доступно к заказу.
A1500004028R |  | A1500002942 | TEMPERATURE CONTROLLER | TX SERIES | TX4M SERIES | TX4M-B4S | 100-240VAC 50/60Hz | Китай | TX4M-B4S^100-240VAC 50/60Hz^ | Температурный ПИД-контроллер , корпус (WхHхL) 72х72х45мм, монтаж на панель, двухрядный 4-разрядный дисплей (LCD 11-сегментный), контролируемый процесс: нагрев или охлаждение, метод управления: ВКЛ/ВЫКЛ и ПИД-регулирование, способ подачи команд: кнопки, период измерения: 50мс, вход: универсальный (TC/RTD), количество входных каналов: 1, тип выхода: ТТР (12В=) [ВКЛ/ВЫКЛ], выход сигнализации: 2 + выход 4-20мА + RS485, способ подключения: винтовые клеммы, питание: Uпит. 110…220В~, степень защиты: IP50 (передняя панель) | 11560 | 10750.8 | 10404 | 9248 | 8092 | Доступно к заказу.
A1500004122R |  | A1500003979 | TEMPERATURE CONTROLLER | TX SERIES | TX4S SERIES | TX4S-14C | 100-240VAC 50/60Hz(N) | Китай | TX4S-14C^100-240VAC 50/60Hz(N)^ | Температурный ПИД-контроллер , корпус (WхHхL) 48х48х45мм, монтаж на панель, двухрядный 4-разрядный дисплей (LCD 11-сегментный), контролируемый процесс: нагрев или охлаждение, метод управления: ВКЛ/ВЫКЛ и ПИД-регулирование, способ подачи команд: кнопки, период измерения: 50мс, вход: универсальный (TC/RTD), количество входных каналов: 1, тип выхода: токовый (4-20мА) или ТТР (12В=) [ВКЛ/ВЫКЛ], выход сигнализации: 1, способ подключения: винтовые клеммы, питание: Uпит. 110…220В~, степень защиты: IP50 (передняя панель) | 6120 | 5691.6 | 5508 | 4896 | 4284 | Доступно к заказу.
A1500004120R |  | A1500003977 | TEMPERATURE CONTROLLER | TX SERIES | TX4S SERIES | TX4S-14R | 100-240VAC 50/60Hz(N) | Китай | TX4S-14R^100-240VAC 50/60Hz(N)^ | Температурный ПИД-контроллер , корпус (WхHхL) 48х48х45мм, монтаж на панель, двухрядный 4-разрядный дисплей (LCD 11-сегментный), контролируемый процесс: нагрев или охлаждение, метод управления: ВКЛ/ВЫКЛ и ПИД-регулирование, способ подачи команд: кнопки, период измерения: 50мс, вход: универсальный (TC/RTD), количество входных каналов: 1, тип выхода: реле (250В~ 3А), выход сигнализации: 1, способ подключения: винтовые клеммы, питание: Uпит. 110…220В~, степень защиты: IP50 (передняя панель) | 6040 | 5617.2 | 5436 | 4832 | 4228 | Доступно к заказу.
A1500004121R |  | A1500003978 | TEMPERATURE CONTROLLER | TX SERIES | TX4S SERIES | TX4S-14S | 100-240VAC 50/60Hz(N) | Китай | TX4S-14S^100-240VAC 50/60Hz(N)^ | Температурный ПИД-контроллер , корпус (WхHхL) 48х48х45мм, монтаж на панель, двухрядный 4-разрядный дисплей (LCD 11-сегментный), контролируемый процесс: нагрев или охлаждение, метод управления: ВКЛ/ВЫКЛ и ПИД-регулирование, способ подачи команд: кнопки, период измерения: 50мс, вход: универсальный (TC/RTD), количество входных каналов: 1, тип выхода: ТТР (12В=) [ВКЛ/ВЫКЛ], выход сигнализации: 1, способ подключения: винтовые клеммы, питание: Uпит. 110…220В~, степень защиты: IP50 (передняя панель) | 5150 | 4789.5 | 4635 | 4120 | 3605 | Доступно к заказу.
A1500004125R |  | A1500003982 | TEMPERATURE CONTROLLER | TX SERIES | TX4S SERIES | TX4S-24C | 100-240VAC 50/60Hz(N) | Китай | TX4S-24C^100-240VAC 50/60Hz(N)^ | Температурный ПИД-контроллер , корпус (WхHхL) 48х48х45мм, монтаж на панель, двухрядный 4-разрядный дисплей (LCD 11-сегментный), контролируемый процесс: нагрев или охлаждение, метод управления: ВКЛ/ВЫКЛ и ПИД-регулирование, способ подачи команд: кнопки, период измерения: 50мс, вход: универсальный (TC/RTD), количество входных каналов: 1, тип выхода: токовый (4-20мА) или ТТР (12В=) [ВКЛ/ВЫКЛ], выход сигнализации: 2, способ подключения: винтовые клеммы, питание: Uпит. 110…220В~, степень защиты: IP50 (передняя панель) | 6340 | 5896.2 | 5706 | 5072 | 4438 | Доступно к заказу.
A1500004123R |  | A1500003980 | TEMPERATURE CONTROLLER | TX SERIES | TX4S SERIES | TX4S-24R | 100-240VAC 50/60Hz(N) | Китай | TX4S-24R^100-240VAC 50/60Hz(N)^ | Температурный ПИД-контроллер , корпус (WхHхL) 48х48х45мм, монтаж на панель, двухрядный 4-разрядный дисплей (LCD 11-сегментный), контролируемый процесс: нагрев или охлаждение, метод управления: ВКЛ/ВЫКЛ и ПИД-регулирование, способ подачи команд: кнопки, период измерения: 50мс, вход: универсальный (TC/RTD), количество входных каналов: 1, тип выхода: реле (250В~ 3А), выход сигнализации: 2, способ подключения: винтовые клеммы, питание: Uпит. 110…220В~, степень защиты: IP50 (передняя панель) | 6340 | 5896.2 | 5706 | 5072 | 4438 | Доступно к заказу.
A1500004124R |  | A1500003981 | TEMPERATURE CONTROLLER | TX SERIES | TX4S SERIES | TX4S-24S | 100-240VAC 50/60Hz(N) | Китай | TX4S-24S^100-240VAC 50/60Hz(N)^ | Температурный ПИД-контроллер , корпус (WхHхL) 48х48х45мм, монтаж на панель, двухрядный 4-разрядный дисплей (LCD 11-сегментный), контролируемый процесс: нагрев или охлаждение, метод управления: ВКЛ/ВЫКЛ и ПИД-регулирование, способ подачи команд: кнопки, период измерения: 50мс, вход: универсальный (TC/RTD), количество входных каналов: 1, тип выхода: ТТР (12В=) [ВКЛ/ВЫКЛ], выход сигнализации: 2, способ подключения: винтовые клеммы, питание: Uпит. 110…220В~, степень защиты: IP50 (передняя панель) | 6340 | 5896.2 | 5706 | 5072 | 4438 | Доступно к заказу.
A1500004128R |  | A1500003985 | TEMPERATURE CONTROLLER | TX SERIES | TX4S SERIES | TX4S-A4C | 100-240VAC 50/60Hz(N) | Китай | TX4S-A4C^100-240VAC 50/60Hz(N)^ | Температурный ПИД-контроллер , корпус (WхHхL) 48х48х45мм, монтаж на панель, двухрядный 4-разрядный дисплей (LCD 11-сегментный), контролируемый процесс: нагрев или охлаждение, метод управления: ВКЛ/ВЫКЛ и ПИД-регулирование, способ подачи команд: кнопки, период измерения: 50мс, вход: универсальный (TC/RTD), количество входных каналов: 1, тип выхода: токовый (4-20мА) или ТТР (12В=) [ВКЛ/ВЫКЛ], выход сигнализации: 2 + выход 4-20мА, способ подключения: винтовые клеммы, питание: Uпит. 110…220В~, степень защиты: IP50 (передняя панель) | 8160 | 7588.8 | 7344 | 6528 | 5712 | Доступно к заказу.
A1500004126R |  | A1500003983 | TEMPERATURE CONTROLLER | TX SERIES | TX4S SERIES | TX4S-A4R | 100-240VAC 50/60Hz(N) | Китай | TX4S-A4R^100-240VAC 50/60Hz(N)^ | Температурный ПИД-контроллер , корпус (WхHхL) 48х48х45мм, монтаж на панель, двухрядный 4-разрядный дисплей (LCD 11-сегментный), контролируемый процесс: нагрев или охлаждение, метод управления: ВКЛ/ВЫКЛ и ПИД-регулирование, способ подачи команд: кнопки, период измерения: 50мс, вход: универсальный (TC/RTD), количество входных каналов: 1, тип выхода: реле (250В~ 3А), выход сигнализации: 2 + выход 4-20мА, способ подключения: винтовые клеммы, питание: Uпит. 110…220В~, степень защиты: IP50 (передняя панель) | 8160 | 7588.8 | 7344 | 6528 | 5712 | Доступно к заказу.
A1500004127R |  | A1500003984 | TEMPERATURE CONTROLLER | TX SERIES | TX4S SERIES | TX4S-A4S | 100-240VAC 50/60Hz(N) | Китай | TX4S-A4S^100-240VAC 50/60Hz(N)^ | Температурный ПИД-контроллер , корпус (WхHхL) 48х48х45мм, монтаж на панель, двухрядный 4-разрядный дисплей (LCD 11-сегментный), контролируемый процесс: нагрев или охлаждение, метод управления: ВКЛ/ВЫКЛ и ПИД-регулирование, способ подачи команд: кнопки, период измерения: 50мс, вход: универсальный (TC/RTD), количество входных каналов: 1, тип выхода: ТТР (12В=) [ВКЛ/ВЫКЛ], выход сигнализации: 2 + выход 4-20мА, способ подключения: винтовые клеммы, питание: Uпит. 110…220В~, степень защиты: IP50 (передняя панель) | 8160 | 7588.8 | 7344 | 6528 | 5712 | Доступно к заказу.
A1500004131R |  | A1500003988 | TEMPERATURE CONTROLLER | TX SERIES | TX4S SERIES | TX4S-B4C | 100-240VAC 50/60Hz(N) | Китай | TX4S-B4C^100-240VAC 50/60Hz(N)^ | Температурный ПИД-контроллер , корпус (WхHхL) 48х48х45мм, монтаж на панель, двухрядный 4-разрядный дисплей (LCD 11-сегментный), контролируемый процесс: нагрев или охлаждение, метод управления: ВКЛ/ВЫКЛ и ПИД-регулирование, способ подачи команд: кнопки, период измерения: 50мс, вход: универсальный (TC/RTD), количество входных каналов: 1, тип выхода: токовый (4-20мА) или ТТР (12В=) [ВКЛ/ВЫКЛ], выход сигнализации: 2 + выход 4-20мА + RS485, способ подключения: винтовые клеммы, питание: Uпит. 110…220В~, степень защиты: IP50 (передняя панель) | 9520 | 8853.6 | 8568 | 7616 | 6664 | Доступно к заказу.
A1500004129R |  | A1500003986 | TEMPERATURE CONTROLLER | TX SERIES | TX4S SERIES | TX4S-B4R | 100-240VAC 50/60Hz(N) | Китай | TX4S-B4R^100-240VAC 50/60Hz(N)^ | Температурный ПИД-контроллер , корпус (WхHхL) 48х48х45мм, монтаж на панель, двухрядный 4-разрядный дисплей (LCD 11-сегментный), контролируемый процесс: нагрев или охлаждение, метод управления: ВКЛ/ВЫКЛ и ПИД-регулирование, способ подачи команд: кнопки, период измерения: 50мс, вход: универсальный (TC/RTD), количество входных каналов: 1, тип выхода: реле (250В~ 3А), выход сигнализации: 2 + выход 4-20мА + RS485, способ подключения: винтовые клеммы, питание: Uпит. 110…220В~, степень защиты: IP50 (передняя панель) | 9520 | 8853.6 | 8568 | 7616 | 6664 | Доступно к заказу.
A1500004130R |  | A1500003987 | TEMPERATURE CONTROLLER | TX SERIES | TX4S SERIES | TX4S-B4S | 100-240VAC 50/60Hz(N) | Китай | TX4S-B4S^100-240VAC 50/60Hz(N)^ | Температурный ПИД-контроллер , корпус (WхHхL) 48х48х45мм, монтаж на панель, двухрядный 4-разрядный дисплей (LCD 11-сегментный), контролируемый процесс: нагрев или охлаждение, метод управления: ВКЛ/ВЫКЛ и ПИД-регулирование, способ подачи команд: кнопки, период измерения: 50мс, вход: универсальный (TC/RTD), количество входных каналов: 1, тип выхода: ТТР (12В=) [ВКЛ/ВЫКЛ], выход сигнализации: 2 + выход 4-20мА + RS485, способ подключения: винтовые клеммы, питание: Uпит. 110…220В~, степень защиты: IP50 (передняя панель) | 9520 | 8853.6 | 8568 | 7616 | 6664 | Доступно к заказу.
A1500000579R |  | A1500000579 | TEMPERATURE CONTROLLER | TZ/TZN SERIES | TZ4SP SERIES | TZ4SP-14S | 1 | Южная Корея | TZ4SP-14S^1^ | Температурный контроллер с ПИД регулятором, корпус (WхHхL) 48х48х97.3мм, монтаж на панель, двухрядный 4-разрядный дисплей (LED 7-сегментный), контролируемый процесс: нагрев или охлаждение, метод управления: ВКЛ/ВЫКЛ и ПИД-регулирование, способ подачи команд: кнопки, период измерения: 500мс, вход: универсальный (TC/RTD/аналоговый), количество входных каналов: 1, тип выхода: ТТР (12В=), выход сигнализации: 1, способ подключения: розетка (11-pin), питание: Uпит. 110…220В~, степень защиты: IP50 (передняя панель) | 3990 | 3710.7 | 3591 | 3192 | 2793 | Цена действует на текущий складской остаток товара. Предлагаем рассмотреть рекомендуемые аналоги из столбца "N" ("Рекомендуемые аналоги"). | TK4SP-14SN
A1500000586R |  | A1500000586 | TEMPERATURE CONTROLLER | TZ/TZN SERIES | TZ4ST SERIES | TZ4ST-R4C | 1 | Южная Корея | TZ4ST-R4C^1^ | Температурный контроллер с ПИД регулятором, корпус (WхHхL) 48х48х98.8мм, монтаж на панель, двухрядный 4-разрядный дисплей (LED 7-сегментный), контролируемый процесс: нагрев или охлаждение, метод управления: ВКЛ/ВЫКЛ и ПИД-регулирование, способ подачи команд: кнопки, период измерения: 500мс, вход: универсальный (TC/RTD/аналоговый), количество входных каналов: 1, тип выхода: выход 4-20мА + выход текущего значения 4-20мА, выход сигнализации: 1, способ подключения: винтовые клеммы, питание: Uпит. 110…220В~, степень защиты: IP50 (передняя панель) | 6240 | 5803.2 | 5616 | 4992 | 4368 | Цена действует на текущий складской остаток товара. Предлагаем рассмотреть рекомендуемые аналоги из столбца "N" ("Рекомендуемые аналоги"). | TK4S-R4CN
A1500000954R |  | A1500000954 | TEMPERATURE CONTROLLER | TZ/TZN SERIES | TZN4H SERIES | TZN4H-14S | 1 | Южная Корея | TZN4H-14S^1^ | Температурный контроллер с ПИД регулятором, корпус (WхHхL) 48х96х100мм, монтаж на панель, двухрядный 4-разрядный дисплей (LED 7-сегментный), контролируемый процесс: нагрев или охлаждение, метод управления: ВКЛ/ВЫКЛ и ПИД-регулирование, способ подачи команд: кнопки, период измерения: 500мс, вход: универсальный (TC/RTD/аналоговый), количество входных каналов: 1, тип выхода: выход 4-20мА + выход текущего значения 4-20мА, выход сигнализации: 1, способ подключения: винтовые клеммы, питание: Uпит. 110…220В~, степень защиты: IP50 (передняя панель) | 5010 | 4659.3 | 4509 | 4008 | 3507 | Цена действует на текущий складской остаток товара. Предлагаем рассмотреть рекомендуемые аналоги из столбца "N" ("Рекомендуемые аналоги"). | TK4H-14SN
A1500000971R |  | A1500000971 | TEMPERATURE CONTROLLER | TZ/TZN SERIES | TZN4L SERIES | TZN4L-14R | 1 | Южная Корея | TZN4L-14R^1^ | Температурный контроллер с ПИД регулятором, корпус (WхHхL) 96х96х100мм, монтаж на панель, двухрядный 4-разрядный дисплей (LED 7-сегментный), контролируемый процесс: нагрев или охлаждение, метод управления: ВКЛ/ВЫКЛ и ПИД-регулирование, способ подачи команд: кнопки, период измерения: 500мс, вход: универсальный (TC/RTD/аналоговый), количество входных каналов: 1, тип выхода: выход 4-20мА + выход текущего значения 4-20мА, выход сигнализации: 1, способ подключения: винтовые клеммы, питание: Uпит. 110…220В~, степень защиты: IP50 (передняя панель) | 5030 | 4677.9 | 4527 | 4024 | 3521 | Цена действует на текущий складской остаток товара. Предлагаем рассмотреть рекомендуемые аналоги из столбца "N" ("Рекомендуемые аналоги"). | TK4L-14RN
A1500000742R |  | A1500000742 | TEMPERATURE CONTROLLER | TZ/TZN SERIES | TZN4S SERIES | TZN4S-14C | 1 | Южная Корея | TZN4S-14C^1^ | Температурный контроллер с ПИД регулятором, корпус (WхHхL) 48х48х90мм, монтаж на панель, двухрядный 4-разрядный дисплей (LED 7-сегментный), контролируемый процесс: нагрев или охлаждение, метод управления: ВКЛ/ВЫКЛ и ПИД-регулирование, способ подачи команд: кнопки, период измерения: 500мс, вход: универсальный (TC/RTD/аналоговый), количество входных каналов: 1, тип выхода: выход 4-20мА + выход текущего значения 4-20мА, выход сигнализации: 1, способ подключения: винтовые клеммы, питание: Uпит. 110…220В~, степень защиты: IP50 (передняя панель) | 7550 | 7021.5 | 6795 | 6040 | 5285 | Цена действует на текущий складской остаток товара. Предлагаем рассмотреть рекомендуемые аналоги из столбца "N" ("Рекомендуемые аналоги"). | TK4S-14CN
H1990000001R |  | H1990000001 | ULTRASONIC SENSORS | CYLINDRICAL ULTRASONIC SENSORS | UTR SERIES | UT-P | V1-12~30VDC | Южная Корея | UT-P^V1-12~30VDC^GL | Блок управления для ультразвуковых датчиков, Uпит.24В= | 18550 | 17251.5 | 16695 | 14840 | 12985 | Доступно к заказу.
H1990000002R |  | H1990000002 | ULTRASONIC SENSORS | CYLINDRICAL ULTRASONIC SENSORS | UTR SERIES | UTRCM18-1300 | V1-12~30VDC | Южная Корея | UTRCM18-1300^V1-12~30VDC^GL | Ультразвуковой датчик, частота 200 кГц, до 1300мм, цифровой выход, питание 12-30 В=, сертификаты CE, UKCA, UL | 26800 | 24924 | 24120 | 21440 | 18760 | Доступно к заказу.
H1990000004R |  | H1990000004 | ULTRASONIC SENSORS | CYLINDRICAL ULTRASONIC SENSORS | UTR SERIES | UTRCM18-1300D | V1-12~30VDC | Южная Корея | UTRCM18-1300D^V1-12~30VDC^GL | Ультразвуковой датчик, частота 200 кГц, до 1300мм, цифровой + аналоговый выходы [4-20 мА], питание 12-30 В=, сертификаты CE, UKCA, UL | 32170 | 29918.1 | 28953 | 25736 | 22519 | Доступно к заказу.
H1990000005R |  | H1990000005 | ULTRASONIC SENSORS | CYLINDRICAL ULTRASONIC SENSORS | UTR SERIES | UTRCM18-1300D-IL2 | V1-12~30VDC | Южная Корея | UTRCM18-1300D-IL2^V1-12~30VDC^GL | Ультразвуковой датчик, частота 200 кГц, до 1300мм, цифровой + аналоговый выходы [4-20 мА], поддержка I/O-Link, питание 12-30 В=, сертификаты CE, UKCA, UL, IO-Link | 34070 | 31685.1 | 30663 | 27256 | 23849 | Доступно к заказу.
H1990000003R |  | H1990000003 | ULTRASONIC SENSORS | CYLINDRICAL ULTRASONIC SENSORS | UTR SERIES | UTRCM18-1300-IL2 | V1-12~30VDC | Южная Корея | UTRCM18-1300-IL2^V1-12~30VDC^GL | Ультразвуковой датчик, частота 200 кГц, до 1300мм, цифровой выход, поддержка I/O-Link, питание 12-30 В=, сертификаты CE, UKCA, UL, IO-Link | 28390 | 26402.7 | 25551 | 22712 | 19873 | Доступно к заказу.
A1990000012R |  | H1990000012 | ULTRASONIC SENSORS | CYLINDRICAL ULTRASONIC SENSORS | UTR SERIES | UTRCM18-350 | V1-12~30VDC | Южная Корея | UTRCM18-350^V1-12~30VDC^GL |  | 21680 | 20162.4 | 19512 | 17344 | 15176 | Доступно к заказу.
A1990000013R |  | H1990000013 | ULTRASONIC SENSORS | CYLINDRICAL ULTRASONIC SENSORS | UTR SERIES | UTRCM18-350D | V1-12~30VDC | Южная Корея | UTRCM18-350D^V1-12~30VDC^GL |  | 24270 | 22571.1 | 21843 | 19416 | 16989 | Доступно к заказу.
A1990000015R |  | A1990000015 | ULTRASONIC SENSORS | CYLINDRICAL ULTRASONIC SENSORS | UTR SERIES | UTRCM18-350D-IL2 | V1-12~30VDC | Южная Корея | UTRCM18-350D-IL2^V1-12~30VDC^ |  | 0 | 0 | 0 | 0 | 0 | Цену и срок поставки уточняйте дополнительно.
A1990000014R |  | A1990000014 | ULTRASONIC SENSORS | CYLINDRICAL ULTRASONIC SENSORS | UTR SERIES | UTRCM18-350-IL2 | V1-12~30VDC | Южная Корея | UTRCM18-350-IL2^V1-12~30VDC^ |  | 0 | 0 | 0 | 0 | 0 | Цену и срок поставки уточняйте дополнительно.
A1990000016R |  | H1990000016 | ULTRASONIC SENSORS | CYLINDRICAL ULTRASONIC SENSORS | UTR SERIES | UTRCM18-600 | V1-12~30VDC | Южная Корея | UTRCM18-600^V1-12~30VDC^GL |  | 24780 | 23045.4 | 22302 | 19824 | 17346 | Доступно к заказу.
A1990000017R |  | H1990000017 | ULTRASONIC SENSORS | CYLINDRICAL ULTRASONIC SENSORS | UTR SERIES | UTRCM18-600D | V1-12~30VDC | Южная Корея | UTRCM18-600D^V1-12~30VDC^GL |  | 27360 | 25444.8 | 24624 | 21888 | 19152 | Доступно к заказу.
A1990000019R |  | A1990000019 | ULTRASONIC SENSORS | CYLINDRICAL ULTRASONIC SENSORS | UTR SERIES | UTRCM18-600D-IL2 | V1-12~30VDC | Южная Корея | UTRCM18-600D-IL2^V1-12~30VDC^ |  | 0 | 0 | 0 | 0 | 0 | Цену и срок поставки уточняйте дополнительно.
A1990000018R |  | A1990000018 | ULTRASONIC SENSORS | CYLINDRICAL ULTRASONIC SENSORS | UTR SERIES | UTRCM18-600-IL2 | V1-12~30VDC | Южная Корея | UTRCM18-600-IL2^V1-12~30VDC^ |  | 0 | 0 | 0 | 0 | 0 | Цену и срок поставки уточняйте дополнительно.
H1990000006R |  | H1990000006 | ULTRASONIC SENSORS | CYLINDRICAL ULTRASONIC SENSORS | UTR SERIES | UTRCM30-8M | V1-12~30VDC | Южная Корея | UTRCM30-8M^V1-12~30VDC^GL | Ультразвуковой датчик, без дисплея, частота 80 кГц, до 8м, цифровой выход, питание 12-30 В=, сертификаты CE, UKCA, UL | 48250 | 44872.5 | 43425 | 38600 | 33775 | Доступно к заказу.
H1990000008R |  | H1990000008 | ULTRASONIC SENSORS | CYLINDRICAL ULTRASONIC SENSORS | UTR SERIES | UTRCM30-8MDB | V1-12~30VDC | Южная Корея | UTRCM30-8MDB^V1-12~30VDC^GL | Ультразвуковой датчик, без дисплея, частота 80 кГц, до 8м, цифровой + аналоговый выходы [4-20мА / 0-10В=], питание 12-30 В=, сертификаты CE, UKCA, UL | 57900 | 53847 | 52110 | 46320 | 40530 | Доступно к заказу.
H1990000010R |  | H1990000010 | ULTRASONIC SENSORS | CYLINDRICAL ULTRASONIC SENSORS | UTR SERIES | UTRCM30-8MDB-D | V1-12~30VDC | Южная Корея | UTRCM30-8MDB-D^V1-12~30VDC^GL | Ультразвуковой датчик, 3-х значный дисплей, частота 80 кГц, до 8м, цифровой + аналоговый выходы [4-20мА / 0-10В=], питание 12-30 В=, сертификаты CE, UKCA, UL | 68140 | 63370.2 | 61326 | 54512 | 47698 | Доступно к заказу.
H1990000011R |  | H1990000011 | ULTRASONIC SENSORS | CYLINDRICAL ULTRASONIC SENSORS | UTR SERIES | UTRCM30-8MDB-D-IL2 | V1-12~30VDC | Южная Корея | UTRCM30-8MDB-D-IL2^V1-12~30VDC^GL | Ультразвуковой датчик, 3-х значный дисплей, частота 80 кГц, до 8м, цифровой + аналоговый выходы [4-20мА / 0-10В=], поддержка I/O-Link, питание 12-30 В=, сертификаты CE, UKCA, UL, IO-Link | 74850 | 69610.5 | 67365 | 59880 | 52395 | Доступно к заказу.
H1990000009R |  | H1990000009 | ULTRASONIC SENSORS | CYLINDRICAL ULTRASONIC SENSORS | UTR SERIES | UTRCM30-8MDB-IL2 | V1-12~30VDC | Южная Корея | UTRCM30-8MDB-IL2^V1-12~30VDC^GL | Ультразвуковой датчик, без дисплея, частота 80 кГц, до 8м, цифровой + аналоговый выходы [4-20мА / 0-10В=], поддержка I/O-Link, питание 12-30 В=, сертификаты CE, UKCA, UL, IO-Link | 61940 | 57604.2 | 55746 | 49552 | 43358 | Доступно к заказу.
H1990000007R |  | H1990000007 | ULTRASONIC SENSORS | CYLINDRICAL ULTRASONIC SENSORS | UTR SERIES | UTRCM30-8M-IL2 | V1-12~30VDC | Южная Корея | UTRCM30-8M-IL2^V1-12~30VDC^GL | Ультразвуковой датчик, без дисплея, частота 80 кГц, до 8м, цифровой выход, поддержка I/O-Link, питание 12-30 В=, сертификаты CE, UKCA, UL, IO-Link | 51110 | 47532.3 | 45999 | 40888 | 35777 | Доступно к заказу.
A4810000001R |  | H4810000001 | MACHINE VISION | SMART CAMERA | VC SERIES | VC-M50T-CE | 24VDC | Южная Корея | VC-M50T-CE^24VDC^GL | Датчик технического зрения, монохромный CMOS, разрешение 5MP (2560 x 2048), кадров в секунду 16 fps, тип линзы C-Mount, соединение Ethernet(TCP/IP), Uпит. 24 В= | 1092850 | 1016350.5 | 983565 | 874280 | 764995 | Доступно к заказу.
A4800000018R |  | A4800000018 | MACHINE VISION | VISION SENSORS | VG2 SERIES | VG2-C03B-16E | V1-24VDC | Южная Корея | VG2-C03B-16E^V1-24VDC^ |  | 238470 | 221777.1 | 214623 | 190776 | 166929 | Доступно при минимальном заказе от ... шт.
A4800000017R |  | A4800000017 | MACHINE VISION | VISION SENSORS | VG2 SERIES | VG2-C03B-8E | V1-24VDC | Южная Корея | VG2-C03B-8E^V1-24VDC^ |  | 238470 | 221777.1 | 214623 | 190776 | 166929 | Доступно при минимальном заказе от ... шт.
A4800000016R |  | A4800000016 | MACHINE VISION | VISION SENSORS | VG2 SERIES | VG2-C03R-16E | V1-24VDC | Южная Корея | VG2-C03R-16E^V1-24VDC^ |  | 238470 | 221777.1 | 214623 | 190776 | 166929 | Доступно при минимальном заказе от ... шт.
A4800000015R |  | A4800000015 | MACHINE VISION | VISION SENSORS | VG2 SERIES | VG2-C03R-8E | V1-24VDC | Южная Корея | VG2-C03R-8E^V1-24VDC^ |  | 238470 | 221777.1 | 214623 | 190776 | 166929 | Доступно при минимальном заказе от ... шт.
A4800000014R |  | A4800000014 | MACHINE VISION | VISION SENSORS | VG2 SERIES | VG2-C03W-16E | V1-24VDC | Южная Корея | VG2-C03W-16E^V1-24VDC^ |  | 238470 | 221777.1 | 214623 | 190776 | 166929 | Доступно при минимальном заказе от ... шт.
A4800000013R |  | A4800000013 | MACHINE VISION | VISION SENSORS | VG2 SERIES | VG2-C03W-8E | V1-24VDC | Южная Корея | VG2-C03W-8E^V1-24VDC^ |  | 238470 | 221777.1 | 214623 | 190776 | 166929 | Доступно при минимальном заказе от ... шт.
A4800000024R |  | A4800000024 | MACHINE VISION | VISION SENSORS | VG2 SERIES | VG2-C12B-16E | V1-24VDC | Южная Корея | VG2-C12B-16E^V1-24VDC^ |  | 303510 | 282264.3 | 273159 | 242808 | 212457 | Доступно при минимальном заказе от ... шт.
A4800000023R |  | A4800000023 | MACHINE VISION | VISION SENSORS | VG2 SERIES | VG2-C12B-8E | V1-24VDC | Южная Корея | VG2-C12B-8E^V1-24VDC^ |  | 303510 | 282264.3 | 273159 | 242808 | 212457 | Доступно при минимальном заказе от ... шт.
A4800000022R |  | A4800000022 | MACHINE VISION | VISION SENSORS | VG2 SERIES | VG2-C12R-16E | V1-24VDC | Южная Корея | VG2-C12R-16E^V1-24VDC^ |  | 303510 | 282264.3 | 273159 | 242808 | 212457 | Доступно при минимальном заказе от ... шт.
A4800000021R |  | A4800000021 | MACHINE VISION | VISION SENSORS | VG2 SERIES | VG2-C12R-8E | V1-24VDC | Южная Корея | VG2-C12R-8E^V1-24VDC^ |  | 303510 | 282264.3 | 273159 | 242808 | 212457 | Доступно при минимальном заказе от ... шт.
A4800000020R |  | A4800000020 | MACHINE VISION | VISION SENSORS | VG2 SERIES | VG2-C12W-16E | V1-24VDC | Южная Корея | VG2-C12W-16E^V1-24VDC^ |  | 303510 | 282264.3 | 273159 | 242808 | 212457 | Доступно при минимальном заказе от ... шт.
A4800000019R |  | A4800000019 | MACHINE VISION | VISION SENSORS | VG2 SERIES | VG2-C12W-8E | V1-24VDC | Южная Корея | VG2-C12W-8E^V1-24VDC^ |  | 303510 | 282264.3 | 273159 | 242808 | 212457 | Доступно при минимальном заказе от ... шт.
A4800000006R |  | A4800000006 | MACHINE VISION | VISION SENSORS | VG2 SERIES | VG2-M03B-16E | V1-24VDC | Южная Корея | VG2-M03B-16E^V1-24VDC^ |  | 238470 | 221777.1 | 214623 | 190776 | 166929 | Доступно при минимальном заказе от ... шт.
A4800000005R |  | A4800000005 | MACHINE VISION | VISION SENSORS | VG2 SERIES | VG2-M03B-8E | V1-24VDC | Южная Корея | VG2-M03B-8E^V1-24VDC^ |  | 238470 | 221777.1 | 214623 | 190776 | 166929 | Доступно при минимальном заказе от ... шт.
A4800000004R |  | A4800000004 | MACHINE VISION | VISION SENSORS | VG2 SERIES | VG2-M03R-16E | V1-24VDC | Южная Корея | VG2-M03R-16E^V1-24VDC^ |  | 238470 | 221777.1 | 214623 | 190776 | 166929 | Доступно при минимальном заказе от ... шт.
A4800000003R |  | A4800000003 | MACHINE VISION | VISION SENSORS | VG2 SERIES | VG2-M03R-8E | V1-24VDC | Южная Корея | VG2-M03R-8E^V1-24VDC^ |  | 238470 | 221777.1 | 214623 | 190776 | 166929 | Доступно при минимальном заказе от ... шт.
A4800000002R |  | A4800000002 | MACHINE VISION | VISION SENSORS | VG2 SERIES | VG2-M03W-16E | V1-24VDC | Южная Корея | VG2-M03W-16E^V1-24VDC^ |  | 238470 | 221777.1 | 214623 | 190776 | 166929 | Доступно при минимальном заказе от ... шт.
A4800000001R |  | A4800000001 | MACHINE VISION | VISION SENSORS | VG2 SERIES | VG2-M03W-8E | V1-24VDC | Южная Корея | VG2-M03W-8E^V1-24VDC^ |  | 238470 | 221777.1 | 214623 | 190776 | 166929 | Доступно при минимальном заказе от ... шт.
A4800000012R |  | A4800000012 | MACHINE VISION | VISION SENSORS | VG2 SERIES | VG2-M12B-16E | V1-24VDC | Южная Корея | VG2-M12B-16E^V1-24VDC^ |  | 303510 | 282264.3 | 273159 | 242808 | 212457 | Доступно при минимальном заказе от ... шт.
A4800000011R |  | A4800000011 | MACHINE VISION | VISION SENSORS | VG2 SERIES | VG2-M12B-8E | V1-24VDC | Южная Корея | VG2-M12B-8E^V1-24VDC^ |  | 303510 | 282264.3 | 273159 | 242808 | 212457 | Доступно при минимальном заказе от ... шт.
A4800000010R |  | A4800000010 | MACHINE VISION | VISION SENSORS | VG2 SERIES | VG2-M12R-16E | V1-24VDC | Южная Корея | VG2-M12R-16E^V1-24VDC^ |  | 303510 | 282264.3 | 273159 | 242808 | 212457 | Доступно при минимальном заказе от ... шт.
A4800000009R |  | A4800000009 | MACHINE VISION | VISION SENSORS | VG2 SERIES | VG2-M12R-8E | V1-24VDC | Южная Корея | VG2-M12R-8E^V1-24VDC^ |  | 303510 | 282264.3 | 273159 | 242808 | 212457 | Доступно при минимальном заказе от ... шт.
A4800000008R |  | A4800000008 | MACHINE VISION | VISION SENSORS | VG2 SERIES | VG2-M12W-16E | V1-24VDC | Южная Корея | VG2-M12W-16E^V1-24VDC^ |  | 303510 | 282264.3 | 273159 | 242808 | 212457 | Доступно при минимальном заказе от ... шт.
A4800000007R |  | A4800000007 | MACHINE VISION | VISION SENSORS | VG2 SERIES | VG2-M12W-8E | V1-24VDC | Южная Корея | VG2-M12W-8E^V1-24VDC^ |  | 303510 | 282264.3 | 273159 | 242808 | 212457 | Доступно при минимальном заказе от ... шт.
A1655000074R |  | A1655000074 | MACHINE VISION | VISION SENSORS | VG-C SERIES | VG-C04B-16E | 24VDC-A | Южная Корея | VG-C04B-16E^24VDC-A^ |  | 0 | 0 | 0 | 0 | 0 | Цену и срок поставки уточняйте дополнительно.
A1655000075R |  | A1655000075 | MACHINE VISION | VISION SENSORS | VG-C SERIES | VG-C04B-25E | 24VDC-A | Южная Корея | VG-C04B-25E^24VDC-A^ |  | 0 | 0 | 0 | 0 | 0 | Цену и срок поставки уточняйте дополнительно.
A1655000073R |  | A1655000073 | MACHINE VISION | VISION SENSORS | VG-C SERIES | VG-C04B-8E | 24VDC-A | Южная Корея | VG-C04B-8E^24VDC-A^ |  | 0 | 0 | 0 | 0 | 0 | Цену и срок поставки уточняйте дополнительно.
A1655000071R |  | A1655000071 | MACHINE VISION | VISION SENSORS | VG-C SERIES | VG-C04G-16E | 24VDC-A | Южная Корея | VG-C04G-16E^24VDC-A^ |  | 0 | 0 | 0 | 0 | 0 | Цену и срок поставки уточняйте дополнительно.
A1655000072R |  | A1655000072 | MACHINE VISION | VISION SENSORS | VG-C SERIES | VG-C04G-25E | 24VDC-A | Южная Корея | VG-C04G-25E^24VDC-A^ |  | 0 | 0 | 0 | 0 | 0 | Цену и срок поставки уточняйте дополнительно.
A1655000070R |  | A1655000070 | MACHINE VISION | VISION SENSORS | VG-C SERIES | VG-C04G-8E | 24VDC-A | Южная Корея | VG-C04G-8E^24VDC-A^ |  | 0 | 0 | 0 | 0 | 0 | Цену и срок поставки уточняйте дополнительно.
A1655000068R |  | A1655000068 | MACHINE VISION | VISION SENSORS | VG-C SERIES | VG-C04R-16E | 24VDC-A | Южная Корея | VG-C04R-16E^24VDC-A^ |  | 0 | 0 | 0 | 0 | 0 | Цену и срок поставки уточняйте дополнительно.
A1655000069R |  | A1655000069 | MACHINE VISION | VISION SENSORS | VG-C SERIES | VG-C04R-25E | 24VDC-A | Южная Корея | VG-C04R-25E^24VDC-A^ |  | 0 | 0 | 0 | 0 | 0 | Цену и срок поставки уточняйте дополнительно.
A1655000067R |  | A1655000067 | MACHINE VISION | VISION SENSORS | VG-C SERIES | VG-C04R-8E | 24VDC-A | Южная Корея | VG-C04R-8E^24VDC-A^ |  | 0 | 0 | 0 | 0 | 0 | Цену и срок поставки уточняйте дополнительно.
A1655000041R |  | H4800000015 | MACHINE VISION | VISION SENSORS | VG-C SERIES | VG-C04W-16E | 24VDC-A | Южная Корея | VG-C04W-16E^24VDC-A^GL | Датчик машинного зрения, цветной, разрешение 752x480, свет белый, фокусное расстояние 16мм, соединение Ethernet(TCP/IP), Uпит. 24 В= | 317460 | 295237.8 | 285714 | 253968 | 222222 | Доступно к заказу. Цена действует на текущий складской остаток товара. Под заказ действует цена из столбца "L" ("РРЦ по завершению остатков с НДС, Руб").
A1655000042R |  | H4800000014 | MACHINE VISION | VISION SENSORS | VG-C SERIES | VG-C04W-25E | 24VDC-A | Южная Корея | VG-C04W-25E^24VDC-A^GL | Датчик машинного зрения, цветной, разрешение 752x480, свет белый, фокусное расстояние 25мм, соединение Ethernet(TCP/IP), Uпит. 24 В= | 317460 | 295237.8 | 285714 | 253968 | 222222 | Доступно к заказу. Цена действует на текущий складской остаток товара. Под заказ действует цена из столбца "L" ("РРЦ по завершению остатков с НДС, Руб").
A1655000040R |  | H4800000013 | MACHINE VISION | VISION SENSORS | VG-C SERIES | VG-C04W-8E | 24VDC-A | Южная Корея | VG-C04W-8E^24VDC-A^GL | Датчик машинного зрения, цветной, разрешение 752x480, свет белый, фокусное расстояние 8мм, соединение Ethernet(TCP/IP), Uпит. 24 В= | 333880 | 310508.4 | 300492 | 267104 | 233716 | Доступно к заказу.
A1655000064R |  | A1655000064 | MACHINE VISION | VISION SENSORS | VG-M SERIES | VG-M04B-16E | 24VDC-A | Южная Корея | VG-M04B-16E^24VDC-A^ |  | 0 | 0 | 0 | 0 | 0 | Цену и срок поставки уточняйте дополнительно.
A1655000065R |  | A1655000065 | MACHINE VISION | VISION SENSORS | VG-M SERIES | VG-M04B-25E | 24VDC-A | Южная Корея | VG-M04B-25E^24VDC-A^ |  | 0 | 0 | 0 | 0 | 0 | Цену и срок поставки уточняйте дополнительно.
A1655000010R |  | A1655000063 | MACHINE VISION | VISION SENSORS | VG-M SERIES | VG-M04B-8E | 24VDC-A | Южная Корея | VG-M04B-8E^24VDC-A^ | Датчик технического зрения, монохромный, разрешение 752x480, свет синий, фокусное расстояние 8мм, соединение Ethernet(TCP/IP), Uпит. 24В= | 0 | 0 | 0 | 0 | 0 | Цену и срок поставки уточняйте дополнительно.
A1655000061R |  | A1655000061 | MACHINE VISION | VISION SENSORS | VG-M SERIES | VG-M04G-16E | 24VDC-A | Южная Корея | VG-M04G-16E^24VDC-A^ |  | 0 | 0 | 0 | 0 | 0 | Цену и срок поставки уточняйте дополнительно.
A1655000062R |  | A1655000062 | MACHINE VISION | VISION SENSORS | VG-M SERIES | VG-M04G-25E | 24VDC-A | Южная Корея | VG-M04G-25E^24VDC-A^ |  | 0 | 0 | 0 | 0 | 0 | Цену и срок поставки уточняйте дополнительно.
A1655000007R |  | A1655000060 | MACHINE VISION | VISION SENSORS | VG-M SERIES | VG-M04G-8E | 24VDC-A | Южная Корея | VG-M04G-8E^24VDC-A^ | Датчик технического зрения, монохромный, разрешение 752x480, свет зелёный, фокусное расстояние 8мм, соединение Ethernet(TCP/IP), Uпит. 24 В= | 0 | 0 | 0 | 0 | 0 | Цену и срок поставки уточняйте дополнительно.
A1655000058R |  | A1655000058 | MACHINE VISION | VISION SENSORS | VG-M SERIES | VG-M04R-16E | 24VDC-A | Южная Корея | VG-M04R-16E^24VDC-A^ |  | 0 | 0 | 0 | 0 | 0 | Цену и срок поставки уточняйте дополнительно.
A1655000059R |  | A1655000059 | MACHINE VISION | VISION SENSORS | VG-M SERIES | VG-M04R-25E | 24VDC-A | Южная Корея | VG-M04R-25E^24VDC-A^ |  | 0 | 0 | 0 | 0 | 0 | Цену и срок поставки уточняйте дополнительно.
A1655000057R |  | A1655000057 | MACHINE VISION | VISION SENSORS | VG-M SERIES | VG-M04R-8E | 24VDC-A | Южная Корея | VG-M04R-8E^24VDC-A^ |  | 0 | 0 | 0 | 0 | 0 | Цену и срок поставки уточняйте дополнительно.
A1655000002R |  | H4800000002 | MACHINE VISION | VISION SENSORS | VG-M SERIES | VG-M04W-16E | 24VDC-A | Южная Корея | VG-M04W-16E^24VDC-A^GL | Датчик машинного зрения, монохромный, разрешение 752x480, свет белый, фокусное расстояние 16мм, соединение Ethernet(TCP/IP), Uпит. 24 В= | 302340 | 281176.2 | 272106 | 241872 | 211638 | Доступно к заказу. Цена действует на текущий складской остаток товара. Под заказ действует цена из столбца "L" ("РРЦ по завершению остатков с НДС, Руб").
A1655000003R |  | H4800000003 | MACHINE VISION | VISION SENSORS | VG-M SERIES | VG-M04W-25E | 24VDC-A | Южная Корея | VG-M04W-25E^24VDC-A^GL | Датчик машинного зрения, монохромный, разрешение 752x480, свет белый, фокусное расстояние 25мм, соединение Ethernet(TCP/IP), Uпит. 24 В= | 302340 | 281176.2 | 272106 | 241872 | 211638 | Доступно к заказу. Цена действует на текущий складской остаток товара. Под заказ действует цена из столбца "L" ("РРЦ по завершению остатков с НДС, Руб").
A1655000001R |  | H4800000001 | MACHINE VISION | VISION SENSORS | VG-M SERIES | VG-M04W-8E | 24VDC-A | Южная Корея | VG-M04W-8E^24VDC-A^GL | Датчик машинного зрения, монохромный, разрешение 752x480, свет белый, фокусное расстояние 8мм, соединение Ethernet(TCP/IP), Uпит. 24 В= | 317980 | 295721.4 | 286182 | 254384 | 222586 | Доступно к заказу.
A1050000306R |  | H1050001307 | TIMER | ANALOG TIMER | ATN SERIES | AT11DN | 100-240VAC/24-240VDC | Вьетнам | AT11DN^100-240VAC/24-240VDC^GL | Аналоговый таймер, Универсальный, 11-контактный штепсельный, Контакт с задержкой (тип 2c), 100-240 В~, 50/60 Гц, 24-240 В= | 3326.4 | 3093.552 | 2993.76 | 2661.12 | 2328.48 | Доступно к заказу.
A1050000306R |  | A1050000032 | TIMER | ANALOG TIMER | ATN SERIES | AT11DN | 100-240VAC/24-240VDC | Китай | AT11DN^100-240VAC/24-240VDC^ | Аналоговый таймер, Универсальный, 11-контактный штепсельный, Контакт с задержкой (тип 2c), 100-240 В~, 50/60 Гц, 24-240 В= | 3326.4 | 3093.552 | 2993.76 | 2661.12 | 2328.48 | Доступно к заказу.
A1050000307R |  | H1050001309 | TIMER | ANALOG TIMER | ATN SERIES | AT11EN-1 | 12VDC(ENG) | Вьетнам | AT11EN-1^12VDC(ENG)^ | Аналоговый таймер, Универсальный, 11-контактный штепсельный, Контакт с задержкой (тип 1c), Мгновенный контакт (тип 1c), 12 В= | 1630 | 1515.9 | 1467 | 1304 | 1141 | Цена действует на текущий складской остаток товара. Цену и срок поставки под заказ уточняйте дополнительно.
A1050000307R |  | A1050000307 | TIMER | ANALOG TIMER | ATN SERIES | AT11EN-1 | 12VDC(ENG) | Китай | AT11EN-1^12VDC(ENG)^ | Аналоговый таймер, Универсальный, 11-контактный штепсельный, Контакт с задержкой (тип 1c), Мгновенный контакт (тип 1c), 12 В= | 1630 | 1515.9 | 1467 | 1304 | 1141 | Цену и срок поставки уточняйте дополнительно.
A1050000308R |  | H1050001329 | TIMER | ANALOG TIMER | ATN SERIES | AT11EN-2 | 24VAC/24VDC | Вьетнам | AT11EN-2^24VAC/24VDC^CN GL | Аналоговый таймер, Универсальный, 11-контактный штепсельный, Контакт с задержкой (тип 1c), Мгновенный контакт (тип 1c), 24 В~/= 50/60 Гц | 3280 | 3050.4 | 2952 | 2624 | 2296 | Доступно к заказу.
A1050000308R |  | A1050000308 | TIMER | ANALOG TIMER | ATN SERIES | AT11EN-2 | 24VAC/24VDC(ENG) | Китай | AT11EN-2^24VAC/24VDC(ENG)^ | Аналоговый таймер, Универсальный, 11-контактный штепсельный, Контакт с задержкой (тип 1c), Мгновенный контакт (тип 1c), 24 В~/= 50/60 Гц | 3280 | 3050.4 | 2952 | 2624 | 2296 | Цена действует на текущий складской остаток товара. Цену и срок поставки под заказ уточняйте дополнительно.
A1050000302R |  | H1050001303 | TIMER | ANALOG TIMER | ATN SERIES | AT8N | 100-240VAC/24-240VDC | Вьетнам | AT8N^100-240VAC/24-240VDC^GL | Аналоговый таймер, Универсальный, 8-контактный штепсельный, Зависит от выбранного режима работы: Контакт с задержкой (тип 2c) или Контакт с задержкой (тип 1c), Мгновенный контакт (тип 1c), 100-240 В~, 50/60 Гц, 24-240 В= | 3170 | 2948.1 | 2853 | 2536 | 2219 | Доступно к заказу.
A1050000302R |  | A1050000026 | TIMER | ANALOG TIMER | ATN SERIES | AT8N | 100-240VAC/24-240VDC | Китай | AT8N^100-240VAC/24-240VDC^ | Аналоговый таймер, Универсальный, 8-контактный штепсельный, Зависит от выбранного режима работы: Контакт с задержкой (тип 2c) или Контакт с задержкой (тип 1c), Мгновенный контакт (тип 1c), 100-240 В~, 50/60 Гц, 24-240 В= | 3170 | 2948.1 | 2853 | 2536 | 2219 | Доступно к заказу.
A1050000063R |  | H1050001334 | TIMER | ANALOG TIMER | AT8PS/M SERIES | AT8PSN | 200-240VAC(NEW) | Вьетнам | AT8PSN^200-240VAC(NEW)^CN GL | Аналоговый таймер, Запуск при выключении питания, 8-контактный штепсельный, Задержка выключения, Секунды, 200-240 В~ | 4340 | 4036.2 | 3906 | 3472 | 3038 | Доступно к заказу.
A1050000063R |  | A1050000321 | TIMER | ANALOG TIMER | AT8PS/M SERIES | AT8PSN | 200-240VAC(NEW)(ENG) | Китай | AT8PSN^200-240VAC(NEW)(ENG)^ | Аналоговый таймер, Запуск при выключении питания, 8-контактный штепсельный, Задержка выключения, Секунды, 200-240 В~ | 4130 | 3840.9 | 3717 | 3304 | 2891 | Цена действует на текущий складской остаток товара. Цену и срок поставки под заказ уточняйте дополнительно.
A1050000051R |  | H1050001337 | TIMER | ANALOG TIMER | AT8PS/M SERIES | AT8PSN-6 | 100-120VAC(NEW) | Вьетнам | AT8PSN-6^100-120VAC(NEW)^CN GL | Аналоговый таймер, Запуск при выключении питания, 8-контактный штепсельный, Задержка выключения, Секунды, 100-120 В~ | 1530 | 1422.9 | 1377 | 1224 | 1071 | Цену и срок поставки уточняйте дополнительно.
A1050000051R |  | A1050000051 | TIMER | ANALOG TIMER | AT8PS/M SERIES | AT8PSN-6 | 100-120VAC | Южная Корея | AT8PSN-6^100-120VAC^ | Аналоговый таймер, Запуск при выключении питания, 8-контактный штепсельный, Задержка выключения, Секунды, 100-120 В~ | 1530 | 1422.9 | 1377 | 1224 | 1071 | Цена действует на текущий складской остаток товара. Цену и срок поставки под заказ уточняйте дополнительно.
H1050000007R |  | H1050001463 | TIMER | ANALOG TIMER | ATS SERIES | ATS11-11D | 12VDC | Вьетнам | ATS11-11D^12VDC^CN GL | Компактный аналоговый таймер, 6 режимов, Универсальная шкала(0.1 сек.-10час.), DPDT(2c), 12 В=, 11-контактный, (Ответная колодка по запросу) | 3190 | 2966.7 | 2871 | 2552 | 2233 | Доступно к заказу.
H1050000007R |  | A1050001308 | TIMER | ANALOG TIMER | ATS SERIES | ATS11-11D | 12VDC | Китай | ATS11-11D^12VDC^ | Компактный аналоговый таймер, 6 режимов, Универсальная шкала(0.1 сек.-10час.), DPDT(2c), 12 В=, 11-контактный, (Ответная колодка по запросу) | 3030 | 2817.9 | 2727 | 2424 | 2121 | Возможность заказа уточняйте дополнительно.
H1050000013R |  | H1050001469 | TIMER | ANALOG TIMER | ATS SERIES | ATS11-11E | 12VDC | Вьетнам | ATS11-11E^12VDC^CN GL | Компактный аналоговый таймер, 6 режимов, Универсальная шкала(0.1 сек.-10час.),, 2 SPDT, 12 В=, 11-контактный, (Ответная колодка по запросу) | 3190 | 2966.7 | 2871 | 2552 | 2233 | Доступно к заказу.
H1050000013R |  | A1050001320 | TIMER | ANALOG TIMER | ATS SERIES | ATS11-11E | 12VDC | Китай | ATS11-11E^12VDC^ | Компактный аналоговый таймер, 6 режимов, Универсальная шкала(0.1 сек.-10час.),, 2 SPDT, 12 В=, 11-контактный, (Ответная колодка по запросу) | 3030 | 2817.9 | 2727 | 2424 | 2121 | Доступно к заказу.
H1050000010R |  | H1050001466 | TIMER | ANALOG TIMER | ATS SERIES | ATS11-13D | 12VDC | Вьетнам | ATS11-13D^12VDC^CN GL | Компактный аналоговый таймер, 6 режимов, Универсальная шкала(0.3 сек.-30час.), DPDT(2c), 12 В=, 11-контактный, (Ответная колодка по запросу) | 3190 | 2966.7 | 2871 | 2552 | 2233 | Доступно к заказу.
H1050000010R |  | A1050001314 | TIMER | ANALOG TIMER | ATS SERIES | ATS11-13D | 12VDC | Китай | ATS11-13D^12VDC^ | Компактный аналоговый таймер, 6 режимов, Универсальная шкала(0.3 сек.-30час.), DPDT(2c), 12 В=, 11-контактный, (Ответная колодка по запросу) | 3030 | 2817.9 | 2727 | 2424 | 2121 | Возможность заказа уточняйте дополнительно.
H1050000016R |  | H1050001472 | TIMER | ANALOG TIMER | ATS SERIES | ATS11-13E | 12VDC | Вьетнам | ATS11-13E^12VDC^CN GL | Компактный аналоговый таймер, 6 режимов, Универсальная шкала(0.3 сек.-30час.),, 2 SPDT, 12 В=, 11-контактный, (Ответная колодка по запросу) | 3190 | 2966.7 | 2871 | 2552 | 2233 | Доступно к заказу.
H1050000016R |  | A1050001326 | TIMER | ANALOG TIMER | ATS SERIES | ATS11-13E | 12VDC | Китай | ATS11-13E^12VDC^ | Компактный аналоговый таймер, 6 режимов, Универсальная шкала(0.3 сек.-30час.),, 2 SPDT, 12 В=, 11-контактный, (Ответная колодка по запросу) | 3030 | 2817.9 | 2727 | 2424 | 2121 | Возможность заказа уточняйте дополнительно.
H1050000045R |  | H1050001464 | TIMER | ANALOG TIMER | ATS SERIES | ATS11-21D | 24VDC/24VAC | Вьетнам | ATS11-21D^24VDC/24VAC^CN GL | Компактный аналоговый таймер, 6 режимов, Универсальная шкала(0.1 сек.-10час.), DPDT(2c), 24В~/ В=, 11-контактный, (Ответная колодка по запросу) | 3190 | 2966.7 | 2871 | 2552 | 2233 | Доступно к заказу.
H1050000045R |  | A1050001310 | TIMER | ANALOG TIMER | ATS SERIES | ATS11-21D | 24VDC/24VAC | Китай | ATS11-21D^24VDC/24VAC^ | Компактный аналоговый таймер, 6 режимов, Универсальная шкала(0.1 сек.-10час.), DPDT(2c), 24В~/ В=, 11-контактный, (Ответная колодка по запросу) | 3030 | 2817.9 | 2727 | 2424 | 2121 | Доступно к заказу.
H1050000051R |  | H1050001470 | TIMER | ANALOG TIMER | ATS SERIES | ATS11-21E | 24VDC/24VAC | Вьетнам | ATS11-21E^24VDC/24VAC^CN GL | Компактный аналоговый таймер, 6 режимов, Универсальная шкала(0.1 сек.-10час.),, 2 SPDT, 24В~/ В=, 11-контактный, (Ответная колодка по запросу) | 3190 | 2966.7 | 2871 | 2552 | 2233 | Доступно к заказу.
H1050000051R |  | A1050001322 | TIMER | ANALOG TIMER | ATS SERIES | ATS11-21E | 24VDC/24VAC | Китай | ATS11-21E^24VDC/24VAC^ | Компактный аналоговый таймер, 6 режимов, Универсальная шкала(0.1 сек.-10час.),, 2 SPDT, 24В~/ В=, 11-контактный, (Ответная колодка по запросу) | 3030 | 2817.9 | 2727 | 2424 | 2121 | Доступно к заказу.
H1050000048R |  | H1050001467 | TIMER | ANALOG TIMER | ATS SERIES | ATS11-23D | 24VDC/24VAC | Вьетнам | ATS11-23D^24VDC/24VAC^CN GL | Компактный аналоговый таймер, 6 режимов, Универсальная шкала(0.3 сек.-30час.), DPDT(2c), 24В~/ В=, 11-контактный, (Ответная колодка по запросу) | 3190 | 2966.7 | 2871 | 2552 | 2233 | Доступно к заказу.
H1050000048R |  | A1050001316 | TIMER | ANALOG TIMER | ATS SERIES | ATS11-23D | 24VDC/24VAC | Китай | ATS11-23D^24VDC/24VAC^ | Компактный аналоговый таймер, 6 режимов, Универсальная шкала(0.3 сек.-30час.), DPDT(2c), 24В~/ В=, 11-контактный, (Ответная колодка по запросу) | 3030 | 2817.9 | 2727 | 2424 | 2121 | Возможность заказа уточняйте дополнительно.
H1050000054R |  | H1050001473 | TIMER | ANALOG TIMER | ATS SERIES | ATS11-23E | 24VDC/24VAC | Вьетнам | ATS11-23E^24VDC/24VAC^CN GL | Компактный аналоговый таймер, 6 режимов, Универсальная шкала(0.3 сек.-30час.),, 2 SPDT, 24В~/ В=, 11-контактный, (Ответная колодка по запросу) | 3190 | 2966.7 | 2871 | 2552 | 2233 | Доступно к заказу.
H1050000054R |  | A1050001328 | TIMER | ANALOG TIMER | ATS SERIES | ATS11-23E | 24VDC/24VAC | Китай | ATS11-23E^24VDC/24VAC^ | Компактный аналоговый таймер, 6 режимов, Универсальная шкала(0.3 сек.-30час.),, 2 SPDT, 24В~/ В=, 11-контактный, (Ответная колодка по запросу) | 3030 | 2817.9 | 2727 | 2424 | 2121 | Возможность заказа уточняйте дополнительно.
H1050000009R |  | H1050001465 | TIMER | ANALOG TIMER | ATS SERIES | ATS11-41D | 100-240VAC/24-240VDC | Вьетнам | ATS11-41D^100-240VAC/24-240VDC^CN GL | Компактный аналоговый таймер, 6 режимов, Универсальная шкала(0.1 сек.-10час.), DPDT(2c), 100-240В~/24-240 В=, 11-контактный, (Ответная колодка по запросу) | 3190 | 2966.7 | 2871 | 2552 | 2233 | Доступно к заказу.
H1050000009R |  | A1050001312 | TIMER | ANALOG TIMER | ATS SERIES | ATS11-41D | 100-240VAC/24-240VDC | Китай | ATS11-41D^100-240VAC/24-240VDC^ | Компактный аналоговый таймер, 6 режимов, Универсальная шкала(0.1 сек.-10час.), DPDT(2c), 100-240В~/24-240 В=, 11-контактный, (Ответная колодка по запросу) | 3030 | 2817.9 | 2727 | 2424 | 2121 | Доступно к заказу.
H1050000015R |  | H1050001471 | TIMER | ANALOG TIMER | ATS SERIES | ATS11-41E | 100-240VAC/24-240VDC | Вьетнам | ATS11-41E^100-240VAC/24-240VDC^CN GL | Компактный аналоговый таймер, 6 режимов, Универсальная шкала(0.1 сек.-10час.),, 2 SPDT, 100-240В~/24-240 В=, 11-контактный, (Ответная колодка по запросу) | 3190 | 2966.7 | 2871 | 2552 | 2233 | Доступно к заказу.
H1050000015R |  | A1050001324 | TIMER | ANALOG TIMER | ATS SERIES | ATS11-41E | 100-240VAC/24-240VDC | Китай | ATS11-41E^100-240VAC/24-240VDC^ | Компактный аналоговый таймер, 6 режимов, Универсальная шкала(0.1 сек.-10час.),, 2 SPDT, 100-240В~/24-240 В=, 11-контактный, (Ответная колодка по запросу) | 3030 | 2817.9 | 2727 | 2424 | 2121 | Доступно к заказу.
H1050000012R |  | H1050001468 | TIMER | ANALOG TIMER | ATS SERIES | ATS11-43D | 100-240VAC/24-240VDC | Вьетнам | ATS11-43D^100-240VAC/24-240VDC^CN GL | Компактный аналоговый таймер, 6 режимов, Универсальная шкала(0.3 сек.-30час.), DPDT(2c), 100-240В~/24-240 В=, 11-контактный, (Ответная колодка по запросу) | 3190 | 2966.7 | 2871 | 2552 | 2233 | Доступно к заказу.
H1050000012R |  | A1050001318 | TIMER | ANALOG TIMER | ATS SERIES | ATS11-43D | 100-240VAC/24-240VDC | Китай | ATS11-43D^100-240VAC/24-240VDC^ | Компактный аналоговый таймер, 6 режимов, Универсальная шкала(0.3 сек.-30час.), DPDT(2c), 100-240В~/24-240 В=, 11-контактный, (Ответная колодка по запросу) | 3030 | 2817.9 | 2727 | 2424 | 2121 | Возможность заказа уточняйте дополнительно.
H1050000018R |  | H1050001474 | TIMER | ANALOG TIMER | ATS SERIES | ATS11-43E | 100-240VAC/24-240VDC | Вьетнам | ATS11-43E^100-240VAC/24-240VDC^CN GL | Компактный аналоговый таймер, 6 режимов, Универсальная шкала(0.3 сек.-30час.),, 2 SPDT, 100-240В~/24-240 В=, 11-контактный, (Ответная колодка по запросу) | 3190 | 2966.7 | 2871 | 2552 | 2233 | Доступно к заказу.
H1050000018R |  | A1050001330 | TIMER | ANALOG TIMER | ATS SERIES | ATS11-43E | 100-240VAC/24-240VDC | Китай | ATS11-43E^100-240VAC/24-240VDC^ | Компактный аналоговый таймер, 6 режимов, Универсальная шкала(0.3 сек.-30час.),, 2 SPDT, 100-240В~/24-240 В=, 11-контактный, (Ответная колодка по запросу) | 3030 | 2817.9 | 2727 | 2424 | 2121 | Возможность заказа уточняйте дополнительно.
H1050000032R |  | H1050001482 | TIMER | ANALOG TIMER | ATSW SERIES | ATS11W-11 | 12VDC | Вьетнам | ATS11W-11^12VDC^CN GL | Двойной таймер, 6 режимов, Универсальная шкала(0.1 сек.-10час.), DPDT(2c) или 2 SPDT, 12 В=, 11-контактный, (Ответная колодка по запросу) | 3950 | 3673.5 | 3555 | 3160 | 2765 | Доступно к заказу.
H1050000032R |  | A1050001358 | TIMER | ANALOG TIMER | ATSW SERIES | ATS11W-11 | 12VDC | Китай | ATS11W-11^12VDC^ | Двойной таймер, 6 режимов, Универсальная шкала(0.1 сек.-10час.), DPDT(2c) или 2 SPDT, 12 В=, 11-контактный, (Ответная колодка по запросу) | 3760 | 3496.8 | 3384 | 3008 | 2632 | Возможность заказа уточняйте дополнительно.
H1050000035R |  | H1050001485 | TIMER | ANALOG TIMER | ATSW SERIES | ATS11W-13 | 12VDC | Вьетнам | ATS11W-13^12VDC^CN GL | Двойной таймер, 6 режимов, Универсальная шкала(0.3 сек.-30час.), DPDT(2c) или 2 SPDT, 12 В=, 11-контактный, (Ответная колодка по запросу) | 3950 | 3673.5 | 3555 | 3160 | 2765 | Доступно к заказу.
H1050000035R |  | A1050001364 | TIMER | ANALOG TIMER | ATSW SERIES | ATS11W-13 | 12VDC | Китай | ATS11W-13^12VDC^ | Двойной таймер, 6 режимов, Универсальная шкала(0.3 сек.-30час.), DPDT(2c) или 2 SPDT, 12 В=, 11-контактный, (Ответная колодка по запросу) | 3760 | 3496.8 | 3384 | 3008 | 2632 | Возможность заказа уточняйте дополнительно.
H1050000070R |  | H1050001483 | TIMER | ANALOG TIMER | ATSW SERIES | ATS11W-21 | 24VDC/24VAC | Вьетнам | ATS11W-21^24VDC/24VAC^CN GL | Двойной таймер, 6 режимов, Универсальная шкала(0.1 сек.-10час.), DPDT(2c) или 2 SPDT, 24В~/ В=, 11-контактный, (Ответная колодка по запросу) | 3950 | 3673.5 | 3555 | 3160 | 2765 | Доступно к заказу.
H1050000070R |  | A1050001360 | TIMER | ANALOG TIMER | ATSW SERIES | ATS11W-21 | 24VDC/24VAC | Китай | ATS11W-21^24VDC/24VAC^ | Двойной таймер, 6 режимов, Универсальная шкала(0.1 сек.-10час.), DPDT(2c) или 2 SPDT, 24В~/ В=, 11-контактный, (Ответная колодка по запросу) | 3760 | 3496.8 | 3384 | 3008 | 2632 | Возможность заказа уточняйте дополнительно.
H1050000073R |  | H1050001486 | TIMER | ANALOG TIMER | ATSW SERIES | ATS11W-23 | 24VDC/24VAC | Вьетнам | ATS11W-23^24VDC/24VAC^CN GL | Двойной таймер, 6 режимов, Универсальная шкала(0.3 сек.-30час.), DPDT(2c) или 2 SPDT, 24В~/ В=, 11-контактный, (Ответная колодка по запросу) | 3950 | 3673.5 | 3555 | 3160 | 2765 | Доступно к заказу.
H1050000073R |  | A1050001366 | TIMER | ANALOG TIMER | ATSW SERIES | ATS11W-23 | 24VDC/24VAC | Китай | ATS11W-23^24VDC/24VAC^ | Двойной таймер, 6 режимов, Универсальная шкала(0.3 сек.-30час.), DPDT(2c) или 2 SPDT, 24В~/ В=, 11-контактный, (Ответная колодка по запросу) | 3760 | 3496.8 | 3384 | 3008 | 2632 | Возможность заказа уточняйте дополнительно.
H1050000034R |  | H1050001484 | TIMER | ANALOG TIMER | ATSW SERIES | ATS11W-41 | 100-240VAC/24-240VDC | Вьетнам | ATS11W-41^100-240VAC/24-240VDC^CN GL | Двойной таймер, 6 режимов, Универсальная шкала(0.1 сек.-10час.), DPDT(2c) или 2 SPDT, 100-240В~/24-240 В=, 11-контактный, (Ответная колодка по запросу) | 3950 | 3673.5 | 3555 | 3160 | 2765 | Доступно к заказу.
H1050000034R |  | A1050001362 | TIMER | ANALOG TIMER | ATSW SERIES | ATS11W-41 | 100-240VAC/24-240VDC | Китай | ATS11W-41^100-240VAC/24-240VDC^ | Двойной таймер, 6 режимов, Универсальная шкала(0.1 сек.-10час.), DPDT(2c) или 2 SPDT, 100-240В~/24-240 В=, 11-контактный, (Ответная колодка по запросу) | 3760 | 3496.8 | 3384 | 3008 | 2632 | Возможность заказа уточняйте дополнительно.
H1050000037R |  | H1050001487 | TIMER | ANALOG TIMER | ATSW SERIES | ATS11W-43 | 100-240VAC/24-240VDC | Вьетнам | ATS11W-43^100-240VAC/24-240VDC^CN GL | Двойной таймер, 6 режимов, Универсальная шкала(0.3 сек.-30час.), DPDT(2c) или 2 SPDT, 100-240В~/24-240 В=, 11-контактный, (Ответная колодка по запросу) | 3950 | 3673.5 | 3555 | 3160 | 2765 | Доступно к заказу.
H1050000037R |  | A1050001368 | TIMER | ANALOG TIMER | ATSW SERIES | ATS11W-43 | 100-240VAC/24-240VDC | Китай | ATS11W-43^100-240VAC/24-240VDC^ | Двойной таймер, 6 режимов, Универсальная шкала(0.3 сек.-30час.), DPDT(2c) или 2 SPDT, 100-240В~/24-240 В=, 11-контактный, (Ответная колодка по запросу) | 3760 | 3496.8 | 3384 | 3008 | 2632 | Возможность заказа уточняйте дополнительно.
H1050000004R |  | H1050001460 | TIMER | ANALOG TIMER | ATS SERIES | ATS8-13 | 12VDC | Вьетнам | ATS8-13^12VDC^CN GL | Компактный аналоговый таймер, 6 режимов, Универсальная шкала(0.3 сек.-30час.), DPDT(2c) или 2 SPDT, 12 В=, 8-контактный, (Ответная колодка по запросу) | 3190 | 2966.7 | 2871 | 2552 | 2233 | Доступно к заказу.
H1050000004R |  | A1050001302 | TIMER | ANALOG TIMER | ATS SERIES | ATS8-13 | 12VDC | Китай | ATS8-13^12VDC^ | Компактный аналоговый таймер, 6 режимов, Универсальная шкала(0.3 сек.-30час.), DPDT(2c) или 2 SPDT, 12 В=, 8-контактный, (Ответная колодка по запросу) | 3030 | 2817.9 | 2727 | 2424 | 2121 | Возможность заказа уточняйте дополнительно.
H1050000039R |  | H1050001458 | TIMER | ANALOG TIMER | ATS SERIES | ATS8-21 | 4VDC/24VAC | Вьетнам | ATS8-21^4VDC/24VAC^CN GL | Таймер аналоговый многофункциональный, пит. 24VDC / 24VAC, DPDT(2c) / SPDT(1c) + SPDT(1c), 0.1с-10ч, 8 PIN | 2650 | 2464.5 | 2385 | 2120 | 1855 | Доступно к заказу.
H1050000039R |  | A1050001297 | TIMER | ANALOG TIMER | ATS SERIES | ATS8-21 | 24VDC/24VAC | Китай | ATS8-21^24VDC/24VAC^ | Таймер аналоговый многофункциональный, пит. 24VDC / 24VAC, DPDT(2c) / SPDT(1c) + SPDT(1c), 0.1с-10ч, 8 PIN | 2520 | 2343.6 | 2268 | 2016 | 1764 | Доступно к заказу.
H1050000042R |  | H1050001461 | TIMER | ANALOG TIMER | ATS SERIES | ATS8-23 | 24VDC/24VAC | Вьетнам | ATS8-23^24VDC/24VAC^CN GL | Компактный аналоговый таймер, 6 режимов, Универсальная шкала(0.3 сек.-30час.), DPDT(2c) или 2 SPDT, 24В~/ В=, 8-контактный, (Ответная колодка по запросу) | 2650 | 2464.5 | 2385 | 2120 | 1855 | Доступно к заказу.
H1050000042R |  | A1050001304 | TIMER | ANALOG TIMER | ATS SERIES | ATS8-23 | 24VDC/24VAC | Китай | ATS8-23^24VDC/24VAC^ | Компактный аналоговый таймер, 6 режимов, Универсальная шкала(0.3 сек.-30час.), DPDT(2c) или 2 SPDT, 24В~/ В=, 8-контактный, (Ответная колодка по запросу) | 2520 | 2343.6 | 2268 | 2016 | 1764 | Возможность заказа уточняйте дополнительно.
H1050000003R |  | H1050001459 | TIMER | ANALOG TIMER | ATS SERIES | ATS8-41 | 100-240VAC/24-240VDC | Вьетнам | ATS8-41^100-240VAC/24-240VDC^CN GL | Компактный аналоговый таймер, 6 режимов, Универсальная шкала(0.1 сек.-10час.), DPDT(2c) или 2 SPDT, 100-240В~/24-240 В=, 8-контактный, (Ответная колодка по запросу) | 3010 | 2799.3 | 2709 | 2408 | 2107 | Доступно к заказу.
H1050000003R |  | A1050001300 | TIMER | ANALOG TIMER | ATS SERIES | ATS8-41 | 100-240VAC/24-240VDC | Китай | ATS8-41^100-240VAC/24-240VDC^ | Компактный аналоговый таймер, 6 режимов, Универсальная шкала(0.1 сек.-10час.), DPDT(2c) или 2 SPDT, 100-240В~/24-240 В=, 8-контактный, (Ответная колодка по запросу) | 3010 | 2799.3 | 2709 | 2408 | 2107 | Доступно к заказу.
H1050000006R |  | H1050001462 | TIMER | ANALOG TIMER | ATS SERIES | ATS8-43 | 100-240VAC/24-240VDC | Вьетнам | ATS8-43^100-240VAC/24-240VDC^CN GL | Таймер аналоговый многофункциональный, выходы: DPDT(2c) / SPDT(1c) + SPDT(1c), диапазон 0.3сек…30часов, под розетку 8 PIN, Uпит. 100…240V AC | 2700 | 2511 | 2430 | 2160 | 1890 | Доступно к заказу.
H1050000006R |  | A1050001306 | TIMER | ANALOG TIMER | ATS SERIES | ATS8-43 | 100-240VAC/24-240VDC | Китай | ATS8-43^100-240VAC/24-240VDC^ | Таймер аналоговый многофункциональный, выходы: DPDT(2c) / SPDT(1c) + SPDT(1c), диапазон 0.3сек…30часов, под розетку 8 PIN, Uпит. 100…240V AC | 2570 | 2390.1 | 2313 | 2056 | 1799 | Возможность заказа уточняйте дополнительно.
H1050000060R |  | H1050001491 | TIMER | ANALOG TIMER | ATS8P SERIES | ATS8P-2M | 24VDC/24VAC(NEW) | Вьетнам | ATS8P-2M^24VDC/24VAC(NEW)^CN GL |  | 0 | 0 | 0 | 0 | 0 | Возможность заказа уточняйте дополнительно.
H1050000060R |  | A1050001395 | TIMER | ANALOG TIMER | ATS8P SERIES | ATS8P-2M | 24VDC/24VAC(NEW) | Китай | ATS8P-2M^24VDC/24VAC(NEW)^ |  | 0 | 0 | 0 | 0 | 0 | Возможность заказа уточняйте дополнительно.
H1050000057R |  | H1050001488 | TIMER | ANALOG TIMER | ATS8P SERIES | ATS8P-2S | 24VDC/24VAC(NEW) | Вьетнам | ATS8P-2S^24VDC/24VAC(NEW)^CN GL |  | 0 | 0 | 0 | 0 | 0 | Возможность заказа уточняйте дополнительно.
H1050000057R |  | A1050001389 | TIMER | ANALOG TIMER | ATS8P SERIES | ATS8P-2S | 24VDC/24VAC(NEW) | Китай | ATS8P-2S^24VDC/24VAC(NEW)^ |  | 0 | 0 | 0 | 0 | 0 | Возможность заказа уточняйте дополнительно.
H1050000024R |  | H1050001492 | TIMER | ANALOG TIMER | ATS8P SERIES | ATS8P-5M | 200-240VAC(NEW) | Вьетнам | ATS8P-5M^200-240VAC(NEW)^CN GL |  | 5180 | 4817.4 | 4662 | 4144 | 3626 | Доступно к заказу.
H1050000024R |  | A1050001397 | TIMER | ANALOG TIMER | ATS8P SERIES | ATS8P-5M | 200-240VAC(NEW) | Китай | ATS8P-5M^200-240VAC(NEW)^ |  | 4930 | 4584.9 | 4437 | 3944 | 3451 | Возможность заказа уточняйте дополнительно.
H1050001165R |  | H1050001489 | TIMER | ANALOG TIMER | ATS8P SERIES | ATS8P-5S | 200-240VAC(NEW) | Вьетнам | ATS8P-5S^200-240VAC(NEW)^CN GL |  | 0 | 0 | 0 | 0 | 0 | Возможность заказа уточняйте дополнительно.
H1050001165R |  | A1050001391 | TIMER | ANALOG TIMER | ATS8P SERIES | ATS8P-5S | 200-240VAC(NEW) | Китай | ATS8P-5S^200-240VAC(NEW)^ |  | 0 | 0 | 0 | 0 | 0 | Возможность заказа уточняйте дополнительно.
H1050000022R |  | H1050001490 | TIMER | ANALOG TIMER | ATS8P SERIES | ATS8P-6S | 100-120VAC(NEW) | Вьетнам | ATS8P-6S^100-120VAC(NEW)^CN GL |  | 5180 | 4817.4 | 4662 | 4144 | 3626 | Доступно к заказу.
H1050000022R |  | A1050001393 | TIMER | ANALOG TIMER | ATS8P SERIES | ATS8P-6S | 100-120VAC(NEW) | Китай | ATS8P-6S^100-120VAC(NEW)^ |  | 4930 | 4584.9 | 4437 | 3944 | 3451 | Возможность заказа уточняйте дополнительно.
H1050000019R |  | H1050001475 | TIMER | ANALOG TIMER | ATS8SD SERIES | ATS8SD-4 | 100-240VAC/24-240VDC | Вьетнам | ATS8SD-4^100-240VAC/24-240VDC^CN GL |  | 4420 | 4110.6 | 3978 | 3536 | 3094 | Доступно к заказу.
H1050000019R |  | A1050001332 | TIMER | ANALOG TIMER | ATS8SD SERIES | ATS8SD-4 | 100-240VAC/24-240VDC | Китай | ATS8SD-4^100-240VAC/24-240VDC^ |  | 4200 | 3906 | 3780 | 3360 | 2940 | Возможность заказа уточняйте дополнительно.
H1050000026R |  | H1050001476 | TIMER | ANALOG TIMER | ATSW SERIES | ATS8W-11 | 12VDC | Вьетнам | ATS8W-11^12VDC^CN GL | Двойной таймер, 6 режимов, Универсальная шкала(0.1 сек.-10час.), DPDT(2c) или 2 SPDT, 12 В=, 8-контактный, (Ответная колодка по запросу) | 3950 | 3673.5 | 3555 | 3160 | 2765 | Доступно к заказу.
H1050000026R |  | A1050001346 | TIMER | ANALOG TIMER | ATSW SERIES | ATS8W-11 | 12VDC | Китай | ATS8W-11^12VDC^ | Двойной таймер, 6 режимов, Универсальная шкала(0.1 сек.-10час.), DPDT(2c) или 2 SPDT, 12 В=, 8-контактный, (Ответная колодка по запросу) | 3760 | 3496.8 | 3384 | 3008 | 2632 | Возможность заказа уточняйте дополнительно.
H1050000029R |  | H1050001479 | TIMER | ANALOG TIMER | ATSW SERIES | ATS8W-13 | 12VDC | Вьетнам | ATS8W-13^12VDC^CN GL | Двойной таймер, 6 режимов, Универсальная шкала(0.3 сек.-30час.), DPDT(2c) или 2 SPDT, 12 В=, 8-контактный, (Ответная колодка по запросу) | 3950 | 3673.5 | 3555 | 3160 | 2765 | Доступно к заказу.
H1050000029R |  | A1050001352 | TIMER | ANALOG TIMER | ATSW SERIES | ATS8W-13 | 12VDC | Китай | ATS8W-13^12VDC^ | Двойной таймер, 6 режимов, Универсальная шкала(0.3 сек.-30час.), DPDT(2c) или 2 SPDT, 12 В=, 8-контактный, (Ответная колодка по запросу) | 3760 | 3496.8 | 3384 | 3008 | 2632 | Возможность заказа уточняйте дополнительно.
H1050000064R |  | H1050001477 | TIMER | ANALOG TIMER | ATSW SERIES | ATS8W-21 | 24VDC/24VAC | Вьетнам | ATS8W-21^24VDC/24VAC^CN GL | Двойной таймер, Универсальная шкала(0.1 сек.-10час.), 24В~/ В=, 8-контактный,последовательное включение-выключение выхода по входному сигналу | 3830 | 3561.9 | 3447 | 3064 | 2681 | Доступно к заказу.
H1050000064R |  | A1050001348 | TIMER | ANALOG TIMER | ATSW SERIES | ATS8W-21 | 24VDC/24VAC | Китай | ATS8W-21^24VDC/24VAC^ | Двойной таймер, Универсальная шкала(0.1 сек.-10час.), 24В~/ В=, 8-контактный,последовательное включение-выключение выхода по входному сигналу | 3650 | 3394.5 | 3285 | 2920 | 2555 | Возможность заказа уточняйте дополнительно.
H1050000067R |  | H1050001480 | TIMER | ANALOG TIMER | ATSW SERIES | ATS8W-23 | 24VDC/24VAC | Вьетнам | ATS8W-23^24VDC/24VAC^CN GL | Двойной таймер, 6 режимов, Универсальная шкала(0.3 сек.-30час.), DPDT(2c) или 2 SPDT, 24В~/ В=, 8-контактный, (Ответная колодка по запросу) | 3950 | 3673.5 | 3555 | 3160 | 2765 | Доступно к заказу.
H1050000067R |  | A1050001354 | TIMER | ANALOG TIMER | ATSW SERIES | ATS8W-23 | 24VDC/24VAC | Китай | ATS8W-23^24VDC/24VAC^ | Двойной таймер, 6 режимов, Универсальная шкала(0.3 сек.-30час.), DPDT(2c) или 2 SPDT, 24В~/ В=, 8-контактный, (Ответная колодка по запросу) | 3760 | 3496.8 | 3384 | 3008 | 2632 | Возможность заказа уточняйте дополнительно.
H1050000028R |  | H1050001478 | TIMER | ANALOG TIMER | ATSW SERIES | ATS8W-41 | 100-240VAC/24-240VDC | Вьетнам | ATS8W-41^100-240VAC/24-240VDC^CN GL | Двойной таймер, 6 режимов, Универсальная шкала(0.1 сек.-10час.), DPDT(2c) или 2 SPDT, 100-240В~/24-240 В=, 8-контактный, (Ответная колодка по запросу) | 3830 | 3561.9 | 3447 | 3064 | 2681 | Доступно к заказу.
H1050000028R |  | A1050001350 | TIMER | ANALOG TIMER | ATSW SERIES | ATS8W-41 | 100-240VAC/24-240VDC | Китай | ATS8W-41^100-240VAC/24-240VDC^ | Двойной таймер, 6 режимов, Универсальная шкала(0.1 сек.-10час.), DPDT(2c) или 2 SPDT, 100-240В~/24-240 В=, 8-контактный, (Ответная колодка по запросу) | 3650 | 3394.5 | 3285 | 2920 | 2555 | Возможность заказа уточняйте дополнительно.
H1050000031R |  | H1050001481 | TIMER | ANALOG TIMER | ATSW SERIES | ATS8W-43 | 100-240VAC/24-240VDC | Вьетнам | ATS8W-43^100-240VAC/24-240VDC^CN GL | Двойной таймер, 6 режимов, Универсальная шкала(0.3 сек.-30час.), DPDT(2c) или 2 SPDT, 100-240В~/24-240 В=, 8-контактный, (Ответная колодка по запросу) | 3830 | 3561.9 | 3447 | 3064 | 2681 | Доступно к заказу.
H1050000031R |  | A1050001356 | TIMER | ANALOG TIMER | ATSW SERIES | ATS8W-43 | 100-240VAC/24-240VDC | Китай | ATS8W-43^100-240VAC/24-240VDC^ | Двойной таймер, 6 режимов, Универсальная шкала(0.3 сек.-30час.), DPDT(2c) или 2 SPDT, 100-240В~/24-240 В=, 8-контактный, (Ответная колодка по запросу) | 3720 | 3459.6 | 3348 | 2976 | 2604 | Доступно к заказу.
H1650001380R |  | H1650001812 | PHOTOELECTRIC SENSOR | MIDDLE | BMS SERIES | BMS300-DDT-P | 12-24VDC | Вьетнам | BMS300-DDT-P^12-24VDC^CN GL | Фотоэлектрический датчик Autonics BMS300-DDT-P, корпус прямоугольный 16х55х29мм, материал корпуса: пластик (АБС), диффузный, положение излучателя/приемника фронтальное, инфракрасный LED (940нм), расстояние срабатывания: 300мм, время срабатывания: 1мс, регулировка чувствительности: есть, PNP с открытым коллектором, на свет / на затемнение, таймер - нет, кабель (Ø5мм, 2м), Uпит. 12…24В=, IP20 | 4060 | 3775.8 | 3654 | 3248 | 2842 | Доступно к заказу.
H1650001380R |  | A1650000096 | PHOTOELECTRIC SENSOR | MIDDLE | BMS SERIES | BMS300-DDT-P | 12-24VDC | Южная Корея | BMS300-DDT-P^12-24VDC^ | Фотоэлектрический датчик Autonics BMS300-DDT-P, корпус прямоугольный 16х55х29мм, материал корпуса: пластик (АБС), диффузный, положение излучателя/приемника фронтальное, инфракрасный LED (940нм), расстояние срабатывания: 300мм, время срабатывания: 1мс, регулировка чувствительности: есть, PNP с открытым коллектором, на свет / на затемнение, таймер - нет, кабель (Ø5мм, 2м), Uпит. 12…24В=, IP20 | 4060 | 3775.8 | 3654 | 3248 | 2842 | Доступно к заказу.
A1650000044R |  | H1650001362 | PHOTOELECTRIC SENSOR | FLAT | BPS SERIES | BPS3M-TDT | 12-24VDC | Вьетнам | BPS3M-TDT^12-24VDC^CN GL | Фотоэлектрический датчик Autonics BPS3M-TDT, корпус плоский прямоугольный 16×7.5×28мм, материал корпуса: пластик (поликарбонат), на пересечение луча, положение излучателя/приемника боковое, инфракрасный LED (850нм), расстояние срабатывания: 3м, время срабатывания: 1мс, регулировка чувствительности: есть, NPN с открытым коллектором, на затемнение, таймер - нет, кабель (Ø3мм, 2м), Uпит. 12…24В=, IP67 | 5420 | 5040.6 | 4878 | 4336 | 3794 | Доступно к заказу.
A1650000044R |  | A1650000044 | PHOTOELECTRIC SENSOR | FLAT | BPS SERIES | BPS3M-TDT | DC12-24V | Южная Корея | BPS3M-TDT^DC12-24V^ | Фотоэлектрический датчик Autonics BPS3M-TDT, корпус плоский прямоугольный 16×7.5×28мм, материал корпуса: пластик (поликарбонат), на пересечение луча, положение излучателя/приемника боковое, инфракрасный LED (850нм), расстояние срабатывания: 3м, время срабатывания: 1мс, регулировка чувствительности: есть, NPN с открытым коллектором, на затемнение, таймер - нет, кабель (Ø3мм, 2м), Uпит. 12…24В=, IP67 | 5420 | 5040.6 | 4878 | 4336 | 3794 | Доступно к заказу.
A1650000047R |  | H1650001363 | PHOTOELECTRIC SENSOR | FLAT | BPS SERIES | BPS3M-TDT-P | 12-24VDC | Вьетнам | BPS3M-TDT-P^12-24VDC^CN GL | Фотоэлектрический датчик Autonics BPS3M-TDT-P, корпус плоский прямоугольный 16×7.5×28мм, материал корпуса: пластик (поликарбонат), на пересечение луча, положение излучателя/приемника боковое, инфракрасный LED (850нм), расстояние срабатывания: 3м, время срабатывания: 1мс, регулировка чувствительности: есть, PNP с открытым коллектором, на затемнение, таймер - нет, кабель (Ø3мм, 2м), Uпит. 12…24В=, IP67 | 5420 | 5040.6 | 4878 | 4336 | 3794 | Доступно к заказу.
A1650000047R |  | A1650000047 | PHOTOELECTRIC SENSOR | FLAT | BPS SERIES | BPS3M-TDT-P | DC12-24V | Южная Корея | BPS3M-TDT-P^DC12-24V^ | Фотоэлектрический датчик Autonics BPS3M-TDT-P, корпус плоский прямоугольный 16×7.5×28мм, материал корпуса: пластик (поликарбонат), на пересечение луча, положение излучателя/приемника боковое, инфракрасный LED (850нм), расстояние срабатывания: 3м, время срабатывания: 1мс, регулировка чувствительности: есть, PNP с открытым коллектором, на затемнение, таймер - нет, кабель (Ø3мм, 2м), Uпит. 12…24В=, IP67 | 5420 | 5040.6 | 4878 | 4336 | 3794 | Доступно к заказу.
A1650000489R |  | A1650000489 | PHOTOELECTRIC SENSOR | CYLINDERICAL | BRQT-A SERIES | BRQT1M-DDTA-P | 10-30VDC | Китай | BRQT1M-DDTA-P^10-30VDC^ | Фотоэлектрический датчик Autonics BRQT1M-DDTA-P, корпус цилиндрический Ø18 L63мм, материал корпуса: нержавеющая сталь 316L, диффузный, положение излучателя/приемника фронтальное, красный LED (660нм), расстояние срабатывания: 1м, время срабатывания: 1мс, регулировка чувствительности: есть, PNP с открытым коллектором, на свет / на затемнение, таймер - нет, кабель (Ø4мм, 2м), Uпит. 12…24В=, IP67 | 10160 | 9448.8 | 9144 | 8128 | 7112 | Доступно к заказу. Цена действует на текущий складской остаток товара. Под заказ действует цена из столбца "L" ("РРЦ по завершению остатков с НДС, Руб").
A1650000489R |  | H1650001308 | PHOTOELECTRIC SENSOR | CYLINDERICAL | BRQT-A SERIES | BRQT1M-DDTA-P | 10-30VDC | Вьетнам | BRQT1M-DDTA-P^10-30VDC^GL | Фотоэлектрический датчик Autonics BRQT1M-DDTA-P, корпус цилиндрический Ø18 L63мм, материал корпуса: нержавеющая сталь 316L, диффузный, положение излучателя/приемника фронтальное, красный LED (660нм), расстояние срабатывания: 1м, время срабатывания: 1мс, регулировка чувствительности: есть, PNP с открытым коллектором, на свет / на затемнение, таймер - нет, кабель (Ø4мм, 2м), Uпит. 12…24В=, IP67 | 10160 | 9448.8 | 9144 | 8128 | 7112 | Цену и срок поставки уточняйте дополнительно.
H1650001397R |  | H1650001954 | PHOTOELECTRIC SENSOR | U-SHAPED | BUP SERIES | BUP-30 | 12-24VDC | Вьетнам | BUP-30^12-24VDC^CN GL | Фотоэлектрический датчик U-образный Autonics BUP-30, корпус 52×20х72мм, материал корпуса: пластик (АБС), на пересечение луча, положение излучателя/приемника в щели корпуса, инфракрасный LED (940нм), расстояние срабатывания: щель 30мм, время срабатывания: 1мс, регулировка чувствительности: нет, NPN с открытым коллектором, на свет / на затемнение, таймер - нет, кабель (Ø4мм, 2м), Uпит. 12…24В=, IP66 | 4340 | 4036.2 | 3906 | 3472 | 3038 | Доступно к заказу.
H1650001397R |  | A1650000238 | PHOTOELECTRIC SENSOR | U-SHAPED | BUP SERIES | BUP-30 | 12-24VDC | Южная Корея | BUP-30^12-24VDC^ | Фотоэлектрический датчик U-образный Autonics BUP-30, корпус 52×20х72мм, материал корпуса: пластик (АБС), на пересечение луча, положение излучателя/приемника в щели корпуса, инфракрасный LED (940нм), расстояние срабатывания: щель 30мм, время срабатывания: 1мс, регулировка чувствительности: нет, NPN с открытым коллектором, на свет / на затемнение, таймер - нет, кабель (Ø4мм, 2м), Uпит. 12…24В=, IP66 | 4340 | 4036.2 | 3906 | 3472 | 3038 | Доступно к заказу.
H1650001411R |  | H1650001778 | PHOTOELECTRIC SENSOR | U-SHAPED | BUP SERIES | BUP-50S-P | 12-24VDC | Вьетнам | BUP-50S-P^12-24VDC^CN GL | Фотоэлектрический датчик U-образный Autonics BUP-50S-P, корпус 78.5×20×78.1мм, материал корпуса: пластик (АБС), на пересечение луча, положение излучателя/приемника в щели корпуса, инфракрасный LED (940нм), расстояние срабатывания: щель 50мм, время срабатывания: 1мс, регулировка чувствительности: есть, PNP с открытым коллектором, на свет / на затемнение, таймер - нет, кабель (Ø4мм, 2м), Uпит. 12…24В=, IP50 | 7128 | 6629.04 | 6415.2 | 5702.4 | 4989.6 | Доступно к заказу.
H1650001411R |  | A1650000252 | PHOTOELECTRIC SENSOR | U-SHAPED | BUP SERIES | BUP-50S-P | 12-24VDC | Китай | BUP-50S-P^12-24VDC^ | Фотоэлектрический датчик U-образный Autonics BUP-50S-P, корпус 78.5×20×78.1мм, материал корпуса: пластик (АБС), на пересечение луча, положение излучателя/приемника в щели корпуса, инфракрасный LED (940нм), расстояние срабатывания: щель 50мм, время срабатывания: 1мс, регулировка чувствительности: есть, PNP с открытым коллектором, на свет / на затемнение, таймер - нет, кабель (Ø4мм, 2м), Uпит. 12…24В=, IP50 | 7128 | 6629.04 | 6415.2 | 5702.4 | 4989.6 | Доступно к заказу.
A1850000376R |  | A1850000730 | AREA SENSOR | AREA SENSOR | BW20 SERIES | BW20-16 | V2_12-24VDC-C_UL | Китай | BW20-16^V2_12-24VDC-C_UL^ | Барьеры фотоэлектрические, корпус (WxHxL): 28,6x340x22,6мм, материал корпуса: аллюминий и акрил, принцип работы: на пересечение луча (прямой луч), шаг между оптическими осями: 20мм, количество оптических осей: 16, источник света: инфракрасный LED (модулированное излучение 850 нм), расстояние срабатывания: 0.1-7м, высота обнаружения: 300мм, минимальный размер объекта: ø30мм, тип выхода: NPN с открытым коллектором , режим работы: на свет, способ подключения: кабель (Ø5мм, 0.3м) с разъёмом M12, питание: Uпит. 12...24 В=, степень защиты: IP65 | 38750 | 36037.5 | 34875 | 31000 | 27125 | Доступно к заказу.
A1850000376R |  | A1850000376 | AREA SENSOR | AREA SENSOR | BW20 SERIES | BW20-16 | 12-24VDC-C | Южная Корея | BW20-16^12-24VDC-C^ | Барьеры фотоэлектрические, корпус (WxHxL): 28,6x340x22,6мм, материал корпуса: аллюминий и акрил, принцип работы: на пересечение луча (прямой луч), шаг между оптическими осями: 20мм, количество оптических осей: 16, источник света: инфракрасный LED (модулированное излучение 850 нм), расстояние срабатывания: 0.1-7м, высота обнаружения: 300мм, минимальный размер объекта: ø30мм, тип выхода: NPN с открытым коллектором , режим работы: на свет, способ подключения: кабель (Ø5мм, 0.3м) с разъёмом M12, питание: Uпит. 12...24 В=, степень защиты: IP65 | 36850 | 34270.5 | 33165 | 29480 | 25795 | Цену и срок поставки уточняйте дополнительно.
A1850000403R |  | A1850000751 | AREA SENSOR | AREA SENSOR | BW40 SERIES | BW40-08 | V2_12-24VDC-C_UL | Китай | BW40-08^V2_12-24VDC-C_UL^ | Барьеры фотоэлектрические, корпус (WxHxL): 28,6x340x22,6мм, материал корпуса: аллюминий и акрил, принцип работы: на пересечение луча (прямой луч), шаг между оптическими осями: 40мм, количество оптических осей: 8, источник света: инфракрасный LED (модулированное излучение 850 нм), расстояние срабатывания: 0.1-7м, высота обнаружения: 280мм, минимальный размер объекта: ø50мм, тип выхода: NPN с открытым коллектором , режим работы: на свет, способ подключения: кабель (Ø5мм, 0.3м) с разъёмом M12, питание: Uпит. 12...24 В=, степень защиты: IP65 | 29770 | 27686.1 | 26793 | 23816 | 20839 | Доступно к заказу.
A1850000403R |  | A1850000403 | AREA SENSOR | AREA SENSOR | BW40 SERIES | BW40-08 | 12-24VDC-C | Южная Корея | BW40-08^12-24VDC-C^ | Барьеры фотоэлектрические, корпус (WxHxL): 28,6x340x22,6мм, материал корпуса: аллюминий и акрил, принцип работы: на пересечение луча (прямой луч), шаг между оптическими осями: 40мм, количество оптических осей: 8, источник света: инфракрасный LED (модулированное излучение 850 нм), расстояние срабатывания: 0.1-7м, высота обнаружения: 280мм, минимальный размер объекта: ø50мм, тип выхода: NPN с открытым коллектором , режим работы: на свет, способ подключения: кабель (Ø5мм, 0.3м) с разъёмом M12, питание: Uпит. 12...24 В=, степень защиты: IP65 | 29770 | 27686.1 | 26793 | 23816 | 20839 | Цену и срок поставки уточняйте дополнительно.
H1650001387R |  | A1650002035 | PHOTOELECTRIC SENSOR | LARGE | BX SERIES | BX15M-TDT | 12-24VDC-A | Китай | BX15M-TDT^12-24VDC-A^ | Фотоэлектрический датчик с универсальным питанием Autonics BX15M-TDT, корпус прямоугольный 25x65×80мм, материал корпуса: пластик (поликарбонат), на пересечение луча, положение излучателя/приемника фронтальное, инфракрасный LED (850нм), расстояние срабатывания: 15м, время срабатывания: 1мс, регулировка чувствительности: есть, PNP/NPN с открытым коллектором, на свет / на затемнение, таймер - нет, винтовые клеммы, Uпит. 12…24В=, IP66 | 6100 | 5673 | 5490 | 4880 | 4270 | Доступно к заказу.
H1650001387R |  | H1650001789 | PHOTOELECTRIC SENSOR | LARGE | BX SERIES | BX15M-TDT | 12-24VDC GL | Южная Корея | BX15M-TDT^12-24VDC GL^ | Фотоэлектрический датчик с универсальным питанием Autonics BX15M-TDT, корпус прямоугольный 25x65×80мм, материал корпуса: пластик (поликарбонат), на пересечение луча, положение излучателя/приемника фронтальное, инфракрасный LED (850нм), расстояние срабатывания: 15м, время срабатывания: 1мс, регулировка чувствительности: есть, PNP/NPN с открытым коллектором, на свет / на затемнение, таймер - нет, винтовые клеммы, Uпит. 12…24В=, IP66 | 6100 | 5673 | 5490 | 4880 | 4270 | Доступно к заказу.
H1650001323R |  | A1650003332 | PHOTOELECTRIC SENSOR | SMALL | BYD SERIES | BYD3M-TDT | V2_12~24VDC | Китай | BYD3M-TDT^V2_12~24VDC^ | Фотоэлектрический датчик Autonics BYD3M-TDT, корпус компактный прямоугольный 12×32×18мм, материал корпуса: пластик (АБС), на пересечение луча, положение излучателя/приемника боковое, инфракрасный LED (940нм), расстояние срабатывания: 3м, время срабатывания: действие: 1мс, регулировка чувствительности: нет, NPN с открытым коллектором , на затемнение, таймер - нет, кабель (Ø3.5мм, 2м), Uпит. 12…24В=, IP64 | 6900 | 6417 | 6210 | 5520 | 4830 | Доступно к заказу.
H1650001323R |  | H1650001994 | PHOTOELECTRIC SENSOR | SMALL | BYD SERIES | BYD3M-TDT | V2_12~24VDC | Вьетнам | BYD3M-TDT^V2_12~24VDC^CN GL | Фотоэлектрический датчик Autonics BYD3M-TDT, корпус компактный прямоугольный 12×32×18мм, материал корпуса: пластик (АБС), на пересечение луча, положение излучателя/приемника боковое, инфракрасный LED (940нм), расстояние срабатывания: 3м, время срабатывания: действие: 1мс, регулировка чувствительности: нет, NPN с открытым коллектором , на затемнение, таймер - нет, кабель (Ø3.5мм, 2м), Uпит. 12…24В=, IP64 | 7340 | 6826.2 | 6606 | 5872 | 5138 | Доступно к заказу.
H1650001329R |  | H1650001995 | PHOTOELECTRIC SENSOR | SMALL | BYD SERIES | BYD3M-TDT-P | V2_12~24VDC | Вьетнам | BYD3M-TDT-P^V2_12~24VDC^CN GL | Фотоэлектрический датчик Autonics BYD3M-TDT-P, корпус компактный прямоугольный 12×32×18мм, материал корпуса: пластик (АБС), на пересечение луча, положение излучателя/приемника боковое, инфракрасный LED (940нм), расстояние срабатывания: 3м, время срабатывания: действие: 1мс, регулировка чувствительности: нет, PNP с открытым коллектором, на затемнение, таймер - нет, кабель (Ø3.5мм, 2м), Uпит. 12…24В=, IP64 | 4536 | 4218.48 | 4082.4 | 3628.8 | 3175.2 | Доступно к заказу.
H1650001329R |  | A1650003334 | PHOTOELECTRIC SENSOR | SMALL | BYD SERIES | BYD3M-TDT-P | V2_12~24VDC | Китай | BYD3M-TDT-P^V2_12~24VDC^ | Фотоэлектрический датчик Autonics BYD3M-TDT-P, корпус компактный прямоугольный 12×32×18мм, материал корпуса: пластик (АБС), на пересечение луча, положение излучателя/приемника боковое, инфракрасный LED (940нм), расстояние срабатывания: 3м, время срабатывания: действие: 1мс, регулировка чувствительности: нет, PNP с открытым коллектором, на затемнение, таймер - нет, кабель (Ø3.5мм, 2м), Uпит. 12…24В=, IP64 | 4536 | 4218.48 | 4082.4 | 3628.8 | 3175.2 | Доступно к заказу.
A1600003515R |  | A1600000724 | PROXIMITY SENSOR | CAPACITIVE | CR SERIES | CR30-15DP | DPL3 | Китай | CR30-15DP^DPL3^ | Ёмкостной датчик приближения Autonics CR30-15DP, корпус с резьбой M30 стандартный, материал корпуса: никелированная латунь, монтаж (цилиндрические корпуса): выступающий, расстояние срабатывания: 15мм, увеличенная чувствительность: нет, частота срабатывания: 50Гц, выход: PNP NO, подключение: 3-проводная цепь, кабель 2м стандартный, Uпит. 12…24В=, IP67. | 5340 | 4966.2 | 4806 | 4272 | 3738 | Доступно к заказу.
A1600003515R |  | H1600002658 | PROXIMITY SENSOR | CAPACITIVE | CR SERIES | CR30-15DP | DPL3 GL | Южная Корея | CR30-15DP^DPL3 GL^ | Ёмкостной датчик приближения Autonics CR30-15DP, корпус с резьбой M30 стандартный, материал корпуса: никелированная латунь, монтаж (цилиндрические корпуса): выступающий, расстояние срабатывания: 15мм, увеличенная чувствительность: нет, частота срабатывания: 50Гц, выход: PNP NO, подключение: 3-проводная цепь, кабель 2м стандартный, Uпит. 12…24В=, IP67. | 5340 | 4966.2 | 4806 | 4272 | 3738 | Доступно к заказу.
A1000001255R |  | A1000000103 | COUNTER | COUNTER/TIMER | CTS SERIES | CT6S-1P2 | 24-48VDC/24VAC | Китай | CT6S-1P2^24-48VDC/24VAC^ | Программируемый таймер (счетчик), корпус (WхHхL): 48х48х90мм, 6-разрядный 7-сегментный светодиодный индикатор, рабочий режим: прямой счет, обратный счет, клемма: клеммный блок, вход с напряжением (PNP), вход без напряжения (NPN), тип выхода управления: 1 предустановленное значение, реле выхода управления: перекидной контакт (НЗ+НО): 1, NPN выход управления: 1, Uпит. 24 B~, 24...48 В=, внешний источник питания: макс. 12 В= 100 мА, IP65 (передняя панель) | 12280.032 | 11420.4298 | 11052.0288 | 9824.0256 | 8596.0224 | Доступно к заказу.
A1000001255R |  | A1000001255 | COUNTER | COUNTER/TIMER | CTS SERIES | CT6S-1P2 | 24-48VDC/24VAC(A) | Южная Корея | CT6S-1P2^24-48VDC/24VAC(A)^ | Программируемый таймер (счетчик), корпус (WхHхL): 48х48х90мм, 6-разрядный 7-сегментный светодиодный индикатор, рабочий режим: прямой счет, обратный счет, клемма: клеммный блок, вход с напряжением (PNP), вход без напряжения (NPN), тип выхода управления: 1 предустановленное значение, реле выхода управления: перекидной контакт (НЗ+НО): 1, NPN выход управления: 1, Uпит. 24 B~, 24...48 В=, внешний источник питания: макс. 12 В= 100 мА, IP65 (передняя панель) | 12280.032 | 11420.4298 | 11052.0288 | 9824.0256 | 8596.0224 | Доступно к заказу.
A1000001251R |  | A1000000093 | COUNTER | COUNTER/TIMER | CTS SERIES | CT6S-1P4 | 100-240VAC | Китай | CT6S-1P4^100-240VAC^ | Программируемый таймер (счетчик), корпус (WхHхL): 48х48х90мм, 6-разрядный 7-сегментный светодиодный индикатор, рабочий режим: прямой счет, обратный счет, клемма: клеммный блок, вход с напряжением (PNP), вход без напряжения (NPN), тип выхода управления: 1 предустановленное значение, реле выхода управления: перекидной контакт (НЗ+НО): 1, NPN выход управления: 1, Uпит. 100...240 B~, внешний источник питания: макс. 12 В= 100 мА, IP65 (передняя панель) | 11900 | 11067 | 10710 | 9520 | 8330 | Доступно к заказу.
A1000001251R |  | A1000001251 | COUNTER | COUNTER/TIMER | CTS SERIES | CT6S-1P4 | 100-240VAC(A) | Южная Корея | CT6S-1P4^100-240VAC(A)^ | Программируемый таймер (счетчик), корпус (WхHхL): 48х48х90мм, 6-разрядный 7-сегментный светодиодный индикатор, рабочий режим: прямой счет, обратный счет, клемма: клеммный блок, вход с напряжением (PNP), вход без напряжения (NPN), тип выхода управления: 1 предустановленное значение, реле выхода управления: перекидной контакт (НЗ+НО): 1, NPN выход управления: 1, Uпит. 100...240 B~, внешний источник питания: макс. 12 В= 100 мА, IP65 (передняя панель) | 11670 | 10853.1 | 10503 | 9336 | 8169 | Цену и срок поставки уточняйте дополнительно.
A2500006565R |  | A2500006565 | ROTARY ENCODER | INCREMENTAL TYPE (OPTICAL) | E40H SERIES | E40H10-1000-3-T-24 | 12-24VDC | Китай | E40H10-1000-3-T-24^12-24VDC^ | Инкрементальный энкодер Autonics E40H10-1000-3-T-24, корпус: Ø40мм, вал полый сквозной, посадочный диаметр вала: Ø10мм, макс. частота отклика: 300кГц, макс. частота вращения: 5000 об./мин., пусковой момент: макс. 50гс·см (макс. 0.00049Нм) , разрешение: 1000 имп./об., комплементарный, выходные фазы A, B, Z, Uпит. 12…24В=, кабель сзади 2м, IP50 | 24190 | 22496.7 | 21771 | 19352 | 16933 | Доступно к заказу.
A2500006565R |  | H2500002443 | ROTARY ENCODER | INCREMENTAL TYPE (OPTICAL) | E40H SERIES | E40H10-1000-3-T-24 | Made in Korea | Южная Корея | E40H10-1000-3-T-24^Made in Korea^ | Инкрементальный энкодер Autonics E40H10-1000-3-T-24, корпус: Ø40мм, вал полый сквозной, посадочный диаметр вала: Ø10мм, макс. частота отклика: 300кГц, макс. частота вращения: 5000 об./мин., пусковой момент: макс. 50гс·см (макс. 0.00049Нм) , разрешение: 1000 имп./об., комплементарный, выходные фазы A, B, Z, Uпит. 12…24В=, кабель сзади 2м, IP50 | 25450 | 23668.5 | 22905 | 20360 | 17815 | Доступно к заказу.
A2500000282R |  | A2500010395 | ROTARY ENCODER | INCREMENTAL TYPE (OPTICAL) | E50S SERIES | E50S8-1024-3-T-24 | 12-24VDC-A | Китай | E50S8-1024-3-T-24^12-24VDC-A^ | Инкрементальный энкодер Autonics E50S8-1024-3-T-24, корпус: Ø50мм, вал выступающий, посадочный диаметр вала: Ø8мм, макс. частота отклика: 300кГц, макс. частота вращения: 5000 об./мин., пусковой момент: макс. 70гс·см (макс. 0.00686Нм), разрешение: 1024 имп./об., комплементарный, выходные фазы A, B, Z, Uпит. 12…24В=, кабель сзади 2м, IP50 | 23340 | 21706.2 | 21006 | 18672 | 16338 | Доступно к заказу.
A2500000282R |  | H2500000199 | ROTARY ENCODER | INCREMENTAL TYPE (OPTICAL) | E50S SERIES | E50S8-1024-3-T-24 | Made in Korea | Южная Корея | E50S8-1024-3-T-24^Made in Korea^ | Инкрементальный энкодер Autonics E50S8-1024-3-T-24, корпус: Ø50мм, вал выступающий, посадочный диаметр вала: Ø8мм, макс. частота отклика: 300кГц, макс. частота вращения: 5000 об./мин., пусковой момент: макс. 70гс·см (макс. 0.00686Нм), разрешение: 1024 имп./об., комплементарный, выходные фазы A, B, Z, Uпит. 12…24В=, кабель сзади 2м, IP50 | 24550 | 22831.5 | 22095 | 19640 | 17185 | Доступно к заказу.
A2500000209R |  | A2500010632 | ROTARY ENCODER | INCREMENTAL TYPE (OPTICAL) | E50S SERIES | E50S8-40-3-T-24 | 12-24VDC-A | Китай | E50S8-40-3-T-24^12-24VDC-A^ | Инкрементальный энкодер Autonics E50S8-40-3-T-24, корпус: Ø50мм, вал выступающий, посадочный диаметр вала: Ø8мм, макс. частота отклика: 300кГц, макс. частота вращения: 5000 об./мин., пусковой момент: макс. 70гс·см (макс. 0.00686Нм), разрешение: 40 имп./об., комплементарный, выходные фазы A, B, Z, Uпит. 12…24В=, кабель сзади 2м, IP50 | 12380 | 11513.4 | 11142 | 9904 | 8666 | Доступно к заказу.
A2500000209R |  | A2500000209 | ROTARY ENCODER | INCREMENTAL TYPE (OPTICAL) | E50S SERIES | E50S8-40-3-T-24 | 12-24VDC | Южная Корея | E50S8-40-3-T-24^12-24VDC^ | Инкрементальный энкодер Autonics E50S8-40-3-T-24, корпус: Ø50мм, вал выступающий, посадочный диаметр вала: Ø8мм, макс. частота отклика: 300кГц, макс. частота вращения: 5000 об./мин., пусковой момент: макс. 70гс·см (макс. 0.00686Нм), разрешение: 40 имп./об., комплементарный, выходные фазы A, B, Z, Uпит. 12…24В=, кабель сзади 2м, IP50 | 12380 | 11513.4 | 11142 | 9904 | 8666 | Цена действует на текущий складской остаток товара. Цену и срок поставки под заказ уточняйте дополнительно.
A2500000212R |  | A2500010651 | ROTARY ENCODER | INCREMENTAL TYPE (OPTICAL) | E50S SERIES | E50S8-50-3-T-24 | 12-24VDC-A | Китай | E50S8-50-3-T-24^12-24VDC-A^ | Инкрементальный энкодер Autonics E50S8-50-3-T-24, корпус: Ø50мм, вал выступающий, посадочный диаметр вала: Ø8мм, макс. частота отклика: 300кГц, макс. частота вращения: 5000 об./мин., пусковой момент: макс. 70гс·см (макс. 0.00686Нм), разрешение: 50 имп./об., комплементарный, выходные фазы A, B, Z, Uпит. 12…24В=, кабель сзади 2м, IP50 | 12340 | 11476.2 | 11106 | 9872 | 8638 | Доступно к заказу.
A2500000212R |  | A2500000212 | ROTARY ENCODER | INCREMENTAL TYPE (OPTICAL) | E50S SERIES | E50S8-50-3-T-24 | 12-24VDC | Южная Корея | E50S8-50-3-T-24^12-24VDC^ | Инкрементальный энкодер Autonics E50S8-50-3-T-24, корпус: Ø50мм, вал выступающий, посадочный диаметр вала: Ø8мм, макс. частота отклика: 300кГц, макс. частота вращения: 5000 об./мин., пусковой момент: макс. 70гс·см (макс. 0.00686Нм), разрешение: 50 имп./об., комплементарный, выходные фазы A, B, Z, Uпит. 12…24В=, кабель сзади 2м, IP50 | 12340 | 11476.2 | 11106 | 9872 | 8638 | Цена действует на текущий складской остаток товара. Цену и срок поставки под заказ уточняйте дополнительно.
A2500000393R |  | A2500010656 | ROTARY ENCODER | INCREMENTAL TYPE (OPTICAL) | E50S SERIES | E50S8-512-3-N-24 | 12-24VDC-A | Китай | E50S8-512-3-N-24^12-24VDC-A^ | Инкрементальный энкодер Autonics E50S8-512-3-N-24, корпус: Ø50мм, вал выступающий, посадочный диаметр вала: Ø8мм, макс. частота отклика: 300кГц, макс. частота вращения: 5000 об./мин., пусковой момент: макс. 70гс·см (макс. 0.00686Нм), разрешение: 512 имп./об., NPN с открытым коллектором, выходные фазы A, B, Z, Uпит. 12…24В=, кабель сзади 2м, IP50 | 11060 | 10285.8 | 9954 | 8848 | 7742 | Доступно к заказу. Цена действует на текущий складской остаток товара. Под заказ действует цена из столбца "L" ("РРЦ по завершению остатков с НДС, Руб").
A2500000393R |  | A2500000393 | ROTARY ENCODER | INCREMENTAL TYPE (OPTICAL) | E50S SERIES | E50S8-512-3-N-24 | 12-24VDC | Южная Корея | E50S8-512-3-N-24^12-24VDC^ | Инкрементальный энкодер Autonics E50S8-512-3-N-24, корпус: Ø50мм, вал выступающий, посадочный диаметр вала: Ø8мм, макс. частота отклика: 300кГц, макс. частота вращения: 5000 об./мин., пусковой момент: макс. 70гс·см (макс. 0.00686Нм), разрешение: 512 имп./об., NPN с открытым коллектором, выходные фазы A, B, Z, Uпит. 12…24В=, кабель сзади 2м, IP50 | 11060 | 10285.8 | 9954 | 8848 | 7742 | Цену и срок поставки уточняйте дополнительно.
A1700000011R |  | A1750001067 | FIBER OPTIC CABLE | REFLECTIVE | FD SERIES | FD-420-05 | 15R | Китай | FD-420-05^15R^ | Оптоволоконный кабель, пластик, диффузное отражение, d=4 мм, 2 м, Uпит. НЕТ | 3840 | 3571.2 | 3456 | 3072 | 2688 | Доступно к заказу.
A1700000011R |  | H1750000077 | FIBER OPTIC CABLE | REFLECTIVE | FD SERIES | FD-420-05 | 15R | Южная Корея | FD-420-05^15R^GL | Оптоволоконный кабель, пластик, диффузное отражение, d=4 мм, 2 м, Uпит. НЕТ | 3840 | 3571.2 | 3456 | 3072 | 2688 | Доступно к заказу.
A1700000025R |  | A1750001078 | FIBER OPTIC CABLE | REFLECTIVE | FD SERIES | FD-420-05R | 1R | Китай | FD-420-05R^1R^ | Оптоволоконный кабель, пластик, диффузное отражение, d=4 мм, радиус изгиба 1R, мин. размер объекта 0.0125 мм, 2 м, Uпит. НЕТ | 8880 | 8258.4 | 7992 | 7104 | 6216 | Доступно к заказу.
A1700000025R |  | H1700000007 | FIBER OPTIC CABLE | REFLECTIVE | FD SERIES | FD-420-05R | 1R | Южная Корея | FD-420-05R^1R^GL | Оптоволоконный кабель, пластик, диффузное отражение, d=4 мм, радиус изгиба 1R, мин. размер объекта 0.0125 мм, 2 м, Uпит. НЕТ | 8880 | 8258.4 | 7992 | 7104 | 6216 | Доступно к заказу.
A1700000062R |  | A7050000001 | FIBER OPTIC CABLE | ACCESSORY | FTH SERIES | FDC-2 | PINPOINT SPOT | Китай | FDC-2^PINPOINT SPOT^ | Фокусирующая линза, Uпит. НЕТ | 2150 | 1999.5 | 1935 | 1720 | 1505 | Доступно к заказу. Цена действует на текущий складской остаток товара. Под заказ действует цена из столбца "L" ("РРЦ по завершению остатков с НДС, Руб").
A1700000062R |  | A1700000062 | FIBER OPTIC CABLE | ACCESSORY | FTH SERIES | FDC-2 | PINPOINT SPOT | Южная Корея | FDC-2^PINPOINT SPOT^ | Фокусирующая линза, Uпит. НЕТ | 2150 | 1999.5 | 1935 | 1720 | 1505 | Цену и срок поставки уточняйте дополнительно.
A1700000072R |  | A1750001116 | FIBER OPTIC CABLE | THROUGH-BEAM | FTF SERIES | FTFN-210-05R | 1R | Китай | FTFN-210-05R^1R^ | Оптоволоконный кабель, пластик, на пересечение луча, Плоский, Плоский тип, Зона чувствительности 110мм, толщина наконечника 2мм, 1 м, Гибкий R1, Uпит. НЕТ | 13150 | 12229.5 | 11835 | 10520 | 9205 | Доступно к заказу.
A1700000072R |  | H1700000035 | FIBER OPTIC CABLE | THROUGH-BEAM | FTF SERIES | FTFN-210-05R | 1R | Южная Корея | FTFN-210-05R^1R^GL | Оптоволоконный кабель, пластик, на пересечение луча, Плоский, Плоский тип, Зона чувствительности 110мм, толщина наконечника 2мм, 1 м, Гибкий R1, Uпит. НЕТ | 12510 | 11634.3 | 11259 | 10008 | 8757 | Цену и срок поставки уточняйте дополнительно.
H5550009613R |  | A5550009616 | CONTROL SWITCH | PILOT LAMP | L2RR SERIES | L2RR-L1B | BLUE | Китай | L2RR-L1B^BLUE^ | Головка для куполообразной сигнальной лампы выступающего типа, размеры (мм): внешний корпус: ⌀ - 28.5, h - 23.2, монтажное отверстие (мм): ⌀22/25, материал корпуса: пластик, цвет: синий, контакт: нет, тип блоков контактов: -, цвет корпуса: чёрный, питание: нет, IP52 | 200 | 186 | 180 | 160 | 140 | Доступно к заказу. Цена действует на текущий складской остаток товара. Под заказ действует цена из столбца "L" ("РРЦ по завершению остатков с НДС, Руб").
H5550009613R |  | H5550009613 | CONTROL SWITCH | PILOT LAMP | L2RR SERIES | L2RR-L1B | BLUE | Южная Корея | L2RR-L1B^BLUE^GL | Головка для куполообразной сигнальной лампы выступающего типа, размеры (мм): внешний корпус: ⌀ - 28.5, h - 23.2, монтажное отверстие (мм): ⌀22/25, материал корпуса: пластик, цвет: синий, контакт: нет, тип блоков контактов: -, цвет корпуса: чёрный, питание: нет, IP52 | 200 | 186 | 180 | 160 | 140 | Доступно к заказу. Цена действует на текущий складской остаток товара. Под заказ действует цена из столбца "L" ("РРЦ по завершению остатков с НДС, Руб").
H5550009573R |  | A5550009660 | CONTROL SWITCH | PILOT LAMP | L2RR SERIES | L2RR-L1RL | RED | Китай | L2RR-L1RL^RED^ | Сигнальная полусферическая лампа выступающего типа , тип блоков контактов: одиночный, размеры (мм): внешний корпус: ⌀ - 28.5, h - 23.2, монтажное отверстие (мм): ⌀22/25, материал корпуса: пластик, цвет: красный, контакт: нет, цвет корпуса: чёрный, Uпит. 110…220 В~, потребление тока: макс. 10 мА, IP52 | 400 | 372 | 360 | 320 | 280 | Доступно к заказу. Цена действует на текущий складской остаток товара. Под заказ действует цена из столбца "L" ("РРЦ по завершению остатков с НДС, Руб").
H5550009573R |  | H5550009573 | CONTROL SWITCH | PILOT LAMP | L2RR SERIES | L2RR-L1RL | RED | Южная Корея | L2RR-L1RL^RED^GL | Сигнальная полусферическая лампа выступающего типа , тип блоков контактов: одиночный, размеры (мм): внешний корпус: ⌀ - 28.5, h - 23.2, монтажное отверстие (мм): ⌀22/25, материал корпуса: пластик, цвет: красный, контакт: нет, цвет корпуса: чёрный, Uпит. 110…220 В~, потребление тока: макс. 10 мА, IP52 | 400 | 372 | 360 | 320 | 280 | Доступно к заказу. Цена действует на текущий складской остаток товара. Под заказ действует цена из столбца "L" ("РРЦ по завершению остатков с НДС, Руб").
A5550009646R |  | A5550009646 | CONTROL SWITCH | PILOT LAMP | L2RR SERIES | L2RR-L3B | BLUE | Китай | L2RR-L3B^BLUE^ | Головка для куполообразной сигнальной лампы выступающего типа, размеры (мм): внешний корпус: ⌀ - 28.5, h - 14.7, монтажное отверстие (мм): ⌀22/25, материал корпуса: пластик, тип ограждения, прозрачное: цвет: синий, контакт: нет, тип блоков контактов: -, цвет корпуса: чёрный, питание: нет, IP52 | 270 | 251.1 | 243 | 216 | 189 | Доступно к заказу. Цена действует на текущий складской остаток товара. Под заказ действует цена из столбца "L" ("РРЦ по завершению остатков с НДС, Руб").
A5550009646R |  | H5550009634 | CONTROL SWITCH | PILOT LAMP | L2RR SERIES | L2RR-L3B | BLUE | Южная Корея | L2RR-L3B^BLUE^GL | Головка для куполообразной сигнальной лампы выступающего типа, размеры (мм): внешний корпус: ⌀ - 28.5, h - 14.7, монтажное отверстие (мм): ⌀22/25, материал корпуса: пластик, тип ограждения, прозрачное: цвет: синий, контакт: нет, тип блоков контактов: -, цвет корпуса: чёрный, питание: нет, IP52 | 270 | 251.1 | 243 | 216 | 189 | Доступно к заказу. Цена действует на текущий складской остаток товара. Под заказ действует цена из столбца "L" ("РРЦ по завершению остатков с НДС, Руб").
A5550009644R |  | A5550009644 | CONTROL SWITCH | PILOT LAMP | L2RR SERIES | L2RR-L3BD | BLUE | Китай | L2RR-L3BD^BLUE^ | Плоская круглая сигнальная лампа выступающего типа, тип блоков контактов: одиночный, размеры (мм): внешний корпус: ⌀ - 28.5, h - 14.7, монтажное отверстие (мм): ⌀22/25, материал корпуса: пластик, тип ограждения: прозрачное, цвет: синий, контакт: нет, цвет корпуса: чёрный, Uпит. 12…24 В~/=, потребление тока: макс. 20 мА, IP52 | 390 | 362.7 | 351 | 312 | 273 | Доступно к заказу. Цена действует на текущий складской остаток товара. Под заказ действует цена из столбца "L" ("РРЦ по завершению остатков с НДС, Руб").
A5550009644R |  | H5550009565 | CONTROL SWITCH | PILOT LAMP | L2RR SERIES | L2RR-L3BD | BLUE | Южная Корея | L2RR-L3BD^BLUE^GL | Плоская круглая сигнальная лампа выступающего типа, тип блоков контактов: одиночный, размеры (мм): внешний корпус: ⌀ - 28.5, h - 14.7, монтажное отверстие (мм): ⌀22/25, материал корпуса: пластик, тип ограждения: прозрачное, цвет: синий, контакт: нет, цвет корпуса: чёрный, Uпит. 12…24 В~/=, потребление тока: макс. 20 мА, IP52 | 390 | 362.7 | 351 | 312 | 273 | Цену и срок поставки уточняйте дополнительно.
A5550009682R |  | A5550009682 | CONTROL SWITCH | PILOT LAMP | L2RR SERIES | L2RR-L3BL | BLUE | Китай | L2RR-L3BL^BLUE^ | Плоская круглая сигнальная лампа выступающего типа, тип блоков контактов: одиночный, размеры (мм): внешний корпус: ⌀ - 28.5, h - 14.7, монтажное отверстие (мм): ⌀22/25, материал корпуса: пластик, тип ограждения: прозрачное, цвет: синий, контакт: нет, цвет корпуса: чёрный, Uпит. 110…220 В~, потребление тока: макс. 10 мА, IP52 | 460 | 427.8 | 414 | 368 | 322 | Доступно к заказу. Цена действует на текущий складской остаток товара. Под заказ действует цена из столбца "L" ("РРЦ по завершению остатков с НДС, Руб").
A5550009682R |  | H5550009597 | CONTROL SWITCH | PILOT LAMP | L2RR SERIES | L2RR-L3BL | BLUE | Южная Корея | L2RR-L3BL^BLUE^GL | Плоская круглая сигнальная лампа выступающего типа, тип блоков контактов: одиночный, размеры (мм): внешний корпус: ⌀ - 28.5, h - 14.7, монтажное отверстие (мм): ⌀22/25, материал корпуса: пластик, тип ограждения: прозрачное, цвет: синий, контакт: нет, цвет корпуса: чёрный, Uпит. 110…220 В~, потребление тока: макс. 10 мА, IP52 | 460 | 427.8 | 414 | 368 | 322 | Цену и срок поставки уточняйте дополнительно.
A5550009654R |  | A5550009654 | CONTROL SWITCH | PILOT LAMP | L2RR SERIES | L2RR-L3Y | YELLOW | Китай | L2RR-L3Y^YELLOW^ | Головка для куполообразной сигнальной лампы выступающего типа, размеры (мм): внешний корпус: ⌀ - 28.5, h - 14.7, монтажное отверстие (мм): ⌀22/25, материал корпуса: пластик, тип ограждения, прозрачное: цвет: жёлтый, контакт: нет, тип блоков контактов: -, цвет корпуса: чёрный, питание: нет, IP52 | 270 | 251.1 | 243 | 216 | 189 | Доступно к заказу. Цена действует на текущий складской остаток товара. Под заказ действует цена из столбца "L" ("РРЦ по завершению остатков с НДС, Руб").
A5550009654R |  | H5550009640 | CONTROL SWITCH | PILOT LAMP | L2RR SERIES | L2RR-L3Y | YELLOW | Южная Корея | L2RR-L3Y^YELLOW^GL | Головка для куполообразной сигнальной лампы выступающего типа, размеры (мм): внешний корпус: ⌀ - 28.5, h - 14.7, монтажное отверстие (мм): ⌀22/25, материал корпуса: пластик, тип ограждения, прозрачное: цвет: жёлтый, контакт: нет, тип блоков контактов: -, цвет корпуса: чёрный, питание: нет, IP52 | 270 | 251.1 | 243 | 216 | 189 | Доступно к заказу. Цена действует на текущий складской остаток товара. Под заказ действует цена из столбца "L" ("РРЦ по завершению остатков с НДС, Руб").
A5550009724R |  | A5550009724 | CONTROL SWITCH | PILOT LAMP | L3RF SERIES | L3RF-L3GD | GREEN LED(DC) | Китай | L3RF-L3GD^GREEN LED(DC)^ | Круглая плоская сигнальная лампа утопленного типа, размеры (мм): внешний корпус: ⌀ - 36, h - 3.4, монтажное отверстие (мм): ⌀30, материал корпуса: пластик, цвет: зелёный, контакт: нет, тип блоков контактов: одиночный, цвет корпуса: чёрный, Uпит. 12…24 В~/=, потребление тока: макс. 20 мА, IP52 | 410 | 381.3 | 369 | 328 | 287 | Доступно к заказу. Цена действует на текущий складской остаток товара. Под заказ действует цена из столбца "L" ("РРЦ по завершению остатков с НДС, Руб").
A5550009724R |  | H5550009694 | CONTROL SWITCH | PILOT LAMP | L3RF SERIES | L3RF-L3GD | GREEN LED(DC) | Южная Корея | L3RF-L3GD^GREEN LED(DC)^GL | Круглая плоская сигнальная лампа утопленного типа, размеры (мм): внешний корпус: ⌀ - 36, h - 3.4, монтажное отверстие (мм): ⌀30, материал корпуса: пластик, цвет: зелёный, контакт: нет, тип блоков контактов: одиночный, цвет корпуса: чёрный, Uпит. 12…24 В~/=, потребление тока: макс. 20 мА, IP52 | 410 | 381.3 | 369 | 328 | 287 | Цену и срок поставки уточняйте дополнительно.
A5550009716R |  | A5550009716 | CONTROL SWITCH | PILOT LAMP | L3RF SERIES | L3RF-L3RD | RED LED(DC) | Китай | L3RF-L3RD^RED LED(DC)^ | Круглая плоская сигнальная лампа утопленного типа, размеры (мм): внешний корпус: ⌀ - 36, h - 3.4, монтажное отверстие (мм): ⌀30, материал корпуса: пластик, цвет: красный, контакт: нет, тип блоков контактов: одиночный, цвет корпуса: чёрный, Uпит. 12…24 В~/=, потребление тока: макс. 20 мА, IP52 | 410 | 381.3 | 369 | 328 | 287 | Доступно к заказу. Цена действует на текущий складской остаток товара. Под заказ действует цена из столбца "L" ("РРЦ по завершению остатков с НДС, Руб").
A5550009716R |  | H5550009690 | CONTROL SWITCH | PILOT LAMP | L3RF SERIES | L3RF-L3RD | RED LED(DC) | Южная Корея | L3RF-L3RD^RED LED(DC)^GL | Круглая плоская сигнальная лампа утопленного типа, размеры (мм): внешний корпус: ⌀ - 36, h - 3.4, монтажное отверстие (мм): ⌀30, материал корпуса: пластик, цвет: красный, контакт: нет, тип блоков контактов: одиночный, цвет корпуса: чёрный, Uпит. 12…24 В~/=, потребление тока: макс. 20 мА, IP52 | 410 | 381.3 | 369 | 328 | 287 | Цену и срок поставки уточняйте дополнительно.
A1550000555R |  | A1550001829 | PANEL METER | MULTI PANEL METER | MT4N SERIES | MT4N-AA-4N | 100-240VAC-1 | Китай | MT4N-AA-4N^100-240VAC-1^ | Многофункциональный панельный измерительный прибор, 4-разрядный 7-сегментный ЖК дисплей, высота символов: 9мм, измерение: переменный ток, частота, входные характеристики: 0-5 А, 0-2,5 А, 0-500 мА, 0-250 мА, 0-100 мА, 0-50 мА, измер. перем. тока: -1999...9999, измерение перем. тока: среднее значение (AVG), среднеквадратическое значение (RMS), Uпит. 100...240 В~, выход: индикация | 14080 | 13094.4 | 12672 | 11264 | 9856 | Доступно к заказу. Цена действует на текущий складской остаток товара. Под заказ действует цена из столбца "L" ("РРЦ по завершению остатков с НДС, Руб").
A1550000555R |  | A1550000555 | PANEL METER | MULTI PANEL METER | MT4N SERIES | MT4N-AA-4N | 100-240VAC | Южная Корея | MT4N-AA-4N^100-240VAC^ | Многофункциональный панельный измерительный прибор, 4-разрядный 7-сегментный ЖК дисплей, высота символов: 9мм, измерение: переменный ток, частота, входные характеристики: 0-5 А, 0-2,5 А, 0-500 мА, 0-250 мА, 0-100 мА, 0-50 мА, измер. перем. тока: -1999...9999, измерение перем. тока: среднее значение (AVG), среднеквадратическое значение (RMS), Uпит. 100...240 В~, выход: индикация | 14080 | 13094.4 | 12672 | 11264 | 9856 | Цену и срок поставки уточняйте дополнительно.
A1550001903R |  | A1550001903 | PANEL METER | MULTI PANEL METER | MT4W SERIES | MT4W-AA-40 | RY/CUR-1 | Китай | MT4W-AA-40^RY/CUR-1^ | Многофункциональный панельный измерительный прибор, 4-разрядный 7-сегментный светодиодный индикатор, высота символов: 14,2мм, измерение: переменный ток, частота, входные характеристики: 0-5 А, 0-2,5 А, 0-500 мА, 0-250 мА, 0-100 мА, 0-50 мА, измер. перем. тока: -1999...9999, измерение перем. тока: среднее значение (AVG), среднеквадратическое значение (RMS), Uпит. 100...240 В~, выход: реле (HI, GO, LO), Доп. выход: 4-20 мА постоянного тока | 19040 | 17707.2 | 17136 | 15232 | 13328 | Доступно к заказу.
A1550001903R |  | A1550000431 | PANEL METER | MULTI PANEL METER | MT4W SERIES | MT4W-AA-40 | RY/CUR-N | Южная Корея | MT4W-AA-40^RY/CUR-N^ | Многофункциональный панельный измерительный прибор, 4-разрядный 7-сегментный светодиодный индикатор, высота символов: 14,2мм, измерение: переменный ток, частота, входные характеристики: 0-5 А, 0-2,5 А, 0-500 мА, 0-250 мА, 0-100 мА, 0-50 мА, измер. перем. тока: -1999...9999, измерение перем. тока: среднее значение (AVG), среднеквадратическое значение (RMS), Uпит. 100...240 В~, выход: реле (HI, GO, LO), Доп. выход: 4-20 мА постоянного тока | 18100 | 16833 | 16290 | 14480 | 12670 | Цену и срок поставки уточняйте дополнительно.
A1550000439R |  | A1550001911 | PANEL METER | MULTI PANEL METER | MT4W SERIES | MT4W-AA-48 | NPN/485-1 | Китай | MT4W-AA-48^NPN/485-1^ | Многофункциональный панельный измерительный прибор, 4-разрядный 7-сегментный светодиодный индикатор, высота символов: 14,2мм, измерение: переменный ток, частота, входные характеристики: 0-5 А, 0-2,5 А, 0-500 мА, 0-250 мА, 0-100 мА, 0-50 мА, измер. перем. тока: -1999...9999, измерение перем. тока: среднее значение (AVG), среднеквадратическое значение (RMS), Uпит. 100...240 В~, выход: NPN с открытым коллектором, Доп. выход: RS485 | 19320 | 17967.6 | 17388 | 15456 | 13524 | Доступно к заказу. Цена действует на текущий складской остаток товара. Под заказ действует цена из столбца "L" ("РРЦ по завершению остатков с НДС, Руб").
A1550000439R |  | A1550000439 | PANEL METER | MULTI PANEL METER | MT4W SERIES | MT4W-AA-48 | NPN/485-N | Южная Корея | MT4W-AA-48^NPN/485-N^ | Многофункциональный панельный измерительный прибор, 4-разрядный 7-сегментный светодиодный индикатор, высота символов: 14,2мм, измерение: переменный ток, частота, входные характеристики: 0-5 А, 0-2,5 А, 0-500 мА, 0-250 мА, 0-100 мА, 0-50 мА, измер. перем. тока: -1999...9999, измерение перем. тока: среднее значение (AVG), среднеквадратическое значение (RMS), Uпит. 100...240 В~, выход: NPN с открытым коллектором, Доп. выход: RS485 | 19320 | 17967.6 | 17388 | 15456 | 13524 | Цену и срок поставки уточняйте дополнительно.
A1550000424R |  | A1550001895 | PANEL METER | MULTI PANEL METER | MT4W SERIES | MT4W-AV-44 | NPN/CUR-1 | Китай | MT4W-AV-44^NPN/CUR-1^ | Многофункциональный панельный измерительный прибор, 4-разрядный 7-сегментный светодиодный индикатор, высота символов: 14,2мм, измерение: напряжение переменного тока, частота, входные характеристики: 0-500 В, 0-250 В, 0-110 В, 0-50 В, 0-20 В, 0-10 В, 0-2 В, 0-1 В, измер. перем. тока: -1999...9999, измерение перем. тока: среднее значение (AVG), среднеквадратическое значение (RMS), Uпит. 100...240 В~, выход: NPN с открытым коллектором, Доп. выход: 4-20 мА постоянного тока | 19320 | 17967.6 | 17388 | 15456 | 13524 | Доступно к заказу. Цена действует на текущий складской остаток товара. Под заказ действует цена из столбца "L" ("РРЦ по завершению остатков с НДС, Руб").
A1550000424R |  | A1550000424 | PANEL METER | MULTI PANEL METER | MT4W SERIES | MT4W-AV-44 | NPN/CUR-N | Южная Корея | MT4W-AV-44^NPN/CUR-N^ | Многофункциональный панельный измерительный прибор, 4-разрядный 7-сегментный светодиодный индикатор, высота символов: 14,2мм, измерение: напряжение переменного тока, частота, входные характеристики: 0-500 В, 0-250 В, 0-110 В, 0-50 В, 0-20 В, 0-10 В, 0-2 В, 0-1 В, измер. перем. тока: -1999...9999, измерение перем. тока: среднее значение (AVG), среднеквадратическое значение (RMS), Uпит. 100...240 В~, выход: NPN с открытым коллектором, Доп. выход: 4-20 мА постоянного тока | 19320 | 17967.6 | 17388 | 15456 | 13524 | Цену и срок поставки уточняйте дополнительно.
A1550000405R |  | A1550001877 | PANEL METER | MULTI PANEL METER | MT4W SERIES | MT4W-DV-48 | NPN/485-1 | Китай | MT4W-DV-48^NPN/485-1^ | Многофункциональный панельный измерительный прибор, 4-разрядный 7-сегментный светодиодный индикатор, высота символов: 14,2мм, измерение: напряжение постоянного тока, входные характеристики: 0-500 В, 0-100 В, 0-50 В, 0-10 В, 0-5 В, 0-1 В, 0-250 мВ, 0-50 мВ, измер. перем. тока: -1999...9999, Uпит. 100...240 В~, выход: NPN с открытым коллектором | 19040 | 17707.2 | 17136 | 15232 | 13328 | Доступно к заказу.
A1550000405R |  | A1550000405 | PANEL METER | MULTI PANEL METER | MT4W SERIES | MT4W-DV-48 | NPN/485-N | Южная Корея | MT4W-DV-48^NPN/485-N^ | Многофункциональный панельный измерительный прибор, 4-разрядный 7-сегментный светодиодный индикатор, высота символов: 14,2мм, измерение: напряжение постоянного тока, входные характеристики: 0-500 В, 0-100 В, 0-50 В, 0-10 В, 0-5 В, 0-1 В, 0-250 мВ, 0-50 мВ, измер. перем. тока: -1999...9999, Uпит. 100...240 В~, выход: NPN с открытым коллектором | 18100 | 16833 | 16290 | 14480 | 12670 | Цену и срок поставки уточняйте дополнительно.
A1550000459R |  | A1550001783 | PANEL METER | MULTI PANEL METER | MT4Y SERIES | MT4Y-DA-40 | RY 1 | Китай | MT4Y-DA-40^RY 1^ | Многофункциональный панельный измерительный прибор, 4-разрядный 7-сегментный светодиодный индикатор, высота символов: 14,2мм, измерение: постоянный ток, входные характеристики: 0-5 А, 0-2 А, 0-500 мА, 0-200 мА, 0-50 мА, 4-20 мА, 0-5 мА, 0-2 мА, измер. перем. тока: -1999...9999, Uпит. 100...240 В~, выход: реле (HI, GO, LO) | 15710 | 14610.3 | 14139 | 12568 | 10997 | Доступно к заказу. Цена действует на текущий складской остаток товара. Под заказ действует цена из столбца "L" ("РРЦ по завершению остатков с НДС, Руб").
A1550000459R |  | A1550000459 | PANEL METER | MULTI PANEL METER | MT4Y SERIES | MT4Y-DA-40 | RY | Южная Корея | MT4Y-DA-40^RY^ | Многофункциональный панельный измерительный прибор, 4-разрядный 7-сегментный светодиодный индикатор, высота символов: 14,2мм, измерение: постоянный ток, входные характеристики: 0-5 А, 0-2 А, 0-500 мА, 0-200 мА, 0-50 мА, 4-20 мА, 0-5 мА, 0-2 мА, измер. перем. тока: -1999...9999, Uпит. 100...240 В~, выход: реле (HI, GO, LO) | 15710 | 14610.3 | 14139 | 12568 | 10997 | Цену и срок поставки уточняйте дополнительно.
A1600003528R |  | A1600003810 | PROXIMITY SENSOR | INDUCTIVE(CYLINDRICAL) | PR SERIES | PR12-2DP | DPL3(AT205) | Китай | PR12-2DP^DPL3(AT205)^ | Индуктивный датчик приближения Autonics PR12-2DP, корпус с резьбой M12 стандартный, материал корпуса: никелированная латунь, монтаж (цилиндрические корпуса): заподлицо, расстояние срабатывания: 2мм, увеличенная чувствительность: нет, частота срабатывания: 1500Гц, выход: PNP NO, подключение: 3-проводная цепь, кабель 2м стандартный, Uпит. 12…24В=, IP67. | 2510 | 2334.3 | 2259 | 2008 | 1757 | Доступно к заказу.
A1600003528R |  | H1600002250 | PROXIMITY SENSOR | INDUCTIVE(CYLINDRICAL) | PR SERIES | PR12-2DP | DPL3(AT205) | Южная Корея | PR12-2DP^DPL3(AT205)^GL | Индуктивный датчик приближения Autonics PR12-2DP, корпус с резьбой M12 стандартный, материал корпуса: никелированная латунь, монтаж (цилиндрические корпуса): заподлицо, расстояние срабатывания: 2мм, увеличенная чувствительность: нет, частота срабатывания: 1500Гц, выход: PNP NO, подключение: 3-проводная цепь, кабель 2м стандартный, Uпит. 12…24В=, IP67. | 2460 | 2287.8 | 2214 | 1968 | 1722 | Цену и срок поставки уточняйте дополнительно.
A1600003821R |  | A1600003821 | PROXIMITY SENSOR | INDUCTIVE(CYLINDRICAL) | PR SERIES | PR12-4DN2 | DNL3(AT205) | Китай | PR12-4DN2^DNL3(AT205)^ | Индуктивный датчик приближения Autonics PR12-4DN2, корпус с резьбой M12 стандартный, материал корпуса: никелированная латунь, монтаж (цилиндрические корпуса): выступающий, расстояние срабатывания: 4мм, увеличенная чувствительность: нет, частота срабатывания: 1000Гц, выход: NPN NC, подключение: 3-проводная цепь, кабель 2м стандартный, Uпит. 12…24В=, IP67. | 2640 | 2455.2 | 2376 | 2112 | 1848 | Доступно к заказу.
A1600003821R |  | H1600001768 | PROXIMITY SENSOR | INDUCTIVE(CYLINDRICAL) | PR SERIES | PR12-4DN2 | DNL3(AT205) GL | Южная Корея | PR12-4DN2^DNL3(AT205) GL^ | Индуктивный датчик приближения Autonics PR12-4DN2, корпус с резьбой M12 стандартный, материал корпуса: никелированная латунь, монтаж (цилиндрические корпуса): выступающий, расстояние срабатывания: 4мм, увеличенная чувствительность: нет, частота срабатывания: 1000Гц, выход: NPN NC, подключение: 3-проводная цепь, кабель 2м стандартный, Uпит. 12…24В=, IP67. | 2640 | 2455.2 | 2376 | 2112 | 1848 | Доступно к заказу.
A1600003822R |  | A1600003822 | PROXIMITY SENSOR | INDUCTIVE(CYLINDRICAL) | PR SERIES | PR12-4DP2 | DPL3(AT205) | Китай | PR12-4DP2^DPL3(AT205)^ | Индуктивный датчик приближения Autonics PR12-4DP2, корпус с резьбой M12 стандартный, материал корпуса: никелированная латунь, монтаж (цилиндрические корпуса): выступающий, расстояние срабатывания: 4мм, увеличенная чувствительность: нет, частота срабатывания: 1000Гц, выход: PNP NC, подключение: 3-проводная цепь, кабель 2м стандартный, Uпит. 12…24В=, IP67. | 2566.08 | 2386.4544 | 2309.472 | 2052.864 | 1796.256 | Доступно к заказу.
A1600003822R |  | H1610000123 | PROXIMITY SENSOR | INDUCTIVE(CYLINDRICAL) | PR SERIES | PR12-4DP2 | DPL3(AT205) | Южная Корея | PR12-4DP2^DPL3(AT205)^GL | Индуктивный датчик приближения Autonics PR12-4DP2, корпус с резьбой M12 стандартный, материал корпуса: никелированная латунь, монтаж (цилиндрические корпуса): выступающий, расстояние срабатывания: 4мм, увеличенная чувствительность: нет, частота срабатывания: 1000Гц, выход: PNP NC, подключение: 3-проводная цепь, кабель 2м стандартный, Uпит. 12…24В=, IP67. | 2566.08 | 2386.4544 | 2309.472 | 2052.864 | 1796.256 | Цену и срок поставки уточняйте дополнительно.
A1600001762R |  | A1600001762 | PROXIMITY SENSOR | INDUCTIVE(CYLINDRICAL) | PRD SERIES | PRDL30-15DP | DPL3(AT205) | Китай | PRDL30-15DP^DPL3(AT205)^ | Индуктивный датчик приближения Autonics PRDL30-15DP, корпус с резьбой M30 удлиннённый, материал корпуса: никелированная латунь, монтаж (цилиндрические корпуса): заподлицо, расстояние срабатывания: 15мм, увеличенная чувствительность: есть, частота срабатывания: 100Гц, выход: PNP NO, подключение: 3-проводная цепь, кабель 2м стандартный, Uпит. 12…24В=, IP67. | 3320 | 3087.6 | 2988 | 2656 | 2324 | Доступно к заказу.
A1600001762R |  | H1600001151 | PROXIMITY SENSOR | INDUCTIVE(CYLINDRICAL) | PRD SERIES | PRDL30-15DP | DPL3(AT205) GL | Южная Корея | PRDL30-15DP^DPL3(AT205) GL^ | Индуктивный датчик приближения Autonics PRDL30-15DP, корпус с резьбой M30 удлиннённый, материал корпуса: никелированная латунь, монтаж (цилиндрические корпуса): заподлицо, расстояние срабатывания: 15мм, увеличенная чувствительность: есть, частота срабатывания: 100Гц, выход: PNP NO, подключение: 3-проводная цепь, кабель 2м стандартный, Uпит. 12…24В=, IP67. | 3210 | 2985.3 | 2889 | 2568 | 2247 | Цена действует на текущий складской остаток товара. Цену и срок поставки под заказ уточняйте дополнительно.
A1600000537R |  | A1600003897 | PROXIMITY SENSOR | INDUCTIVE(CYLINDRICAL) | PR SERIES | PRW18-8DN | DNL3(AT205) | Китай | PRW18-8DN^DNL3(AT205)^ | Индуктивный датчик приближения Autonics PRW18-8DN, корпус с резьбой M18 стандартный, материал корпуса: никелированная латунь, монтаж (цилиндрические корпуса): выступающий, расстояние срабатывания: 8мм, увеличенная чувствительность: нет, частота срабатывания: 350Гц, выход: NPN NO, подключение: 3-проводная цепь, кабель с разъёмом M12 стандартный, Uпит. 12…24В=, IP67. | 2780 | 2585.4 | 2502 | 2224 | 1946 | Доступно к заказу.
A1600000537R |  | A1600000537 | PROXIMITY SENSOR | INDUCTIVE(CYLINDRICAL) | PR SERIES | PRW18-8DN | DNL3(AT201) | Южная Корея | PRW18-8DN^DNL3(AT201)^ | Индуктивный датчик приближения Autonics PRW18-8DN, корпус с резьбой M18 стандартный, материал корпуса: никелированная латунь, монтаж (цилиндрические корпуса): выступающий, расстояние срабатывания: 8мм, увеличенная чувствительность: нет, частота срабатывания: 350Гц, выход: NPN NO, подключение: 3-проводная цепь, кабель с разъёмом M12 стандартный, Uпит. 12…24В=, IP67. | 2640 | 2455.2 | 2376 | 2112 | 1848 | Цену и срок поставки уточняйте дополнительно.
A1600002144R |  | A1600002144 | PROXIMITY SENSOR | INDUCTIVE(RECTANGULAR) | PS SERIES | PS50-30DN | DNL3(AT205) | Китай | PS50-30DN^DNL3(AT205)^ | Индуктивный датчик приближения Autonics PS50-30DN, корпус прямоугольный 35×53×55мм стандартный, материал корпуса: пластик, расстояние срабатывания: 30мм, увеличенная чувствительность: нет, частота срабатывания: 50Гц, выход: NPN NO, подключение: 3-проводная цепь, кабель 2м стандартный, Uпит. 12…24В=, IP67. | 5460 | 5077.8 | 4914 | 4368 | 3822 | Доступно к заказу.
A1600002144R |  | H1610000108 | PROXIMITY SENSOR | INDUCTIVE(RECTANGULAR) | PS SERIES | PS50-30DN | DNL3(AT205) GL | Южная Корея | PS50-30DN^DNL3(AT205) GL^ | Индуктивный датчик приближения Autonics PS50-30DN, корпус прямоугольный 35×53×55мм стандартный, материал корпуса: пластик, расстояние срабатывания: 30мм, увеличенная чувствительность: нет, частота срабатывания: 50Гц, выход: NPN NO, подключение: 3-проводная цепь, кабель 2м стандартный, Uпит. 12…24В=, IP67. | 5190 | 4826.7 | 4671 | 4152 | 3633 | Цена действует на текущий складской остаток товара. Цену и срок поставки под заказ уточняйте дополнительно.
A5550001698R |  | A5550001698 | CONTROL SWITCH | PUSH BUTTON SWITCH | S2PR SERIES | S2PR-E3GAD | GREEN A1 LED(DC) | Китай | S2PR-E3GAD^GREEN A1 LED(DC)^ | Круглый кнопочный выключатель выступающего типа с выступающей поверхностью, размеры (мм): внешний корпус: Ø -28.3, h - 14.8, монтажное отверстие (мм): ⌀22/25, материал корпуса: пластик, цвет: зелёный, подсветка: есть, контакт: A: 1, тип блоков контактов: одиночный, цвет корпуса: чёрный, Uпит. 110...250 В~, IP65 (стандарт МЭК) | 550 | 511.5 | 495 | 440 | 385 | Доступно к заказу. Цена действует на текущий складской остаток товара. Под заказ действует цена из столбца "L" ("РРЦ по завершению остатков с НДС, Руб").
A5550001698R |  | H5550004829 | CONTROL SWITCH | PUSH BUTTON SWITCH | S2PR SERIES | S2PR-E3GAD | GREEN A1 LED(DC) | Южная Корея | S2PR-E3GAD^GREEN A1 LED(DC)^GL | Круглый кнопочный выключатель выступающего типа с выступающей поверхностью, размеры (мм): внешний корпус: Ø -28.3, h - 14.8, монтажное отверстие (мм): ⌀22/25, материал корпуса: пластик, цвет: зелёный, подсветка: есть, контакт: A: 1, тип блоков контактов: одиночный, цвет корпуса: чёрный, Uпит. 110...250 В~, IP65 (стандарт МЭК) | 550 | 511.5 | 495 | 440 | 385 | Цену и срок поставки уточняйте дополнительно.
A5550001701R |  | A5550001701 | CONTROL SWITCH | PUSH BUTTON SWITCH | S2PR SERIES | S2PR-E3YAD | YELLOW A1 LED(DC) | Китай | S2PR-E3YAD^YELLOW A1 LED(DC)^ | Круглый кнопочный выключатель выступающего типа с выступающей поверхностью, размеры (мм): внешний корпус: Ø -28.3, h - 14.8, монтажное отверстие (мм): ⌀22/25, материал корпуса: пластик, цвет: жёлтый, подсветка: есть, контакт: A: 1, тип блоков контактов: одиночный, цвет корпуса: чёрный, Uпит. 110...250 В~, IP65 (стандарт МЭК) | 250 | 232.5 | 225 | 200 | 175 | Цена действует на текущий складской остаток товара. Возможность заказа уточняйте дополнительно.
A5550001701R |  | H5550004832 | CONTROL SWITCH | PUSH BUTTON SWITCH | S2PR SERIES | S2PR-E3YAD | YELLOW A1 LED(DC) | Южная Корея | S2PR-E3YAD^YELLOW A1 LED(DC)^GL | Круглый кнопочный выключатель выступающего типа с выступающей поверхностью, размеры (мм): внешний корпус: Ø -28.3, h - 14.8, монтажное отверстие (мм): ⌀22/25, материал корпуса: пластик, цвет: жёлтый, подсветка: есть, контакт: A: 1, тип блоков контактов: одиночный, цвет корпуса: чёрный, Uпит. 110...250 В~, IP65 (стандарт МЭК) | 250 | 232.5 | 225 | 200 | 175 | Возможность заказа уточняйте дополнительно.
A5550001412R |  | A5550001412 | CONTROL SWITCH | PUSH BUTTON SWITCH | S2PR SERIES | S2PR-P3G | GREEN | Китай | S2PR-P3G^GREEN^ | Головка для круглого кнопочного выключателя выступающего типа в прозрачном ограждении, размеры (мм): внешний корпус: Ø -28.3, h - 14.8, монтажное отверстие (мм): ⌀22/25, материал корпуса: пластик, цвет: зелёный, подсветка: есть, контакт: нет, цвет корпуса: чёрный, питание: нет, IP65 (стандарт МЭК) | 270 | 251.1 | 243 | 216 | 189 | Доступно к заказу. Цена действует на текущий складской остаток товара. Под заказ действует цена из столбца "L" ("РРЦ по завершению остатков с НДС, Руб").
A5550001412R |  | H5550004635 | CONTROL SWITCH | PUSH BUTTON SWITCH | S2PR SERIES | S2PR-P3G | GREEN | Южная Корея | S2PR-P3G^GREEN^GL | Головка для круглого кнопочного выключателя выступающего типа в прозрачном ограждении, размеры (мм): внешний корпус: Ø -28.3, h - 14.8, монтажное отверстие (мм): ⌀22/25, материал корпуса: пластик, цвет: зелёный, подсветка: есть, контакт: нет, цвет корпуса: чёрный, питание: нет, IP65 (стандарт МЭК) | 270 | 251.1 | 243 | 216 | 189 | Цену и срок поставки уточняйте дополнительно.
A5550001434R |  | A5550001434 | CONTROL SWITCH | PUSH BUTTON SWITCH | S2PR SERIES | S2PR-P3YAL | YELLOW | Китай | S2PR-P3YAL^YELLOW^ | Круглый кнопочный выключатель выступающего типа, размеры (мм): внешний корпус: Ø -28.3, h - 14.8, монтажное отверстие (мм): ⌀22/25, материал корпуса: пластик, тип ограждения: прозрачное, цвет: жёлтый, подсветка: есть, контакт: A: 1, тип блоков контактов: одиночный, цвет корпуса: чёрный, Uпит. 110...250 В~, IP65 (стандарт МЭК) | 620 | 576.6 | 558 | 496 | 434 | Доступно к заказу. Цена действует на текущий складской остаток товара. Под заказ действует цена из столбца "L" ("РРЦ по завершению остатков с НДС, Руб").
A5550001434R |  | H5550004492 | CONTROL SWITCH | PUSH BUTTON SWITCH | S2PR SERIES | S2PR-P3YAL | YELLOW | Южная Корея | S2PR-P3YAL^YELLOW^GL | Круглый кнопочный выключатель выступающего типа, размеры (мм): внешний корпус: Ø -28.3, h - 14.8, монтажное отверстие (мм): ⌀22/25, материал корпуса: пластик, тип ограждения: прозрачное, цвет: жёлтый, подсветка: есть, контакт: A: 1, тип блоков контактов: одиночный, цвет корпуса: чёрный, Uпит. 110...250 В~, IP65 (стандарт МЭК) | 620 | 576.6 | 558 | 496 | 434 | Цену и срок поставки уточняйте дополнительно.
A5550009362R |  | A5550009362 | CONTROL SWITCH | KEY SELECTOR SWITCH | S3KF SERIES | S3KF-2ESA | 2(0-S)/C/A1 | Китай | S3KF-2ESA^2(0-S)/C/A1^ | Круглый селекторный переключатель утопленного типа с ключом, размеры (мм): внешний корпус: Ø -36, h - 3.3, h с ключом - 29.3, монтажное отверстие (мм): ⌀30, материал корпуса: пластик, металл, рабочее положение: 2-позиционный, без возврата, подсветка: нет, контакт: A: 1, положение извлечения ключа: центр, тип блоков контактов: одиночный, цвет корпуса: чёрный, Uпит. 110...250 В~, IP52 | 750 | 697.5 | 675 | 600 | 525 | Доступно к заказу.
A5550009362R |  | H5550009451 | CONTROL SWITCH | KEY SELECTOR SWITCH | S3KF SERIES | S3KF-2ESA | 2(0-S)/C/A1 | Южная Корея | S3KF-2ESA^2(0-S)/C/A1^GL | Круглый селекторный переключатель утопленного типа с ключом, размеры (мм): внешний корпус: Ø -36, h - 3.3, h с ключом - 29.3, монтажное отверстие (мм): ⌀30, материал корпуса: пластик, металл, рабочее положение: 2-позиционный, без возврата, подсветка: нет, контакт: A: 1, положение извлечения ключа: центр, тип блоков контактов: одиночный, цвет корпуса: чёрный, Uпит. 110...250 В~, IP52 | 730 | 678.9 | 657 | 584 | 511 | Цену и срок поставки уточняйте дополнительно.
A5550002541R |  | A5550002541 | CONTROL SWITCH | SELECTOR SWITCH | S3SF SERIES | S3SF-S5R | RED | Китай | S3SF-S5R^RED^ | Головка для круглого селекторного переключателя утопленного типа с короткой стандартной ручкой, размеры (мм): внешний корпус: ⌀ -30.4, h - 16.1, монтажное отверстие (мм): ⌀30, материал корпуса: пластик, рабочее положение: 3-позиционный, пружинный самовозврат из двух положений, цвет: указателя на ручке: красный, подсветка: нет, цвет корпуса: чёрный, питание: нет, IP52 | 310 | 288.3 | 279 | 248 | 217 | Доступно к заказу. Цена действует на текущий складской остаток товара. Под заказ действует цена из столбца "L" ("РРЦ по завершению остатков с НДС, Руб").
A5550002541R |  | H5550007493 | CONTROL SWITCH | SELECTOR SWITCH | S3SF SERIES | S3SF-S5R | RED | Южная Корея | S3SF-S5R^RED^GL | Головка для круглого селекторного переключателя утопленного типа с короткой стандартной ручкой, размеры (мм): внешний корпус: ⌀ -30.4, h - 16.1, монтажное отверстие (мм): ⌀30, материал корпуса: пластик, рабочее положение: 3-позиционный, пружинный самовозврат из двух положений, цвет: указателя на ручке: красный, подсветка: нет, цвет корпуса: чёрный, питание: нет, IP52 | 310 | 288.3 | 279 | 248 | 217 | Доступно к заказу. Цена действует на текущий складской остаток товара. Под заказ действует цена из столбца "L" ("РРЦ по завершению остатков с НДС, Руб").
A1500001044R |  | H1500001098 | TEMPERATURE CONTROLLER | TC SERIES | TC4Y SERIES | TC4Y-14R | 1 | Китай | TC4Y-14R^1^GL | Температурный контроллер, корпус (WхHхL) 72х36х77мм, монтаж на панель, однорядный 4-разрядный дисплей (LED 7-сегментный), контролируемый процесс: нагрев или охлаждение, метод управления: ВКЛ/ВЫКЛ и ПИД-регулирование, способ подачи команд: кнопки, период измерения: 100мс, вход: универсальный (TC/RTD), количество входных каналов: 1, тип выхода: реле (250В~ 3А) или ТТР (12В=) [ВКЛ/ВЫКЛ, фазовый, циклический], выход сигнализации: 1, способ подключения: винтовые клеммы, питание: Uпит. 110…220В~, степень защиты: IP50 (передняя панель) | 9640 | 8965.2 | 8676 | 7712 | 6748 | Доступно к заказу.
A1500001044R |  | A1500001044 | TEMPERATURE CONTROLLER | TC SERIES | TC4Y SERIES | TC4Y-14R | 1 | Южная Корея | TC4Y-14R^1^ | Температурный контроллер, корпус (WхHхL) 72х36х77мм, монтаж на панель, однорядный 4-разрядный дисплей (LED 7-сегментный), контролируемый процесс: нагрев или охлаждение, метод управления: ВКЛ/ВЫКЛ и ПИД-регулирование, способ подачи команд: кнопки, период измерения: 100мс, вход: универсальный (TC/RTD), количество входных каналов: 1, тип выхода: реле (250В~ 3А) или ТТР (12В=) [ВКЛ/ВЫКЛ, фазовый, циклический], выход сигнализации: 1, способ подключения: винтовые клеммы, питание: Uпит. 110…220В~, степень защиты: IP50 (передняя панель) | 9640 | 8965.2 | 8676 | 7712 | 6748 | Доступно к заказу.
A1500001129R |  | A1500004255 | TEMPERATURE CONTROLLER | TM SERIES | TM4 SERIES | TM4-N2RE | V2-24VDC-STM32 | Китай | TM4-N2RE^V2-24VDC-STM32^ | Многоканальный температурный контроллер модульного типа, корпус (WхHхL) 30х100х84.8мм, монтаж на DIN-рейку, без дисплея, точечная индикация (LED), контролируемый процесс: нагрев и охлаждение, метод управления: ВКЛ/ВЫКЛ и ПИД-регулирование, способ подачи команд: ПО, период измерения: 100мс, вход: универсальный (TC/RTD/аналоговый/цифровой) + подключение ТТ, количество входных каналов: 4, тип выхода: реле (250В~ 3А), выход сигнализации: 1 (RS485), способ подключения: безвинтовые клеммы, питание: Uпит. 24В=, степень защиты: IP20, доп. параметры: модуль расширения, RS485 и разъём для PC | 18580 | 17279.4 | 16722 | 14864 | 13006 | Доступно к заказу.
A1500001129R |  | A1500001129 | TEMPERATURE CONTROLLER | TM SERIES | TM4 SERIES | TM4-N2RE | 24VDC | Южная Корея | TM4-N2RE^24VDC^ | Многоканальный температурный контроллер модульного типа, корпус (WхHхL) 30х100х84.8мм, монтаж на DIN-рейку, без дисплея, точечная индикация (LED), контролируемый процесс: нагрев и охлаждение, метод управления: ВКЛ/ВЫКЛ и ПИД-регулирование, способ подачи команд: ПО, период измерения: 100мс, вход: универсальный (TC/RTD/аналоговый/цифровой) + подключение ТТ, количество входных каналов: 4, тип выхода: реле (250В~ 3А), выход сигнализации: 1 (RS485), способ подключения: безвинтовые клеммы, питание: Uпит. 24В=, степень защиты: IP20, доп. параметры: модуль расширения, RS485 и разъём для PC | 17670 | 16433.1 | 15903 | 14136 | 12369 | Цену и срок поставки уточняйте дополнительно.
A1990000023R | [8 empty] | UTRCM30-8MDB-M1 |  | 41342.4 | 38448.432 | 37208.16 | 33073.92 | 28939.68
0
0